1903045986 | 80470750005 | 11 | 01/09/2022 |  |  | 38,2800 |  | ESPACADOR BIVALVULADO FLEX BABY PEQUENO 11 | ESPACADOR BIVALVULADO FLEX BABY PEQUENO 11 | CLINICA MEDICA | MATERIAL DE CONSUMO | ESPACADOR | UN | 03.840.189/0001-19 | RS MED LTDA | 20 |  |  | Material de consumo hospitalar | TNUMM | 01/09/2022 | 0000260346 | ESPACADOR BIVALV.0-2ANOS CAMARA S/CARGA ELETROST/MASC.FLEX PEQ.C/ADAPT.TRAQUEO INAL-AIR BABY
1903045994 | 80117580556 | 503700-000100 | 01/09/2022 |  |  | 0,0000 |  | ESTILETE ENTUBACAO TRAQUEAL RUSCH FLEXISLIP 10FR 503700-000100 | ESTILETE ENTUBACAO TRAQUEAL RUSCH FLEXISLIP 10FR 503700-000100 | CLINICA MEDICA | MATERIAL DE CONSUMO | ACESSORIOS DESCARTAVEIS | UN | 04.967.408/0001-98 | EMERGO BRAZIL IMPORT IMPORTACAO E DISTRIBUICAO DE PRODUTOS MEDICOS HOSPITALARES LTDA | 0 |  |  | Material de consumo hospitalar | TNUMM | 01/09/2022 | 0000309347 | ESTILETE RUSH FLEXISLIP
1903046001 | 80245210279 | 372410 | 01/09/2022 |  |  | 14,1720 |  | EQUIPO MICRO CAMARA GRADUADA 15 MICRA INJETOR LATERAL LUER LOCK 1,5M T-1000 372410 | EQUIPO MICRO CAMARA GRADUADA 15 MICRA INJETOR LATERAL LUER LOCK 1,5M T-1000 372410 | CLINICA MEDICA | MATERIAL DE CONSUMO | EQUIPO | UN | 82.641.325/0001-18 | CREMER S/A | 20 |  |  | Material de consumo hospitalar | TNUMM | 01/09/2022 | NAO POSSUI SIMPRO | NAO POSSUI SIMPRO
1903046150 | 10234400062 | LRF10 | 01/09/2022 |  |  | 263,9400 |  | FILTRO REMOCAO LEUCOCITOS PLAQUETAS LRF10 C/ 01UN | FILTRO REMOCAO LEUCOCITOS PLAQUETAS LRF10 C/ 01UN | HEMATOLOGIA E HEMOTERAPIA | MATERIAL DE CONSUMO | FILTRO DE LEUCOCITOS | UN | 40.175.705/0001-64 | CEI COMERCIO EXPORTACAO IMPORTACAO DE MATERIAL MEDICO LTDA | 20 |  |  | Material de consumo hospitalar | TNUMM | 01/09/2022 | NAO POSSUI SIMPRO | NAO POSSUI SIMPRO
1903046168 | 80136990809 | JG904 | 01/09/2022 | 29/02/2024 | REGISTRO CANCELADO ANVISA | 0,0000 | REGISTRO CANCELADO ANVISA 30/08/22 | COBERTURA ESTERILIZADA CAMERA FULL HD VIDEOCIRURGIA JG904 | COBERTURA ESTERILIZADA CAMERA FULL HD VIDEOCIRURGIA JG904 | CLINICA MEDICA | MATERIAL DE CONSUMO | CAPA PROTETORA | UN | 31.673.254/0001-02 | LABORATORIOS B. BRAUN S/A | 0 |  |  | Material de consumo hospitalar | TNUMM | 01/09/2022 | NAO POSSUI SIMPRO | NAO POSSUI SIMPRO
1903046176 | 81050760060 | 107-1416 | 01/09/2022 |  |  | 0,0000 |  | AGULHA EPIDURAL RX 02 16GAX9,0CM 107-1416 | AGULHA EPIDURAL RX 02 16GAX9,0CM 107-1416 | CLINICA MEDICA | MATERIAL DE CONSUMO | AGULHA DE ANESTESIA | UN | 19.443.457/0001-07 | GUSMED DO BRASIL COMERCIO E LOCACAO DE PRODUTOS MEDICOS LTDA - EPP | 0 |  |  | Material de consumo hospitalar | TNUMM | 01/09/2022 | NAO POSSUI SIMPRO | NAO POSSUI SIMPRO
1903046184 | 81070500005 | ROFD3524ST | 01/09/2022 |  |  | 0,0000 | SUSPENSA TEMPORARIAMENTE A COMERCIALIZACAO 18/10/22 | SONDA PROSTATICA ROCAFLOW DUFOUR 24FR 35CMX80ML ROFD3524ST | SONDA PROSTATICA ROCAFLOW DUFOUR 24FR 35CMX80ML ROFD3524ST | CIRURGIA GERAL | MATERIAL DE CONSUMO | SONDA URETRAL/URETERAL | UN | 17.781.132/0001-09 | ALLENT COMERCIO, IMPORTACAO E DISTRIBUICAO DE MATERIAIS MEDICOS LTDA. ME | 0 |  |  | Material de consumo hospitalar | TNUMM | 01/09/2022 | NAO POSSUI SIMPRO | NAO POSSUI SIMPRO
1903047881 | 81070500005 | ROFD3518ST | 01/09/2022 |  |  | 0,0000 | SUSPENSA TEMPORARIAMENTE A COMERCIALIZACAO 21/10/22 | SONDA PROSTATICA ROCAFLOW DUFOUR 18FR 35CMX50ML ROFD3518ST | SONDA PROSTATICA ROCAFLOW DUFOUR 18FR 35CMX50ML ROFD3518ST | CIRURGIA GERAL | MATERIAL DE CONSUMO | SONDA URETRAL/URETERAL | UN | 17.781.132/0001-09 | ALLENT COMERCIO, IMPORTACAO E DISTRIBUICAO DE MATERIAIS MEDICOS LTDA. ME | 0 |  |  | Material de consumo hospitalar | TNUMM | 01/09/2022 | EM ANALISE | EM ANALISE
1903047989 | 8003400101 | FP0083 | 01/09/2022 |  |  | 4,1952 |  | FILME TRANSPARENTE WOUD CARE F 10X25CM FP0083 | FILME TRANSPARENTE WOUD CARE F 10X25CM FP0083 | CLINICA MEDICA | MATERIAL DE CONSUMO | CURATIVO | UN | 02.881.877/0001-64 | POLAR FIX INDUSTRIA E COMERCIO DE PRODUTOS HOSPITALARES LTDA | 20 |  |  | Material de consumo hospitalar | TNUMM | 01/09/2022 | EM ANALISE | EM ANALISE
1903048225 | 80136060343 | BSS-10PK | 01/09/2022 |  |  | 90,0000 |  | SOLUCAO SALINA BALANCEADA 500ML BSS-10PK C/ 01FR | SOLUCAO SALINA BALANCEADA 500ML BSS-10PK C/ 01FR | OFTALMOLOGIA | MATERIAL DE CONSUMO | SOLUCAO OFTALMOLOGICA | FR | 27.011.022/0001-03 | BL INDUSTRIA OTICA LTDA | 20 |  |  | Material de consumo hospitalar | TNUMM | 01/09/2022 | EM ANALISE | EM ANALISE
1903048462 | 80689090186 | VPPCSPCE | 01/09/2022 |  |  | 0,0000 |  | DISPOSITIVO FIXACAO CATETER STATLOCK PLUS PEDIATRICO VPPCSPCE | DISPOSITIVO FIXACAO CATETER STATLOCK PLUS PEDIATRICO VPPCSPCE | CLINICA MEDICA | MATERIAL DE CONSUMO | FIXADOR DE TUBO/CATETER | UN | 10.818.693/0001-88 | BARD BRASIL INDUSTRIA E COMERCIO DE PRODUTOS PARA A SAUDE LTDA | 0 |  |  | Material de consumo hospitalar | TNUMM | 01/09/2022 | 0000330286 | DISPOSITIVO FIXACAO STATLOCK PICC PLUS
1903048470 | 80245210250 | 361445 | 01/09/2022 |  |  | 49,7640 |  | SONDA GASTRICA LEVINE ESPECIAL COM TAMPA 32 3530G 361445 | SONDA GASTRICA LEVINE ESPECIAL COM TAMPA 32 3530G 361445 | GASTROENTEROLOGIA | MATERIAL DE CONSUMO | SONDA GASTRICA | UN | 82.641.325/0001-18 | CREMER S/A | 20 |  |  | Material de consumo hospitalar | TNUMM | 01/09/2022 | NAO POSSUI SIMPRO | NAO POSSUI SIMPRO
1903048535 | 80523029018 | 423288/1729205 | 01/09/2022 |  |  | 0,0000 |  | BARREIRA PROTETORA SPRAY ESENTA 50ML 423288/1729205 | BARREIRA PROTETORA SPRAY ESENTA 50ML 423288/1729205 | CLINICA MEDICA | MATERIAL DE CONSUMO | ACESSORIO DE OSTOMIA | ML | 09.603.161/0001-44 | BMD - COMERCIO DE PRODUTOS MEDICOS LTDA | 0 |  |  | Material de consumo hospitalar | TNUMM | 01/09/2022 | 0000329308 | BARREIRA PROTETORA ESENTA SPRAY 50ML
1903048586 | ISENTO | 1729206 | 01/09/2022 |  |  | 0,0000 |  | REMOVEDOR SPRAY ADESIVO ESENTA 50ML 1729206 | REMOVEDOR SPRAY ADESIVO ESENTA 50ML 1729206 | CLINICA MEDICA | MATERIAL DE CONSUMO | ACESSORIO DE OSTOMIA | ML | 09.603.161/0001-44 | BMD - COMERCIO DE PRODUTOS MEDICOS LTDA | 0 |  |  | Material de consumo hospitalar | TNUMM | 01/09/2022 | 0000329310 | REMOVEDOR ESENTA ADESIVO SPRAY 50ML 1729206
1903048705 | 80327910007 | 920301 | 01/09/2022 |  |  | 7,5000 |  | DISPOSITIVO FIXACAO CATETER 02 TUBIFIX 15,0X4,6CM 920301 | DISPOSITIVO FIXACAO CATETER 02 TUBIFIX 15,0X4,6CM 920301 | CLINICA MEDICA | MATERIAL DE CONSUMO | FIXADOR DE TUBO/CATETER | UN | 02.005.077/0001-80 | KORAL PRODUTOS MEDICOS CORRELATOS E DESCARTAVEIS LTDA - EPP | 20 |  |  | Material de consumo hospitalar | TNUMM | 01/09/2022 | NAO POSSUI SIMPRO | NAO POSSUI SIMPRO
1903048713 | 80463910036 | TRF421420LRF | 01/09/2022 |  |  | 9,3600 |  | EQUIPO TRANSFUSAO SANGUE CAMARA DUPLA ENTRADA AR FILTRO TRF421420LRF C/ 100UN | EQUIPO TRANSFUSAO SANGUE CAMARA DUPLA ENTRADA AR FILTRO TRF421420LRF C/ 100UN | CLINICA MEDICA | MATERIAL DE CONSUMO | EQUIPO | UN | 08.474.646/0001-12 | FORTECARE INDUSTRIA DE PRODUTOS MEDICOS EIRELI | 20 |  |  | Material de consumo hospitalar | TNUMM | 01/09/2022 | 0000309737 | EQUIPO P/TRANSFUSAO SANGUE CAMARA DUPLA C/ENTRADA AR FILTRO LUER LOCK 1,5M
1903048721 | 80302210008 | PC2CN | 01/09/2022 |  |  | 2,7600 |  | CAPA PROTECAO MICRO CAMERA DOBRADURA NORMAL H-TECH 15X250CM PC2CN | CAPA PROTECAO MICRO CAMERA DOBRADURA NORMAL H-TECH 15X250CM PC2CN | CLINICA MEDICA | MATERIAL DE CONSUMO | CAPA PROTETORA | UN | 00.279.767/0001-00 | MINAS IMPORT LTDA | 20 |  |  | Material de consumo hospitalar | TNUMM | 01/09/2022 | NAO POSSUI SIMPRO | NAO POSSUI SIMPRO
1903048730 | 80030500011 | 10540 | 01/09/2022 |  |  | 74,4000 |  | COMPRESSA NEUROCIRURGICA CLINMED 13X25MM 10540 C/ 10UN | COMPRESSA NEUROCIRURGICA CLINMED 13X25MM 10540 C/ 10UN | NEUROCIRURGIA | MATERIAL DE CONSUMO | COMPRESSA NEUROCIRURGICA | PC | 03.627.008/0001-70 | CLINMED INDUSTRIA E COMERCIO LDTA EPP | 20 |  |  | Material de consumo hospitalar | TNUMM | 01/09/2022 | NAO POSSUI SIMPRO | NAO POSSUI SIMPRO
1903048748 | 10033439090 | 60643 | 01/09/2022 |  |  | 0,0000 |  | EQUIPO INFUSAO FOTOPROTECAO FILTRO BD ALARIS GP 15UM 60643 | EQUIPO INFUSAO FOTOPROTECAO FILTRO BD ALARIS GP 15UM 60643 | CLINICA MEDICA | MATERIAL DE CONSUMO | EQUIPO | UN | 21.551.379/0001-06 | BECTON DICKINSON INDUSTRIAS CIRURGICAS LTDA | 0 |  |  | Material de consumo hospitalar | TNUMM | 01/09/2022 | NAO POSSUI SIMPRO | NAO POSSUI SIMPRO
1903048756 | 80733280004 | 298400 | 01/09/2022 |  |  | 1,1383 |  | FITA SILICONE ADESIVA MEPITAC 4,0CMX1,5M 298400 C/01 RL | FITA SILICONE ADESIVA MEPITAC 4,0CMX1,5M 298400 C/01 RL | CLINICA MEDICA | MATERIAL DE CONSUMO | ESPARADRAPOS E FITAS ADESIVAS | CM | 12.600.168/0001-17 | MOLNLYCKE HEALTH CARE VENDA DE PRODUTOS MEDICOS LTDA | 20 |  |  | Material de consumo hospitalar | TNUMM | 01/09/2022 | 0000307002 | FITA SILICONE MEPITAC 04CMX1,5MT MHC
1903048764 | 80523020062 | 402535/1197863 | 01/09/2022 |  |  | 0,0000 |  | BOLSA OSTOMIA 02PECAS DRENO OPACA SUR-FIT PLUS 70MM 402535/1197863 C/ 10UN | BOLSA OSTOMIA 02PECAS DRENO OPACA SUR-FIT PLUS 70MM 402535/1197863 C/ 10UN | CLINICA MEDICA | MATERIAL DE CONSUMO | BOLSA DE OSTOMIA | UN | 09.603.161/0001-44 | BMD - COMERCIO DE PRODUTOS MEDICOS LTDA | 0 |  |  | Material de consumo hospitalar | TNUMM | 01/09/2022 | NAO POSSUI SIMPRO | NAO POSSUI SIMPRO
1903048772 | 80041500009 | 03 VIAS 18FR BALAO STARMED 30ML | 01/09/2022 |  |  | 0,0000 |  | SONDA FOLEY LATEX SILICONIZADA 03 VIAS 18FR BALAO STARMED 30ML | SONDA FOLEY LATEX SILICONIZADA 03 VIAS 18FR BALAO STARMED 30ML | CLINICA MEDICA | MATERIAL DE CONSUMO | SONDA DE FOLEY | UN | 02.223.342/0001-04 | STARMED ARTIGOS MEDICOS E HOSPITALARES LTDA | 0 |  |  | Material de consumo hospitalar | TNUMM | 01/09/2022 | 0000305187 | SONDA FOLEY 3VIAS NR.18 C/BALAO 30CC DESC.
1903048780 | 10234400289 | B10764 | 01/09/2022 |  |  | 0,0000 |  | KIT CAMPO CIRURGICO UNIVERSAL CGH ACTICONTROL PEDIATRICO B10764 | KIT CAMPO CIRURGICO UNIVERSAL CGH ACTICONTROL PEDIATRICO B10764 | CLINICA MEDICA | MATERIAL DE CONSUMO | CAMPO CIRURGICO | KIT | 40.175.705/0001-64 | CEI COMERCIO EXPORTACAO IMPORTACAO DE MATERIAL MEDICO LTDA | 0 |  |  | Material de consumo hospitalar | TNUMM | 01/09/2022 | 0000323114 | KIT CAMPO CIRURGICO UNIVERSAL CGH ACTICONTROL BASIC PED.
1903048799 | 10234400276 | B20206 | 01/09/2022 |  |  | 0,0000 |  | CAMPO CIRURGICO II PROCEDIMENTO PEQUENO PORTE ACTICONTROL BASIC 76X76CM B20206 | CAMPO CIRURGICO II PROCEDIMENTO PEQUENO PORTE ACTICONTROL BASIC 76X76CM B20206 | CLINICA MEDICA | MATERIAL DE CONSUMO | CAMPO CIRURGICO | UN | 40.175.705/0001-64 | CEI COMERCIO EXPORTACAO IMPORTACAO DE MATERIAL MEDICO LTDA | 0 |  |  | Material de consumo hospitalar | TNUMM | 01/09/2022 | 0000323098 | CAMPO P/PROCEDIMENTO PEQ.PORTE CGH ACTICONTROL BASIC PEQ.76X76CM
1903048802 | 10033439096 | 60693E | 01/09/2022 |  |  | 0,0000 |  | EQUIPO INFUSAO FILTRO BD ALARIS GP SMARTSITE 15UM 60693E | EQUIPO INFUSAO FILTRO BD ALARIS GP SMARTSITE 15UM 60693E | CLINICA MEDICA | MATERIAL DE CONSUMO | EQUIPO | UN | 21.551.379/0001-06 | BECTON DICKINSON INDUSTRIAS CIRURGICAS LTDA | 0 |  |  | Material de consumo hospitalar | TNUMM | 01/09/2022 | NAO POSSUI SIMPRO | NAO POSSUI SIMPRO
1903048810 | 10234400202 | 10321 | 01/09/2022 |  |  | 0,0000 |  | KIT CIRURGICO ACTICONTROL PREMIUM CGH U-BAR II 10321 | KIT CIRURGICO ACTICONTROL PREMIUM CGH U-BAR II 10321 | CLINICA MEDICA | MATERIAL DE CONSUMO | CAMPO CIRURGICO | UN | 40.175.705/0001-64 | CEI COMERCIO EXPORTACAO IMPORTACAO DE MATERIAL MEDICO LTDA | 0 |  |  | Material de consumo hospitalar | TNUMM | 01/09/2022 | 0000297651 | CGH-ACTICONTROL KIT U-BAR II
1903048829 | 10234850006 | 30060 TGH30CC | 01/09/2022 |  |  | 4,1880 |  | TUBO ASPIRACAO OXIGENACAO CONECTOR 3,0M 30060 TGH30CC C/ 60UN | TUBO ASPIRACAO OXIGENACAO CONECTOR 3,0M 30060 TGH30CC C/ 60UN | CLINICA MEDICA | MATERIAL DE CONSUMO | TUBO DE ASPIRACAO/IRRIGACAO | UN | 35.601.772/0001-63 | GALDI HOSPITALAR LTDA | 20 |  |  | Material de consumo hospitalar | TNUMM | 01/09/2022 | 0000174948 | TUBO P/ASPIRACAO/OXIGENACAO 3MT PVC C/CONECTOR
1903048837 | 80003300028 | 10X10CM | 01/09/2022 |  |  | 15,4800 |  | CURATIVO HIDROCOLOIDE PLUS ESPUMA MISSNER M-TEC 10X10CM | CURATIVO HIDROCOLOIDE PLUS ESPUMA MISSNER M-TEC 10X10CM | CLINICA MEDICA | MATERIAL DE CONSUMO | CURATIVO | UN | 03.225.411/0001-73 | MISSNER & MISSNER LTDA | 20 |  |  | Material de consumo hospitalar | TNUMM | 01/09/2022 | NAO POSSUI SIMPRO | NAO POSSUI SIMPRO
1903048845 | 10234400156 | 89062 | 01/09/2022 |  |  | 0,0000 |  | CAMPO CRANIOTOMIA BOLSA COLETORA 310X188X340CM 89062 | CAMPO CRANIOTOMIA BOLSA COLETORA 310X188X340CM 89062 | ORTOPEDIA E TRAUMATOLOGIA | MATERIAL DE CONSUMO | CAMPO CIRURGICO | UN | 40.175.705/0001-64 | CEI COMERCIO EXPORTACAO IMPORTACAO DE MATERIAL MEDICO LTDA | 0 |  |  | Material de consumo hospitalar | TNUMM | 01/09/2022 | 0000129750 | CAMPO CIRURGICO KC FENEST.CRANIOTOMIA BC
1903048853 | 10150470518 | 90X60CM IN 9060 | 01/09/2022 |  |  | 0,0000 |  | CAMPO CIRURGICO INCIFILM 90X60CM IN 9060 | CAMPO CIRURGICO INCIFILM 90X60CM IN 9060 | CIRURGIA GERAL | MATERIAL DE CONSUMO | CAMPO CIRURGICO | UN | 61.418.042/0001-31 | CIRURGICA FERNANDES - COMERCIO DE MATERIAIS CIRURGICOS E HOSPITALARES - SOCIEDADE LIMITADA | 0 |  |  | Material de consumo hospitalar | TNUMM | 01/09/2022 | NAO POSSUI SIMPRO | NAO POSSUI SIMPRO
1903048861 | 10234400133 | PI03000 | 01/09/2022 |  |  | 80,0000 | CONFORME ATA 80 DO CNA, O VALOR DO CTNPM E O TETO MAXIMO PARA COBRANCA DE TODAS AS AGULHAS. | AGULHA HUBBER KAWASUMI 20GX19MM PI03000 | AGULHA HUBBER KAWASUMI 20GX19MM PI03000 | CLINICA MEDICA | MATERIAL DE CONSUMO | AGULHA DE HUBER | UN | 40.175.705/0001-64 | CEI COMERCIO EXPORTACAO IMPORTACAO DE MATERIAL MEDICO LTDA | 0 |  |  | Material de consumo hospitalar | TNUMM | 01/09/2022 | NAO POSSUI SIMPRO | NAO POSSUI SIMPRO
1903048870 | 10407379012 | 8418619 | 01/09/2022 |  |  | 288,6942 |  | MASCARA NEOMASK SISTEMA BABYFLOW INTERFACE REUTILIZAVEL G 8418619 | MASCARA NEOMASK SISTEMA BABYFLOW INTERFACE REUTILIZAVEL G 8418619 | CLINICA MEDICA | MATERIAL DE CONSUMO | ACESSORIO PARA CPAP/BIPAP | UN | 02.535.707/0001-28 | DRAGER INDUSTRIA E COMERCIO LTDA | 20 |  |  | Material de consumo hospitalar | TNUMM | 01/09/2022 | NAO POSSUI SIMPRO | NAO POSSUI SIMPRO
1903048888 | 80733280018 | 252200 | 01/09/2022 |  |  | 18,2400 |  | CURATIVO MELGISORB PLUS ESTERIL 10X10CM 252200 | CURATIVO MELGISORB PLUS ESTERIL 10X10CM 252200 | DERMATOLOGIA | MATERIAL DE CONSUMO | CURATIVO | UN | 12.600.168/0001-17 | MOLNLYCKE HEALTH CARE VENDA DE PRODUTOS MEDICOS LTDA | 20 |  |  | Material de consumo hospitalar | TNUMM | 01/09/2022 | 0000302317 | CURATIVO ALGINATO CALCIO/SODIO MELGISORB PLUS 10X10CM
1903048896 | 81110980008 | 01ml | 01/09/2022 |  |  | 0,0000 |  | SOLUCAO OFTALMOLOGICA NUVISC PRO 1,6% 01ML | SOLUCAO OFTALMOLOGICA NUVISC PRO 1,6% 01ML | OFTALMOLOGIA | MATERIAL DE CONSUMO | SOLUCAO OFTALMOLOGICA | SER | 20.092.174/0001-39 | CROMA-PHARMA PRODUTOS MEDICOS LTDA | 0 |  |  | Material de consumo hospitalar | TNUMM | 01/09/2022 | NAO POSSUI SIMPRO | NAO POSSUI SIMPRO
1903048900 | 80245210221 | LUER LOCK 02 VIAS | 01/09/2022 |  |  | 2,5920 |  | EQUIPO INTERMEDIARIO GRAVITACIONAL NEONATAL LUER LOCK 02 VIAS | EQUIPO INTERMEDIARIO GRAVITACIONAL NEONATAL LUER LOCK 02 VIAS | CLINICA MEDICA | MATERIAL DE CONSUMO | EQUIPO | UN | 82.641.325/0001-18 | CREMER S/A | 20 |  |  | Material de consumo hospitalar | TNUMM | 01/09/2022 | NAO POSSUI SIMPRO | NAO POSSUI SIMPRO
1903048918 | 80778059009 | 5,0CMX2,50M | 01/09/2022 |  |  | 2,6839 |  | ATADURA ALGODAO ORTOPEDICO SINTETICO ORTHOLEV 5,0CMX2,50M | ATADURA ALGODAO ORTOPEDICO SINTETICO ORTHOLEV 5,0CMX2,50M | CLINICA MEDICA | MATERIAL DE CONSUMO | ATADURA | RL | 49.748.445/0001-43 | SANTRIC INDUSTRIA E COMERCIO LTDA EPP | 20 |  |  | Material de consumo hospitalar | TNUMM | 01/09/2022 | NAO POSSUI SIMPRO | NAO POSSUI SIMPRO
1903048926 | 80778059009 | 10CMX2,50M C/ 12UN | 01/09/2022 |  |  | 5,3740 |  | ATADURA ALGODAO ORTOPEDICO SINTETICO ORTHOLEV 10CMX2,50M C/ 12UN | ATADURA ALGODAO ORTOPEDICO SINTETICO ORTHOLEV 10CMX2,50M C/ 12UN | CLINICA MEDICA | MATERIAL DE CONSUMO | ALGODAO | RL | 49.748.445/0001-43 | SANTRIC INDUSTRIA E COMERCIO LTDA EPP | 20 |  |  | Material de consumo hospitalar | TNUMM | 01/09/2022 | NAO POSSUI SIMPRO | NAO POSSUI SIMPRO
1903048934 | 80733280016 | 291099 | 01/09/2022 |  |  | 108,8640 |  | CURATIVO TELA POLIAMIDA CAMADA SILICONE MEPITEL 10X18CM 291099 C/ 10UN | CURATIVO TELA POLIAMIDA CAMADA SILICONE MEPITEL 10X18CM 291099 C/ 10UN | CLINICA MEDICA | MATERIAL DE CONSUMO | CURATIVO | UN | 12.600.168/0001-17 | MOLNLYCKE HEALTH CARE VENDA DE PRODUTOS MEDICOS LTDA | 20 |  |  | Material de consumo hospitalar | TNUMM | 01/09/2022 | 0000306977 | CURATIVO TELA POLIAMIDA C/CAMADA SILICONE MEPITEL 10,0X18CM MHC
1903048942 | 10178010221 | 017050-03.01.057 | 01/09/2022 |  |  | 10,8000 |  | BANDAGEM ELASTICA CAREFIX HEAD MEDIA 017050-03.01.057 | BANDAGEM ELASTICA CAREFIX HEAD MEDIA 017050-03.01.057 | CLINICA MEDICA | MATERIAL DE CONSUMO | BANDAGEM | UN | 43.894.609/0001-64 | POLITEC IMPORTACAO E COMERCIO LTDA | 20 |  |  | Material de consumo hospitalar | TNUMM | 01/09/2022 | 0000179021 | REDE IXACAO ELASTICA CAREFIX P/CURATIVOS CABECA TAM.MED.10UNID.
1903048950 | 10178010221 | 017050-01.01.057 | 01/09/2022 |  |  | 10,3200 |  | BANDAGEM ELASTICA CAREFIX HEAD PEQUENA 017050-01.01.057 | BANDAGEM ELASTICA CAREFIX HEAD PEQUENA 017050-01.01.057 | CLINICA MEDICA | MATERIAL DE CONSUMO | BANDAGEM | UN | 43.894.609/0001-64 | POLITEC IMPORTACAO E COMERCIO LTDA | 20 |  |  | Material de consumo hospitalar | TNUMM | 01/09/2022 | 0000179018 | REDE FIXACAO ELASTICA CAREFIX P/CURATIVOS CABECA TAM.PEQ.10UNID.
1903050173 | 10234400202 | 10321 | 01/09/2022 | 31/12/2022 | DUPLICIDADE COM O CODIGO 03050173 | 0,0000 | DUPLICIDADE COM O CODIGO 03050173 | KIT CIRURGICO ACTICONTROL PREMIUM CGH U-BAR II 10321 | KIT CIRURGICO ACTICONTROL PREMIUM CGH U-BAR II 10321 | CLINICA MEDICA | MATERIAL DE CONSUMO | CAMPO CIRURGICO | KIT | 40.175.705/0001-64 | CEI COMERCIO EXPORTACAO IMPORTACAO DE MATERIAL MEDICO LTDA | 0 |  |  | Material de consumo hospitalar | TNUMM | 01/09/2022 | 0000297651 | CGH-ACTICONTROL KIT U-BAR II
1903052117 | 80305560106 | 12705 | 01/11/2022 |  |  | 10,6800 |  | ADAPTADOR SONDA NASOENTERAL ADAPTASET LLEL 12705 C/ 01UN | ADAPTADOR SONDA NASOENTERAL ADAPTASET LLEL 12705 C/ 01UN | CLINICA MEDICA | MATERIAL DE CONSUMO | ADAPTADOR PARA SONDAS/EQUIPOS/SERINGAS | UN | 07.499.258/0001-23 | MP - COMERCIO DE MATERIAIS HOSPITALARES LTDA | 20 |  |  | Material de consumo hospitalar | TNUMM | 01/11/2022 | NAO POSSUI SIMPRO | NAO POSSUI SIMPRO
1903052460 | 80470750005 | 10 | 01/11/2022 |  |  | 69,6000 |  | ESPACADOR BIVALVULADO FLEX INFANTIL MEDIO 10 | ESPACADOR BIVALVULADO FLEX INFANTIL MEDIO 10 | CLINICA MEDICA | MATERIAL DE CONSUMO | ESPACADOR | UN | 03.840.189/0001-19 | RS MED LTDA | 20 |  |  | Material de consumo hospitalar | TNUMM | 01/11/2022 | 0000260347 | ESPACADOR BIVALV.INF.>2ANOS CAMARA S/CARGA ELETROST./MASC.FLEX MED.C/ADAP.TRAQUEO INAL-AIR
1903052486 | 80495510112 | 60GTS 1,5M | 01/11/2022 |  |  | 1,6920 |  | EQUIPO INJETOR MICROGOTAS LUER SLIP 60GTS 1,5M | EQUIPO INJETOR MICROGOTAS LUER SLIP 60GTS 1,5M | CLINICA MEDICA | MATERIAL DE CONSUMO | EQUIPO | UN | 10.268.780/0001-09 | MEDIX BRASIL PRODUTOS HOSPITALARES ODONTOLOGICOS LTDA | 20 |  |  | Material de consumo hospitalar | TNUMM | 01/11/2022 | 0000328588 | EQUIPO MACROGOTAS COMPLETO POLYBAG LS
1903052494 | 81447959004 | RT202 | 01/11/2022 |  |  | 489,0360 |  | CIRCUITO RESPIRATORIO ADULTO RT202 | CIRCUITO RESPIRATORIO ADULTO RT202 | CLINICA MEDICA | MATERIAL DE CONSUMO | ACESSORIO DE VENTILACAO | UN | 04.689.134/0001-12 | FISHER & PAYKEL DO BRASIL LTDA | 20 |  |  | Material de consumo hospitalar | TNUMM | 01/11/2022 | NAO POSSUI SIMPRO | NAO POSSUI SIMPRO
1903052508 | 80299610001 | 5,0ML C/ 05AMP | 01/11/2022 |  |  | 15,6960 |  | FLUORESCEINA SOLUCAO INJETAVEL 10% 5,0ML C/ 05AMP | FLUORESCEINA SOLUCAO INJETAVEL 10% 5,0ML C/ 05AMP | OFTALMOLOGIA | MATERIAL DE CONSUMO | SOLUCAO OFTALMOLOGICA | AMP | 05.155.425/0001-93 | CASULA & VASCONCELOS INDUSTRIA FARMACEUTICA E COMERCIO LTDA | 20 |  |  | Material de consumo hospitalar | TNUMM | 01/11/2022 | NAO POSSUI SIMPRO | NAO POSSUI SIMPRO
1903052516 | 80299610001 | 5,0ML C/ 05FA | 01/11/2022 |  |  | 17,0280 |  | FLUORESCEINA SOLUCAO INJETAVEL 10% 5,0ML C/ 05FA | FLUORESCEINA SOLUCAO INJETAVEL 10% 5,0ML C/ 05FA | OFTALMOLOGIA | MATERIAL DE CONSUMO | SOLUCAO OFTALMOLOGICA | FA | 05.155.425/0001-93 | CASULA & VASCONCELOS INDUSTRIA FARMACEUTICA E COMERCIO LTDA | 20 |  |  | Material de consumo hospitalar | TNUMM | 01/11/2022 | NAO POSSUI SIMPRO | NAO POSSUI SIMPRO
1903052524 | 80299610001 | 5,0ML C/ 05FA | 01/11/2022 |  |  | 21,5520 |  | FLUORESCEINA SOLUCAO INJETAVEL 20% 5,0ML C/ 05FA | FLUORESCEINA SOLUCAO INJETAVEL 20% 5,0ML C/ 05FA | OFTALMOLOGIA | MATERIAL DE CONSUMO | SOLUCAO OFTALMOLOGICA | FA | 05.155.425/0001-93 | CASULA & VASCONCELOS INDUSTRIA FARMACEUTICA E COMERCIO LTDA | 20 |  |  | Material de consumo hospitalar | TNUMM | 01/11/2022 | NAO POSSUI SIMPRO | NAO POSSUI SIMPRO
1903052532 | 80299610001 | 5,0ML C/ 05AMP | 01/11/2022 |  |  | 19,8600 |  | FLUORESCEINA SOLUCAO INJETAVEL 20% 5,0ML C/ 05AMP | FLUORESCEINA SOLUCAO INJETAVEL 20% 5,0ML C/ 05AMP | OFTALMOLOGIA | MATERIAL DE CONSUMO | SOLUCAO OFTALMOLOGICA | AMP | 05.155.425/0001-93 | CASULA & VASCONCELOS INDUSTRIA FARMACEUTICA E COMERCIO LTDA | 20 |  |  | Material de consumo hospitalar | TNUMM | 01/11/2022 | NAO POSSUI SIMPRO | NAO POSSUI SIMPRO
1903052540 | 10430310166 | 18520 | 01/11/2022 |  |  | 62,4000 |  | PLACA OSTOMIA BASE ADESIVA CONCAVA 02 PECAS CLICK SUPORTE CINTO 60X10-55MM 18520 | PLACA OSTOMIA BASE ADESIVA CONCAVA 02 PECAS CLICK SUPORTE CINTO 60X10-55MM 18520 | CLINICA MEDICA | MATERIAL DE CONSUMO | PLACA DE OSTOMIA | UN | 02.794.555/0001-88 | COLOPLAST DO BRASIL LTDA | 20 |  |  | Material de consumo hospitalar | TNUMM | 01/11/2022 | 0000324057 | PLACA P/BOLSA ESTOMIA SENSURA MIO 2PCS CONCAVE FLANGE 60MM RECORTE 10-55MM
1903052559 | 10430310165 | 10531 | 01/11/2022 |  |  | 40,7760 |  | PLACA BOLSA ESTOMIA SENSURA MIO CLICK BASE ADESIVA 02 PECAS SUPORTE CINTO 70X10-65MM 10531 | PLACA BOLSA ESTOMIA SENSURA MIO CLICK BASE ADESIVA 02 PECAS SUPORTE CINTO 70X10-65MM 10531 | CLINICA MEDICA | MATERIAL DE CONSUMO | PLACA DE OSTOMIA | UN | 02.794.555/0001-88 | COLOPLAST DO BRASIL LTDA | 20 |  |  | Material de consumo hospitalar | TNUMM | 01/11/2022 | 0000324025 | PLACA P/BOLSA ESTOMIA SENSURA MIO 2PCS PLANA 70MM RECORTE 10-65MM
1903052567 | 80246910026 | K442532 | 01/11/2022 |  |  | 387,6000 |  | TERAPIA COMPRESSIVA MULTICOMPONENTES KPRESS 25X32CM K442532 | TERAPIA COMPRESSIVA MULTICOMPONENTES KPRESS 25X32CM K442532 | DERMATOLOGIA | MATERIAL DE CONSUMO | BANDAGEM | UN | 57.532.343/0001-14 | L.M. FARMA INDUSTRIA E COMERCIO LTDA | 20 |  |  | Material de consumo hospitalar | TNUMM | 01/11/2022 | 0000175778 | URGOK2 KIT P/TORNOZELO 25-32CM DESC.EST.URGO MEDICAL
1903052583 | 10237610153 | GRANDE | 01/11/2022 |  |  | 1,8240 |  | ESPECULO VAGINAL DESC LUBRIFICADO VAGISPEC GRANDE | ESPECULO VAGINAL DESC LUBRIFICADO VAGISPEC GRANDE | CLINICA MEDICA | MATERIAL DE CONSUMO | ESPECULO VAGINAL DESCARTAVEL | UN | 59.231.530/0005-17 | KOLPLAST CI LTDA | 20 |  |  | Material de consumo hospitalar | TNUMM | 01/11/2022 | NAO POSSUI SIMPRO | NAO POSSUI SIMPRO
1903052591 | 10237610153 | MEDIO | 01/11/2022 |  |  | 1,4160 |  | ESPECULO VAGINAL DESC LUBRIFICADO VAGISPEC MEDIO | ESPECULO VAGINAL DESC LUBRIFICADO VAGISPEC MEDIO | CLINICA MEDICA | MATERIAL DE CONSUMO | ESPECULO VAGINAL DESCARTAVEL | UN | 59.231.530/0005-17 | KOLPLAST CI LTDA | 20 |  |  | Material de consumo hospitalar | TNUMM | 01/11/2022 | NAO POSSUI SIMPRO | NAO POSSUI SIMPRO
1903052605 | 10237610153 | PEQUENO | 01/11/2022 |  |  | 1,3560 |  | ESPECULO VAGINAL DESC LUBRIFICADO VAGISPEC PEQUENO | ESPECULO VAGINAL DESC LUBRIFICADO VAGISPEC PEQUENO | CLINICA MEDICA | MATERIAL DE CONSUMO | ESPECULO VAGINAL DESCARTAVEL | UN | 59.231.530/0005-17 | KOLPLAST CI LTDA | 20 |  |  | Material de consumo hospitalar | TNUMM | 01/11/2022 | NAO POSSUI SIMPRO | NAO POSSUI SIMPRO
1903052613 | 10390410087 | 10008022 | 01/11/2022 |  |  | 21,9480 |  | EQUIPO BOMBA INFUSAO COM FILTRO TOUCH SPEED FLOW 0,2 10008022 C/ 150UN | EQUIPO BOMBA INFUSAO COM FILTRO TOUCH SPEED FLOW 0,2 10008022 C/ 150UN | CLINICA MEDICA | MATERIAL DE CONSUMO | EQUIPO | UN | 02.357.251/0001-53 | LIFEMED INDUSTRIAL DE EQUIPAMENTOS E ARTIGOS MEDICOS E HOSPITALARES S.A | 20 |  |  | Material de consumo hospitalar | TNUMM | 01/11/2022 | 0000286139 | EQUIPO P/BOMBA INFUSAO C/FILTRO 0,2 LF TOUCH PVC
1903052621 | 80305560063 | 410108 | 01/11/2022 |  |  | 16,2000 |  | EQUIPO CAMARA RIGIDA GRADUADA MAX INFUSOR REVERSIVEL LUER LOCK VALVULADO PLUS MC 150ML 410108 | EQUIPO CAMARA RIGIDA GRADUADA MAX INFUSOR REVERSIVEL LUER LOCK VALVULADO PLUS MC 150ML 410108 | CLINICA MEDICA | MATERIAL DE CONSUMO | EQUIPO | UN | 07.499.258/0001-23 | MP - COMERCIO DE MATERIAIS HOSPITALARES LTDA | 20 |  |  | Material de consumo hospitalar | TNUMM | 01/11/2022 | 0000313749 | EQUIPO MAX INFUSOR 150ML REVERSIVEL LUER LOCK VALVULADO PLUS MC
1903052630 | 10150470179 | S279 | 01/11/2022 |  |  | 7,8000 |  | AGULHA SPINAL RAQUI DESC UNIEVER UNISIS 1-2 27GX3,0 S279 | AGULHA SPINAL RAQUI DESC UNIEVER UNISIS 1-2 27GX3,0 S279 | CLINICA MEDICA | MATERIAL DE CONSUMO | AGULHA DE ANESTESIA | UN | 61.418.042/0001-31 | CIRURGICA FERNANDES - COMERCIO DE MATERIAIS CIRURGICOS E HOSPITALARES - SOCIEDADE LIMITADA | 20 |  |  | Material de consumo hospitalar | TNUMM | 01/11/2022 | 0000039812 | AGULHA P/RAQUI SPINAL S/INTROD.27GX3 1/2"" 90X04 DESC.UNISIS
1903052648 | 10296900159 | 2000ML | 01/11/2022 |  |  | 5,9880 |  | BOLSA COLETORA URINA FECHADO ADVANTIVE 120CM 2000ML | BOLSA COLETORA URINA FECHADO ADVANTIVE 120CM 2000ML | CLINICA MEDICA | MATERIAL DE CONSUMO | BOLSA COLETORA | UN | 78.742.491/0001-33 | JOAOMED COMERCIO DE MATERIAIS CIRURGICOS LTDA | 20 |  |  | Material de consumo hospitalar | TNUMM | 01/11/2022 | NAO POSSUI SIMPRO | NAO POSSUI SIMPRO
1903052656 | 80733280011 | 289500 | 01/11/2022 |  |  | 191,4600 |  | CURATIVO COMPOSTO MEPITEL ONE TRANSPARENTE 10X18CM 289500 C/ 10UN | CURATIVO COMPOSTO MEPITEL ONE TRANSPARENTE 10X18CM 289500 C/ 10UN | CLINICA MEDICA | MATERIAL DE CONSUMO | CURATIVO | UN | 12.600.168/0001-17 | MOLNLYCKE HEALTH CARE VENDA DE PRODUTOS MEDICOS LTDA | 20 |  |  | Material de consumo hospitalar | TNUMM | 01/11/2022 | 0000306986 | CURATIVO TELA POLIURETANO C/CAMADA SILICONE MEPITEL ONE 10,0X18CM MHC
1903052664 | 80245210221 | 363005 | 01/11/2022 |  |  | 3,3600 |  | EQUIPO MULTIPLICADOR NEONATAL 02 VIAS 11CM CLAMP SEM TAMPA EXTRA LUER SLIP 9,0CM 1717G 363005 C/ 20UN | EQUIPO MULTIPLICADOR NEONATAL 02 VIAS 11CM CLAMP SEM TAMPA EXTRA LUER SLIP 9,0CM 1717G 363005 C/ 20UN | CLINICA MEDICA | MATERIAL DE CONSUMO | EQUIPO | UN | 82.641.325/0001-18 | CREMER S/A | 20 |  |  | Material de consumo hospitalar | TNUMM | 01/11/2022 | 0000062513 | EQUIPO MULTIPLICADOR ACESSO VEN.CENTRAL NEONAT.
1903052672 | 10150470331 | A01A01401F | 01/11/2022 |  |  | 7,8000 |  | SONDA ENDOTRAQUEAL BALAO WELL LEAD 4,0MM A01A01401F | SONDA ENDOTRAQUEAL BALAO WELL LEAD 4,0MM A01A01401F | CLINICA MEDICA | MATERIAL DE CONSUMO | CANULA/TUBO ENDOTRAQUEAL | UN | 61.418.042/0001-31 | CIRURGICA FERNANDES - COMERCIO DE MATERIAIS CIRURGICOS E HOSPITALARES - SOCIEDADE LIMITADA | 20 |  |  | Material de consumo hospitalar | TNUMM | 01/11/2022 | 0000328828 | SONDA ENDOTRAQUEAL C/BALAO 4,0MM WELL LEAD
1903052680 | 81195770004 | 051000013 | 01/11/2022 |  |  | 158,7600 |  | KIT CIRURGICO EXTREMIDADES OMBRO 051000013 | KIT CIRURGICO EXTREMIDADES OMBRO 051000013 | CLINICA MEDICA | MATERIAL DE CONSUMO | CAMPO CIRURGICO | UN | 18.153.625/0001-59 | PROSANIS INDUSTRIA E COMERCIO DE PRODUTOS MEDICOS E HOSPITALARES LTDA | 20 |  |  | Material de consumo hospitalar | TNUMM | 01/11/2022 | NAO POSSUI SIMPRO | NAO POSSUI SIMPRO
1903052699 | 10132590004 | Z495G | 01/11/2022 |  |  | 42,3000 |  | FIO SUTURA PDS II INCOLOR 5-0 45CM AGULHA 1,9CM Z495G C/ 12UN | FIO SUTURA PDS II INCOLOR 5-0 45CM AGULHA 1,9CM Z495G C/ 12UN | CLINICA MEDICA | MATERIAL DE CONSUMO | FIOS E FITAS CIRURGICOS | UN | 54.516.661/0001-01 | JOHNSON & JOHNSON DO BRASIL INDUSTRIA E COMERCIO DE PRODUTOS PARA SAUDE LTDA | 20 |  |  | Material de consumo hospitalar | TNUMM | 01/11/2022 | 0000119399 | FIO PDS II PLASTICA INCOLOR 5-0 45CM AG.1,9CM Z495G
1903052702 | 10330660246 | 422301 | 01/11/2022 |  |  | 1,8000 |  | ESCALPE DISPOSITIVO SEGURANCA DESC DESCARPACK AZUL 23G 422301 C/ 100UN | ESCALPE DISPOSITIVO SEGURANCA DESC DESCARPACK AZUL 23G 422301 C/ 100UN | CLINICA MEDICA | MATERIAL DE CONSUMO | ESCALPE | UN | 01.057.428/0001-33 | DESCARPACK DESCARTAVEIS DO BRASIL LTDA | 20 |  |  | Material de consumo hospitalar | TNUMM | 01/11/2022 | 0000321769 | ESCALPE C/DISPOSITIVO SEGURANCA 23G
1903052710 | 10330660246 | 422201 | 01/11/2022 |  |  | 1,8000 |  | ESCALPE DISPOSITIVO SEGURANCA DESC DESCARPACK VERDE 21G 422201 C/ 100UN | ESCALPE DISPOSITIVO SEGURANCA DESC DESCARPACK VERDE 21G 422201 C/ 100UN | CLINICA MEDICA | MATERIAL DE CONSUMO | ESCALPE | UN | 01.057.428/0001-33 | DESCARPACK DESCARTAVEIS DO BRASIL LTDA | 20 |  |  | Material de consumo hospitalar | TNUMM | 01/11/2022 | 0000321768 | ESCALPE C/DISPOSITIVO SEGURANCA 21G
1903052729 | 80733280020 | 595000 | 01/11/2022 |  |  | 125,6400 |  | CURATIVO MEPILEX BORDER FLEX 12,5X12,5CM 595000 | CURATIVO MEPILEX BORDER FLEX 12,5X12,5CM 595000 | CLINICA MEDICA | MATERIAL DE CONSUMO | CURATIVO | UN | 12.600.168/0001-17 | MOLNLYCKE HEALTH CARE VENDA DE PRODUTOS MEDICOS LTDA | 20 |  |  | Material de consumo hospitalar | TNUMM | 01/11/2022 | 0000306135 | CURATIVO ESPUMA MULTICAMADAS C/SILICONE FLEXIVEL MEPILEX BORDER FLEX 12,5X12,5CM
1903052737 | 80937150004 | 110021B | 01/11/2022 |  |  | 0,3888 |  | AGULHA ASPIRACAO PONTA ROMBA SOL-CARE 25X12MM C/ 100UN 110021B | AGULHA ASPIRACAO PONTA ROMBA SOL-CARE 25X12MM C/ 100UN 110021B | CLINICA MEDICA | MATERIAL DE CONSUMO | AGULHAS DESCARTAVEIS | UN | 14.336.329/0001-32 | SOL-MILLENNIUM BRASIL IMPORTACAO E EXPORTACAO S.A. | 20 |  |  | Material de consumo hospitalar | TNUMM | 01/11/2022 | 0000311775 | AGULHA P/ASPIRACAO 25X12MM 18GAX1
1903052745 | 10369460210 | 613 | 01/11/2022 |  |  | 1,0260 |  | SONDA URETRAL ALIVIO SOLIDOR VERMELHA 18FR C/ 10UN 613 | SONDA URETRAL ALIVIO SOLIDOR VERMELHA 18FR C/ 10UN 613 | CLINICA MEDICA | MATERIAL DE CONSUMO | SONDA URETRAL/URETERAL | UN | 01.005.728/0001-79 | LABOR IMPORT COMERCIAL IMPORTADORA E EXPORTADORA LTDA | 20 |  |  | Material de consumo hospitalar | TNUMM | 01/11/2022 | NAO POSSUI SIMPRO | NAO POSSUI SIMPRO
1903052753 | 10330660226 | 16FR 5-10ML | 01/11/2022 |  |  | 4,6800 |  | SONDA FOLEY DESCARPACK 02 VIAS LARANJA 16FR 5,0-10ML | SONDA FOLEY DESCARPACK 02 VIAS LARANJA 16FR 5,0-10ML | CLINICA MEDICA | MATERIAL DE CONSUMO | SONDA DE FOLEY | UN | 01.057.428/0001-33 | DESCARPACK DESCARTAVEIS DO BRASIL LTDA | 20 |  |  | Material de consumo hospitalar | TNUMM | 01/11/2022 | NAO POSSUI SIMPRO | NAO POSSUI SIMPRO
1903052761 | 80560310028 | MEDL009 | 01/11/2022 |  |  | 0,0000 |  | AGULHA DESC INSULINA CANETA ML-01 MEDLEVENSOHN MEDL009 CORAL 32GX4,0MM C/ 100UN | AGULHA DESC INSULINA CANETA ML-01 MEDLEVENSOHN MEDL009 CORAL 32GX4,0MM C/ 100UN | CLINICA MEDICA | MATERIAL DE CONSUMO | AGULHAS DESCARTAVEIS | UN | 05.343.029/0001-90 | MEDLEVENSOHN COMERCIO E REPRESENTACOES DE PRODUTOS HOSPITALARES LTDA | 0 |  |  | Material de consumo hospitalar | TNUMM | 01/11/2022 | NAO POSSUI SIMPRO | NAO POSSUI SIMPRO
1903052770 | 10132590062 | NM103 | 01/11/2022 |  |  | 41,5000 |  | FIO SUTURA NYLON QUALTRUS 2-0 45CM AGULHA 3-8 30MM NM103 | FIO SUTURA NYLON QUALTRUS 2-0 45CM AGULHA 3-8 30MM NM103 | CLINICA MEDICA | MATERIAL DE CONSUMO | FIOS E FITAS CIRURGICOS | UN | 54.516.661/0001-01 | JOHNSON & JOHNSON DO BRASIL INDUSTRIA E COMERCIO DE PRODUTOS PARA SAUDE LTDA | 20 |  |  | Material de consumo hospitalar | TNUMM | 01/11/2022 | NAO POSSUI SIMPRO | NAO POSSUI SIMPRO
1903052788 | 10390410091 | 10001915 | 01/11/2022 |  |  | 31,2000 |  | EQUIPO BOMBA INFUSAO EQL FREE LF LINE 10001915 | EQUIPO BOMBA INFUSAO EQL FREE LF LINE 10001915 | CLINICA MEDICA | MATERIAL DE CONSUMO | EQUIPO | UN | 02.357.251/0001-53 | LIFEMED INDUSTRIAL DE EQUIPAMENTOS E ARTIGOS MEDICOS E HOSPITALARES S.A | 20 |  |  | Material de consumo hospitalar | TNUMM | 01/11/2022 | 0000091133 | EQUIPO P/BOMBA INFUSAO EQL FREE LF LINE
1903052796 | 10390410091 | 10001749 | 01/11/2022 |  |  | 26,4000 |  | EQUIPO BOMBA INFUSAO EQL FREE P LF 2001 10001749 | EQUIPO BOMBA INFUSAO EQL FREE P LF 2001 10001749 | CLINICA MEDICA | MATERIAL DE CONSUMO | EQUIPO | UN | 02.357.251/0001-53 | LIFEMED INDUSTRIAL DE EQUIPAMENTOS E ARTIGOS MEDICOS E HOSPITALARES S.A | 20 |  |  | Material de consumo hospitalar | TNUMM | 01/11/2022 | NAO POSSUI SIMPRO | NAO POSSUI SIMPRO
1903052800 | 10390410091 | 10001926 | 01/11/2022 |  |  | 33,6000 |  | EQUIPO BOMBA INFUSAO EQL FREE 0,2 SPEED FLOW P LF 2001 10001926 | EQUIPO BOMBA INFUSAO EQL FREE 0,2 SPEED FLOW P LF 2001 10001926 | CLINICA MEDICA | MATERIAL DE CONSUMO | EQUIPO | UN | 02.357.251/0001-53 | LIFEMED INDUSTRIAL DE EQUIPAMENTOS E ARTIGOS MEDICOS E HOSPITALARES S.A | 20 |  |  | Material de consumo hospitalar | TNUMM | 01/11/2022 | NAO POSSUI SIMPRO | NAO POSSUI SIMPRO
1903052818 | 80523020069 | 20922 | 01/11/2022 |  |  | 35,8800 |  | BOLSA COLOSTOMIA LITTLE ONES ACTIVE LIFE INFANTIL TRANSPARENTE 8,0-50MM 020922 C/ 15UN | BOLSA COLOSTOMIA LITTLE ONES ACTIVE LIFE INFANTIL TRANSPARENTE 8,0-50MM 020922 C/ 15UN | CLINICA MEDICA | MATERIAL DE CONSUMO | BOLSA DE OSTOMIA | UN | 09.603.161/0001-44 | BMD - COMERCIO DE PRODUTOS MEDICOS LTDA | 20 |  |  | Material de consumo hospitalar | TNUMM | 01/11/2022 | NAO POSSUI SIMPRO | NAO POSSUI SIMPRO
1903052826 | 80284930345 | 1683 | 01/11/2022 |  |  | 22,2960 |  | CURATIVO TEGADERM IV ADVANCED TRANSPARENTE 6,5X7,0CM C/ 100UN 1683 | CURATIVO TEGADERM IV ADVANCED TRANSPARENTE 6,5X7,0CM C/ 100UN 1683 | CLINICA MEDICA | MATERIAL DE CONSUMO | CURATIVO | UN | 45.985.371/0001-08 | 3M DO BRASIL LTDA | 20 |  |  | Material de consumo hospitalar | TNUMM | 01/11/2022 | NAO POSSUI SIMPRO | NAO POSSUI SIMPRO
1903052834 | 80733280004 | 298300 | 01/11/2022 |  |  | 0,5692 |  | FITA SILICONE ADESIVA MEPITAC 2,0CMX3,0M 298300 C/ 01RL | FITA SILICONE ADESIVA MEPITAC 2,0CMX3,0M 298300 C/ 01RL | CLINICA MEDICA | MATERIAL DE CONSUMO | ESPARADRAPOS E FITAS ADESIVAS | CM | 12.600.168/0001-17 | MOLNLYCKE HEALTH CARE VENDA DE PRODUTOS MEDICOS LTDA | 20 |  |  | Material de consumo hospitalar | TNUMM | 01/11/2022 | 0000307001 | FITA SILICONE MEPITAC 02CMX3,0MT MHCFITA SILICONE MEPITAC 02CMX3,0MT MHC
1903052842 | 81659440008 | 10407 | 01/11/2022 |  |  | 9,4422 |  | EXTENSOR COLIGACAO ASPIRACAO CONECTOR 3,0M 10407 | EXTENSOR COLIGACAO ASPIRACAO CONECTOR 3,0M 10407 | CLINICA MEDICA | MATERIAL DE CONSUMO | EXTENSOR | UN | 26.397.154/0001-52 | 3P MEDICAL LTDA - ME | 20 |  |  | Material de consumo hospitalar | TNUMM | 01/11/2022 | 0000318777 | COLIGACAO P/SISTEMA ASPIRACAO C/CONECTOR GRADUADO 3,0MT 3P MEDICAL
1903052850 | 10438720003 | 14,5X0,4X2,0CM C/ 40UN | 01/11/2022 |  |  | 0,9570 |  | ABAIXADOR LINGUA DESC COM AROMA SABOR TIC-TONG 14,5X0,4X2,0CM C/ 40UN | ABAIXADOR LINGUA DESC COM AROMA SABOR TIC-TONG 14,5X0,4X2,0CM C/ 40UN | CLINICA MEDICA | MATERIAL DE CONSUMO | ESPATULA DESCARTAVEL | UN | 00.406.859/0001-03 | AGAPLASTIC INDUSTRIA E COMERCIO LTDA | 20 |  |  | Material de consumo hospitalar | TNUMM | 01/11/2022 | NAO POSSUI SIMPRO | NAO POSSUI SIMPRO
1903052869 | 81919860001 | GV1-001.07 | 01/11/2022 |  |  | 10,1400 |  | SONDA ALIMENTACAO ENTERAL CONECTOR 02 VIAS 12FR 1200MM GV1- 001.07 | SONDA ALIMENTACAO ENTERAL CONECTOR 02 VIAS 12FR 1200MM GV1- 001.07 | CLINICA MEDICA | MATERIAL DE CONSUMO | SONDA ENTERAL | UN | 31.531.888/0001-12 | GVFLEX INDUSTRIA E COMERCIO DE PRODUTOS PARA SAUDE LTDA | 20 |  |  | Material de consumo hospitalar | TNUMM | 01/11/2022 | NAO POSSUI SIMPRO | NAO POSSUI SIMPRO
1903052877 | 80733280009 | 2440 | 01/11/2022 |  |  | 0,4505 |  | BANDAGEM TUBULAR ELASTICA TUBIFAST COM 2 WAY STRETCH AMARELO 10,75CMX10M 2440 | BANDAGEM TUBULAR ELASTICA TUBIFAST COM 2 WAY STRETCH AMARELO 10,75CMX10M 2440 | CLINICA MEDICA | MATERIAL DE CONSUMO | BANDAGEM | CM | 12.600.168/0001-17 | MOLNLYCKE HEALTH CARE VENDA DE PRODUTOS MEDICOS LTDA | 20 |  |  | Material de consumo hospitalar | TNUMM | 01/11/2022 | 0000306936 | MALHA TUBULAR ELASTICA TUBIFAST AMARELA 10,75CMX10MT MHC
1903052885 | 80047300379 | 324 300 000 | 01/11/2022 |  |  | 77,9400 |  | MASCARA LARINGEA DESC AMBU AURASTRAIGHT 03 324 300 000 | MASCARA LARINGEA DESC AMBU AURASTRAIGHT 03 324 300 000 | CLINICA MEDICA | MATERIAL DE CONSUMO | MASCARA LARINGEA | UN | 03.580.620/0001-35 | MEDSTAR IMPORTACAO E EXPORTACAO EIRELI | 20 |  |  | Material de consumo hospitalar | TNUMM | 01/11/2022 | NAO POSSUI SIMPRO | NAO POSSUI SIMPRO
1903052893 | 80047300379 | 321 400 000 | 01/11/2022 |  |  | 77,9400 |  | MASCARA LARINGEA DESC AMBU AURAONCE 04 321 400 000 | MASCARA LARINGEA DESC AMBU AURAONCE 04 321 400 000 | CLINICA MEDICA | MATERIAL DE CONSUMO | MASCARA LARINGEA | UN | 03.580.620/0001-35 | MEDSTAR IMPORTACAO E EXPORTACAO EIRELI | 20 |  |  | Material de consumo hospitalar | TNUMM | 01/11/2022 | NAO POSSUI SIMPRO | NAO POSSUI SIMPRO
1903052907 | 80047300379 | 321 500 000 | 01/11/2022 |  |  | 77,9400 |  | MASCARA LARINGEA DESC AMBU AURAONCE 05 321 500 000 | MASCARA LARINGEA DESC AMBU AURAONCE 05 321 500 000 | CLINICA MEDICA | MATERIAL DE CONSUMO | MASCARA LARINGEA | UN | 03.580.620/0001-35 | MEDSTAR IMPORTACAO E EXPORTACAO EIRELI | 20 |  |  | Material de consumo hospitalar | TNUMM | 01/11/2022 | NAO POSSUI SIMPRO | NAO POSSUI SIMPRO
1903052915 | 80166330076 | 1000ML | 01/11/2022 |  |  | 38,4360 |  | SISTEMA ESTERIL ASPIRACAO SECRECOES HEALTH QUALITY 1000ML | SISTEMA ESTERIL ASPIRACAO SECRECOES HEALTH QUALITY 1000ML | CLINICA MEDICA | MATERIAL DE CONSUMO | COLETOR DE FLUIDOS | UN | 60.545.662/0001-79 | HEALTH QUALITY | 20 |  |  | Material de consumo hospitalar | TNUMM | 01/11/2022 | NAO POSSUI SIMPRO | NAO POSSUI SIMPRO
1903052923 | 8003400016 | F08370 | 01/11/2022 |  |  | 5,5440 |  | COMPRESSA CIRURGICA NON WOVEN TOALHA BABY ESTERIL 1,0X1,0M F08370 C/ 01UN | COMPRESSA CIRURGICA NON WOVEN TOALHA BABY ESTERIL 1,0X1,0M F08370 C/ 01UN | CLINICA MEDICA | MATERIAL DE CONSUMO | COMPRESSA | PC | 02.881.877/0001-64 | POLAR FIX INDUSTRIA E COMERCIO DE PRODUTOS HOSPITALARES LTDA | 20 |  |  | Material de consumo hospitalar | TNUMM | 01/11/2022 | 0000175907 | COMPRESSA CIRURGICA 01X01M TOALHA BABY EST.NON WOVEN
1903052931 | 80020550040 | 94975 | 01/11/2022 |  |  | 12,0000 |  | SONDA ALIMENTACAO ENTERAL M4 ADULTA 12FR 5004 94975 | SONDA ALIMENTACAO ENTERAL M4 ADULTA 12FR 5004 94975 | CLINICA MEDICA | MATERIAL DE CONSUMO | SONDA ENTERAL | UN | 94.304.672/0001-34 | MEDICONE PROJETOS E SOLUCOES PARA A INDUSTRIA E A SAUDE LTDA | 20 |  |  | Material de consumo hospitalar | TNUMM | 01/11/2022 | NAO POSSUI SIMPRO | NAO POSSUI SIMPRO
1903052940 | 81414021671 | 8/60 | 01/11/2022 |  |  | 0,0000 |  | SISTEMA INFUSAO ACCU-CHEK FLEXLINK I CANULA 8,0MM CATETER 60CM 8/60 | SISTEMA INFUSAO ACCU-CHEK FLEXLINK I CANULA 8,0MM CATETER 60CM 8/60 | CLINICA MEDICA | MATERIAL DE CONSUMO | ACESSORIO DE MANIPULACAO DE MEDICAMENTOS | UN | 23.552.212/0001-87 | ROCHE DIABETES CARE BRASIL LTDA. | 0 |  |  | Material de consumo hospitalar | TNUMM | 01/11/2022 | NAO POSSUI SIMPRO | NAO POSSUI SIMPRO
1903052958 | 80133510003 | 10 CAMARAS 8,0MM C/ 25UN | 01/11/2022 |  |  | 21,6000 |  | CONTENSOR TESTE FINN CHAMBERS ON SCANPOR COM 10 CAMARAS 8,0MM C/ 25UN | CONTENSOR TESTE FINN CHAMBERS ON SCANPOR COM 10 CAMARAS 8,0MM C/ 25UN | CLINICA MEDICA | MATERIAL DE CONSUMO | ACESSORIO DE LABORATORIO | UN | 00.749.145/0001-90 | FDA ALLERGENIC FARMACEUTICA LTDA - EPP | 20 |  |  | Material de consumo hospitalar | TNUMM | 01/11/2022 | NAO POSSUI SIMPRO | NAO POSSUI SIMPRO
1903053636 | 10033430831 | 306565 | 01/11/2022 |  |  | 3,5544 |  | SERINGA POSIFLUSH SOLUCAO SALINA 0,9% 10ML 306565 | SERINGA POSIFLUSH SOLUCAO SALINA 0,9% 10ML 306565 | CLINICA MEDICA | MATERIAL DE CONSUMO | SERINGA COM SOLUCAO | UN | 21.551.379/0001-06 | BECTON DICKINSON INDUSTRIAS CIRURGICAS LTDA | 20 |  |  | Material de consumo hospitalar | TNUMM | 01/11/2022 | NAO POSSUI SIMPRO | NAO POSSUI SIMPRO
1903053644 | 80926159014 | 66110 | 01/11/2022 |  |  | 240,0000 |  | TAMPAO NASAL EXPANDING SPIGGLE AIR PVA RETO 80X15X20MM 66110 | TAMPAO NASAL EXPANDING SPIGGLE AIR PVA RETO 80X15X20MM 66110 | OTORRINOLARINGOLOGIA | MATERIAL DE CONSUMO | TAMPAO NASAL | UN | 12.456.120/0001-87 | ALPHALIFE MATERIAIS MEDICO HOSPITALARES LTDA. | 20 |  |  | Material de consumo hospitalar | TNUMM | 01/11/2022 | NAO POSSUI SIMPRO | NAO POSSUI SIMPRO
1903053660 | 10229650021 | 08FR 110CM | 01/11/2022 |  |  | 27,6000 |  | SONDA ENTERAL TAYLOR CONECTOR Y ADULTO 08FR 110CM | SONDA ENTERAL TAYLOR CONECTOR Y ADULTO 08FR 110CM | CLINICA MEDICA | MATERIAL DE CONSUMO | SONDA ENTERAL | UN | 47.193.115/0001-03 | CIRURGICA BRASIL COMERCIAL E IMPORTADORA LTDA | 20 |  |  | Material de consumo hospitalar | TNUMM | 01/11/2022 | NAO POSSUI SIMPRO | NAO POSSUI SIMPRO
1903055531 | 80245210229 | 266573 | 01/11/2022 |  |  | 3,1200 |  | SONDA SUGA ASPIRACAO TRAQUEAL VALVULA EMBRAMED 12 266573 | SONDA SUGA ASPIRACAO TRAQUEAL VALVULA EMBRAMED 12 266573 | CLINICA MEDICA | MATERIAL DE CONSUMO | SONDA DE ASPIRACAO | UN | 82.641.325/0001-18 | CREMER S/A | 20 |  |  | Material de consumo hospitalar | TNUMM | 01/11/2022 | 0002340129 | SONDA ASPIRACAO TRAQUEAL NR.12 C/VALV.EMB.PAPEL
1903055540 | 10430310171 | 11456 | 01/11/2022 |  |  | 22,6800 |  | BOLSA COLOSTOMIA ILEOSTOMIA SENSURA MIO CLICK DRENAVEL MAXI CINZA NEUTRO 02 PECAS 70MM 11456 | BOLSA COLOSTOMIA ILEOSTOMIA SENSURA MIO CLICK DRENAVEL MAXI CINZA NEUTRO 02 PECAS 70MM 11456 | CIRURGIA GERAL | MATERIAL DE CONSUMO | BOLSA COLETORA | UN | 02.794.555/0001-88 | COLOPLAST DO BRASIL LTDA | 20 |  |  | Material de consumo hospitalar | TNUMM | 01/11/2022 | NAO POSSUI SIMPRO | NAO POSSUI SIMPRO
1903055558 | 80052020054 | 271002 | 01/11/2022 |  |  | 905,9040 |  | FIO SUTURA POLIGLICOLICO DEXON VIOLETA 2-0 90CM 02 AGULHAS MCR 40MM 36UN 271002 C/ 36UN | FIO SUTURA POLIGLICOLICO DEXON VIOLETA 2-0 90CM 02 AGULHAS MCR 40MM 36UN 271002 C/ 36UN | CLINICA MEDICA | MATERIAL DE CONSUMO | FIOS E FITAS CIRURGICOS | UN | 03.812.429/0001-71 | POLYSUTURE INDUSTRIA E COMERCIO LTDA | 20 |  |  | Material de consumo hospitalar | TNUMM | 01/11/2022 | 0000267314 | FIO DEXON VIOLETA GIN./OBST.2 90CM MCR40 C/AG.
1903055574 | 10369460213 | 4266 | 01/11/2022 |  |  | 3,9360 |  | CATETER NASAL OXIGENIO OCULOS SOLIDOR PEDIATRICO 4266 C/ 100UN | CATETER NASAL OXIGENIO OCULOS SOLIDOR PEDIATRICO 4266 C/ 100UN | CLINICA MEDICA | MATERIAL DE CONSUMO | CATETER NASAL | UN | 01.005.728/0001-79 | LABOR IMPORT COMERCIAL IMPORTADORA E EXPORTADORA LTDA | 20 |  |  | Material de consumo hospitalar | TNUMM | 01/11/2022 | 0000321224 | CANULA NASAL OXIGENIO TP.OCULOS PED.DESC.100UNID.4266
1903055582 | 80263400062 | FEMEA | 01/11/2022 |  |  | 0,2280 |  | PROTETOR CONECTOR LUER FEMEA ESTERIL RMDESC 1830 | PROTETOR CONECTOR LUER FEMEA ESTERIL RMDESC 1830 | CLINICA MEDICA | MATERIAL DE CONSUMO | CONECTOR DE EQUIPO | UN | 02.298.254/0001-63 | RIOPASA - DISTRIBUIDORA DE MEDICAMENTOS LTDA | 20 |  |  | Material de consumo hospitalar | TNUMM | 01/11/2022 | 0000170783 | TAMPA PROTETORA FEMEA ESTERIL RMDESC
1903055590 | 80145901775 | SXPP1A406 | 01/11/2022 |  |  | 249,9960 |  | FIO STRATAFIX SYMM PDS PLUS VIO 3-5 45CM CT0 SXPP1A406 | FIO STRATAFIX SYMM PDS PLUS VIO 3-5 45CM CT0 SXPP1A406 | CIRURGIA GERAL | MATERIAL DE CONSUMO | FIOS E FITAS CIRURGICOS | UN | 54.516.661/0001-01 | JOHNSON & JOHNSON DO BRASIL INDUSTRIA E COMERCIO DE PRODUTOS PARA SAUDE LTDA | 20 |  |  | Material de consumo hospitalar | TNUMM | 01/11/2022 | 0000279980 | FIO STRATAFIX SYMM PDS PLUS 45CM CT 0
1903055604 | 10369460118 | 325 | 01/11/2022 |  |  | 161,7480 |  | AGULHA ANESTESIA ESPINHAL PROCARE 03 1-2 27G 4,0X90MM 325 C/ 25UN | AGULHA ANESTESIA ESPINHAL PROCARE 03 1-2 27G 4,0X90MM 325 C/ 25UN | CLINICA MEDICA | MATERIAL DE CONSUMO | AGULHA DE ANESTESIA | UN | 01.005.728/0001-79 | LABOR IMPORT COMERCIAL IMPORTADORA E EXPORTADORA LTDA | 20 |  |  | Material de consumo hospitalar | TNUMM | 01/11/2022 | 0000300512 | AGULHA P/ANESTESIA ESPINHAL PROCARE 27G 3 1/2'' 0,4X090MM 25UNID.DESC.
1903055612 | 81414021671 | ACCU-CHEK FLEXLINK I 8/80 | 01/11/2022 |  |  | 0,0000 |  | SISTEMA INFUSAO ACCU-CHEK FLEXLINK I CANULA 8,0MM CATETER 80CM 8/80 | SISTEMA INFUSAO ACCU-CHEK FLEXLINK I CANULA 8,0MM CATETER 80CM 8/80 | CLINICA MEDICA | MATERIAL DE CONSUMO | ACESSORIO DE MANIPULACAO DE MEDICAMENTOS | UN | 23.552.212/0001-87 | ROCHE DIABETES CARE BRASIL LTDA. | 0 |  |  | Material de consumo hospitalar | TNUMM | 01/11/2022 | NAO POSSUI SIMPRO | NAO POSSUI SIMPRO
1903055620 | 80052020054 | 241020 | 01/11/2022 |  |  | 390,0960 |  | FIO SUTURA DEXON VIOLETA 2-0 70CM AGULHA CIRCULO 1-2 26MM 241020 C/ 36UN | FIO SUTURA DEXON VIOLETA 2-0 70CM AGULHA CIRCULO 1-2 26MM 241020 C/ 36UN | GINECOLOGIA E OBSTETRICIA | MATERIAL DE CONSUMO | FIOS E FITAS CIRURGICOS | UN | 03.812.429/0001-71 | POLYSUTURE INDUSTRIA E COMERCIO LTDA | 20 |  |  | Material de consumo hospitalar | TNUMM | 01/11/2022 | 0000267322 | FIO DEXON VIOLETA GASTRO 2-0 70CM MC26 C/AG.
1903055639 | 80245210164 | 615159 | 01/11/2022 |  |  | 71,7000 |  | CURATIVO PROTECARE SAFE ESTERIL 20CMX20CM 615159 | CURATIVO PROTECARE SAFE ESTERIL 20CMX20CM 615159 | CLINICA MEDICA | MATERIAL DE CONSUMO | CURATIVO | UN | 82.641.325/0001-18 | CREMER S/A | 20 |  |  | Material de consumo hospitalar | TNUMM | 01/11/2022 | NAO POSSUI SIMPRO | NAO POSSUI SIMPRO
1903055647 | 81659440001 | 10101 | 01/11/2022 |  |  | 0,0000 |  | BOLSA COLETORA URINA DESC 2000ML 10101 | BOLSA COLETORA URINA DESC 2000ML 10101 | CLINICA MEDICA | MATERIAL DE CONSUMO | BOLSA COLETORA | UN | 26.397.154/0001-52 | 3P MEDICAL LTDA - ME | 0 |  |  | Material de consumo hospitalar | TNUMM | 01/11/2022 | 0000320105 | BOLSA COLETORA URINA 2LT 3P MEDICAL
1903055655 | 80052020036 | CC87220 | 01/11/2022 |  |  | 0,0000 |  | FIO SUTURA CHROMIC GUT LACADO 2-0 150CM AGULHA MCR40 1-2 40MM CC87220 C/ 24UN | FIO SUTURA CHROMIC GUT LACADO 2-0 150CM AGULHA MCR40 1-2 40MM CC87220 C/ 24UN | CIRURGIA GERAL | MATERIAL DE CONSUMO | FIOS E FITAS CIRURGICOS | UN | 03.812.429/0001-71 | POLYSUTURE INDUSTRIA E COMERCIO LTDA | 0 |  |  | Material de consumo hospitalar | TNUMM | 01/11/2022 | 0000267537 | FIO CHROMIC GUT GIN./OBST.2-0 1,5M MCR40 LAC.C/AG.
1903055663 | 80052020007 | NP43330 | 01/11/2022 |  |  | 4,3920 |  | FIO SUTURA MONOFILAMENTO NAO ABSORVIVEL PRETO 3-0 45CM 01 AGULHA CIRCULAR 3-8 20MM NP43330 C/ 24UN | FIO SUTURA MONOFILAMENTO NAO ABSORVIVEL PRETO 3-0 45CM 01 AGULHA CIRCULAR 3-8 20MM NP43330 C/ 24UN | CIRURGIA GERAL | MATERIAL DE CONSUMO | FIOS E FITAS CIRURGICOS | UN | 03.812.429/0001-71 | POLYSUTURE INDUSTRIA E COMERCIO LTDA | 20 |  |  | Material de consumo hospitalar | TNUMM | 01/11/2022 | 0000069329 | FIO NYLON PRETO MONOF.CUTICULAR 3-0 45CM AG.2CM
1903055680 | 80899380007 | 1302 | 01/11/2022 |  |  | 0,0000 |  | CONECTOR ANDRAMED SAIDA LATERAL AMARELO 22F 22M BICO 9,0MM 1302 | CONECTOR ANDRAMED SAIDA LATERAL AMARELO 22F 22M BICO 9,0MM 1302 | CLINICA MEDICA | MATERIAL DE CONSUMO | EXTENSOR | UN | 56.998.701/0001-16 | ABBOTT LABORATORIOS DO BRASIL LTDA | 0 |  |  | Material de consumo hospitalar | TNUMM | 01/11/2022 | NAO POSSUI SIMPRO | NAO POSSUI SIMPRO
1903055698 | 8003400021 | F08155 | 01/11/2022 |  |  | 0,0194 |  | MALHA TUBULAR ALGODAO 25CMX25M F08155 | MALHA TUBULAR ALGODAO 25CMX25M F08155 | DERMATOLOGIA | MATERIAL DE CONSUMO | MALHA TUBULAR | CM | 02.881.877/0001-64 | POLAR FIX INDUSTRIA E COMERCIO DE PRODUTOS HOSPITALARES LTDA | 20 |  |  | Material de consumo hospitalar | TNUMM | 01/11/2022 | 0005800018 | MALHA TUBULAR ALGODAO 25CMX25MT
1903055701 | 80145240449 | 115370 | 01/11/2022 |  |  | 505,2000 |  | KIT AUTO EFLUENTE DESC ESTERIL 115370 | KIT AUTO EFLUENTE DESC ESTERIL 115370 | NEFROLOGIA-HEMODIALISE | MATERIAL DE CONSUMO | DRENO | KIT | 49.351.786/0001-80 | BAXTER HOSPITALAR LTDA | 20 |  |  | Material de consumo hospitalar | TNUMM | 01/11/2022 | NAO POSSUI SIMPRO | NAO POSSUI SIMPRO
1903055710 | 80012280157 | 0,60X38MM | 01/11/2022 |  |  | 0,0000 |  | AGULHA SURGUARD3 HIPODERMICA DISPOSITIVO SEGURANCA 23GX1,0X1,2POLX0,60X38MM | AGULHA SURGUARD3 HIPODERMICA DISPOSITIVO SEGURANCA 23GX1,0X1,2POLX0,60X38MM | CLINICA MEDICA | MATERIAL DE CONSUMO | AGULHAS DESCARTAVEIS | UN | 03.129.105/0001-33 | TERUMO MEDICAL DO BRASIL LTDA | 0 |  |  | Material de consumo hospitalar | TNUMM | 01/11/2022 | NAO POSSUI SIMPRO | NAO POSSUI SIMPRO
1903055744 | 80026180029 | 03530 | 01/11/2022 |  |  | 0,1920 |  | SERINGA SEM AGULHA DESC LUER LOCK 3ML 03530 | SERINGA SEM AGULHA DESC LUER LOCK 3ML 03530 | CLINICA MEDICA | MATERIAL DE CONSUMO | SERINGA | UN | 03.426.484/0001-23 | SALDANHA RODRIGUES LTDA | 20 |  |  | Material de consumo hospitalar | TNUMM | 01/11/2022 | NAO POSSUI SIMPRO | NAO POSSUI SIMPRO
1903055752 | 80245210278 | 360028 | 01/11/2022 |  |  | 2,5200 |  | EXTENSOR EQUIPO PEDIATRICO LUER LOCK 120CM 360028 | EXTENSOR EQUIPO PEDIATRICO LUER LOCK 120CM 360028 | CLINICA MEDICA | MATERIAL DE CONSUMO | EXTENSOR | UN | 82.641.325/0001-18 | CREMER S/A | 20 |  |  | Material de consumo hospitalar | TNUMM | 01/11/2022 | 0000265316 | EXTENSOR P/INFUSAO LUER LOCK PEDIATRICO 120CM EMB.PGC
1903055760 | 10150470002 | 400015 | 01/11/2022 |  |  | 14,0556 |  | BISTURI COM CABO ESTERIL FEATHER LONGO 15 400515 | BISTURI COM CABO ESTERIL FEATHER LONGO 15 400515 | CLINICA MEDICA | MATERIAL DE CONSUMO | LAMINA DE BISTURI | UN | 61.418.042/0001-31 | CIRURGICA FERNANDES - COMERCIO DE MATERIAIS CIRURGICOS E HOSPITALARES - SOCIEDADE LIMITADA | 20 |  |  | Material de consumo hospitalar | TNUMM | 01/11/2022 | 0000049070 | BISTURI DESC.ESTERIL NR.15 FEATHER
1903055779 | 10150470366 | B.204.10 | 01/11/2022 |  |  | 9,8742 |  | AGULHA SUTURA CORTANTE TRIANGULAR SEMI CV ACUFIRM 10 B.204.10 C/ 12UN | AGULHA SUTURA CORTANTE TRIANGULAR SEMI CV ACUFIRM 10 B.204.10 C/ 12UN | CLINICA MEDICA | MATERIAL DE CONSUMO | AGULHA DE SUTURA ORTOPEDICA | UN | 61.418.042/0001-31 | CIRURGICA FERNANDES - COMERCIO DE MATERIAIS CIRURGICOS E HOSPITALARES - SOCIEDADE LIMITADA | 20 |  |  | Material de consumo hospitalar | TNUMM | 01/11/2022 | NAO POSSUI SIMPRO | NAO POSSUI SIMPRO
1903055787 | 10216350109 | 2000ML | 01/11/2022 |  |  | 76,4760 |  | COLETOR SECRECAO MULTIZAMM MAX ESTERIL 2000ML | COLETOR SECRECAO MULTIZAMM MAX ESTERIL 2000ML | CIRURGIA PLASTICA | MATERIAL DE CONSUMO | BOLSA COLETORA | UN | 30.450.803/0001-09 | ZAMMI INSTRUMENTAL EIRELI | 20 |  |  | Material de consumo hospitalar | TNUMM | 01/11/2022 | 0000326492 | COLETOR SECRECAO CIRURGICA MULTIZAMM MAX 2000ML
1903055795 | 80012280137 | TI*PJ300WY01 | 01/11/2022 |  |  | 0,0000 |  | EQUIPO INFUSAO INTRAVENOSA TERUFUSION LUER LOCK AR LATERAL CLIP ANTIFLUXO AFL TI*PJ300WY01 | EQUIPO INFUSAO INTRAVENOSA TERUFUSION LUER LOCK AR LATERAL CLIP ANTIFLUXO AFL TI*PJ300WY01 | CLINICA MEDICA | MATERIAL DE CONSUMO | EQUIPO | UN | 03.129.105/0001-33 | TERUMO MEDICAL DO BRASIL LTDA | 0 |  |  | Material de consumo hospitalar | TNUMM | 01/11/2022 | 0000299208 | EQUIPO PARENTERAL 244CM ISENTO PVC C/CLIP AFF
1903055809 | 80574040005 | 8,5X10,5CM 24810 | 01/11/2022 |  |  | 0,0000 |  | CURATIVO FIXACAO CATETER IV OCTARE 8,5X10,5CM 24810 | CURATIVO FIXACAO CATETER IV OCTARE 8,5X10,5CM 24810 | CLINICA MEDICA | MATERIAL DE CONSUMO | CURATIVO | UN | 05.351.252/0001-89 | EXPORT TRADING LTDA - EPP | 0 |  |  | Material de consumo hospitalar | TNUMM | 01/11/2022 | 0000323904 | CURATIVO FIXACAO IV OCTACARE 8,5X10,5CM
1903055817 | 80086720041 | 50030001 | 01/11/2022 |  |  | 0,0000 |  | CAMPO CIRURGICO CATARATA SMS INGAMED 1,20X1,00M 50030001 | CAMPO CIRURGICO CATARATA SMS INGAMED 1,20X1,00M 50030001 | OFTALMOLOGIA | MATERIAL DE CONSUMO | CAMPO CIRURGICO | UN | 04.037.992/0001-82 | INGA-MATERIAIS MEDICOS HOSPITALARES LTDA | 0 |  |  | Material de consumo hospitalar | TNUMM | 01/11/2022 | NAO POSSUI SIMPRO | NAO POSSUI SIMPRO
1903055825 | 80052020054 | 271020 | 01/11/2022 |  |  | 11,9824 |  | FIO DEXON VIOLETA POLIGLICOLICO 2-0 70CM AGULHA CIRCULO MCR40 1-2 40MM271020 C/ 36UN | FIO DEXON VIOLETA POLIGLICOLICO 2-0 70CM AGULHA CIRCULO MCR40 1-2 40MM271020 C/ 36UN | CIRURGIA GERAL | MATERIAL DE CONSUMO | FIOS E FITAS CIRURGICOS | UN | 03.812.429/0001-71 | POLYSUTURE INDUSTRIA E COMERCIO LTDA | 20 |  |  | Material de consumo hospitalar | TNUMM | 01/11/2022 | 0000267328 | FIO DEXON VIOLETA GIN./OBST.2-0 70CM MCR40 C/AG.
1903055833 | 80164799004 | PLUGA IV | 01/11/2022 |  |  | 0,0000 |  | CONECTOR DILUICAO MEDICAMENTO PLUGA IV | CONECTOR DILUICAO MEDICAMENTO PLUGA IV | CLINICA MEDICA | MATERIAL DE CONSUMO | ACESSORIO DE TRANSFERENCIA | UN | 02.814.497/0002-98 | EUROFARMA LABORATORIOS S.A. | 0 |  |  | Material de consumo hospitalar | TNUMM | 01/11/2022 | 0000169502 | CONECTOR DILUICAO MEDICAMENTO PLUGA IV
1903055841 | 81037949005 | 2208120 | 01/11/2022 |  |  | 0,0000 |  | RECIPIENTE DE COLETA DESC PARA BOMBA SUCTION PUMP PIRANHA 2208120 C/ 10PCS | RECIPIENTE DE COLETA DESC PARA BOMBA SUCTION PUMP PIRANHA 2208120 C/ 10PCS | UROLOGIA | MATERIAL DE CONSUMO | ACESSORIOS DESCARTAVEIS | UN | 15.678.981/0001-06 | RICHARD WOLF BRASIL EQUIPAMENTOS MEDICINAIS LTDA | 0 |  |  | Material de consumo hospitalar | TNUMM | 01/11/2022 | NAO POSSUI SIMPRO | NAO POSSUI SIMPRO
1903055850 | 81037949005 | 41702208 | 01/11/2022 |  |  | 0,0000 |  | KIT TUBOS DESC SUCCAO PARA BOMBA SUCTION PUMP PIRANHA 41702208 C/ 10PCS | KIT TUBOS DESC SUCCAO PARA BOMBA SUCTION PUMP PIRANHA 41702208 C/ 10PCS | UROLOGIA | MATERIAL DE CONSUMO | TUBO DE ASPIRACAO/IRRIGACAO | UN | 15.678.981/0001-06 | RICHARD WOLF BRASIL EQUIPAMENTOS MEDICINAIS LTDA | 0 |  |  | Material de consumo hospitalar | TNUMM | 01/11/2022 | NAO POSSUI SIMPRO | NAO POSSUI SIMPRO
1903055884 | 80245210221 | 361025 | 01/11/2022 |  |  | 3,0000 |  | EQUIPO MULTIVIA CREMER PEDIATRICO LUER SLIP 02 VIAS 361025 C/ 20UN | EQUIPO MULTIVIA CREMER PEDIATRICO LUER SLIP 02 VIAS 361025 C/ 20UN | CLINICA MEDICA | MATERIAL DE CONSUMO | EQUIPO | UN | 82.641.325/0001-18 | CREMER S/A | 20 |  |  | Material de consumo hospitalar | TNUMM | 01/11/2022 | NAO POSSUI SIMPRO | NAO POSSUI SIMPRO
1903059278 | 80245210278 | 359862 | 01/11/2022 |  |  | 2,2440 |  | EXTENSOR EQUIPO 120CM LL ADULTO 1505G 359862 | EXTENSOR EQUIPO 120CM LL ADULTO 1505G 359862 | CLINICA MEDICA | MATERIAL DE CONSUMO | EXTENSOR | UN | 82.641.325/0001-18 | CREMER S/A | 20 |  |  | Material de consumo hospitalar | TNUMM | 01/11/2022 | EM ANALISE | EM ANALISE
1903059286 | 80245210278 | 359923 | 01/11/2022 |  |  | 2,7840 |  | EXTENSOR EQUIPO 120CM LS NEONATAL 1511G 359923 | EXTENSOR EQUIPO 120CM LS NEONATAL 1511G 359923 | CLINICA MEDICA | MATERIAL DE CONSUMO | EXTENSOR | UN | 82.641.325/0001-18 | CREMER S/A | 20 |  |  | Material de consumo hospitalar | TNUMM | 01/11/2022 | EM ANALISE | EM ANALISE
1903059294 | 80245210223 | 266412 | 01/11/2022 |  |  | 2,9880 |  | SONDA NASOGASTRICA LONGA 2518P 20FR 266412 | SONDA NASOGASTRICA LONGA 2518P 20FR 266412 | CLINICA MEDICA | MATERIAL DE CONSUMO | SONDA DE ASPIRACAO | UN | 82.641.325/0001-18 | CREMER S/A | 20 |  |  | Material de consumo hospitalar | TNUMM | 01/11/2022 | EM ANALISE | EM ANALISE
1903059308 | 80245210206 | 266627 | 01/11/2022 |  |  | 2,0760 |  | TORNEIRA 03 VIAS LUER LOCK 266627 | TORNEIRA 03 VIAS LUER LOCK 266627 | CLINICA MEDICA | MATERIAL DE CONSUMO | TORNEIRINHA | UN | 82.641.325/0001-18 | CREMER S/A | 20 |  |  | Material de consumo hospitalar | TNUMM | 01/11/2022 | EM ANALISE | EM ANALISE
1903059316 | 80052020067 | 2PL8372E | 01/11/2022 |  |  | 25,6820 |  | FIO TICRON VERDE TRANCADO 2-0 75CM 2XMC20 AT3/6 C/AG. 2PL8372E | FIO TICRON VERDE TRANCADO 2-0 75CM 2XMC20 AT3/6 C/AG. 2PL8372E | CLINICA MEDICA | MATERIAL DE CONSUMO | FIOS E FITAS CIRURGICOS | UN | 03.812.429/0001-71 | POLYSUTURE INDUSTRIA E COMERCIO LTDA | 20 |  |  | Material de consumo hospitalar | TNUMM | 01/11/2022 | EM ANALISE | EM ANALISE
1903059324 | 10150470517 | MDL2713S | 01/11/2022 |  |  | 0,4320 |  | AGULHA HIPODERMICA DISPOSITIVO SEGURANCA WILTEX 13X4 27GX1/2 CX/100 MDL2713S | AGULHA HIPODERMICA DISPOSITIVO SEGURANCA WILTEX 13X4 27GX1/2 CX/100 MDL2713S | CLINICA MEDICA | MATERIAL DE CONSUMO | AGULHAS DESCARTAVEIS | UN | 61.418.042/0001-31 | CIRURGICA FERNANDES - COMERCIO DE MATERIAIS CIRURGICOS E HOSPITALARES - SOCIEDADE LIMITADA | 20 |  |  | Material de consumo hospitalar | TNUMM | 01/11/2022 | EM ANALISE | EM ANALISE
1903059340 | 81516730009 | 060143 | 01/01/2023 |  |  | 0,0000 |  | EQUIPO ALIMENTACAO ENTERAL ENPLUS 02 VIAS 1,500MM 060143 | EQUIPO ALIMENTACAO ENTERAL ENPLUS 02 VIAS 1,500MM 060143 | CLINICA MEDICA | MATERIAL DE CONSUMO | EQUIPO | UN | 15.652.912/0001-15 | INFUSAO HOSPITALAR EIRELE - ME | 0 |  |  | Material de consumo hospitalar | TNUMM | 01/01/2023 | 0000329175 | EQUIPO P/NUTRICAO ENTERAL CONVENCIONAL 1500MM PTA.CRUZ C/2VIAS ENPLUS
1903059359 | 80393919021 | EQP-I-11 | 01/01/2023 |  |  | 4,2000 |  | EQUIPO BOMBA INFUSAO PARENTERAL 230CM EQP-I-11 | EQUIPO BOMBA INFUSAO PARENTERAL 230CM EQP-I-11 | CLINICA MEDICA | MATERIAL DE CONSUMO | EQUIPO | UN | 07.427.470/0001-85 | ENDOBRAX COMERCIO, IMPORTACAO E EXPORTACAO DE EQUIPAMENTOS MEDICOS LTDA | 20 |  |  | Material de consumo hospitalar | TNUMM | 01/01/2023 | NAO POSSUI SIMPRO | NAO POSSUI SIMPRO
1903059383 | 80052020054 | 151030 | 01/01/2023 |  |  | 359,8560 |  | FIO SUTURA DEXON VIOLETA 3-0 70CM AGULHA 3-8 30CM 151030 C/ 36UN | FIO SUTURA DEXON VIOLETA 3-0 70CM AGULHA 3-8 30CM 151030 C/ 36UN | CIRURGIA GERAL | MATERIAL DE CONSUMO | FIOS E FITAS CIRURGICOS | UN | 03.812.429/0001-71 | POLYSUTURE INDUSTRIA E COMERCIO LTDA | 20 |  |  | Material de consumo hospitalar | TNUMM | 01/01/2023 | 0000267334 | FIO DEXON VIOLETA GASTRO 3-0 70CM CC30 C/AG.
1903060047 | 80163570005 | 10102160 | 01/01/2023 |  |  | 1,2156 |  | SONDA ASPIRACAO TRAQUEAL VALVULA DIGITAL 16FR 10102160 C/ 500UN | SONDA ASPIRACAO TRAQUEAL VALVULA DIGITAL 16FR 10102160 C/ 500UN | CLINICA MEDICA | MATERIAL DE CONSUMO | SONDA DE ASPIRACAO | UN | 05.150.338/0001-43 | MEDSONDA IND E COM DE PRODUTOS HOSPITALARES DESCARTAVEIS LTDA | 20 |  |  | Material de consumo hospitalar | TNUMM | 01/01/2023 | 0000166231 | SONDA ASPIRACAO TRAQUEAL C/VALV.DIGITAL NR.16
1903060110 | 10150470280 | WR01 UNIVERSAL ADULTO/ PEDIATRICO | 01/01/2023 |  |  | 29,6160 |  | PLACA TERRA DESC WR SKINTACT UNIVERSAL ADULTO PEDIATRICO WR01 | PLACA TERRA DESC WR SKINTACT UNIVERSAL ADULTO PEDIATRICO WR01 | CIRURGIA GERAL | MATERIAL DE CONSUMO | PLACA DE CAUTERIO | UN | 61.418.042/0001-31 | CIRURGICA FERNANDES - COMERCIO DE MATERIAIS CIRURGICOS E HOSPITALARES - SOCIEDADE LIMITADA | 20 |  |  | Material de consumo hospitalar | TNUMM | 01/01/2023 | NAO POSSUI SIMPRO | NAO POSSUI SIMPRO
1903060128 | 10150470355 | 3,5FR | 01/01/2023 |  |  | 37,8480 |  | CATETER UMBILICAL 3,5FR 400MM PU POLYMED 40462 | CATETER UMBILICAL 3,5FR 400MM PU POLYMED 40462 | NEONATOLOGIA | MATERIAL DE CONSUMO | CATETER UMBILICAL | UN | 61.418.042/0001-31 | CIRURGICA FERNANDES - COMERCIO DE MATERIAIS CIRURGICOS E HOSPITALARES - SOCIEDADE LIMITADA | 20 |  |  | Material de consumo hospitalar | TNUMM | 01/01/2023 | 0000280461 | CATETER UMBILICAL 3,5FR PU POLYMED
1903060136 | 10150470366 | B.204.07 | 01/01/2023 |  |  | 15,7699 |  | AGULHA SUTURA ESTERIL CORTANTE TRIANGULAR SEMI CURVA 07 B.204.07 | AGULHA SUTURA ESTERIL CORTANTE TRIANGULAR SEMI CURVA 07 B.204.07 | CLINICA MEDICA | MATERIAL DE CONSUMO | AGULHA DE SUTURA ORTOPEDICA | UN | 61.418.042/0001-31 | CIRURGICA FERNANDES - COMERCIO DE MATERIAIS CIRURGICOS E HOSPITALARES - SOCIEDADE LIMITADA | 20 |  |  | Material de consumo hospitalar | TNUMM | 01/01/2023 | NAO POSSUI SIMPRO | NAO POSSUI SIMPRO
1903060179 | 10234400281 | B10088 | 01/01/2023 |  |  | 66,2640 |  | KIT LAPAROSCOPIA PELVISCOPIA II CGH ACTICONTROL BASIC B10088 | KIT LAPAROSCOPIA PELVISCOPIA II CGH ACTICONTROL BASIC B10088 | CIRURGIA GERAL | MATERIAL DE CONSUMO | CAMPO CIRURGICO | KIT | 40.175.705/0001-64 | CEI COMERCIO EXPORTACAO IMPORTACAO DE MATERIAL MEDICO LTDA | 20 |  |  | Material de consumo hospitalar | TNUMM | 01/01/2023 | NAO POSSUI SIMPRO | NAO POSSUI SIMPRO
1903060187 | 10150470537 | LB621012 | 01/01/2023 |  |  | 3,7800 |  | SONDA ASPIRACAO TRAQUEAL 12FR FOYOMED LB621012 | SONDA ASPIRACAO TRAQUEAL 12FR FOYOMED LB621012 | CLINICA MEDICA | MATERIAL DE CONSUMO | SONDA DE ASPIRACAO | UN | 61.418.042/0001-31 | CIRURGICA FERNANDES - COMERCIO DE MATERIAIS CIRURGICOS E HOSPITALARES - SOCIEDADE LIMITADA | 20 |  |  | Material de consumo hospitalar | TNUMM | 01/01/2023 | 0000297445 | SONDA ASPIRACAO TRAQUEAL 12FR FOYOMED
1903060195 | 10150470476 | 60200803 | 01/01/2023 |  |  | 51,0120 |  | DRENO SUCCAO CAPILAR PENROSE WELL LEAD 02 8,0MMX30CM 60200803 | DRENO SUCCAO CAPILAR PENROSE WELL LEAD 02 8,0MMX30CM 60200803 | CLINICA MEDICA | MATERIAL DE CONSUMO | DRENO | UN | 61.418.042/0001-31 | CIRURGICA FERNANDES - COMERCIO DE MATERIAIS CIRURGICOS E HOSPITALARES - SOCIEDADE LIMITADA | 20 |  |  | Material de consumo hospitalar | TNUMM | 01/01/2023 | NAO POSSUI SIMPRO | NAO POSSUI SIMPRO
1903060276 | 81676079003 | 1ML | 01/01/2023 |  |  | 5,7600 |  | SERINGA HIPODERMICA DESC CRISTALINE CRI-1,0ML | SERINGA HIPODERMICA DESC CRISTALINE CRI-1,0ML | CLINICA MEDICA | MATERIAL DE CONSUMO | SERINGA | UN | 28.716.179/0001-05 | ALUR MEDICAL LTDA - ME | 20 |  |  | Material de consumo hospitalar | TNUMM | 01/01/2023 | NAO POSSUI SIMPRO | NAO POSSUI SIMPRO
1903060284 | 10196320053 | U35S50BWZ | 01/01/2023 |  |  | 0,0000 |  | CATETER UMBILICAL MONO LUMEN 3,5FR U35S50BWZ | CATETER UMBILICAL MONO LUMEN 3,5FR U35S50BWZ | NEONATOLOGIA | MATERIAL DE CONSUMO | CATETER UMBILICAL | UN | 51.943.645/0001-07 | BIOMEDICAL EQUIPAMENTOS E PRODUTOS MEDICO-CIRURGICOS LTDA | 0 |  |  | Material de consumo hospitalar | TNUMM | 01/01/2023 | NAO POSSUI SIMPRO | NAO POSSUI SIMPRO
1903060292 | 8003400012 | 15CMX2,2M | 01/01/2023 |  |  | 1,5677 |  | ATADURA ELASTICA BRANCA 15CMX2,2M F08322 C/ 12RL | ATADURA ELASTICA BRANCA 15CMX2,2M F08322 C/ 12RL | CLINICA MEDICA | MATERIAL DE CONSUMO | ATADURA | RL | 02.881.877/0001-64 | POLAR FIX INDUSTRIA E COMERCIO DE PRODUTOS HOSPITALARES LTDA | 20 |  |  | Material de consumo hospitalar | TNUMM | 01/01/2023 | 0000253560 | ATADURA ELASTICA 15CMX2,2MT
1903060349 | 10160610013 | STILLY | 01/01/2023 |  |  | 0,5880 |  | SERINGA DESC 1ML AGULHA INJEX 08,0X0,30MM STILLY | SERINGA DESC 01ML AGULHA INJEX 08,0X0,30MM STILLY LINE | CLINICA MEDICA | MATERIAL DE CONSUMO | SERINGA | UN | 59.309.302/0001-99 | INJEX INDUSTRIAS CIRURGICAS LTDA | 20 |  |  | Material de consumo hospitalar | TNUMM | 01/01/2023 | NAO POSSUI SIMPRO | NAO POSSUI SIMPRO
1903060381 | 8003400111 | F 5X5,7CM | 01/01/2023 |  |  | 1,8768 |  | CURATIVO FILME TRANSPARENTE IV WOUD CARE F 5X5,7CM | CURATIVO FILME TRANSPARENTE IV WOUD CARE F 5X5,7CM | CLINICA MEDICA | MATERIAL DE CONSUMO | CURATIVO | UN | 02.881.877/0001-64 | POLAR FIX INDUSTRIA E COMERCIO DE PRODUTOS HOSPITALARES LTDA | 20 |  |  | Material de consumo hospitalar | TNUMM | 01/01/2023 | 0000323147 | CURATIVO FILME TRANSPARENTE IV WOUD CARE F 5 X 5,7 CM
1903060411 | 8003400111 | F 7X9CM | 01/01/2023 |  |  | 2,3160 |  | CURATIVO FILME TRANSPARENTE IV WOUD CARE F 7,0X9,0CM | CURATIVO FILME TRANSPARENTE IV WOUD CARE F 7,0X9,0CM | CLINICA MEDICA | MATERIAL DE CONSUMO | CURATIVO | UN | 02.881.877/0001-64 | POLAR FIX INDUSTRIA E COMERCIO DE PRODUTOS HOSPITALARES LTDA | 20 |  |  | Material de consumo hospitalar | TNUMM | 01/01/2023 | 0000323148 | CURATIVO FILME TRANSPARENTE IV WOUD CARE F 7 X 9 CM
1903060420 | 8003400112 | FP0082 | 01/01/2023 |  |  | 1,8720 |  | CURATIVO FILME TRANSPARENTE ESTERIL WOUND CARE F 10X12CM FP0082 | CURATIVO FILME TRANSPARENTE ESTERIL WOUND CARE F 10X12CM FP0082 | CLINICA MEDICA | MATERIAL DE CONSUMO | CURATIVO | UN | 02.881.877/0001-64 | POLAR FIX INDUSTRIA E COMERCIO DE PRODUTOS HOSPITALARES LTDA | 20 |  |  | Material de consumo hospitalar | TNUMM | 01/01/2023 | 0000323140 | CURATIVO FILME TRANSPARENTE WOUD CARE F 10X12CM EST.FP0082
1903060446 | 8003400014 | F08103 | 01/01/2023 |  |  | 5,4000 |  | CAMPO OPERATORIO ESTERIL 10X9CM PLACA RX F08103 C/ 05UN | CAMPO OPERATORIO ESTERIL 10X9CM PLACA RX F08103 C/ 05UN | CIRURGIA GERAL | MATERIAL DE CONSUMO | COMPRESSA | PC | 02.881.877/0001-64 | POLAR FIX INDUSTRIA E COMERCIO DE PRODUTOS HOSPITALARES LTDA | 20 |  |  | Material de consumo hospitalar | TNUMM | 01/01/2023 | 0000119188 | COMPRESSA CAMPO OPERATORIO 10X9CM C/RX EST.PRE-LAVADO
1903060470 | 80804050185 | 66800561 | 01/01/2023 |  |  | 1249,2000 |  | CURATIVO FIBRA GELIFICANTE DURAFIBER 15X15CM 66800561 C/ 05UN | CURATIVO FIBRA GELIFICANTE DURAFIBER 15X15CM 66800561 C/ 05UN | CLINICA MEDICA | MATERIAL DE CONSUMO | CURATIVO | UN | 13.656.820/0001-88 | SMITH & NEPHEW COMERCIO DE PRODUTOS MEDICOS LTDA. | 20 |  |  | Material de consumo hospitalar | TNUMM | 01/01/2023 | 0000273747 | CURATIVO DURAFIBER FIBRA GELIFICANTE 15X15CM 05UNID.
1903060489 | 80026180052 | 20ML | 01/01/2023 |  |  | 0,0000 |  | SERINGA SR32 SEM AGULHA 20ML DISPOSITIVO SEGURANCA PS BICO LUER LOCK | SERINGA SR32 SEM AGULHA 20ML DISPOSITIVO SEGURANCA PS BICO LUER LOCK | CLINICA MEDICA | MATERIAL DE CONSUMO | SERINGA | UN | 03.426.484/0001-23 | SALDANHA RODRIGUES LTDA | 0 |  |  | Material de consumo hospitalar | TNUMM | 01/01/2023 | 0000175071 | SERINGA 20ML HASTE QUEBRAVEL LUER LOCK C/DISP. SEGURANCA PS
1903060497 | 80026180052 | 10ML | 01/01/2023 |  |  | 2,3400 |  | SERINGA SR32 SEM AGULHA 10ML DISPOSITIVO SEGURANCA PS BICO LUER LOCK | SERINGA SR32 SEM AGULHA 10ML DISPOSITIVO SEGURANCA PS BICO LUER LOCK | CLINICA MEDICA | MATERIAL DE CONSUMO | SERINGA | UN | 03.426.484/0001-23 | SALDANHA RODRIGUES LTDA | 20 |  |  | Material de consumo hospitalar | TNUMM | 01/01/2023 | 0000175067 | SERINGA 10ML LUER LOCK C/ DISP. SEGURANCA PS
1903060500 | 80052020054 | 133040 | 01/01/2023 |  |  | 1,8756 |  | FIO SUTURA DEXON VIOLETA 4-0 45CM AGULHA CIRCULO 3-8 19MM 133040 C/ 36UN | FIO SUTURA DEXON VIOLETA 4-0 45CM AGULHA CIRCULO 3-8 19MM 133040 C/ 36UN | CIRURGIA GERAL | MATERIAL DE CONSUMO | FIOS E FITAS CIRURGICOS | UN | 03.812.429/0001-71 | POLYSUTURE INDUSTRIA E COMERCIO LTDA | 20 |  |  | Material de consumo hospitalar | TNUMM | 01/01/2023 | 0000267233 | FIO DEXON INCOLOR CUTICULAR 4-0 45CM CT19 C/AG.
1903060926 | 80220130011 | 0.60X0.60 1307 | 01/01/2023 |  |  | 6,1200 |  | CAMPO CIRURGICO COM ADESIVO 0,60X0,60 AZUL 1307 C/ 01UN | CAMPO CIRURGICO COM ADESIVO 0,60X0,60 AZUL 1307 C/ 01UN | CIRURGIA GERAL | MATERIAL DE CONSUMO | CAMPO CIRURGICO | UN | 01.315.236/0001-80 | INTERTECH INDUSTRIA DE PRODUTOS MEDICOS HOSPITALARES LTDA EPP | 20 |  |  | Material de consumo hospitalar | TNUMM | 01/01/2023 | NAO POSSUI SIMPRO | NAO POSSUI SIMPRO
1903060934 | 80495510112 | MACROGOTAS LUER SLIP 20GTS | 01/01/2023 |  |  | 2,2680 |  | EQUIPO INFUSAO GRAVITACIONAL POLYBAG MACROGOTAS LUER SLIP 20GTS | EQUIPO INFUSAO GRAVITACIONAL POLYBAG MACROGOTAS LUER SLIP 20GTS | CLINICA MEDICA | MATERIAL DE CONSUMO | EQUIPO | UN | 10.268.780/0001-09 | MEDIX BRASIL PRODUTOS HOSPITALARES ODONTOLOGICOS LTDA | 20 |  |  | Material de consumo hospitalar | TNUMM | 01/01/2023 | 0000328588 | EQUIPO MACROGOTAS COMPLETO POLYBAG LS
1903060942 | 10340449053 | GG | 01/01/2023 |  |  | 27,9600 |  | SUSPENSORIO ESCROTAL GG BC0150D | SUSPENSORIO ESCROTAL GG BC0150D | CLINICA MEDICA+UROLOGIA | MATERIAL DE CONSUMO | SUSPENSORIO ESCROTAL | UN | 93.896.397/0001-22 | MERCUR S.A | 20 |  |  | Material de consumo hospitalar | TNUMM | 01/01/2023 | NAO POSSUI SIMPRO | NAO POSSUI SIMPRO
1903060969 | 80136990877 | 7023274NP | 01/01/2023 |  |  | 0,0000 |  | AGULHA FISTULA 17G A DIACAN PRO 1,4X20X300MM 7023274NP | AGULHA FISTULA 17G A DIACAN PRO 1,4X20X300MM 7023274NP | CLINICA MEDICA | MATERIAL DE CONSUMO | AGULHA DE FISTULA | UN | 31.673.254/0001-02 | LABORATORIOS B. BRAUN S/A | 0 |  |  | Material de consumo hospitalar | TNUMM | 01/01/2023 | 0000319978 | AGULHA FISTULA DIACAN PRO A 17GA 1,4X20X300MM
1903060977 | 80136990877 | 7023256NP | 01/01/2023 |  |  | 9,6000 |  | AGULHA FISTULA 15G A DIACAN PRO 1,8X25X300MM 7023256NP | AGULHA FISTULA 15G A DIACAN PRO 1,8X25X300MM 7023256NP | CLINICA MEDICA | MATERIAL DE CONSUMO | AGULHA DE FISTULA | UN | 31.673.254/0001-02 | LABORATORIOS B. BRAUN S/A | 20 |  |  | Material de consumo hospitalar | TNUMM | 01/01/2023 | 0000319973 | AGULHA FISTULA DIACAN PRO A 15GA 1,8X25X300MM
1903060985 | 80136990876 | 7023466NP | 01/01/2023 |  |  | 9,6000 |  | AGULHA FISTULA 16G A DIACAN SAFETY 1,6X25X300MM 7023466NP | AGULHA FISTULA 16G A DIACAN SAFETY 1,6X25X300MM 7023466NP | CLINICA MEDICA | MATERIAL DE CONSUMO | AGULHA DE FISTULA | UN | 31.673.254/0001-02 | LABORATORIOS B. BRAUN S/A | 20 |  |  | Material de consumo hospitalar | TNUMM | 01/01/2023 | 0000319981 | AGULHA FISTULA DIACAN SAFETY A 16GA 1,6X25X300MM
1903060993 | 10430310161 | 10451 | 01/01/2023 |  |  | 31,2000 |  | BOLSA COLOSTOMIA ILEOSTOMIA CINZA SENSURA MIO 01 PECA DRENAVEL COM FILTRO CIRCULAR RECORTAVEL 10-55MM MAXI 10451 | BOLSA COLOSTOMIA ILEOSTOMIA CINZA SENSURA MIO 01 PECA DRENAVEL COM FILTRO CIRCULAR RECORTAVEL 10-55MM MAXI 10451 | CLINICA MEDICA | MATERIAL DE CONSUMO | BOLSA DE OSTOMIA | UN | 02.794.555/0003-40 | COLOPLAST DO BRASIL LTDA | 20 |  |  | Material de consumo hospitalar | TNUMM | 01/01/2023 | 0000324011 | BOLSA P/ESTOMIA SENSURA MIO 1PC DRENAVEL CINZA C/FILTRO CIRC.RECORTE 10-55MM
1903061000 | 80926150036 | 5160301 | 01/01/2023 |  |  | 0,0000 |  | MANTA TERMICA RICHARDS DESC CORPO INTEIRO 5160301 | MANTA TERMICA RICHARDS DESC CORPO INTEIRO 5160301 | CLINICA MEDICA | MATERIAL DE CONSUMO | MANTA TERMICA | UN | 12.456.120/0001-87 | ALPHALIFE MATERIAIS MEDICO HOSPITALARES LTDA. | 0 |  |  | Material de consumo hospitalar | TNUMM | 01/01/2023 | 0000324768 | MANTA TERMICA RICHARDS DESC.USO UNICO CORPO INTEIRO N/EST.
1903061019 | 10430310169 | 16931 | 01/01/2023 |  |  | 53,0160 |  | PLACA ADESIVA SENSURA MIO CONVEXA LIGTH 2 PECAS COM SUPORTE CINTO 70X15X53MM 16931 | PLACA ADESIVA SENSURA MIO CONVEXA LIGTH 2 PECAS COM SUPORTE CINTO 70X15X53MM 16931 | CLINICA MEDICA | MATERIAL DE CONSUMO | PLACA DE OSTOMIA | UN | 02.794.555/0003-40 | COLOPLAST DO BRASIL LTDA | 20 |  |  | Material de consumo hospitalar | TNUMM | 01/01/2023 | 0000324010 | PLACA P/BOLSA ESTOMIA SENSURA MIO CONVEX LIGHT FLANGE 70MM RECORTE 15-53
1903061027 | 80160840028 | CE3742-75NT | 01/01/2023 |  |  | 7,4950 |  | FIO SUTURA NYLON PRETO 2-0 75CM AGULHA 3-8 37MM TRIANGULAR REVERSO CORTANTE CE374275NT C/ 24UN | FIO SUTURA NYLON PRETO 2-0 75CM AGULHA 3-8 37MM TRIANGULAR REVERSO CORTANTE CE374275NT C/ 24UN | CIRURGIA GERAL | MATERIAL DE CONSUMO | FIOS E FITAS CIRURGICOS | UN | 04.995.710/0001-50 | ATRAMAT DO BRASIL LTDA | 20 |  |  | Material de consumo hospitalar | TNUMM | 01/01/2023 | 0000174343 | SUTURA NYLON PRETO 2-0 75CM AG.37MM 3/8CIRC.TRIANG.REVER.CORT.
1903061361 | 10430310149 | 33533 | 01/01/2023 |  |  | 21,2280 |  | CURATIVO COMFEEL PLUS HIDROCOLOIDE TRANSPARENTE ESTERIL 10X10CM 33533 | CURATIVO COMFEEL PLUS HIDROCOLOIDE TRANSPARENTE ESTERIL 10X10CM 33533 | DERMATOLOGIA | MATERIAL DE CONSUMO | CURATIVO | UN | 02.794.555/0003-40 | COLOPLAST DO BRASIL LTDA | 20 |  |  | Material de consumo hospitalar | TNUMM | 01/01/2023 | 0000326194 | CURATIVO HIDROCOLOIDE TRANSPARENTE 10X10CM NEW COMFEEL PLUS
1903061370 | 80284450007 | ARKTUS T5 3CM 4UN | 01/01/2023 |  |  | 44,5320 |  | ELETRODO AUTO ADESIVO HIDROGEL ARKTUS T5 3,0CM REDONDO C/ 4UN | ELETRODO AUTO ADESIVO HIDROGEL ARKTUS T5 3,0CM REDONDO C/ 4UN | CIRURGIA GERAL | MATERIAL DE CONSUMO | ELETRODO | UN | 01.417.367/0001-78 | ARKTUS INDUSTRIA E COMERCIO DE PRODUTOS PARA SAUDE LTDA | 20 |  |  | Material de consumo hospitalar | TNUMM | 01/01/2023 | NAO POSSUI SIMPRO | NAO POSSUI SIMPRO
1903061388 | 10430310110 | 33400 / 10CMX20CM | 01/01/2023 |  |  | 89,8080 |  | CURATIVO COBERTURA ESPUMA BIATAIN SILICONE 10X20CM 33400 | CURATIVO COBERTURA ESPUMA BIATAIN SILICONE 10X20CM 33400 | CLINICA MEDICA+DERMATOLOGIA | MATERIAL DE CONSUMO | CURATIVO | UN | 02.794.555/0003-40 | COLOPLAST DO BRASIL LTDA | 20 |  |  | Material de consumo hospitalar | TNUMM | 01/01/2023 | 0000311543 | CURATIVO ESPUMA C/SILICONE BIATAIN 10X20CM
1903061841 | 81194860009 | ETT7014C | 01/01/2023 |  |  | 0,0000 |  | TUBO ENDOTRAQUEAL ARAMADO CUFF TAPPA 7,0 ADULTO ETT7014C | TUBO ENDOTRAQUEAL ARAMADO CUFF TAPPA 7,0 ADULTO ETT7014C | CLINICA MEDICA | MATERIAL DE CONSUMO | CANULA/TUBO ENDOTRAQUEAL | UN | 20.676.345/0001-77 | PROEXI COMERCIO, EXPORTACAO E IMPORTACAO DE PRODUTOS MEDICOS E HOSPITALARES EIRELI | 0 |  |  | Material de consumo hospitalar | TNUMM | 01/01/2023 | 0000321065 | TUBO ENDOTRAQUEAL ARAMADO C/CUFF TAPPA 7,0 ADU
1903061850 | 10155530011 | 6-0 45CM NP641420FC2 | 01/01/2023 |  |  | 4,6734 |  | FIO SUTURA NYLON PRETO 6-0 45CM AGULHA CIRCULO PONTA TRIANGULAR 1-2 2,0CM NP641420FC2 C/ 24UN | FIO SUTURA NYLON PRETO 6-0 45CM AGULHA CIRCULO PONTA TRIANGULAR 1-2 2,0CM NP641420FC2 C/ 24UN | CIRURGIA GERAL | MATERIAL DE CONSUMO | FIOS E FITAS CIRURGICOS | UN | 12.340.717/0001-61 | POINT SUTURE DO BRASIL IND DE FIOS CIRURGICOS LTDA | 20 |  |  | Material de consumo hospitalar | TNUMM | 01/01/2023 | NAO POSSUI SIMPRO | NAO POSSUI SIMPRO
1903061868 | 80052020054 | 133030E | 01/01/2023 |  |  | 2,1433 |  | FIO SUTURA DEXON INCOLOR 3-0 70CM AGULHA CIRCULO TRANCADO 3-8 20MM 133030E C/ 36UN | FIO SUTURA DEXON INCOLOR 3-0 70CM AGULHA CIRCULO TRANCADO 3-8 20MM 133030E C/ 36UN | CIRURGIA GERAL | MATERIAL DE CONSUMO | FIOS E FITAS CIRURGICOS | UN | 03.812.429/0001-71 | POLYSUTURE INDUSTRIA E COMERCIO LTDA | 20 |  |  | Material de consumo hospitalar | TNUMM | 01/01/2023 | 0000267230 | FIO DEXON INCOLOR CUTICULAR 3-0 70CM CT20 C/AG.
1903061949 | 10430310052 | 10165 | 01/01/2023 |  |  | 45,8400 |  | BOLSA COLOSTOMIA ILEOSTOMIA 02 PECAS SENSURA CLICK 10165 | BOLSA COLOSTOMIA ILEOSTOMIA 02 PECAS SENSURA CLICK 10165 | CIRURGIA GERAL | MATERIAL DE CONSUMO | BOLSA COLETORA | UN | 02.794.555/0003-40 | COLOPLAST DO BRASIL LTDA | 20 |  |  | Material de consumo hospitalar | TNUMM | 01/01/2023 | 0000152385 | BOLSA P/ESTOMIA SENSURA CLICK 2PCS FECH.OPACA FLANGE 50MM MAXI
1903061965 | 80523020062 | 45MM 402533 | 01/01/2023 |  |  | 22,2000 |  | BOLSA COLOSTOMIA ILEOSTOMIA DRENAVEL 45MM SUR FIT PLUS 402533 C/ 10UN | BOLSA COLOSTOMIA ILEOSTOMIA DRENAVEL 45MM SUR FIT PLUS 402533 C/ 10UN | CLINICA MEDICA | MATERIAL DE CONSUMO | PLACA DE OSTOMIA | UN | 09.603.161/0001-44 | BMD - COMERCIO DE PRODUTOS MEDICOS LTDA | 20 |  |  | Material de consumo hospitalar | TNUMM | 01/01/2023 | NAO POSSUI SIMPRO | NAO POSSUI SIMPRO
1903062040 | 10430310170 | 16865 | 01/01/2023 |  |  | 0,0000 |  | BOLSA UROSTOMIA TRANSPARENTE CONVEX SUPORTE CINTO 10 A 23MM MAXXI 16865 | BOLSA UROSTOMIA TRANSPARENTE CONVEX SUPORTE CINTO 10 A 23MM MAXXI 16865 | CLINICA MEDICA | MATERIAL DE CONSUMO | BOLSA DE OSTOMIA | UN | 02.794.555/0003-40 | COLOPLAST DO BRASIL LTDA | 0 |  |  | Material de consumo hospitalar | TNUMM | 01/01/2023 | NAO POSSUI SIMPRO | NAO POSSUI SIMPRO
1903062430 | 81481900005 | 7,5X7,5 | 01/01/2023 |  |  | 34,8960 |  | COMPRESSA GAZE NAO ESTERIL REBECCA 7,5X7,5CM 8 CAMADAS 5 DOBRAS | COMPRESSA GAZE NAO ESTERIL REBECCA 7,5X7,5CM 8 CAMADAS 5 DOBRAS | GERAL | MATERIAL DE CONSUMO | COMPRESSA | PC | 10.403.238/0001-11 | AMED S/A | 20 |  |  | Material de consumo hospitalar | TNUMM | 01/01/2023 | NAO POSSUI SIMPRO | NAO POSSUI SIMPRO
1903062449 | 80245210232 | 1000 ML | 01/01/2023 |  |  | 0,0000 |  | FRASCO DRENAGEM MEDIASTINAL TORACICA 1000ML MEDIDREN CONECTOR UNIVERSAL ESTERIL | FRASCO DRENAGEM MEDIASTINAL TORACICA 1000ML MEDIDREN CONECTOR UNIVERSAL ESTERIL | CLINICA MEDICA | MATERIAL DE CONSUMO | DRENO | UN | 82.641.325/0001-18 | CREMER S/A | 0 |  |  | Material de consumo hospitalar | TNUMM | 01/01/2023 | NAO POSSUI SIMPRO | NAO POSSUI SIMPRO
1903062457 | 81484760002 | YFH-AT - ADULTO | 01/01/2023 |  |  | 68,6000 | CONFORME ATA 103 DO CNA DEFINIDO VALOR PARA COBRANCA. | FILTRO VENTILACAO MECANICA COM TRAQUEIA HMEF YOUMIDITY ADULTO YFH-AT | FILTRO VENTILACAO MECANICA COM TRAQUEIA HMEF YOUMIDITY ADULTO YFH-AT | CLINICA MEDICA | MATERIAL DE CONSUMO | FILTRO BARREIRA BACTERIOLOGICO | UN | 22.315.538/0001-28 | MLA SUPRIMENTOS MEDICOS LTDA - EPP | 0 |  |  | Material de consumo hospitalar | TNUMM | 01/01/2023 | 0000316293 | FILTRO P/VENTILACAO MECANICA C/TRAQUEIA HMEF YOUMIDITY ADU.
1903062465 | 80136990708 | 4447013 | 01/01/2023 |  |  | 80,0000 | CONFORME ATA 80 DO CNA, O VALOR DO CTNPM E O TETO MAXIMO PARA COBRANCA DE TODAS AS AGULHAS. | AGULHA HUBER 22GX32MM SURECAN SAFETY II 4447013 | AGULHA HUBER 22GX32MM SURECAN SAFETY II 4447013 | CLINICA MEDICA | MATERIAL DE CONSUMO | AGULHA DE HUBER | UN | 31.673.254/0001-02 | LABORATORIOS B. BRAUN S/A | 0 |  |  | Material de consumo hospitalar | TNUMM | 01/01/2023 | 0000168763 | AGULHA HUBER 22GA 32MM SURECAN SAFETY II
1903062872 | 80228990147 | SWU-2001 | 01/01/2023 |  |  | 0,0000 |  | MANTA TERMICA LEVEL 1 SWU-2001 | MANTA TERMICA LEVEL 1 SWU-2001 | CLINICA MEDICA | MATERIAL DE CONSUMO | MANTA TERMICA | UN | 06.019.570/0001-00 | SMITHS MEDICAL DO BRASIL PRODUTOS HOSPITALARES LTDA | 0 |  |  | Material de consumo hospitalar | TNUMM | 01/01/2023 | NAO POSSUI SIMPRO | NAO POSSUI SIMPRO
1903062880 | 10430310064 | 33412 | 01/01/2023 |  |  | 49,3920 |  | CURATIVO ESPUMA BIATAIN 10X20CM 33412 C/ 05UN | CURATIVO ESPUMA BIATAIN 10X20CM 33412 C/ 05UN | CLINICA MEDICA | MATERIAL DE CONSUMO | CURATIVO | UN | 02.794.555/0003-40 | COLOPLAST DO BRASIL LTDA | 20 |  |  | Material de consumo hospitalar | TNUMM | 01/01/2023 | 0000167175 | CURATIVO ESPUMA N/ADESIVO BIATAIN 10X20CM
1903062988 | 80026180047 | 26G 1/2 | 01/01/2023 |  |  | 0,0000 |  | AGULHA HIPODERMICA DISPOSITIVO SEGURANCA SR DESCARTAVEL 13MMX0,45MM 26G 1-2 C/ 100UN | AGULHA HIPODERMICA DISPOSITIVO SEGURANCA SR DESCARTAVEL 13MMX0,45MM 26G 1-2 C/ 100UN | CLINICA MEDICA | MATERIAL DE CONSUMO | AGULHAS DESCARTAVEIS | UN | 03.426.484/0001-23 | SALDANHA RODRIGUES LTDA | 0 |  |  | Material de consumo hospitalar | TNUMM | 01/01/2023 | NAO POSSUI SIMPRO | NAO POSSUI SIMPRO
1903062996 | 80160840031 | F1724-75T | 01/01/2023 |  |  | 11,1384 |  | FIO SUTURA CATGUT SIMPLES AMARELO 4-0 75CM AGULHA CILINDRICA PONTA CONICA 1-2 17MM F1724-75T C/ 24UN | FIO SUTURA CATGUT SIMPLES AMARELO 4-0 75CM AGULHA CILINDRICA PONTA CONICA 1-2 17MM F1724-75T C/ 24UN | CLINICA MEDICA | MATERIAL DE CONSUMO | FIOS E FITAS CIRURGICOS | UN | 04.995.710/0001-50 | ATRAMAT DO BRASIL LTDA | 20 |  |  | Material de consumo hospitalar | TNUMM | 01/01/2023 | 0000174331 | FIO SUTURA CATGUT SIMPLES AMARELO 4-0 075CM AG.17MM CURV.1/2CILIND.PTA.CONICA FINA
1903063003 | 80052020066 | PP24620 | 01/01/2023 |  |  | 33,0480 |  | FIO SUTURA SURGIPRO II 2-0 75CM AZUL AGULHA CIRCULO 1-2 25MM MC25 PP24620 C/ 24UN | FIO SUTURA SURGIPRO II 2-0 75CM AZUL AGULHA CIRCULO 1-2 25MM MC25 PP24620 C/ 24UN | GASTROENTEROLOGIA | MATERIAL DE CONSUMO | FIOS E FITAS CIRURGICOS | UN | 03.812.429/0001-71 | POLYSUTURE INDUSTRIA E COMERCIO LTDA | 20 |  |  | Material de consumo hospitalar | TNUMM | 01/01/2023 | 0000267107 | FIO SURGIPRO II GASTRO 2-0 75CM MC25 C/AG.
1903063097 | 80052020058 | CS23120 | 01/01/2023 |  |  | 44,4240 |  | FIO SUTURA PLAIN GUT 2-0 75CM AMARELO AGULHA CIRCULO CILINDRIA 1-2 20MM MC20 CS23120 C/ 24UN | FIO SUTURA PLAIN GUT 2-0 75CM AMARELO AGULHA CIRCULO CILINDRIA 1-2 20MM MC20 CS23120 C/ 24UN | CIRURGIA GERAL | MATERIAL DE CONSUMO | FIOS E FITAS CIRURGICOS | UN | 03.812.429/0001-71 | POLYSUTURE INDUSTRIA E COMERCIO LTDA | 20 |  |  | Material de consumo hospitalar | TNUMM | 01/01/2023 | NAO POSSUI SIMPRO | NAO POSSUI SIMPRO
1903063186 | ISENTO | 12011 | 01/01/2023 |  |  | 3,5359 |  | LENCO REMOVEDOR ADESIVO BRAVA 12011 C/ 30UN | LENCO REMOVEDOR ADESIVO BRAVA 12011 C/ 30UN | CLINICA MEDICA | MATERIAL DE CONSUMO | ACESSORIO DE OSTOMIA | UN | 02.794.555/0003-40 | COLOPLAST DO BRASIL LTDA | 20 |  |  | Material de consumo hospitalar | TNUMM | 01/01/2023 | 0000031021 | BRAVA LENCO REMOVEDOR ADESIVO(SACHE)
1903063194 | ISENTO | 00405 | 01/01/2023 |  |  | 0,6400 |  | FRALDA INFANTIL KARICIA M 00405 C/ 12UN | FRALDA INFANTIL KARICIA M 00405 C/ 12UN | CLINICA MEDICA | MATERIAL DE CONSUMO | FRALDA | UN | 48.939.276/0001-66 | MEDI HOUSE INDUSTRIA E COMERCIO DE PRODUTOS CIRURGICOS E HOSPITALARES LTDA | 20 |  |  | Material de consumo hospitalar | TNUMM | 01/01/2023 | 0000071914 | FRALDA INF.MED.KARICIA 12UNID.00405
1903063283 | 10150470476 | 602.01.203 | 01/01/2023 |  |  | 51,0120 |  | DRENO SUCCAO CAPILAR PENROSE WELL LEAD 04 12MMX30CM 60201203 | DRENO SUCCAO CAPILAR PENROSE WELL LEAD 04 12MMX30CM 60201203 | CLINICA MEDICA | MATERIAL DE CONSUMO | DRENO | UN | 61.418.042/0001-31 | CIRURGICA FERNANDES - COMERCIO DE MATERIAIS CIRURGICOS E HOSPITALARES - SOCIEDADE LIMITADA | 20 |  |  | Material de consumo hospitalar | TNUMM | 01/01/2023 | 0000291344 | DRENO SUCCAO PENROSE SILICONE NR.04 12MMX30CM WELL LEAD
1903063500 | 10430310030 | 5230 | 01/01/2023 |  |  | 7,6440 |  | CATETER CONVEEN SECURITY AUTOADESIVO EXTERNO NAO LATEX MASCULINO 30MM 5230 | CATETER CONVEEN SECURITY AUTOADESIVO EXTERNO NAO LATEX MASCULINO 30MM 5230 | CLINICA MEDICA | MATERIAL DE CONSUMO | CATETER URINARIO | UN | 02.794.555/0001-88 | COLOPLAST DO BRASIL LTDA | 20 |  |  | Material de consumo hospitalar | TNUMM | 01/01/2023 | 0000049920 | CATETER URINARIO EXTERNO N/LATEX MASC.1PC CONVEEN SECURITY¦ AUTOADES.30MM
1903063585 | 81855830009 | 79102-00015-00 | 01/01/2023 |  |  | 10,6200 |  | ATADURA ALGODAO ORTOPEDICO ESTERIL 8,0CMX1,8M 791020001500 C/ 01RL | ATADURA ALGODAO ORTOPEDICO ESTERIL 8,0CMX1,8M 791020001500 C/ 01RL | ORTOPEDIA E TRAUMATOLOGIA | MATERIAL DE CONSUMO | ATADURA | RL | 33.839.828/0001-97 | NEVE PREMIUM INDUSTRIA E COMERCIO DE PRODUTOS CIRURGICOS LTDA | 20 |  |  | Material de consumo hospitalar | TNUMM | 01/01/2023 | NAO POSSUI SIMPRO | NAO POSSUI SIMPRO
1903063593 | 81855830009 | 79102-00017-00 | 01/01/2023 |  |  | 0,0000 |  | ATADURA ALGODAO ORTOPEDICO ESTERIL 10CMX1,8M 791020001700 C/ 01RL | ATADURA ALGODAO ORTOPEDICO ESTERIL 10CMX1,8M 791020001700 C/ 01RL | ORTOPEDIA E TRAUMATOLOGIA | MATERIAL DE CONSUMO | ATADURA | RL | 33.839.828/0001-97 | NEVE PREMIUM INDUSTRIA E COMERCIO DE PRODUTOS CIRURGICOS LTDA | 0 |  |  | Material de consumo hospitalar | TNUMM | 01/01/2023 | 0000313177 | ATADURA ALGODAO 10CMX1,8MT ORTOPEDICO
1903063607 | 81855830009 | 79102-00023-00 | 01/01/2023 |  |  | 0,0000 |  | ATADURA ALGODAO ORTOPEDICO ESTERIL 20CMX1,8M 791020002300 C/ 01RL | ATADURA ALGODAO ORTOPEDICO ESTERIL 20CMX1,8M 791020002300 C/ 01RL | ORTOPEDIA E TRAUMATOLOGIA | MATERIAL DE CONSUMO | ATADURA | RL | 33.839.828/0001-97 | NEVE PREMIUM INDUSTRIA E COMERCIO DE PRODUTOS CIRURGICOS LTDA | 0 |  |  | Material de consumo hospitalar | TNUMM | 01/01/2023 | 0000313180 | ATADURA ALGODAO 20CMX1,8MT ORTOPEDICO
1903063615 | 81855830009 | 79102-00019-00 | 01/01/2023 |  |  | 0,0000 |  | ATADURA ALGODAO ORTOPEDICO ESTERIL12CMX1,8M 791020001900 C/ 01RL | ATADURA ALGODAO ORTOPEDICO ESTERIL 12CMX1,8M 791020001900 C/ 01RL | ORTOPEDIA E TRAUMATOLOGIA | MATERIAL DE CONSUMO | ATADURA | RL | 33.839.828/0001-97 | NEVE PREMIUM INDUSTRIA E COMERCIO DE PRODUTOS CIRURGICOS LTDA | 0 |  |  | Material de consumo hospitalar | TNUMM | 01/01/2023 | 0000313178 | ATADURA ALGODAO 12CMX1,8MT ORTOPEDICO
1903063623 | 81855830009 | 79102-000032-00 | 01/01/2023 |  |  | 0,0000 |  | ATADURA ALGODAO ORTOPEDICO ESTERIL 15CMX1,8M 7910200003200 C/ 01RL | ATADURA ALGODAO ORTOPEDICO ESTERIL 15CMX1,8M 7910200003200 C/ 01RL | ORTOPEDIA E TRAUMATOLOGIA | MATERIAL DE CONSUMO | ATADURA | RL | 33.839.828/0001-97 | NEVE PREMIUM INDUSTRIA E COMERCIO DE PRODUTOS CIRURGICOS LTDA | 0 |  |  | Material de consumo hospitalar | TNUMM | 01/01/2023 | 0000313179 | ATADURA ALGODAO 15CMX1,8MT ORTOPEDICO
1903063631 | 81855830009 | 79102-00001-00 | 01/01/2023 |  |  | 0,0000 |  | ATADURA ALGODAO ORTOPEDICO ESTERIL 6,0CMX1,0M 791020000100 C/ 01RL | ATADURA ALGODAO ORTOPEDICO ESTERIL 6,0CMX1,0M 791020000100 C/ 01RL | ORTOPEDIA E TRAUMATOLOGIA | MATERIAL DE CONSUMO | ATADURA | RL | 33.839.828/0001-97 | NEVE PREMIUM INDUSTRIA E COMERCIO DE PRODUTOS CIRURGICOS LTDA | 0 |  |  | Material de consumo hospitalar | TNUMM | 01/01/2023 | 0000313169 | ATADURA ALGODAO 06CMX1,0MT ORTOPEDICO
1903063640 | 81855830009 | 79102-00005-00 | 01/01/2023 |  |  | 0,0000 |  | ATADURA ALGODAO ORTOPEDICO ESTERIL 10CMX1,0M 791020000500 C/ 01RL | ATADURA ALGODAO ORTOPEDICO ESTERIL 10CMX1,0M 791020000500 C/ 01RL | ORTOPEDIA E TRAUMATOLOGIA | MATERIAL DE CONSUMO | ATADURA | RL | 33.839.828/0001-97 | NEVE PREMIUM INDUSTRIA E COMERCIO DE PRODUTOS CIRURGICOS LTDA | 0 |  |  | Material de consumo hospitalar | TNUMM | 01/01/2023 | 0000313171 | ATADURA ALGODAO 10CMX1,0MT ORTOPEDICO
1903063658 | 81855830009 | 79102-00011-00 | 01/01/2023 |  |  | 0,0000 |  | ATADURA ALGODAO ORTOPEDICO ESTERIL 20CMX1,0M 791020001100 C/ 01RL | ATADURA ALGODAO ORTOPEDICO ESTERIL 20CMX1,0M 791020001100 C/ 01RL | ORTOPEDIA E TRAUMATOLOGIA | MATERIAL DE CONSUMO | ATADURA | RL | 33.839.828/0001-97 | NEVE PREMIUM INDUSTRIA E COMERCIO DE PRODUTOS CIRURGICOS LTDA | 0 |  |  | Material de consumo hospitalar | TNUMM | 01/01/2023 | 0000313174 | ATADURA ALGODAO 20CMX1,0MT ORTOPEDICO
1903063666 | 81855830009 | 79102-00007-00 | 01/01/2023 |  |  | 9,3600 |  | ATADURA ALGODAO ORTOPEDICO ESTERIL 12CMX1,0M 791020000700 C/ 01RL | ATADURA ALGODAO ORTOPEDICO ESTERIL 12CMX1,0M 791020000700 C/ 01RL | ORTOPEDIA E TRAUMATOLOGIA | MATERIAL DE CONSUMO | ATADURA | RL | 33.839.828/0001-97 | NEVE PREMIUM INDUSTRIA E COMERCIO DE PRODUTOS CIRURGICOS LTDA | 20 |  |  | Material de consumo hospitalar | TNUMM | 01/01/2023 | 0000313172 | ATADURA ALGODAO 12CMX1,0MT ORTOPEDICO
1903063674 | 81855830009 | 79102-00003-00 | 01/01/2023 |  |  | 0,0000 |  | ATADURA ALGODAO ORTOPEDICO ESTERIL 8,0CMX1,0M 791020000300 C/ 01RL | ATADURA ALGODAO ORTOPEDICO ESTERIL 8,0CMX1,0M 791020000300 C/ 01RL | ORTOPEDIA E TRAUMATOLOGIA | MATERIAL DE CONSUMO | ATADURA | RL | 33.839.828/0001-97 | NEVE PREMIUM INDUSTRIA E COMERCIO DE PRODUTOS CIRURGICOS LTDA | 0 |  |  | Material de consumo hospitalar | TNUMM | 01/01/2023 | 0000313170 | ATADURA ALGODAO 08CMX1,0MT ORTOPEDICO
1903063682 | 81855830009 | 79102-00013-00 | 01/01/2023 |  |  | 0,0000 |  | ATADURA ALGODAO ORTOPEDICO ESTERIL 6,0CMX1,8M 791020001300 C/ 01RL | ATADURA ALGODAO ORTOPEDICO ESTERIL 6,0CMX1,8M 791020001300 C/ 01RL | ORTOPEDIA E TRAUMATOLOGIA | MATERIAL DE CONSUMO | ATADURA | RL | 33.839.828/0001-97 | NEVE PREMIUM INDUSTRIA E COMERCIO DE PRODUTOS CIRURGICOS LTDA | 0 |  |  | Material de consumo hospitalar | TNUMM | 01/01/2023 | 0000313175 | ATADURA ALGODAO 06CMX1,8MT ORTOPEDICO
1903064255 | 10150470609 | F01A021810 | 01/01/2023 |  |  | 0,0000 |  | SONDA FOLEY LATEX SILICONIZADA 02 VIAS 18FR VALVULA PLASTICA BALAO 30-50ML F01A021810 | SONDA FOLEY LATEX SILICONIZADA 02 VIAS 18FR VALVULA PLASTICA BALAO 30-50ML F01A021810 | CLINICA MEDICA | MATERIAL DE CONSUMO | SONDA DE FOLEY | UN | 61.418.042/0001-31 | CIRURGICA FERNANDES - COMERCIO DE MATERIAIS CIRURGICOS E HOSPITALARES - SOCIEDADE LIMITADA | 0 |  |  | Material de consumo hospitalar | TNUMM | 01/01/2023 | 0000312290 | SONDA FOLEY 2VIAS LATEX NR.18 30ML WELL LEADSONDA FOLEY 2VIAS LATEX NR.18 30ML WELL LEAD
1903064263 | 10150470537 | 14FR | 01/01/2023 |  |  | 0,0000 |  | SONDA ASPIRACAO TRAQUEAL 14FR FOYOMED LB621014 | SONDA ASPIRACAO TRAQUEAL 14FR FOYOMED LB621014 | CLINICA MEDICA | MATERIAL DE CONSUMO | SONDA DE ASPIRACAO | UN | 61.418.042/0001-31 | CIRURGICA FERNANDES - COMERCIO DE MATERIAIS CIRURGICOS E HOSPITALARES - SOCIEDADE LIMITADA | 0 |  |  | Material de consumo hospitalar | TNUMM | 01/01/2023 | 0000297446 | SONDA ASPIRACAO TRAQUEAL 14FR FOYOMED
1903064271 | 10150470537 | 16FR | 01/01/2023 |  |  | 0,0000 |  | SONDA ASPIRACAO TRAQUEAL 16FR FOYOMED LB621016 | SONDA ASPIRACAO TRAQUEAL 16FR FOYOMED LB621016 | CIRURGIA GERAL+CLINICA MEDICA | MATERIAL DE CONSUMO | SONDA DE ASPIRACAO | UN | 61.418.042/0001-31 | CIRURGICA FERNANDES - COMERCIO DE MATERIAIS CIRURGICOS E HOSPITALARES - SOCIEDADE LIMITADA | 0 |  |  | Material de consumo hospitalar | TNUMM | 01/01/2023 | 0000297447 | SONDA ASPIRACAO TRAQUEAL 16FR FOYOMED
1903064280 | 10150470536 | 20FR | 01/01/2023 |  |  | 0,0000 |  | SONDA NASOGASTRICA LONGA 20FR FOYOMED LB641020L | SONDA NASOGASTRICA LONGA 20FR FOYOMED LB641020L | CLINICA MEDICA | MATERIAL DE CONSUMO | SONDA GASTRICA | UN | 61.418.042/0001-31 | CIRURGICA FERNANDES - COMERCIO DE MATERIAIS CIRURGICOS E HOSPITALARES - SOCIEDADE LIMITADA | 0 |  |  | Material de consumo hospitalar | TNUMM | 01/01/2023 | 0000297477 | SONDA NASOGASTRICA LONGA 20FR FOYOMED
1903064298 | 10150470397 | L2450H2R | 01/01/2023 |  |  | 7,9800 |  | SONDA FOLEY LATEX SILICONIZADO 02 VIAS 24FR 30-50ML L2450H2R | SONDA FOLEY LATEX SILICONIZADO 02 VIAS 24FR 30-50ML L2450H2R | CLINICA MEDICA | MATERIAL DE CONSUMO | SONDA DE FOLEY | UN | 61.418.042/0001-31 | CIRURGICA FERNANDES - COMERCIO DE MATERIAIS CIRURGICOS E HOSPITALARES - SOCIEDADE LIMITADA | 20 |  |  | Material de consumo hospitalar | TNUMM | 01/01/2023 | 0000261917 | SONDA FOLEY LATEX SILICONIZADO 2VIAS 30-50ML NR.24 SISCO
1903064301 | 81194860009 | ETT7514C | 01/01/2023 |  |  | 0,0000 |  | TUBO ENDOTRAQUEAL ARAMADO CUFF TAPPA 7,5 ADULTO ETT7514C | TUBO ENDOTRAQUEAL ARAMADO CUFF TAPPA 7,5 ADULTO ETT7514C | CLINICA MEDICA | MATERIAL DE CONSUMO | CANULA/TUBO ENDOTRAQUEAL | UN | 20.676.345/0001-77 | PROEXI COMERCIO, EXPORTACAO E IMPORTACAO DE PRODUTOS MEDICOS E HOSPITALARES EIRELI | 0 |  |  | Material de consumo hospitalar | TNUMM | 01/01/2023 | 0000321066 | TUBO ENDOTRAQUEAL ARAMADO C/CUFF TAPPA 07,5 ADU
1903064310 | 10369460219 | OVAL 7,5MM | 01/01/2023 |  |  | 0,0000 |  | TUBO ENDOTRAQUEAL DESC BALAO SOLIDOR OVAL 7,5MM | TUBO ENDOTRAQUEAL DESC BALAO SOLIDOR OVAL 7,5MM | CIRURGIA GERAL | MATERIAL DE CONSUMO | CANULA/TUBO ENDOTRAQUEAL | UN | 01.005.728/0001-79 | LABOR IMPORT COMERCIAL IMPORTADORA E EXPORTADORA LTDA | 0 |  |  | Material de consumo hospitalar | TNUMM | 01/01/2023 | 0000300649 | TUBO ENDOTRAQUEAL NR.07,5 C/BALAO 10UNID.DESC.TUBO ENDOTRAQUEAL NR.07,5 C/BALAO 10UNID.DESC.648
1903064328 | 80158680003 | 9066/711 | 01/01/2023 |  |  | 19,2000 |  | FILTRO HMEF SISTEMA ELETROSTATICO ESPUMA INFANTIL 9066711 | FILTRO HMEF SISTEMA ELETROSTATICO ESPUMA INFANTIL 9066711 | CIRURGIA GERAL | MATERIAL DE CONSUMO | FILTRO | UN | 02.527.107/0001-18 | GVS DO BRASIL LTDA | 20 |  |  | Material de consumo hospitalar | TNUMM | 01/01/2023 | 0000258491 | FILTRO HME TROCADOR CALOR/UMIDADE CONEXAO RETA ECO MINI
1903064336 | 80052020050 | 278030 | 01/01/2023 |  |  | 0,0000 |  | FIO SUTURA POLYGLACTIN 910 3-0 70CM VIOLETA MCR40 AGULHA CILINDRICA 1-2 40MM 278030 C/ 36UN | FIO SUTURA POLYGLACTIN 910 3-0 70CM VIOLETA MCR40 AGULHA CILINDRICA 1-2 40MM 278030 C/ 36UN | CIRURGIA GERAL | MATERIAL DE CONSUMO | FIOS E FITAS CIRURGICOS | UN | 03.812.429/0001-71 | POLYSUTURE INDUSTRIA E COMERCIO LTDA | 0 |  |  | Material de consumo hospitalar | TNUMM | 01/01/2023 | 0000266994 | FIO POLIGLACTIN GIN./OBST.VIOLETA 3-0 70CM MCR40 C/AG.
1903064344 | 10296900079 | VC201 | 01/01/2023 |  |  | 0,5028 |  | ELETRODO MONITORIZACAO CARDIACA INFANTIL VC201 | ELETRODO MONITORIZACAO CARDIACA INFANTIL VC201 | CARDIOLOGIA+CLINICA MEDICA | MATERIAL DE CONSUMO | ELETRODO | UN | 78.742.491/0001-33 | JOAOMED COMERCIO DE MATERIAIS CIRURGICOS LTDA | 20 |  |  | Material de consumo hospitalar | TNUMM | 01/01/2023 | NAO POSSUI SIMPRO | NAO POSSUI SIMPRO
1903064352 | 10150470500 | LB141324 | 01/01/2023 |  |  | 4,2000 |  | CATETER NASAL OXIGENIO OCULOS ADULTO FOYOMED 2,0M LB141324 | CATETER NASAL OXIGENIO OCULOS ADULTO FOYOMED 2,0M LB141324 | CLINICA MEDICA | MATERIAL DE CONSUMO | CATETER NASAL | UN | 61.418.042/0001-31 | CIRURGICA FERNANDES - COMERCIO DE MATERIAIS CIRURGICOS E HOSPITALARES - SOCIEDADE LIMITADA | 20 |  |  | Material de consumo hospitalar | TNUMM | 01/01/2023 | 0000292280 | CATETER NASAL P/OXIGENIO TP.OCULOS ADU.EXT.2,00MT FOYOMED
1903064360 | 80026180047 | 30MM X 0,8MM 21G 1 1/4 | 01/01/2023 |  |  | 0,0000 |  | AGULHA HIPODERMICA DISPOSITIVO SEGURANCA SR DESC 0,8X30MM 21 G1 1-4 | AGULHA HIPODERMICA DISPOSITIVO SEGURANCA SR DESC 0,8X30MM 21 G1 1-4 | CLINICA MEDICA | MATERIAL DE CONSUMO | AGULHAS DESCARTAVEIS | UN | 03.426.484/0001-23 | SALDANHA RODRIGUES LTDA | 0 |  |  | Material de consumo hospitalar | TNUMM | 01/01/2023 | 0000175101 | AGULHA 30X0,8MM C/DISP.SEGURANCA PSAGULHA 30X0,8MM C/DISP.SEGURANCA PS
1903064379 | 80136710212 | 200ML 800182 | 01/01/2023 |  |  | 0,0000 |  | SERINGA MULTIVANTAGE 200ML 800182 | SERINGA MULTIVANTAGE 200ML 800182 | CLINICA MEDICA | MATERIAL DE CONSUMO | SERINGA | UN | 30.153.811/0001-93 | GUERBET IMAGEM DO BRASIL LTDA | 0 |  |  | Material de consumo hospitalar | TNUMM | 01/01/2023 | 0000334260 | SERINGA 200ML OPTIVANTAGE MULTIUSO
1903064387 | 81855830038 | 7911504 | 01/01/2023 |  |  | 1,0120 |  | ATADURA CREPE INA 13F 15CMX1,8M 7911504 C/ 12RL | ATADURA CREPE INA 13F 15CMX1,8M 7911504 C/ 12RL | CLINICA MEDICA | MATERIAL DE CONSUMO | ATADURA | RL | 33.839.828/0001-97 | NEVE PREMIUM INDUSTRIA E COMERCIO DE PRODUTOS CIRURGICOS LTDA | 20 |  |  | Material de consumo hospitalar | TNUMM | 01/01/2023 | NAO POSSUI SIMPRO | NAO POSSUI SIMPRO
1903064395 | 81855830038 | 7911502 | 01/01/2023 |  |  | 0,7309 |  | ATADURA CREPE INA 13F 10CMX1,8M 7911502 C/ 12RL | ATADURA CREPE INA 13F 10CMX1,8M 7911502 C/ 12RL | CLINICA MEDICA | MATERIAL DE CONSUMO | ATADURA | RL | 33.839.828/0001-97 | NEVE PREMIUM INDUSTRIA E COMERCIO DE PRODUTOS CIRURGICOS LTDA | 20 |  |  | Material de consumo hospitalar | TNUMM | 01/01/2023 | NAO POSSUI SIMPRO | NAO POSSUI SIMPRO
1903064409 | 81855830038 | 7911505 | 01/01/2023 |  |  | 1,3560 |  | ATADURA CREPE INA 13F 20CMX1,8M 7911505 C/ 12RL | ATADURA CREPE INA 13F 20CMX1,8M 7911505 C/ 12RL | CLINICA MEDICA | MATERIAL DE CONSUMO | ATADURA | RL | 33.839.828/0001-97 | NEVE PREMIUM INDUSTRIA E COMERCIO DE PRODUTOS CIRURGICOS LTDA | 20 |  |  | Material de consumo hospitalar | TNUMM | 01/01/2023 | NAO POSSUI SIMPRO | NAO POSSUI SIMPRO
1903064417 | 81855830038 | 7911500 | 01/01/2023 |  |  | 0,4639 |  | ATADURA CREPE INA 13F 6,0CMX1,8M 7911500 C/ 12RL | ATADURA CREPE INA 13F 6,0CMX1,8M 7911500 C/ 12RL | CLINICA MEDICA | MATERIAL DE CONSUMO | ATADURA | RL | 33.839.828/0001-97 | NEVE PREMIUM INDUSTRIA E COMERCIO DE PRODUTOS CIRURGICOS LTDA | 20 |  |  | Material de consumo hospitalar | TNUMM | 01/01/2023 | NAO POSSUI SIMPRO | NAO POSSUI SIMPRO
1903064425 | 81855830038 | 7911503 | 01/01/2023 |  |  | 0,8460 |  | ATADURA CREPE INA 13F 12CMX1,8M 7911503 C/ 12RL | ATADURA CREPE INA 13F 12CMX1,8M 7911503 C/ 12RL | CLINICA MEDICA | MATERIAL DE CONSUMO | ATADURA | RL | 33.839.828/0001-97 | NEVE PREMIUM INDUSTRIA E COMERCIO DE PRODUTOS CIRURGICOS LTDA | 20 |  |  | Material de consumo hospitalar | TNUMM | 01/01/2023 | NAO POSSUI SIMPRO | NAO POSSUI SIMPRO
1903064433 | 80026180060 | 10ML | 01/01/2023 |  |  | 0,0000 |  | SERINGA SR EPIDURAL PERDA RESISTENCIA 10ML LUER LOCK LUER SLIP | SERINGA SR EPIDURAL PERDA RESISTENCIA 10ML LUER LOCK LUER SLIP | CLINICA MEDICA | MATERIAL DE CONSUMO | SERINGA | UN | 03.426.484/0001-23 | SALDANHA RODRIGUES LTDA | 0 |  |  | Material de consumo hospitalar | TNUMM | 01/01/2023 | 0000324265 | SERINGA 10ML LL BAIXA RESISTENCIA EPIDURAL
1903065170 | 10430310189 | 10458 | 01/01/2023 |  |  | 15,2839 |  | BOLSA COLOSTOMIA ILEOSTOMIA DRENAVEL TRANSPARENTE SENSURA MIO 01 PECA DRENAVEL COM FILTRO CIRCULAR RECORTAVEL 10 A 55MM MAXI 10458 C/ 30UN | BOLSA COLOSTOMIA ILEOSTOMIA DRENAVEL TRANSPARENTE SENSURA MIO 01 PECA DRENAVEL COM FILTRO CIRCULAR RECORTAVEL 10 A 55MM MAXI 10458 C/ 30UN | CLINICA MEDICA | MATERIAL DE CONSUMO | BOLSA DE OSTOMIA | UN | 02.794.555/0003-40 | COLOPLAST DO BRASIL LTDA | 20 |  |  | Material de consumo hospitalar | TNUMM | 01/01/2023 | 0000324013 | BOLSA P/ESTOMIA SENSURA MIO 1PC DRENAVEL TRANSPARENTE C/FILTRO CIRC.RECORTE 10-55MM
1903065200 | 81855830003 | 79109-00 | 01/01/2023 |  |  | 0,0000 |  | CURATIVO CIRURGICO ESTERIL 10X15CM 791090000000 | CURATIVO CIRURGICO ESTERIL 10X15CM 791090000000 | CIRURGIA GERAL+CLINICA MEDICA | MATERIAL DE CONSUMO | CURATIVO | UN | 33.839.828/0001-97 | NEVE PREMIUM INDUSTRIA E COMERCIO DE PRODUTOS CIRURGICOS LTDA | 0 |  |  | Material de consumo hospitalar | TNUMM | 01/01/2023 | 0000313197 | CURATIVO ALGODONADO CIRURGICO 10X15CM(10X50)EST.
1903065227 | 81356112347 | 55544PA.M.DX | 01/01/2023 |  |  | 62,4000 |  | CURATIVO COBERTURA ESPUMA 10,2X10,2CM ANTIMICROBIANO PHMB 55544PAMDX | CURATCURATIVO COBERTURA ESPUMA 10,2X10,2CM ANTIMICROBIANO PHMB 55544PAMDX | CLINICA MEDICA | MATERIAL DE CONSUMO | CURATIVO | UN | 19.585.158/0001-07 | CARDINAL HEALTH DO BRASIL LTDA | 20 |  |  | Material de consumo hospitalar | TNUMM | 01/01/2023 | NAO POSSUI SIMPRO | NAO POSSUI SIMPRO
1903065243 | 10224000074 | 10X18CM | 01/01/2023 |  |  | 126,0120 |  | CURATIVO SILICONE 10X18CM CUTICELL CONTACT 7268002 | CURATIVO SILICONE 10X18CM CUTICELL CONTACT 7268002 | CLINICA MEDICA+DERMATOLOGIA | MATERIAL DE CONSUMO | CURATIVO | UN | 54.858.014/0001-70 | ESSITY SOLUCOES MEDICAS DO BRASIL COMERCIO E DISTRIBUICAO LTDA | 20 |  |  | Material de consumo hospitalar | TNUMM | 01/01/2023 | 0000271334 | CURATIVO CURATIVO CUTICELL CONTACT 10,0X18,0CM
1903065316 | 81516730004 | 060004 | 01/01/2023 |  |  | 0,0000 |  | INFUSOR NEONATAL 02 VIAS CLAMP LUER SLIP 060004 | INFUSOR NEONATAL 02 VIAS CLAMP LUER SLIP 060004 | CLINICA MEDICA | MATERIAL DE CONSUMO | EXTENSOR | UN | 15.652.912/0001-15 | INFUSAO HOSPITALAR EIRELE - ME | 0 |  |  | Material de consumo hospitalar | TNUMM | 01/01/2023 | 0000333360 | INFUSOR 2VIAS NEO LUER SLIP C/CLAMP PRIMING REDUZIDO
1903065464 | 81414021694 | ACCU-CHEK SPIRIT | 01/01/2023 |  |  | 0,0000 |  | ACCU CHEK SPIRIT SISTEMA INFUSAO INSULINA | ACCU CHEK SPIRIT SISTEMA INFUSAO INSULINA | CLINICA MEDICA | MATERIAL DE CONSUMO | ACESSORIO DE MANIPULACAO DE MEDICAMENTOS | UN | 23.552.212/0001-87 | ROCHE DIABETES CARE BRASIL LTDA. | 0 |  |  | Material de consumo hospitalar | TNUMM | 01/01/2023 | NAO POSSUI SIMPRO | NAO POSSUI SIMPRO
1903065472 | 81414021694 | ACCU-CHEK SPIRIT COMBO | 01/01/2023 |  |  | 0,0000 |  | ACCU CHEK SPIRIT COMBO SISTEMA INFUSAO INSULINA | ACCU CHEK SPIRIT COMBO SISTEMA INFUSAO INSULINA | CLINICA MEDICA | MATERIAL DE CONSUMO | ACESSORIO DE MANIPULACAO DE MEDICAMENTOS | UN | 23.552.212/0001-87 | ROCHE DIABETES CARE BRASIL LTDA. | 0 |  |  | Material de consumo hospitalar | TNUMM | 01/01/2023 | NAO POSSUI SIMPRO | NAO POSSUI SIMPRO
1903065480 | 10150470276 | 100.133.075 | 01/01/2023 |  |  | 149,7720 |  | SONDA ENDOTRAQUEAL POLAR NORTE NASAL COM BALAO PORTEX 7,5MM 100.133.075 | SONDA ENDOTRAQUEAL POLAR NORTE NASAL COM BALAO PORTEX 7,5MM 100.133.075 | CIRURGIA GERAL | MATERIAL DE CONSUMO | CANULA/TUBO ENDOTRAQUEAL | UN | 61.418.042/0001-31 | CIRURGICA FERNANDES - COMERCIO DE MATERIAIS CIRURGICOS E HOSPITALARES - SOCIEDADE LIMITADA | 20 |  |  | Material de consumo hospitalar | TNUMM | 01/01/2023 | EM ANALISE | EM ANALISE
1903065499 | 80330639003 | 00.39.001 | 01/01/2023 |  |  | 31,2000 |  | SONDA GASTRICA FOUCHET 32FR ESTERIL COM TAMPA 00.39.001 C/ 10UN | SONDA GASTRICA FOUCHET 32FR ESTERIL COM TAMPA 00.39.001 C/ 10UN | CLINICA MEDICA | MATERIAL DE CONSUMO | SONDA GASTRICA | UN | 07.204.591/0001-68 | BIOTEC PRODUTOS HOSPITALARES LTDA | 20 |  |  | Material de consumo hospitalar | TNUMM | 01/01/2023 | 0000263998 | SONDA GASTRICA ESPECIAL FOUCHET NR.32 C/TAMPA
1903065502 | 80245210272 | 300ML | 01/01/2023 |  |  | 2,9640 |  | FRASCO ALIMENTACAO ENTERAL CONEXAO CRUZ NUTRIZ 300ML 647860 C/ 100UN | FRASCO ALIMENTACAO ENTERAL CONEXAO CRUZ NUTRIZ 300ML 647860 C/ 100UN | CLINICA MEDICA | MATERIAL DE CONSUMO | FRASCO/BOLSA DE ALIMENTACAO | UN | 82.641.325/0001-18 | CREMER S/A | 20 |  |  | Material de consumo hospitalar | TNUMM | 01/01/2023 | 0000333705 | FRASCO P/ALIMENTACAO ENTERAL CONEXAO CRUZ 300ML NUTRIZ N/EST.647860
1903065510 | 80273450024 | GLS25G | 01/01/2023 |  |  | 0,3120 |  | SCALP DESC 25GA LARANJA GLOMED GLS25G C/ 01UN | SCALP DESC 25GA LARANJA GLOMED GLS25G C/ 01UN | CLINICA MEDICA | MATERIAL DE CONSUMO | ESCALPE | UN | 03.033.589/0001-12 | OLIMED MATERIAL HOSPITALAR LTDA | 20 |  |  | Material de consumo hospitalar | TNUMM | 01/01/2023 | 0000333943 | SCALP 25GA DESC.GLOMED 100664
1903065529 | 10442360012 | NUTRI500 | 01/01/2023 |  |  | 0,0000 |  | FRASCO NUTRICAO ENTERAL 500ML NUTRIMED NUTRI500 | FRASCO NUTRICAO ENTERAL 500ML NUTRIMED NUTRI500 | CLINICA MEDICA | MATERIAL DE CONSUMO | FRASCO/BOLSA DE ALIMENTACAO | UN | 02.704.301/0001-21 | BIOMEDICA - ESTEVES & ANJOS LTDA | 0 |  |  | Material de consumo hospitalar | TNUMM | 01/01/2023 | 0000286374 | FRASCO NUTRICAO ENTERAL 500ML - NUTRI500
1903065537 | 10442360012 | NUTRI100 | 01/01/2023 |  |  | 0,0000 |  | FRASCO NUTRICAO ENTERAL 100ML NUTRIMED NUTRI100 | FRASCO NUTRICAO ENTERAL 100ML NUTRIMED NUTRI100 | CLINICA MEDICA | MATERIAL DE CONSUMO | FRASCO/BOLSA DE ALIMENTACAO | UN | 02.704.301/0001-21 | BIOMEDICA - ESTEVES & ANJOS LTDA | 0 |  |  | Material de consumo hospitalar | TNUMM | 01/01/2023 | 0000286341 | FRASCO NUTRICAO ENTERAL 100ML - NUTRI100
1903065545 | 10442360012 | NUTRI300 | 01/01/2023 |  |  | 0,0000 |  | FRASCO NUTRICAO ENTERAL 300ML NUTRIMED NUTRI300 | FRASCO NUTRICAO ENTERAL 300ML NUTRIMED NUTRI300 | CLINICA MEDICA | MATERIAL DE CONSUMO | FRASCO/BOLSA DE ALIMENTACAO | UN | 02.704.301/0001-21 | BIOMEDICA - ESTEVES & ANJOS LTDA | 0 |  |  | Material de consumo hospitalar | TNUMM | 01/01/2023 | 0000286373 | FRASCO NUTRICAO ENTERAL 300ML - NUTRI300
1903065553 | 10207820024 | NR.08 | 01/01/2023 |  |  | 0,0000 |  | SONDA ALIMENTACAO ENTERAL 08FR 110CM ADULTO MAXY NUTRE | SONDA ALIMENTACAO ENTERAL 08FR 110CM ADULTO MAXY NUTRE | CLINICA MEDICA | MATERIAL DE CONSUMO | SONDA ENTERAL | UN | 59.556.621/0001-07 | MARK MED INDUSTRIA E COMERCIO LTDA | 0 |  |  | Material de consumo hospitalar | TNUMM | 01/01/2023 | 0000326823 | SONDA P/ALIMENTACAO ENTERAL MAXY NUTRE NR.08 ADU.EMB. P.G.C. 25UNID.
1903065561 | 10150470308 | 26GAX18MM | 01/01/2023 |  |  | 0,4320 |  | LANCETA SEGURANCA STERILANCE LITE2 26GX1,8MM 05042618 C/ 100UN | LANCETA SEGURANCA STERILANCE LITE2 26GX1,8MM 05042618 C/ 100UN | CLINICA MEDICA | MATERIAL DE CONSUMO | LANCETA | UN | 61.418.042/0001-31 | CIRURGICA FERNANDES - COMERCIO DE MATERIAIS CIRURGICOS E HOSPITALARES - SOCIEDADE LIMITADA | 20 |  |  | Material de consumo hospitalar | TNUMM | 01/01/2023 | 0000240123 | LANCETA SEGURANCA LITE2 26GAX1,8MM STERILANCE 100UNID.
1903065774 | 80160840030 | R3013T | 01/01/2023 |  |  | 12,0780 |  | FIO SUTURA CATGUT CROMADO OCRE ATRAMAT 3-0 70CM AGULHA CIRCULO 1-2 30MM R3013T C/ 24UN | FIO SUTURA CATGUT CROMADO OCRE ATRAMAT 3-0 70CM AGULHA CIRCULO 1-2 30MM R3013T C/ 24UN | CLINICA MEDICA | MATERIAL DE CONSUMO | FIOS E FITAS CIRURGICOS | UN | 04.995.710/0001-50 | ATRAMAT DO BRASIL LTDA | 20 |  |  | Material de consumo hospitalar | TNUMM | 01/01/2023 | 0000174283 | FIO SUTURA CATGUT CROMADO OCRE 3-0 70CM AG.30MM 1/2CIRC.CILIND.PTA.CONICA
1903065790 | 80052020066 | PP9510 / 10-0 | 01/01/2023 |  |  | 135,2780 |  | FIO SUTURA SURGIPRO II 10-0 20CM AZUL AGULHA CIRCULO TAPERCUT OFTALMICA 1-4 13 MM PP9510 C/ 12UN | FIO SUTURA SURGIPRO II 10-0 20CM AZUL AGULHA CIRCULO TAPERCUT OFTALMICA 1-4 13 MM PP9510 C/ 12UN | OFTALMOLOGIA | MATERIAL DE CONSUMO | FIOS E FITAS CIRURGICOS | UN | 03.812.429/0001-71 | POLYSUTURE INDUSTRIA E COMERCIO LTDA | 20 |  |  | Material de consumo hospitalar | TNUMM | 01/01/2023 | 0000267198 | FIO SURGIPRO AZUL OFTALM.10-0 20CM 2XQCY13 230CM C/AG.FIO SURGIPRO AZUL OFTALM.10-0 20CM 2XQCY13 230
1903065804 | 80273450024 | GLS23G | 01/01/2023 |  |  | 0,0000 |  | SCALP DESC 23GA AZUL GLOMED GLS23G C/ 01UN | SCALP DESC 23GA AZUL GLOMED GLS23G C/ 01UN | CLINICA MEDICA | MATERIAL DE CONSUMO | ESCALPE | UN | 03.033.589/0001-12 | OLIMED MATERIAL HOSPITALAR LTDA | 0 |  |  | Material de consumo hospitalar | TNUMM | 01/01/2023 | 0000333941 | SCALP 23GA DESC.GLOMED 100658
1903065812 | 80160840031 | G5022-90T | 01/01/2023 |  |  | 9,7500 |  | FIO SUTURA CATGUT SIMPLES ATRAMAT AMARELO 2-0 90CM AGULHA CILINDRICA CONICA GROSSA 1-2 50MM G5022-90T C/ 24UN | FIO SUTURA CATGUT SIMPLES ATRAMAT AMARELO 2-0 90CM AGULHA CILINDRICA CONICA GROSSA 1-2 50MM G5022-90T C/ 24UN | CLINICA MEDICA | MATERIAL DE CONSUMO | FIOS E FITAS CIRURGICOS | UN | 04.995.710/0001-50 | ATRAMAT DO BRASIL LTDA | 20 |  |  | Material de consumo hospitalar | TNUMM | 01/01/2023 | 0000174330 | SUTURA CATGUT SIMPLES AMARELO 2-0 90CM AG.50MM 1/2CIRC.CILIND.PTA.CONICA GROSSA
1903065820 | 10234400201 | I CGH 042.11761 ACTICONTROL PREMIUM | 01/01/2023 |  |  | 132,9360 |  | KIT CAMPO CIRURGICO UNIVERSAL I CGH ACTICONTROL PREMIUM 11761 | KIT CAMPO CIRURGICO UNIVERSAL I CGH ACTICONTROL PREMIUM 11761 | CIRURGIA GERAL+CLINICA MEDICA+GERAL | MATERIAL DE CONSUMO | CAMPO CIRURGICO | KIT | 40.175.705/0001-64 | CEI COMERCIO EXPORTACAO IMPORTACAO DE MATERIAL MEDICO LTDA | 20 |  |  | Material de consumo hospitalar | TNUMM | 01/01/2023 | 0000029765 | CGH-ACTICONTROL KIT UNIVERSAL I
1903065901 | 80212340023 | BIOFRASCO-NUTRI CR 300 ML | 01/01/2023 |  |  | 1,3052 |  | FRASCO NUTRICAO ENTERAL 300ML BIOFRASCO NUTRI CR | FRASCO NUTRICAO ENTERAL 300ML BIOFRASCO NUTRI CR | CLINICA MEDICA | MATERIAL DE CONSUMO | FRASCO/BOLSA DE ALIMENTACAO | UN | 05.216.859/0001-56 | BIOBASE INDUSTRIA E COMERCIO LTDA | 20 |  |  | Material de consumo hospitalar | TNUMM | 01/01/2023 | NAO POSSUI SIMPRO | NAO POSSUI SIMPRO
1903065910 | 10150470651 | 22G X 50MM / REF: 4373362 | 01/01/2023 |  |  | 0,0000 |  | AGULHA ANESTESIA BLOQUEIO PLEXO BRAQUIAL BACK CUT UNIEVER UNISIS 22GX50MM 4373362 | AGULHA ANESTESIA BLOQUEIO PLEXO BRAQUIAL BACK CUT UNIEVER UNISIS 22GX50MM 4373362 | CIRURGIA GERAL | MATERIAL DE CONSUMO | AGULHA DE ANESTESIA | UN | 61.418.042/0001-31 | CIRURGICA FERNANDES - COMERCIO DE MATERIAIS CIRURGICOS E HOSPITALARES - SOCIEDADE LIMITADA | 0 |  |  | Material de consumo hospitalar | TNUMM | 01/01/2023 | 0000321535 | AGULHA P/ANESTESIA PLEXO BRAQUIAL BACK-CUT 22GAX050MM
1903065928 | 80245210174 | 45 X 50 CM | 01/01/2023 |  |  | 0,0000 |  | COMPRESSA CAMPO OPERATORIO DELICATO 26G 45X50CM SEM FIO RADIOPACO | COMPRESSA CAMPO OPERATORIO DELICATO 26G 45X50CM SEM FIO RADIOPACO | CIRURGIA GERAL+CIRURGIA CABECA E PESCOCO+CIRURGIA CARDIOVASCULAR+CIRURGIA CRANIO-MAXILO-FACIAL+CIRURGIA DA MAO+CIRURGIA DO APARELHO DIGESTIVO+CIRURGIA DO TRAUMA+CIRURGIA PEDIATRICA+CIRURGIA PLASTICA+CIRURGIA TORACICA+CIRURGIA VASCULAR+CIRURGIA VIDEOLAPAROSCOPICA+CIRURGIA ENDOVASCULAR+CIRURGIA DE CABECA E PESCOCO | MATERIAL DE CONSUMO | COMPRESSA | UN | 82.641.325/0001-18 | CREMER S/A | 0 |  |  | Material de consumo hospitalar | TNUMM | 01/01/2023 | NAO POSSUI SIMPRO | NAO POSSUI SIMPRO
1903065936 | 81356112347 | 55535PA.MD.X | 01/01/2023 |  |  | 36,0000 |  | CURATIVO COBERTURA ESPUMA 8,9X7,6CM ANTIMICROBIANO PHMB 55535PAMDX | CURATIVO COBERTURA ESPUMA 8,9X7,6CM ANTIMICROBIANO PHMB 55535PAMDX | CLINICA MEDICA | MATERIAL DE CONSUMO | CURATIVO | UN | 19.585.158/0001-07 | CARDINAL HEALTH DO BRASIL LTDA | 20 |  |  | Material de consumo hospitalar | TNUMM | 01/01/2023 | NAO POSSUI SIMPRO | NAO POSSUI SIMPRO
1903065960 | 10430319025 | 45CM 600ML | 01/01/2023 |  |  | 0,0000 |  | BOLSA COLETORA URINA CONTORNO PERNA NAO ESTERIL 600ML TUBO 45CM CONVEEN 5170 | BOLSA COLETORA URINA CONTORNO PERNA NAO ESTERIL 600ML TUBO 45CM CONVEEN 5170 | CLINICA MEDICA | MATERIAL DE CONSUMO | BOLSA COLETORA | UN | 02.794.555/0003-40 | COLOPLAST DO BRASIL LTDA | 0 |  |  | Material de consumo hospitalar | TNUMM | 01/01/2023 | 0000049931 | BOLSA PERNA CONVEEN 600ML C/TB.45CM
1903065995 | ISENTO | 3,15 ML | 01/01/2023 |  |  | 0,0000 |  | ACCU CHEK SPIRIT CARTUCHO INSULINA CARTRIDGE SYSTEM 3,15ML C/ 25UN | ACCU CHEK SPIRIT CARTUCHO INSULINA CARTRIDGE SYSTEM 3,15ML C/ 25UN | CLINICA MEDICA+ENDOCRINOLOGIA E METABOLOGIA | MATERIAL DE CONSUMO | ACESSORIO DE MANIPULACAO DE MEDICAMENTOS | UN | 23.552.212/0001-87 | ROCHE DIABETES CARE BRASIL LTDA. | 0 |  |  | Material de consumo hospitalar | TNUMM | 01/01/2023 | NAO POSSUI SIMPRO | NAO POSSUI SIMPRO
1903066002 | 80136990583 | 405723 | 01/01/2023 |  |  | 65,7960 |  | KIT ANESTESIA PERIDURAL RAQUI ESTERIL 405723 | KIT ANESTESIA PERIDURAL RAQUI ESTERIL 405723 | CLINICA MEDICA | MATERIAL DE CONSUMO | KIT DE ANESTESIA | KIT | 31.673.254/0001-02 | LABORATORIOS B. BRAUN S/A | 20 |  |  | Material de consumo hospitalar | TNUMM | 01/01/2023 | 0000070398 | KIT ANESTESIA PERIDURAL/RAQUI S/AG.ENVELOPADO 405723
1903066037 | 10181820022 | 25X28 | 01/01/2023 |  |  | 3,6360 |  | COMPRESSA CAMPO OPERATORIO FILAMENTO RADIOPACO ESTERIL 25X28CM 0045 | COMPRESSA CAMPO OPERATORIO FILAMENTO RADIOPACO ESTERIL 25X28CM 0045 | CLINICA MEDICA | MATERIAL DE CONSUMO | COMPRESSA | UN | 48.939.276/0001-66 | MEDI HOUSE INDUSTRIA E COMERCIO DE PRODUTOS CIRURGICOS E HOSPITALARES LTDA | 20 |  |  | Material de consumo hospitalar | TNUMM | 01/01/2023 | 0000326604 | CAMPO OPERATORIO 25X28,0 CM PRE-LAVADO C/RX EMB.DUPLA 5UNI
1903066258 | 80136990913 | 402113PL | 01/01/2023 |  |  | 26,1600 |  | EQUIPO BOMBA INFUSAO INFUSOMAT PLUS MULTISPIKE 402113PL | EQUIPO BOMBA INFUSAO INFUSOMAT PLUS MULTISPIKE 402113PL | CLINICA MEDICA | MATERIAL DE CONSUMO | EQUIPO | UN | 31.673.254/0001-02 | LABORATORIOS B. BRAUN S/A | 20 |  |  | Material de consumo hospitalar | TNUMM | 01/01/2023 | 0000310679 | EQUIPO BOMBA INFUSAO INFUSOMAT PLUS SET ENT MULTISPIKE
1903066282 | 80245210203 | 626995 | 01/01/2023 |  |  | 0,0000 |  | KIT CIRURGICO UNIVERSAL DESC SEM AVENTAL 626995 | KIT CIRURGICO UNIVERSAL DESC SEM AVENTAL 626995 | CLINICA MEDICA | MATERIAL DE CONSUMO | CAMPO CIRURGICO | KIT | 82.641.325/0001-18 | CREMER S/A | 0 |  |  | Material de consumo hospitalar | TNUMM | 01/01/2023 | 0000308692 | KIT CIRURUGICO UNIVERSAL S/AVENTAIS
1903066320 | 10216710371 | 1094061 | 01/01/2023 |  |  | 1138,8000 |  | MASCARA NASAL WISP PEDIATRICA 1094061 | MASCARA NASAL WISP PEDIATRICA 1094061 | CLINICA MEDICA | MATERIAL DE CONSUMO | MASCARAS | UN | 58.295.213/0001-78 | PHILIPS MEDICAL SYSTEMS LTDA | 20 |  |  | Material de consumo hospitalar | TNUMM | 01/01/2023 | NAO POSSUI SIMPRO | NAO POSSUI SIMPRO
1903066339 | 80117580826 | PF-DPC-LOW - 40178557 | 01/01/2023 |  |  | 1296,0000 |  | CIRCUITO VAPOTHERM PRECISION FLOW BAIXO FLUXO PF-DPC-LOW 40178557 C/ 05UN | CIRCUITO VAPOTHERM PRECISION FLOW BAIXO FLUXO PF-DPC-LOW 40178557 C/ 05UN | CLINICA MEDICA+PEDIATRIA | MATERIAL DE CONSUMO | ACESSORIO DE VENTILACAO | UN | 04.967.408/0001-98 | EMERGO BRAZIL IMPORT IMPORTACAO E DISTRIBUICAO DE PRODUTOS MEDICOS HOSPITALARES LTDA | 20 |  |  | Material de consumo hospitalar | TNUMM | 01/01/2023 | 0000267775 | CIRCUITO PACIENTE BAIXO FLUXO DESC.5UNID 40178557
1903066347 | ISENTO | PC 16UN | 01/01/2023 |  |  | 0,0000 |  | FRALDA HUGGIES SUPREME CARE JUMBO XXG C/ 16UN | FRALDA HUGGIES SUPREME CARE JUMBO XXG C/ 16UN | CLINICA MEDICA | MATERIAL DE CONSUMO | FRALDA | UN | 59.883.868/0003-91 | KIMBERLY-CLARK KENKO INDUSTRIA E COMERCIO LTDA | 0 |  |  | Material de consumo hospitalar | TNUMM | 01/01/2023 | NAO POSSUI SIMPRO | NAO POSSUI SIMPRO
1903066371 | 80804050229 | 53IV1012 | 01/01/2023 |  |  | 7,2283 |  | CURATIVO ELECT IV CATETER FILME 10X12CM 53IV1012 C/ 50UN | CURATIVO ELECT IV CATETER FILME 10X12CM 53IV1012 C/ 50UN | CLINICA MEDICA | MATERIAL DE CONSUMO | CURATIVO | UN | 13.656.820/0001-88 | SMITH & NEPHEW COMERCIO DE PRODUTOS MEDICOS LTDA. | 20 |  |  | Material de consumo hospitalar | TNUMM | 01/01/2023 | 0000291130 | CURATIVO TRANSPARENTE P/CATETER VENOSO ELECT IV 10X12CM 50UNID.
70191883 | 80006170002 | 20463 | 10/10/2012 |  |  | 12,6857 |  | CURATIVO SUPRASORB - SUPRASORB F - 20463 | CURATIVO FILME POLIURETANO SUPRASORB F 10X12CM 20463 | DERMATOLOGIA | MATERIAL DE CONSUMO | CURATIVO | UN | 01.627.853/0001-10 | AMBER COMERCIAL LTDA | 20 | 1974028405 | 74028405 | Material de consumo hospitalar | TUSS | 31/08/2014 | NAO POSSUI SIMPRO | NAO POSSUI SIMPRO
70040753 | 80006170004 | 8 CM X 2,5 M | 10/10/2012 |  |  | 0,2268 |  | BANDAGEM ADESIVA ELASTICA FORTELAST - 8 CM X 2,5 M | BANDAGEM ELASTICA ADESIVA FORTELAST 08CMX2,5M 94742 | DERMATOLOGIA | MATERIAL DE CONSUMO | BANDAGEM | CM | 01.627.853/0001-10 | AMBER COMERCIAL LTDA | 20 | 1974028472 | 74028472 | Material de consumo hospitalar | TUSS | 31/08/2014 | NAO POSSUI SIMPRO | NAO POSSUI SIMPRO
70040737 | 80006170004 | 10 CM X 2,5 M | 10/10/2012 |  |  | 0,2464 |  | BANDAGEM ADESIVA ELASTICA FORTELAST - 10 CM X 2,5 M | BANDAGEM ELASTICA ADESIVA FORTELAST 10CMX2,5M 94743 | DERMATOLOGIA | MATERIAL DE CONSUMO | BANDAGEM | CM | 01.627.853/0001-10 | AMBER COMERCIAL LTDA | 20 | 1974028502 | 74028502 | Material de consumo hospitalar | TUSS | 31/08/2014 | NAO POSSUI SIMPRO | NAO POSSUI SIMPRO
70191891 | 80006170002 | 20464 | 10/10/2012 |  |  | 23,8800 |  | CURATIVO SUPRASORB - SUPRASORB F - 20464 | CURATIVO FILME POLIURETANO SUPRASORB F 10X25CM 20464 | DERMATOLOGIA | MATERIAL DE CONSUMO | CURATIVO | UN | 01.627.853/0001-10 | AMBER COMERCIAL LTDA | 20 | 1974028510 | 74028510 | Material de consumo hospitalar | TUSS | 31/08/2014 | NAO POSSUI SIMPRO | NAO POSSUI SIMPRO
70191905 | 80006170002 | 20465 | 10/10/2012 |  |  | 13,8000 |  | CURATIVO SUPRASORB - SUPRASORB F - 20465 | CURATIVO FILME POLIURETANO SUPRASORB F 15X20CM 20465 | DERMATOLOGIA | MATERIAL DE CONSUMO | CURATIVO | UN | 01.627.853/0001-10 | AMBER COMERCIAL LTDA | 20 | 1974028529 | 74028529 | Material de consumo hospitalar | TUSS | 31/08/2014 | NAO POSSUI SIMPRO | NAO POSSUI SIMPRO
70191913 | 80006170002 | 20466 | 10/10/2012 |  | REATIVACAO | 21,6000 |  | CURATIVO SUPRASORB - SUPRASORB F - 20466 | CURATIVO FILME POLIURETANO SUPRASORB F 20X30CM 20466 | DERMATOLOGIA | MATERIAL DE CONSUMO | CURATIVO | UN | 01.627.853/0001-10 | AMBER COMERCIAL LTDA | 20 | 1974028537 | 74028537 | Material de consumo hospitalar | TUSS | 31/08/2014 | NAO POSSUI SIMPRO | NAO POSSUI SIMPRO
70040745 | 80006170004 | 6 CM X 2,5 M | 10/10/2012 |  |  | 0,2161 |  | BANDAGEM ADESIVA ELASTICA FORTELAST - 6 CM X 2,5 M | BANDAGEM ELASTICA ADESIVA FORTELAST 06CMX2,5M 94741 | DERMATOLOGIA | MATERIAL DE CONSUMO | BANDAGEM | CM | 01.627.853/0001-10 | AMBER COMERCIAL LTDA | 20 | 1974028570 | 74028570 | Material de consumo hospitalar | TUSS | 31/08/2014 | NAO POSSUI SIMPRO | NAO POSSUI SIMPRO
70191921 | 80006170002 | 20461 | 10/10/2012 |  |  | 20,4000 |  | CURATIVO SUPRASORB - SUPRASORB F - 20461 | CURATIVO FILME POLIURETANO SUPRASORB F 05X07CM 20461 | DERMATOLOGIA | MATERIAL DE CONSUMO | CURATIVO | UN | 01.627.853/0001-10 | AMBER COMERCIAL LTDA | 20 | 1974028863 | 74028863 | Material de consumo hospitalar | TUSS | 31/08/2014 | NAO POSSUI SIMPRO | NAO POSSUI SIMPRO
70717010 | 10297020031 | 8,5 MM (D.I.) | 10/10/2012 |  |  | 19,2000 |  | SONDA TUBO TRAQUEAL SEM BALAO RUSCH - 8,5 MM (D.I.) | SONDA ENDOTRAQUEAL PVC SEM BALAO RUSCH 8,5MM 100605-085 | CIRURGIA GERAL | MATERIAL DE CONSUMO | CANULA/TUBO ENDOTRAQUEAL | UN | 43.566.371/0001-48 | BADEIA COMERCIO IMPORTACAO LTDA | 20 | 1974046667 | 74046667 | Material de consumo hospitalar | TUSS | 31/08/2014 | 0000003432 | SONDA TUBO ENDOTRAQUEAL RUSCH S/BALAO PVC 08,5MM
70717028 | 10297020031 | 9,0 MM (D.I.) | 10/10/2012 |  |  | 19,2000 |  | SONDA TUBO TRAQUEAL SEM BALAO RUSCH - 9,0 MM (D.I.) | SONDA ENDOTRAQUEAL PVC SEM BALAO RUSCH 9,0MM 100605-090 | CIRURGIA GERAL | MATERIAL DE CONSUMO | CANULA/TUBO ENDOTRAQUEAL | UN | 43.566.371/0001-48 | BADEIA COMERCIO IMPORTACAO LTDA | 20 | 1974050281 | 74050281 | Material de consumo hospitalar | TUSS | 31/08/2014 | 0000044366 | SONDA TUBO ENDOTRAQUEAL RUSCH S/BALAO PVC 09MM
70852162 | 10068390005 | ENVELOPE FILME DE PAPEL GRAU CIRURGICO, CONTENDO 01 EQUIPO E | 01/12/2013 |  |  | 403,9920 |  | EQUIPO DE TRANSFERENCIA DE 6' COM TWIST-CLAMP DE LONGA PERMANENCIA BAXTER - ENVELOPE FILME DE PAPEL GRAU CIRURGICO, CONTENDO 01 EQUIPO ESTERILIZADO A OXIDO DE ETILENO | EQUIPO PARA TRANSFERENCIA 6 C/TWIST-CLAMP LONGA PERMANENCIA 8% 5C4482 | CLINICA MEDICA | MATERIAL DE CONSUMO | EQUIPO | UN | 49.351.786/0001-80 | BAXTER HOSPITALAR LTDA | 20 | 1974059939 | 74059939 | Material de consumo hospitalar | TUSS | 31/08/2014 | NAO POSSUI SIMPRO | NAO POSSUI SIMPRO
70852251 | 10068390334 | AZC3320 - EQUIPO MACROGOTAS PARA ADMINISTRACAO DE SOLUCOES C | 01/12/2013 |  |  | 7,1760 |  | PLEXITRON EQUIPO GRAVITACIONAL PARA ADMINISTRACAO DE SOLUCOES - AZC3320 - EQUIPO MACROGOTAS PARA ADMINISTRACAO DE SOLUCOES COM INJETOR LATERAL EM Y, ENTRADA DE AR E FILTRO | EQUIPO PLEXITRON MACROGOTAS C/INJ.LAT.ENT.AR FILTRO 15 L.LOCK | CLINICA MEDICA | MATERIAL DE CONSUMO | EQUIPO | UN | 49.351.786/0001-80 | BAXTER HOSPITALAR LTDA | 20 | 1974060791 | 74060791 | Material de consumo hospitalar | TUSS | 31/08/2014 | 0000044313 | EQUIPO PLEXITRON MACROGOTAS C/INJ.LAT.ENT.AR FILTRO 15 L.LOCK
70852324 | 10068390344 | EXTENSET - EXTENSOR COM QUATRO VIAS LONGO PARA EQUIPO | 01/12/2013 | 31/10/2023 | DESCONTINUADO | 7,7112 | DESCONTINUADO 15/06/22 | EXTENSET - EXTENSET - EXTENSOR COM QUATRO VIAS LONGO PARA EQUIPO | EXTENSOR 4VIAS LONGO EXTENSET AZC9682 | CLINICA MEDICA | MATERIAL DE CONSUMO | EXTENSOR | UN | 49.351.786/0001-80 | BAXTER HOSPITALAR LTDA | 20 | 1974060945 | 74060945 | Material de consumo hospitalar | TUSS | 31/08/2014 | 0000068797 | EXTENSOR 4VIAS LONGO EXTENSET
70852332 | 10068390344 | EXTENSET - EXTENSOR DE UMA VIA PARA EQUIPO - 120 CM | 01/12/2013 | 31/10/2023 | DESCONTINUADO | 2,3562 | DESCONTINUADO 15/06/22 | EXTENSET - EXTENSET - EXTENSOR DE UMA VIA PARA EQUIPO - 120 CM | EXTENSOR SIMPLES 120CM EXTENSET AZC9617 | CLINICA MEDICA | MATERIAL DE CONSUMO | EXTENSOR | UN | 49.351.786/0001-80 | BAXTER HOSPITALAR LTDA | 20 | 1974060953 | 74060953 | Material de consumo hospitalar | TUSS | 31/08/2014 | 0000068793 | EXTENSOR SIMPLES 120CM EXTENSET
70852340 | 10068390344 | EXTENSET - EXTENSOR DE UMA VIA PARA EQUIPO - 20 CM | 01/12/2013 | 31/10/2023 | DESCONTINUADO | 1,9040 | DESCONTINUADO 15/06/22 | EXTENSET - EXTENSET - EXTENSOR DE UMA VIA PARA EQUIPO - 20 CM | EXTENSOR SIMPLES 20CM EXTENSET AZC9614 | CLINICA MEDICA | MATERIAL DE CONSUMO | EXTENSOR | UN | 49.351.786/0001-80 | BAXTER HOSPITALAR LTDA | 20 | 1974061046 | 74061046 | Material de consumo hospitalar | TUSS | 31/08/2014 | 0000068788 | EXTENSOR SIMPLES 20CM EXTENSET
70852278 | 10068390334 | AZC3227 - EQUIPO MACROGOTAS PARA ADMINISTRACAO DE SOLUCOES C | 01/12/2013 | 31/10/2023 | DESCONTINUADO | 9,3239 | DESCONTINUADO 15/06/22 | PLEXITRON EQUIPO GRAVITACIONAL PARA ADMINISTRACAO DE SOLUCOES - AZC3227 - EQUIPO MACROGOTAS PARA ADMINISTRACAO DE SOLUCOES COM 2 INJETORES LATERAIS EM Y, ENTRADA DE AR E FILTRO | EQUIPO PLEXITRON MACROGOTAS C/2 INJ.LAT.ENT.AR FILTRO 15 L.LOCK | CLINICA MEDICA | MATERIAL DE CONSUMO | EQUIPO | UN | 49.351.786/0001-80 | BAXTER HOSPITALAR LTDA | 20 | 1974061054 | 74061054 | Material de consumo hospitalar | TUSS | 31/08/2014 | 0000071770 | EQUIPO PLEXITRON MACROGOTAS C/2 INJ.LAT.ENT.AR FILTRO 15 L.LOCK
70852383 | 10068390344 | EXTENSET - EXTENSOR DE UMA VIA PARA EQUIPO - 40 CM | 01/12/2013 | 31/10/2023 | DESCONTINUADO | 1,9631 | DESCONTINUADO 15/06/22 | EXTENSET - EXTENSET - EXTENSOR DE UMA VIA PARA EQUIPO - 40 CM | EXTENSOR SIMPLES 40CM EXTENSET AZC9615 | CLINICA MEDICA | MATERIAL DE CONSUMO | EXTENSOR | UN | 49.351.786/0001-80 | BAXTER HOSPITALAR LTDA | 20 | 1974061119 | 74061119 | Material de consumo hospitalar | TUSS | 31/08/2014 | 0000068790 | EXTENSOR SIMPLES 40CM EXTENSET
70852391 | 10068390344 | EXTENSET - EXTENSOR DE UMA VIA PARA EQUIPO - 60 CM | 01/12/2013 | 31/10/2023 | DESCONTINUADO | 3,3210 | DESCONTINUADO 15/06/22 | EXTENSET - EXTENSET - EXTENSOR DE UMA VIA PARA EQUIPO - 60 CM | EXTENSOR SIMPLES 60CM EXTENSET AZC9616 | CLINICA MEDICA | MATERIAL DE CONSUMO | EXTENSOR | UN | 49.351.786/0001-80 | BAXTER HOSPITALAR LTDA | 20 | 1974061127 | 74061127 | Material de consumo hospitalar | TUSS | 31/08/2014 | 0000068792 | EXTENSOR SIMPLES 60CM EXTENSET
70222436 | 10008530247 | EMBALAGEM PRIMARIA (UNITARIA) : FILME PA/PE + PAPEL GRAU CIR | 10/10/2012 |  |  | 26,5680 |  | PERFUSOR SET PE - DISPOSITIVO PARA A EXTENSAO DEEQUIPOS - EMBALAGEM PRIMARIA (UNITARIA) : FILME PA/PE + PAPEL GRAU CIRURGICO.EMBALAGEM SECUNDARIA : CAIXA DE PAPELAO CONTENDO 100 UNIDADES DE TUBO DE 150CM OU 200CM, NA CONDICAO ESTERIL | EXTENSOR TB.FINO FOTOSSENSIVEL POLIET.PERFUSOR SET PE 150CM LL 8722935 | CLINICA MEDICA | MATERIAL DE CONSUMO | EXTENSOR | UN | 31.673.254/0001-02 | LABORATORIOS B. BRAUN S/A | 20 | 1974061577 | 74061577 | Material de consumo hospitalar | TUSS | 31/08/2014 | 0000009851 | EQUIPO EXTENSOR TB.FINO FOTOSSENSIVEL POLIET.PERFUSOR SET PR 150CM LL
70765561 | 10008530027 | EXTENSOFIX TUBO 20CM - CAIXA CONTENDO 160 UNIDADES | 10/10/2012 |  |  | 6,6840 |  | EXTENSOFIX - EXTENSAO PARA EQUIPO DE INFUSAO PARENTERAL - EXTENSOFIX TUBO 20CM - CAIXA CONTENDO 160 UNIDADES | TUBO PARA EXTENSOR PARA SOL.CONTINUA 20CM EXTENSOFIX 443020 | CLINICA MEDICA | MATERIAL DE CONSUMO | EXTENSOR | UN | 31.673.254/0001-02 | LABORATORIOS B. BRAUN S/A | 20 | 1974061860 | 74061860 | Material de consumo hospitalar | TUSS | 31/08/2014 | 0000767294 | EXTENSAO P/SOL.CONTINUA EXTENSOFIX 20CM
70765553 | 10008530027 | EXTENSOFIX TUBO 120CM - CAIXA CONTENDO 100 UNIDADES | 10/10/2012 |  |  | 7,1400 |  | EXTENSOFIX - EXTENSAO PARA EQUIPO DE INFUSAO PARENTERAL - EXTENSOFIX TUBO 120CM - CAIXA CONTENDO 100 UNIDADES | TUBO PARA EXTENSOR PARA SOL.CONTINUA 120CM EXTENSOFIX 443120 | CLINICA MEDICA | MATERIAL DE CONSUMO | EXTENSOR | UN | 31.673.254/0001-02 | LABORATORIOS B. BRAUN S/A | 20 | 1974061879 | 74061879 | Material de consumo hospitalar | TUSS | 31/08/2014 | 0000767297 | EXTENSAO P/SOL.CONTINUA EXTENSOFIX 120CM
70268517 | 10008530314 | G0617784 | 10/10/2012 |  |  | 39,2948 |  | STEELEX - SUTURA CIRURGICA - G0617784 | STEELEX - SUTURA CIRURGICA - G0617784 | ORTOPEDIA E TRAUMATOLOGIA | MATERIAL DE CONSUMO | FIOS E FITAS CIRURGICOS | UN | 31.673.254/0001-02 | LABORATORIOS B. BRAUN S/A | 20 | 1974062484 | 74062484 | Material de consumo hospitalar | TUSS | 31/08/2014 | 0000055622 | FIO STEELEX STERNUM SET 4 4X45CM AG.4,8CM
70268525 | 10008530314 | G0617717 | 10/10/2012 |  |  | 57,6859 |  | STEELEX - SUTURA CIRURGICA - G0617717 | STEELEX - SUTURA CIRURGICA - G0617717 | ORTOPEDIA E TRAUMATOLOGIA | MATERIAL DE CONSUMO | FIOS E FITAS CIRURGICOS | UN | 31.673.254/0001-02 | LABORATORIOS B. BRAUN S/A | 20 | 1974063456 | 74063456 | Material de consumo hospitalar | TUSS | 31/08/2014 | 0000055619 | FIO STEELEX STERNUM SET 5 4X45CM AG.4,8CM
70192146 | 10008530351 | 9X14 QUANTIDADE/CARTUCHO1 | 10/10/2012 |  |  | 61,1160 |  | ASKINA TRANSORBENT PENSO HIDROCELULAR MULTILAMINAR ESTERIL - 9X14 QUANTIDADE/CARTUCHO1 | CURATIVO HIDROCELULAR EST.ASKINA TRANSORBENT BORDER 9X14CM 0072705B | DERMATOLOGIA | MATERIAL DE CONSUMO | CURATIVO | UN | 31.673.254/0001-02 | LABORATORIOS B. BRAUN S/A | 20 | 1974067575 | 74067575 | Material de consumo hospitalar | TUSS | 31/08/2014 | 0000083300 | CURATIVO HIDROCELULAR ASKINA TRANSORBENT BORDER 9X14CM ESTERIL
70192120 | 10008530351 | 17X17 QUANTIDADE/CARTUCHO 1 | 10/10/2012 |  |  | 109,5600 |  | ASKINA TRANSORBENT PENSO HIDROCELULAR MULTILAMINAR ESTERIL - 17X17 QUANTIDADE/CARTUCHO 1 | CURATIVO HIDROCELULAR EST.ASKINA TRANSORBENT BORDER 17X17CM 0072715D | DERMATOLOGIA | MATERIAL DE CONSUMO | CURATIVO | UN | 31.673.254/0001-02 | LABORATORIOS B. BRAUN S/A | 20 | 1974067621 | 74067621 | Material de consumo hospitalar | TUSS | 31/08/2014 | 0000083302 | CURATIVO HIDROCELULAR ESTERIL ASKINA TRANSORBENT BORDER 17X17CM
70896070 | 80136990512 | ASKINA SORB 6 X 6 CM | 01/12/2013 |  |  | 16,2960 |  | CURATIVO DE ALGINATO DE CALCIO E CARBOXIMETILCELULOSE - ASKINA SORB 6 X 6 CM | CURATIVO ALGINATO CALCIO CARBOXIMET.EST.ASKINA SORB 6X6CM 2100S | DERMATOLOGIA | MATERIAL DE CONSUMO | CURATIVO | UN | 31.673.254/0001-02 | LABORATORIOS B. BRAUN S/A | 20 | 1974067630 | 74067630 | Material de consumo hospitalar | TUSS | 31/08/2014 | 0000083304 | CURATIVO ALGINATO CALCIO ASKINA SORB CARBOXIMET.6X6CM ESTERIL
70240353 | 10008530419 | FILTRO PERIFIX 0,2 UM | 10/10/2012 |  |  | 57,6000 |  | FILTRO PERIFIX 0,2 UM E PERIFIX PINPAD - FILTRO PERIFIX 0,2 UM | FILTRO PARA ADM.INFUSAO ANESTESICO PERIFIX 0,2 4515501 | CLINICA MEDICA | MATERIAL DE CONSUMO | ACESSORIO DE ANESTESIA | UN | 31.673.254/0001-02 | LABORATORIOS B. BRAUN S/A | 20 | 1974067656 | 74067656 | Material de consumo hospitalar | TUSS | 31/08/2014 | 0000077432 | FILTRO P/ADM.INFUSAO ANESTESICO PERIFIX 0,2MICRA
70192111 | 10008530351 | 14X14 QUANTIDADE/CARTUCHO1 | 10/10/2012 |  |  | 51,4320 |  | ASKINA TRANSORBENT PENSO HIDROCELULAR MULTILAMINAR ESTERIL - 14X14 QUANTIDADE/CARTUCHO1 | CURATIVO HIDROCELULAR EST.ASKINA TRANSORBENT BORDER 14X14CM 0072710C | DERMATOLOGIA | MATERIAL DE CONSUMO | CURATIVO | UN | 31.673.254/0001-02 | LABORATORIOS B. BRAUN S/A | 20 | 1974067729 | 74067729 | Material de consumo hospitalar | TUSS | 31/08/2014 | 0000083301 | CURATIVO HIDROCELULAR ESTERIL ASKINA TRANSORBENT BORDER 14X14CM
70896089 | 80136990512 | ASKINA SORB 15 X 15 CM | 01/12/2013 |  |  | 49,9560 |  | CURATIVO DE ALGINATO DE CALCIO E CARBOXIMETILCELULOSE - ASKINA SORB 15 X 15 CM | CURATIVO ALGINATO CALCIO CARBOXIMET.EST.ASKINA SORB 15X15CM | DERMATOLOGIA | MATERIAL DE CONSUMO | CURATIVO | UN | 31.673.254/0001-02 | LABORATORIOS B. BRAUN S/A | 20 | 1974067737 | 74067737 | Material de consumo hospitalar | TUSS | 31/08/2014 | 0000083306 | CURATIVO ALGINATO CALCIO ASKINA SORB CARBOXIMET.15X15CM ESTERIL
70896097 | 80136990512 | ASKINA SORB 10 X 10 CM | 01/12/2013 |  |  | 35,3880 |  | CURATIVO DE ALGINATO DE CALCIO E CARBOXIMETILCELULOSE - ASKINA SORB 10 X 10 CM | CURATIVO ALGINATO CALCIO CARBOXIMET.EST.ASKINA SORB 10X10CM | DERMATOLOGIA | MATERIAL DE CONSUMO | CURATIVO | UN | 31.673.254/0001-02 | LABORATORIOS B. BRAUN S/A | 20 | 1974067770 | 74067770 | Material de consumo hospitalar | TUSS | 31/08/2014 | 0000083305 | CURATIVO ALGINATO CALCIO ASKINA SORB CARBOXIMET.10X10CM ESTERIL
70009198 | 10008530419 | PERIFIX PINPAD (ACESSORIO) | 10/10/2012 |  |  | 18,9480 |  | FILTRO PERIFIX 0,2 UM E PERIFIX PINPAD - PERIFIX PINPAD (ACESSORIO) | ADESIVO PARA FILTRO PERIFIX PIN PAD 4515510 | CLINICA MEDICA | MATERIAL DE CONSUMO | ACESSORIO DE ANESTESIA | UN | 31.673.254/0001-02 | LABORATORIOS B. BRAUN S/A | 20 | 1974067788 | 74067788 | Material de consumo hospitalar | TUSS | 31/08/2014 | 0000077433 | ADESIVO P/FILTRO PERIFIX PINPAD
70192138 | 10008530351 | 24X24 QUANTIDADE/CARTUCHO 1 | 10/10/2012 |  |  | 254,8080 |  | ASKINA TRANSORBENT PENSO HIDROCELULAR MULTILAMINAR ESTERIL - 24X24 QUANTIDADE/CARTUCHO 1 | CURATIVO HIDROCELULAR EST.ASKINA TRANSORBENT BORDER 24X24CM 0072720E | DERMATOLOGIA | MATERIAL DE CONSUMO | CURATIVO | UN | 31.673.254/0001-02 | LABORATORIOS B. BRAUN S/A | 20 | 1974067818 | 74067818 | Material de consumo hospitalar | TUSS | 31/08/2014 | NAO POSSUI SIMPRO | NAO POSSUI SIMPRO
70361070 | 80136990573 | BB520 | 10/10/2012 |  |  | 3,3120 |  | LAMINA DE BISTURI EM ACO CARBONO PARA CIRURGIA GERAL AESCULAP - BB520 | LAMINA BISTURI DESC AESCULAP 20 BB520 | CLINICA MEDICA | MATERIAL DE CONSUMO | LAMINA DE BISTURI | UN | 31.673.254/0001-02 | LABORATORIOS B. BRAUN S/A | 20 | 1974067990 | 74067990 | Material de consumo hospitalar | TUSS | 31/08/2014 | 0000091655 | LAMINA BISTURI NR.20 ESTERIL 100UNID
70361053 | 80136990573 | BB518 | 10/10/2012 |  |  | 1,1760 |  | LAMINA DE BISTURI EM ACO CARBONO PARA CIRURGIA GERAL AESCULAP - BB518 | LAMINA BISTURI DESC AESCULAP 18 BB518 | CLINICA MEDICA | MATERIAL DE CONSUMO | LAMINA DE BISTURI | UN | 31.673.254/0001-02 | LABORATORIOS B. BRAUN S/A | 20 | 1974068091 | 74068091 | Material de consumo hospitalar | TUSS | 31/08/2014 | 0000091653 | LAMINA BISTURI NR.18 ESTERIL 100UNID
70361126 | 80136990573 | BB525 | 10/10/2012 |  |  | 3,3120 |  | LAMINA DE BISTURI EM ACO CARBONO PARA CIRURGIA GERAL AESCULAP - BB525 | LAMINA BISTURI DESC AESCULAP 25 BB525 | CLINICA MEDICA | MATERIAL DE CONSUMO | LAMINA DE BISTURI | UN | 31.673.254/0001-02 | LABORATORIOS B. BRAUN S/A | 20 | 1974068164 | 74068164 | Material de consumo hospitalar | TUSS | 31/08/2014 | 0000091660 | LAMINA BISTURI NR.25 ESTERIL 100UNID
70361061 | 80136990573 | BB519 | 10/10/2012 |  |  | 3,3120 |  | LAMINA DE BISTURI EM ACO CARBONO PARA CIRURGIA GERAL AESCULAP - BB519 | LAMINA BISTURI DESC AESCULAP 19 BB519 | CLINICA MEDICA | MATERIAL DE CONSUMO | LAMINA DE BISTURI | UN | 31.673.254/0001-02 | LABORATORIOS B. BRAUN S/A | 20 | 1974068210 | 74068210 | Material de consumo hospitalar | TUSS | 31/08/2014 | 0000091654 | LAMINA BISTURI NR.19 ESTERIL 100UNID
70361088 | 80136990573 | BB521 | 10/10/2012 |  |  | 1,1760 |  | LAMINA DE BISTURI EM ACO CARBONO PARA CIRURGIA GERAL AESCULAP - BB521 | LAMINA BISTURI DESC AESCULAP 21 BB521 | CLINICA MEDICA | MATERIAL DE CONSUMO | LAMINA DE BISTURI | UN | 31.673.254/0001-02 | LABORATORIOS B. BRAUN S/A | 20 | 1974068229 | 74068229 | Material de consumo hospitalar | TUSS | 31/08/2014 | 0000091656 | LAMINA BISTURI NR.21 ESTERIL 100UNID
70361045 | 80136990573 | BB515 | 10/10/2012 |  |  | 1,1760 |  | LAMINA DE BISTURI EM ACO CARBONO PARA CIRURGIA GERAL AESCULAP - BB515 | LAMINA BISTURI DESC AESCULAP 15 BB515 | CLINICA MEDICA | MATERIAL DE CONSUMO | LAMINA DE BISTURI | UN | 31.673.254/0001-02 | LABORATORIOS B. BRAUN S/A | 20 | 1974068261 | 74068261 | Material de consumo hospitalar | TUSS | 31/08/2014 | 0000091652 | LAMINA BISTURI NR.15 ESTERIL 100UNID
70361002 | 80136990573 | BB510 | 10/10/2012 |  |  | 3,3120 |  | LAMINA DE BISTURI EM ACO CARBONO PARA CIRURGIA GERAL AESCULAP - BB510 | LAMINA BISTURI DESC AESCULAP 10 BB510 | CLINICA MEDICA | MATERIAL DE CONSUMO | LAMINA DE BISTURI | UN | 31.673.254/0001-02 | LABORATORIOS B. BRAUN S/A | 20 | 1974068270 | 74068270 | Material de consumo hospitalar | TUSS | 31/08/2014 | 0000091648 | LAMINA BISTURI NR.10 ESTERIL 100UNID
70361029 | 80136990573 | BB512 | 10/10/2012 |  |  | 3,3120 |  | LAMINA DE BISTURI EM ACO CARBONO PARA CIRURGIA GERAL AESCULAP - BB512 | LAMINA BISTURI DESC AESCULAP 12 BB512 | CLINICA MEDICA | MATERIAL DE CONSUMO | LAMINA DE BISTURI | UN | 31.673.254/0001-02 | LABORATORIOS B. BRAUN S/A | 20 | 1974068288 | 74068288 | Material de consumo hospitalar | TUSS | 31/08/2014 | 0000091650 | LAMINA BISTURI NR.12 ESTERIL 100UNID
70361010 | 80136990573 | BB511 | 10/10/2012 |  |  | 1,1760 |  | LAMINA DE BISTURI EM ACO CARBONO PARA CIRURGIA GERAL AESCULAP - BB511 | LAMINA BISTURI DESC AESCULAP 11 BB511 | CLINICA MEDICA | MATERIAL DE CONSUMO | LAMINA DE BISTURI | UN | 31.673.254/0001-02 | LABORATORIOS B. BRAUN S/A | 20 | 1974068296 | 74068296 | Material de consumo hospitalar | TUSS | 31/08/2014 | 0000091649 | LAMINA BISTURI NR.11 ESTERIL 100UNID
70361100 | 80136990573 | BB523 | 10/10/2012 |  |  | 3,3120 |  | LAMINA DE BISTURI EM ACO CARBONO PARA CIRURGIA GERAL AESCULAP - BB523 | LAMINA BISTURI DESC AESCULAP 23 BB523 | CLINICA MEDICA | MATERIAL DE CONSUMO | LAMINA DE BISTURI | UN | 31.673.254/0001-02 | LABORATORIOS B. BRAUN S/A | 20 | 1974068407 | 74068407 | Material de consumo hospitalar | TUSS | 31/08/2014 | 0000091658 | LAMINA BISTURI NR.23 ESTERIL 100UNID
70361037 | 80136990573 | BB513 | 10/10/2012 |  |  | 3,3120 |  | LAMINA DE BISTURI EM ACO CARBONO PARA CIRURGIA GERAL AESCULAP - BB513 | LAMINA BISTURI DESC AESCULAP 13 BB513 | CLINICA MEDICA | MATERIAL DE CONSUMO | LAMINA DE BISTURI | UN | 31.673.254/0001-02 | LABORATORIOS B. BRAUN S/A | 20 | 1974068466 | 74068466 | Material de consumo hospitalar | TUSS | 31/08/2014 | 0000091651 | LAMINA BISTURI NR.13 ESTERIL 100UNID
70361118 | 80136990573 | BB524 | 10/10/2012 |  |  | 1,1760 |  | LAMINA DE BISTURI EM ACO CARBONO PARA CIRURGIA GERAL AESCULAP - BB524 | LAMINA BISTURI DESC AESCULAP 24 BB524 | CLINICA MEDICA | MATERIAL DE CONSUMO | LAMINA DE BISTURI | UN | 31.673.254/0001-02 | LABORATORIOS B. BRAUN S/A | 20 | 1974068628 | 74068628 | Material de consumo hospitalar | TUSS | 31/08/2014 | 0000091659 | LAMINA BISTURI NR.24 ESTERIL 100UNID
70361134 | 80136990573 | BB536 | 10/10/2012 |  |  | 3,3120 |  | LAMINA DE BISTURI EM ACO CARBONO PARA CIRURGIA GERAL AESCULAP - BB536 | LAMINA BISTURI DESC AESCULAP 36 BB536 | CLINICA MEDICA | MATERIAL DE CONSUMO | LAMINA DE BISTURI | UN | 31.673.254/0001-02 | LABORATORIOS B. BRAUN S/A | 20 | 1974068636 | 74068636 | Material de consumo hospitalar | TUSS | 31/08/2014 | 0000091661 | LAMINA BISTURI NR.36 ESTERIL 100UNID
70361096 | 80136990573 | BB522 | 10/10/2012 |  |  | 3,3120 |  | LAMINA DE BISTURI EM ACO CARBONO PARA CIRURGIA GERAL AESCULAP - BB522 | LAMINA BISTURI DESC AESCULAP 22 BB522 | CLINICA MEDICA | MATERIAL DE CONSUMO | LAMINA DE BISTURI | UN | 31.673.254/0001-02 | LABORATORIOS B. BRAUN S/A | 20 | 1974068644 | 74068644 | Material de consumo hospitalar | TUSS | 31/08/2014 | 0000091657 | LAMINA BISTURI NR.22 ESTERIL 100UNID
70268509 | 10008530314 | G0599727 | 10/10/2012 |  |  | 262,6933 |  | STEELEX - SUTURA CIRURGICA - G0599727 | STEELEX - SUTURA CIRURGICA - G0599727 | ORTOPEDIA E TRAUMATOLOGIA | MATERIAL DE CONSUMO | FIOS E FITAS CIRURGICOS | UN | 31.673.254/0001-02 | LABORATORIOS B. BRAUN S/A | 20 | 1974068717 | 74068717 | Material de consumo hospitalar | TUSS | 31/08/2014 | 0000091541 | FIO STEELEX IMPLANTE ORELHA 5-0 5X15CM AG.2CM
70268533 | 10008530314 | G0617742 | 10/10/2012 |  |  | 84,6061 |  | STEELEX - SUTURA CIRURGICA - G0617742 | STEELEX - SUTURA CIRURGICA - G0617742 | ORTOPEDIA E TRAUMATOLOGIA | MATERIAL DE CONSUMO | FIOS E FITAS CIRURGICOS | UN | 31.673.254/0001-02 | LABORATORIOS B. BRAUN S/A | 20 | 1974068768 | 74068768 | Material de consumo hospitalar | TUSS | 31/08/2014 | 0000090607 | FIO STEELEX STERNUM SET 5 4X45CM AG.6,0CM
70267731 | 10008530407 | G0768125 | 10/10/2012 |  |  | 113,8639 |  | SEDA NEGRA TRANCADA - G0768125 | SEDA NEGRA TRANCADA - G0768125 | OFTALMOLOGIA | MATERIAL DE CONSUMO | FIOS E FITAS CIRURGICOS | UN | 31.673.254/0001-02 | LABORATORIOS B. BRAUN S/A | 20 | 1974069381 | 74069381 | Material de consumo hospitalar | TUSS | 31/08/2014 | 0000090573 | FIO SEDA OFTAL.PRETA 7-0 45CM AG.0,6CM
70268541 | 10008530314 | G0617814 | 10/10/2012 |  |  | 76,6290 |  | STEELEX - SUTURA CIRURGICA - G0617814 | STEELEX - SUTURA CIRURGICA - G0617814 | ORTOPEDIA E TRAUMATOLOGIA | MATERIAL DE CONSUMO | FIOS E FITAS CIRURGICOS | UN | 31.673.254/0001-02 | LABORATORIOS B. BRAUN S/A | 20 | 1974072196 | 74072196 | Material de consumo hospitalar | TUSS | 31/08/2014 | 0000090606 | FIO STEELEX STERNUM SET 6 4X45CM AG.4,8CM
70359253 | 10008530067 | G0994318 | 10/10/2012 |  |  | 19,0252 |  | PREMILENE- MONOFILAMENTO DE POLIPROPILENO AZUL - G0994318 | KIT SECUREX PREMILENE 4-0 45CM AGULHA 2,4CM G0994318 | CIRURGIA GERAL | MATERIAL DE CONSUMO | FIOS E FITAS CIRURGICOS | KIT | 31.673.254/0001-02 | LABORATORIOS B. BRAUN S/A | 20 | 1974073699 | 74073699 | Material de consumo hospitalar | TUSS | 31/08/2014 | 0000135891 | KIT SECUREX PREMILENE 4-0 45CM AG.2,4CM
70359245 | 10008530067 | G0994211 | 10/10/2012 |  |  | 17,9046 |  | PREMILENE- MONOFILAMENTO DE POLIPROPILENO AZUL - G0994211 | KIT SECUREX PREMILENE 4-0 45CM AGULHA 1,9CM G0994211 | CIRURGIA GERAL | MATERIAL DE CONSUMO | FIOS E FITAS CIRURGICOS | KIT | 31.673.254/0001-02 | LABORATORIOS B. BRAUN S/A | 20 | 1974073729 | 74073729 | Material de consumo hospitalar | TUSS | 31/08/2014 | 0000135890 | KIT SECUREX PREMILENE 4-0 45CM AG.1,9CM
70359229 | 10008530067 | G0994334 | 10/10/2012 |  |  | 7,9414 |  | PREMILENE- MONOFILAMENTO DE POLIPROPILENO AZUL - G0994334 | KIT SECUREX PREMILENE 2-0 45CM AGULHA 2,4CM G0994334 | CIRURGIA GERAL | MATERIAL DE CONSUMO | FIOS E FITAS CIRURGICOS | KIT | 31.673.254/0001-02 | LABORATORIOS B. BRAUN S/A | 20 | 1974073974 | 74073974 | Material de consumo hospitalar | TUSS | 31/08/2014 | 0000135887 | KIT SECUREX PREMILENE 2-0 45CM AG.2,4CM
70896046 | 80136990486 | ASKINA GEL 15G CAIXA COM 1 UNIDADE | 01/12/2013 |  |  | 3,6976 |  | CURATIVO DE HIDROGEL AMORFO - ASKINA GEL 15G CAIXA COM 1 UNIDADE | CURATIVO HIDROGEL AMORFO ESTERIL ASKINA GEL 15GRS 001419S | DERMATOLOGIA | MATERIAL DE CONSUMO | CURATIVO | G | 31.673.254/0001-02 | LABORATORIOS B. BRAUN S/A | 20 | 1974074091 | 74074091 | Material de consumo hospitalar | TUSS | 31/08/2014 | 0000106396 | CURATIVO HIDROGEL AMORFO ASKINA GEL 15G
70359237 | 10008530067 | G0994326 | 10/10/2012 |  |  | 3,8732 |  | PREMILENE- MONOFILAMENTO DE POLIPROPILENO AZUL - G0994326 | KIT SECUREX PREMILENE 3-0 45CM AGULHA 2,4CM G0994326 | CIRURGIA GERAL | MATERIAL DE CONSUMO | FIOS E FITAS CIRURGICOS | KIT | 31.673.254/0001-02 | LABORATORIOS B. BRAUN S/A | 20 | 1974074105 | 74074105 | Material de consumo hospitalar | TUSS | 31/08/2014 | 0000135889 | KIT SECUREX PREMILENE 3-0 45CM AG.2,4CM
70138990 | 10033430369 | 24GA X 0,75IN (0,7 X 19MM) | 10/10/2012 |  |  | 47,0160 |  | BD SAF-T-INTIMA - SISTEMA DE SEGURANCA COM ADAPTADOR EM Y - 24GA X 0,75IN (0,7 X 19MM) | CATETER BD SAF-T-POLTIMA ADAPTADOR Y 24GAX0,7X19MMX0,75POL | CLINICA MEDICA | MATERIAL DE CONSUMO | CATETER VENOSO PERIFERICO | UN | 21.551.379/0001-06 | BECTON DICKINSON INDUSTRIAS CIRURGICAS LTDA | 20 | 1974077279 | 74077279 | Material de consumo hospitalar | TUSS | 31/08/2014 | 0000770271 | CATETER PERIFERICO INTEGRAL-SAF-T-INTIMA 24G 0.75""
70138982 | 10033430369 | 22GA X 0,75IN (0,9 X 19MM) | 10/10/2012 |  |  | 47,0160 |  | BD SAF-T-INTIMA - SISTEMA DE SEGURANCA COM ADAPTADOR EM Y - 22GA X 0,75IN (0,9 X 19MM) | CATETER BD SAF-T-POLTIMA ADAPTADOR Y 22GAX0,9X19MMX0,75POL | CLINICA MEDICA | MATERIAL DE CONSUMO | CATETER VENOSO PERIFERICO | UN | 21.551.379/0001-06 | BECTON DICKINSON INDUSTRIAS CIRURGICAS LTDA | 20 | 1974077287 | 74077287 | Material de consumo hospitalar | TUSS | 31/08/2014 | 0000770270 | CATETER PERIFERICO INTEGRAL-SAF-T-INTIMA 22G 0.75""
70138974 | 10033430369 | 20GA X 1,00IN (1,1 X 25MM) | 10/10/2012 |  |  | 47,0160 |  | BD SAF-T-INTIMA - SISTEMA DE SEGURANCA COM ADAPTADOR EM Y - 20GA X 1,00IN (1,1 X 25MM) | CATETER BD SAF-T-POLTIMA ADAPTADOR Y 20GAX1,1X25MMX1,00POL | CLINICA MEDICA | MATERIAL DE CONSUMO | CATETER VENOSO PERIFERICO | UN | 21.551.379/0001-06 | BECTON DICKINSON INDUSTRIAS CIRURGICAS LTDA | 20 | 1974077295 | 74077295 | Material de consumo hospitalar | TUSS | 31/08/2014 | 0000770269 | CATETER PERIFERICO INTEGRAL-SAF-T-INTIMA 20G 1.00""
70138966 | 10033430369 | 18GA X 1,00IN (1,3 X 25MM) | 10/10/2012 |  |  | 47,0160 |  | BD SAF-T-INTIMA - SISTEMA DE SEGURANCA COM ADAPTADOR EM Y - 18GA X 1,00IN (1,3 X 25MM | CATETER BD SAF-T-POLTIMA ADAPTADOR Y 18GAX1,3X25MMX1,00POL | CLINICA MEDICA | MATERIAL DE CONSUMO | CATETER VENOSO PERIFERICO | UN | 21.551.379/0001-06 | BECTON DICKINSON INDUSTRIAS CIRURGICAS LTDA | 20 | 1974077309 | 74077309 | Material de consumo hospitalar | TUSS | 31/08/2014 | 0000770268 | CATETER PERIFERICO INTEGRAL-SAF-T-INTIMA 18G 1.00""
70015716 | 10033430353 | BD SPINAL 22G X 7 | 10/10/2012 |  |  | 93,0000 |  | BD AGULHA TECNICA DESCARTAVEL PARA ANESTESIA REGIONAL - BD SPINAL 22G X 7 | AGULHA RAQUI SPINAL LONGA PONTA QUINCKE 22GX7POL 405149 | CLINICA MEDICA | MATERIAL DE CONSUMO | AGULHA DE ANESTESIA | UN | 21.551.379/0001-06 | BECTON DICKINSON INDUSTRIAS CIRURGICAS LTDA | 20 | 1974077406 | 74077406 | Material de consumo hospitalar | TUSS | 31/08/2014 | 0000770322 | AGULHA P/RAQUI SPINAL LONGA 22GAX7" PTA.QUINCKE
70015708 | 10033430353 | BD SPINAL 20G X 6 | 10/10/2012 |  |  | 67,9800 |  | BD AGULHA TECNICA DESCARTAVEL PARA ANESTESIA REGIONAL - BD SPINAL 20G X 6 | AGULHA RAQUI SPINAL LONGA PONTA QUINCKE 20GX6POL 405211 | CLINICA MEDICA | MATERIAL DE CONSUMO | AGULHA DE ANESTESIA | UN | 21.551.379/0001-06 | BECTON DICKINSON INDUSTRIAS CIRURGICAS LTDA | 20 | 1974077414 | 74077414 | Material de consumo hospitalar | TUSS | 31/08/2014 | 0000770320 | AGULHA P/RAQUI SPINAL LONGA 20GAX6" PTA.QUINCKE
70014264 | 10033430019 | 25 X 6 / 0.60 X 25 / 23G 1 | 10/10/2012 |  |  | 0,2208 |  | BD PRECISIONGLIDE AGULHA HIPODERMICA - 25 X 6 / 0.60 X 25 / 23G 1 | AGULHA HIPODERMICA PRECISIONGLIDE 25X06MM 300388 | CLINICA MEDICA | MATERIAL DE CONSUMO | AGULHAS DESCARTAVEIS | UN | 21.551.379/0001-06 | BECTON DICKINSON INDUSTRIAS CIRURGICAS LTDA | 20 | 1974079247 | 74079247 | Material de consumo hospitalar | TUSS | 31/08/2014 | 0000770028 | AGULHA HIPODERMICA 25X6 PRECISIONGLIDE
70705291 | 10033430030 | 3ML (BICO LUER LOCK) | 10/10/2012 |  |  | 0,4200 |  | BD PLASTIPAK SERINGA HIPODERMICA SEM AGULHA - 3ML (BICO LUER LOCK) | SERINGA HIPODERMICA SEM AGULHA PLASTIPAK BD LUER LOCK 3,0ML 990174 | CLINICA MEDICA | MATERIAL DE CONSUMO | SERINGA | UN | 21.551.379/0001-06 | BECTON DICKINSON INDUSTRIAS CIRURGICAS LTDA | 20 | 1974080750 | 74080750 | Material de consumo hospitalar | TUSS | 31/08/2014 | 0000015791 | SERINGA S/AG.03ML LUER-LOK PLASTIPAK
70705313 | 10033430030 | 5ML (BICO LUER LOCK) | 10/10/2012 |  |  | 0,6240 |  | BD PLASTIPAK SERINGA HIPODERMICA SEM AGULHA - 5ML (BICO LUER LOCK) | SERINGA HIPODERMICA SEM AGULHA PLASTIPAK BD LUER LOCK 5,0ML 990175 | CLINICA MEDICA | MATERIAL DE CONSUMO | SERINGA | UN | 21.551.379/0001-06 | BECTON DICKINSON INDUSTRIAS CIRURGICAS LTDA | 20 | 1974080768 | 74080768 | Material de consumo hospitalar | TUSS | 31/08/2014 | 0000015793 | SERINGA S/AG.05ML LUER-LOK
70349622 | 10033430510 | BD WEISS 17G 3 | 10/10/2012 |  |  | 185,4600 |  | BD EPIDURAL CONTINUA - BD WEISS 17G 3 POL | KIT ANESTESIA PERIDURAL CONTINUA PROCED BD WEISS 05 GAZES 01 CUBA 03 ESPONJAS ANTIASSEPSIA 01 CAMPO FENESTRADO 01 SERINGA 5,0ML LUER LOK 01 SERINGA 20ML LUER SLIP 01 AGULHA 0,8X30 01 AGULHA 0,3X13 01 AGULHA 1,2X40 01 AGULHA WEISS 17G 01 SERINGA VIDRO 10ML 01 CATETER EPIDURAL 19G 01 ADAPTADOR TUOHY BORST 01 FILTRO ANTIBACTERIANO 0,2U 401386 | CLINICA MEDICA | MATERIAL DE CONSUMO | KIT DE ANESTESIA | KIT | 21.551.379/0001-06 | BECTON DICKINSON INDUSTRIAS CIRURGICAS LTDA | 20 | 1974081632 | 74081632 | Material de consumo hospitalar | TUSS | 31/08/2014 | 0000038280 | KIT ANESTESIA PERIDURAL CONTINUA PROCED.
70349665 | 10033430512 | BD WEISS 17G 3 | 10/10/2012 |  |  | 142,9800 |  | BD EPIDURAL - BD WEISS 17G 3 POL | KIT ANESTESIA PERIDURAL SIMPLES PROCED BD WEISS 05 GAZES 01 CUBA 03 ESPONJAS ANTIASSEPSIA 01 CAMPO FENESTRADO 01 SERINGA 5,0ML LUER LOK 01 SERINGA 20ML LUER SLIP 01 AGULHA 0,8X30 01 AGULHA 0,3X13 01 AGULHA 1,2X40 01 AGULHA WEISS 17G 01 SERINGA VIDRO 10ML 401388 | CLINICA MEDICA | MATERIAL DE CONSUMO | KIT DE ANESTESIA | KIT | 21.551.379/0001-06 | BECTON DICKINSON INDUSTRIAS CIRURGICAS LTDA | 20 | 1974081730 | 74081730 | Material de consumo hospitalar | TUSS | 31/08/2014 | 0000038281 | KIT ANESTESIA PERIDURAL PROCED.
70139148 | 10033430186 | BD INSYTE AUTOGUARD 20G X 1,16 | 10/10/2012 |  |  | 4,7520 |  | BD INSYTE AUTOGUARD - CATETER INTRAVENOSO COM DISPOSITIVO DE SEGURANCA - BD INSYTE AUTOGUARD 20G X 1,16 | CATETER INTRAVENOSO SEGURANCA INSYTE AUTOGUARD 20GAX1,16POL 38183414 | CLINICA MEDICA | MATERIAL DE CONSUMO | CATETER VENOSO PERIFERICO | UN | 21.551.379/0001-06 | BECTON DICKINSON INDUSTRIAS CIRURGICAS LTDA | 20 | 1974081764 | 74081764 | Material de consumo hospitalar | TUSS | 31/08/2014 | 0000025901 | CATETER PERIFERICO SEGURANCA-INSYTE AUTOGUARD 20G 1.16""
70139067 | 10033430186 | BD INSYTE AUTOGUARD 14G X 1,75 | 10/10/2012 |  |  | 9,4200 |  | BD INSYTE AUTOGUARD - CATETER INTRAVENOSO COM DISPOSITIVO DE SEGURANCA - BD INSYTE AUTOGUARD 14G X 1,75 | CATETER INTRAVENOSO SEGURANCA INSYTE AUTOGUARD 14GAX1,75POL 38186714 | CLINICA MEDICA | MATERIAL DE CONSUMO | CATETER VENOSO PERIFERICO | UN | 21.551.379/0001-06 | BECTON DICKINSON INDUSTRIAS CIRURGICAS LTDA | 20 | 1974082000 | 74082000 | Material de consumo hospitalar | TUSS | 31/08/2014 | 0000025898 | CATETER PERIFERICO SEGURANCA-INSYTE AUTOGUARD 14G 1.75""
70139083 | 10033430186 | BD INSYTE AUTOGUARD 16G X 1,77 | 10/10/2012 |  |  | 4,0440 |  | BD INSYTE AUTOGUARD - CATETER INTRAVENOSO COM DISPOSITIVO DE SEGURANCA - BD INSYTE AUTOGUARD 16G X 1,77 | CATETER INTRAVENOSO SEGURANCA INSYTE AUTOGUARD 16GAX1,77POL 38185714 | CLINICA MEDICA | MATERIAL DE CONSUMO | CATETER VENOSO PERIFERICO | UN | 21.551.379/0001-06 | BECTON DICKINSON INDUSTRIAS CIRURGICAS LTDA | 20 | 1974082019 | 74082019 | Material de consumo hospitalar | TUSS | 31/08/2014 | 0000025899 | CATETER PERIFERICO SEGURANCA-INSYTE AUTOGUARD 16G 1.77""
70139164 | 10033430186 | BD INSYTE AUTOGUARD 22G X 1,00 | 10/10/2012 |  |  | 4,7520 |  | BD INSYTE AUTOGUARD - CATETER INTRAVENOSO COM DISPOSITIVO DE SEGURANCA - BD INSYTE AUTOGUARD 22G X 1,00 | CATETER INTRAVENOSO SEGURANCA INSYTE AUTOGUARD 22GAX1,0POL 38182314 | CLINICA MEDICA | MATERIAL DE CONSUMO | CATETER VENOSO PERIFERICO | UN | 21.551.379/0001-06 | BECTON DICKINSON INDUSTRIAS CIRURGICAS LTDA | 20 | 1974082035 | 74082035 | Material de consumo hospitalar | TUSS | 31/08/2014 | 0000025904 | CATETER PERIFERICO SEGURANCA-INSYTE AUTOGUARD 22G 1.00""
70139180 | 10033430186 | BD INSYTE AUTOGUARD 24G X 0,75 | 10/10/2012 |  |  | 6,1440 |  | BD INSYTE AUTOGUARD - CATETER INTRAVENOSO COM DISPOSITIVO DE SEGURANCA - BD INSYTE AUTOGUARD 24G X 0,75 | CATETER INTRAVENOSO SEGURANCA INSYTE AUTOGUARD 24GAX0,75POL 38181214 | CLINICA MEDICA | MATERIAL DE CONSUMO | CATETER VENOSO PERIFERICO | UN | 21.551.379/0001-06 | BECTON DICKINSON INDUSTRIAS CIRURGICAS LTDA | 20 | 1974082051 | 74082051 | Material de consumo hospitalar | TUSS | 31/08/2014 | 0000025906 | CATETER PERIFERICO SEGURANCA-INSYTE AUTOGUARD 24G 0.75""
70851794 | 10033430280 | BD CATETER INSYTE-N 24GA X 0.56 | 01/12/2013 |  |  | 5,1840 |  | BD CATETER INSYTE - BD CATETER INSYTE-N 24GA X 0.56" | CATETER PERIFERICO INSYTE BD 24GAX0,56POL 388342 | CLINICA MEDICA | MATERIAL DE CONSUMO | CATETER VENOSO PERIFERICO | UN | 21.551.379/0001-06 | BECTON DICKINSON INDUSTRIAS CIRURGICAS LTDA | 20 | 1974083120 | 74083120 | Material de consumo hospitalar | TUSS | 31/08/2014 | 0000091558 | CATETER PERIFERICO POLIURETANO-INSYTE 24G N 0.56""
70349690 | 10033430511 | BD WHITACRE 27G 3 | 10/10/2012 |  |  | 84,9600 |  | BD RAQUI - BD WHITACRE 27G 3 POL | KIT ANESTESIA RAQUI PROCED BD WHITACRE 05 GAZES 01 CUBA 03 ESPONJAS ANTIASSEPSIA 01 CAMPO FENESTRADO 01 SERINGA 3,0ML LUER LOK 01 SERINGA 5,0ML LUER LOK 01 SERINGA 1,0ML AGULHADA 01 AGULHA 0,8X40 01 AGULHA 0,3X13 01 AGULHA 1,2X40 01 AGULHA WHITACRE 27G 401385 | CLINICA MEDICA | MATERIAL DE CONSUMO | KIT DE ANESTESIA | KIT | 21.551.379/0001-06 | BECTON DICKINSON INDUSTRIAS CIRURGICAS LTDA | 20 | 1974083740 | 74083740 | Material de consumo hospitalar | TUSS | 31/08/2014 | 0000101779 | KIT ANESTESIA RAQUI PROCEDIMENTO
70197423 | 10033430485 | EMBALAGEM COM 1 UNIDADE | 10/10/2012 |  |  | 7,8480 |  | BD Q-SYTE - DISPOSITIVO LUER DE ACESSO FECHADO I.V - EMBALAGEM COM 1 UNIDADE | DISPOSITIVO LUER ACESSO FECHADO IV Q SYTE 385100 | CLINICA MEDICA | MATERIAL DE CONSUMO | CONECTOR DE EQUIPO | UN | 21.551.379/0001-06 | BECTON DICKINSON INDUSTRIAS CIRURGICAS LTDA | 20 | 1974083821 | 74083821 | Material de consumo hospitalar | TUSS | 31/08/2014 | 0000116310 | DISPOSITIVO LUER ACESSO FECHADO IV Q SYTE
70704414 | 10033430377 | VOLUMES DAS SERINGAS: 5ML; TIPO DE BICO: LUER LOCK (BD LUER- | 10/10/2012 |  |  | 2,0880 |  | BD SOLOMED SERINGA DE EMBOLO QUEBRAVEL COM DISPOSITIVO DE SEGURANCA SEM AGULHA - VOLUMES DAS SERINGAS: 5ML; TIPO DE BICO: LUER LOCK (BD LUER-LOK TIP) | SERINGA COM DISPOSITIVO SEGURANCA BD SOLOMED LUER LOCK 5,0ML 302667 | CLINICA MEDICA | MATERIAL DE CONSUMO | SERINGA | UN | 21.551.379/0001-06 | BECTON DICKINSON INDUSTRIAS CIRURGICAS LTDA | 20 | 1974083830 | 74083830 | Material de consumo hospitalar | TUSS | 31/08/2014 | 0000116312 | SERINGA C/DISPOSITIVO SEGURANCA 5ML SOLOMED
70704392 | 10033430377 | VOLUMES DAS SERINGAS: 3ML; TIPO DE BICO: LUER LOCK (BD LUER- | 10/10/2012 |  |  | 2,2200 |  | BD SOLOMED SERINGA DE EMBOLO QUEBRAVEL COM DISPOSITIVO DE SEGURANCA SEM AGULHA - VOLUMES DAS SERINGAS: 3ML; TIPO DE BICO: LUER LOCK (BD LUER-LOK TIP) | SERINGA COM DISPOSITIVO SEGURANCA BD SOLOMED LUER LOCK 3,0ML 302665 | CLINICA MEDICA | MATERIAL DE CONSUMO | SERINGA | UN | 21.551.379/0001-06 | BECTON DICKINSON INDUSTRIAS CIRURGICAS LTDA | 20 | 1974083864 | 74083864 | Material de consumo hospitalar | TUSS | 31/08/2014 | 0000116311 | SERINGA C/DISPOSITIVO SEGURANCA 3ML SOLOMED
70264031 | 10372360004 | APG213 | 10/10/2012 |  |  | 7,4298 |  | FIO PARA SUTURA CIRURGICA DE ACIDO POLIGLICOLICOCOM AGULHA - APG213 | FIO SUTURA ACIDO POLIGLICOLICO APG VIOLETA 2-0 75CM AGULHA 1/2 CIRCULO CILINDRICA ROBUSTA 3,7CM APG213 | CIRURGIA GERAL | MATERIAL DE CONSUMO | FIOS E FITAS CIRURGICOS | UN | 02.370.649/0001-20 | BRASUTURE INDUSTRIA COMERCIO IMPORTACAO EXPORTACAO LTDA | 20 | 1974162284 | 74162284 | Material de consumo hospitalar | TUSS | 31/08/2014 | NAO POSSUI SIMPRO | NAO POSSUI SIMPRO
70263981 | 10372360004 | APG013 | 10/10/2012 |  |  | 7,4298 |  | FIO PARA SUTURA CIRURGICA DE ACIDO POLIGLICOLICOCOM AGULHA - APG013 | FIO SUTURA ACIDO POLIGLICOLICO APG VIOLETA 0-0 75CM AGULHA 1/2 CIRCULO CILINDRICA ROBUSTA 3,7CM APG013 | CIRURGIA GERAL | MATERIAL DE CONSUMO | FIOS E FITAS CIRURGICOS | UN | 02.370.649/0001-20 | BRASUTURE INDUSTRIA COMERCIO IMPORTACAO EXPORTACAO LTDA | 20 | 1974162292 | 74162292 | Material de consumo hospitalar | TUSS | 31/08/2014 | NAO POSSUI SIMPRO | NAO POSSUI SIMPRO
70261008 | 10372360006 | BRASUTURE - PPA744 | 10/10/2012 |  |  | 2,6683 |  | POLIPROPILENO COM AGULHA - BRASUTURE - PPA744 | FIO SUTURA POLIPROPILENO 3-0 75CM 02 AGULHAS 1/2 CIRCULO CILINDRICA 1,5CM PPA744 | CIRURGIA CARDIOVASCULAR | MATERIAL DE CONSUMO | FIOS E FITAS CIRURGICOS | UN | 02.370.649/0001-20 | BRASUTURE INDUSTRIA COMERCIO IMPORTACAO EXPORTACAO LTDA | 20 | 1974162306 | 74162306 | Material de consumo hospitalar | TUSS | 31/08/2014 | NAO POSSUI SIMPRO | NAO POSSUI SIMPRO
70261180 | 10372360006 | BRASUTURE - PPA770 | 10/10/2012 |  |  | 2,6683 |  | POLIPROPILENO COM AGULHA - BRASUTURE - PPA770 | FIO SUTURA POLIPROPILENO 0-0 75CM AGULHA 1/2 CIRCULO CILINDRICA 2,5CM PPA770 | GASTROENTEROLOGIA | MATERIAL DE CONSUMO | FIOS E FITAS CIRURGICOS | UN | 02.370.649/0001-20 | BRASUTURE INDUSTRIA COMERCIO IMPORTACAO EXPORTACAO LTDA | 20 | 1974162314 | 74162314 | Material de consumo hospitalar | TUSS | 31/08/2014 | NAO POSSUI SIMPRO | NAO POSSUI SIMPRO
70261024 | 10372360006 | BRASUTURE - PPA756 | 10/10/2012 |  |  | 2,6683 |  | POLIPROPILENO COM AGULHA - BRASUTURE - PPA756 | FIO SUTURA POLIPROPILENO 3-0 75CM 02 AGULHAS 1/2 CIRCULO CILINDRICA 2,5CM PPA756 | CIRURGIA CARDIOVASCULAR | MATERIAL DE CONSUMO | FIOS E FITAS CIRURGICOS | UN | 02.370.649/0001-20 | BRASUTURE INDUSTRIA COMERCIO IMPORTACAO EXPORTACAO LTDA | 20 | 1974162330 | 74162330 | Material de consumo hospitalar | TUSS | 31/08/2014 | NAO POSSUI SIMPRO | NAO POSSUI SIMPRO
70264015 | 10372360004 | APG113 | 10/10/2012 |  |  | 7,4298 |  | FIO PARA SUTURA CIRURGICA DE ACIDO POLIGLICOLICOCOM AGULHA - APG113 | FIO SUTURA ACIDO POLIGLICOLICO APG VIOLETA 1-0 75CM AGULHA 1/2 CIRCULO CILINDRICA ROBUSTA 04CM APG113 | CIRURGIA GERAL | MATERIAL DE CONSUMO | FIOS E FITAS CIRURGICOS | UN | 02.370.649/0001-20 | BRASUTURE INDUSTRIA COMERCIO IMPORTACAO EXPORTACAO LTDA | 20 | 1974162349 | 74162349 | Material de consumo hospitalar | TUSS | 31/08/2014 | NAO POSSUI SIMPRO | NAO POSSUI SIMPRO
70264180 | 10372360004 | APG783 | 10/10/2012 |  |  | 5,4978 |  | FIO PARA SUTURA CIRURGICA DE ACIDO POLIGLICOLICOCOM AGULHA - APG783 | FIO SUTURA ACIDO POLIGLICOLICO APG VIOLETA 7-0 45CM 02 AGULHAS 1/4 ESPATULA 0,65CM APG783 | OFTALMOLOGIA | MATERIAL DE CONSUMO | FIOS E FITAS CIRURGICOS | UN | 02.370.649/0001-20 | BRASUTURE INDUSTRIA COMERCIO IMPORTACAO EXPORTACAO LTDA | 20 | 1974162357 | 74162357 | Material de consumo hospitalar | TUSS | 31/08/2014 | NAO POSSUI SIMPRO | NAO POSSUI SIMPRO
70268134 | 10372360011 | SPA683 | 10/10/2012 |  |  | 7,6126 |  | SEDA CIRURGICA TRANCADA COM AGULHA - SPA683 | FIO SUTURA SEDA PRETA 4-0 45CM AGULHA 1/2 CIRCULO TRIANGULAR 1,7CM SPA683 | ODONTOLOGIA | MATERIAL DE CONSUMO | FIOS E FITAS CIRURGICOS | UN | 02.370.649/0001-20 | BRASUTURE INDUSTRIA COMERCIO IMPORTACAO EXPORTACAO LTDA | 20 | 1974162365 | 74162365 | Material de consumo hospitalar | TUSS | 31/08/2014 | NAO POSSUI SIMPRO | NAO POSSUI SIMPRO
70268029 | 10372360011 | SPA673 | 10/10/2012 |  |  | 6,1716 |  | SEDA CIRURGICA TRANCADA COM AGULHA - SPA673 | FIO SUTURA SEDA PRETA 3-0 45CM AGULHA 3/8 CIRCULO TRIANGULAR 2,5CM SPA673 | CIRURGIA GERAL | MATERIAL DE CONSUMO | FIOS E FITAS CIRURGICOS | UN | 02.370.649/0001-20 | BRASUTURE INDUSTRIA COMERCIO IMPORTACAO EXPORTACAO LTDA | 20 | 1974162373 | 74162373 | Material de consumo hospitalar | TUSS | 31/08/2014 | NAO POSSUI SIMPRO | NAO POSSUI SIMPRO
70261164 | 10372360006 | BRASUTURE - PPA720 | 10/10/2012 |  |  | 11,5790 |  | POLIPROPILENO COM AGULHA - BRASUTURE - PPA720 | FIO SUTURA POLIPROPILENO 2-0 03 FIOS 50CM AGULHA 3/8 CIRCULO TRIANGULAR ROBUSTA 7,5CM PPA720 | CIRURGIA GERAL | MATERIAL DE CONSUMO | FIOS E FITAS CIRURGICOS | UN | 02.370.649/0001-20 | BRASUTURE INDUSTRIA COMERCIO IMPORTACAO EXPORTACAO LTDA | 20 | 1974162381 | 74162381 | Material de consumo hospitalar | TUSS | 31/08/2014 | NAO POSSUI SIMPRO | NAO POSSUI SIMPRO
70264023 | 10372360004 | APG115 | 10/10/2012 |  |  | 7,4298 |  | FIO PARA SUTURA CIRURGICA DE ACIDO POLIGLICOLICOCOM AGULHA - APG115 | FIO SUTURA ACIDO POLIGLICOLICO APG VIOLETA 1-0 90CM AGULHA 1/2 CIRCULO CILINDRICA ROBUSTA 4,8CM APG115 | CIRURGIA GERAL | MATERIAL DE CONSUMO | FIOS E FITAS CIRURGICOS | UN | 02.370.649/0001-20 | BRASUTURE INDUSTRIA COMERCIO IMPORTACAO EXPORTACAO LTDA | 20 | 1974162403 | 74162403 | Material de consumo hospitalar | TUSS | 31/08/2014 | NAO POSSUI SIMPRO | NAO POSSUI SIMPRO
70261270 | 10372360006 | BRASUTURE - PPA790 | 10/10/2012 |  |  | 2,6683 |  | POLIPROPILENO COM AGULHA - BRASUTURE - PPA790 | FIO SUTURA POLIPROPILENO PLASTICA AZUL 5-0 45CM AGULHA CT19,5 PPA790 | CIRURGIA PLASTICA | MATERIAL DE CONSUMO | FIOS E FITAS CIRURGICOS | UN | 02.370.649/0001-20 | BRASUTURE INDUSTRIA COMERCIO IMPORTACAO EXPORTACAO LTDA | 20 | 1974162411 | 74162411 | Material de consumo hospitalar | TUSS | 31/08/2014 | NAO POSSUI SIMPRO | NAO POSSUI SIMPRO
70261156 | 10372360006 | BRASUTURE - PPA784 | 10/10/2012 |  |  | 2,6683 |  | POLIPROPILENO COM AGULHA - BRASUTURE - PPA784 | FIO SUTURA POLIPROPILENO 1-0 75CM AGULHA 1/2 CIRCULO CILINDRICA ROBUSTA 3,5CM PPA784 | CIRURGIA GERAL | MATERIAL DE CONSUMO | FIOS E FITAS CIRURGICOS | UN | 02.370.649/0001-20 | BRASUTURE INDUSTRIA COMERCIO IMPORTACAO EXPORTACAO LTDA | 20 | 1974162420 | 74162420 | Material de consumo hospitalar | TUSS | 31/08/2014 | NAO POSSUI SIMPRO | NAO POSSUI SIMPRO
70264139 | 10372360004 | APG415 | 10/10/2012 |  |  | 7,4298 |  | FIO PARA SUTURA CIRURGICA DE ACIDO POLIGLICOLICOCOM AGULHA - APG415 | FIO SUTURA ACIDO POLIGLICOLICO APG VIOLETA 4-0 75CM AGULHA 1/2 CIRCULO CILINDRICA 02CM APG415 | GASTROENTEROLOGIA | MATERIAL DE CONSUMO | FIOS E FITAS CIRURGICOS | UN | 02.370.649/0001-20 | BRASUTURE INDUSTRIA COMERCIO IMPORTACAO EXPORTACAO LTDA | 20 | 1974162438 | 74162438 | Material de consumo hospitalar | TUSS | 31/08/2014 | NAO POSSUI SIMPRO | NAO POSSUI SIMPRO
70264007 | 10372360004 | APG010 | 10/10/2012 |  |  | 7,4298 |  | FIO PARA SUTURA CIRURGICA DE ACIDO POLIGLICOLICOCOM AGULHA - APG010 | FIO SUTURA ACIDO POLIGLICOLICO APG VIOLETA 0-0 90CM AGULHA 1/2 CIRCULO CILINDRICA ROBUSTA 4,8CM APG010 | CIRURGIA GERAL | MATERIAL DE CONSUMO | FIOS E FITAS CIRURGICOS | UN | 02.370.649/0001-20 | BRASUTURE INDUSTRIA COMERCIO IMPORTACAO EXPORTACAO LTDA | 20 | 1974162446 | 74162446 | Material de consumo hospitalar | TUSS | 31/08/2014 | NAO POSSUI SIMPRO | NAO POSSUI SIMPRO
70264155 | 10372360004 | APG581 | 10/10/2012 |  |  | 5,4978 |  | FIO PARA SUTURA CIRURGICA DE ACIDO POLIGLICOLICOCOM AGULHA - APG581 | FIO SUTURA ACIDO POLIGLICOLICO APG VIOLETA 5-0 45CM 02 AGULHAS 1/4 ESPATULA 0,80CM APG581 | OFTALMOLOGIA | MATERIAL DE CONSUMO | FIOS E FITAS CIRURGICOS | UN | 02.370.649/0001-20 | BRASUTURE INDUSTRIA COMERCIO IMPORTACAO EXPORTACAO LTDA | 20 | 1974162454 | 74162454 | Material de consumo hospitalar | TUSS | 31/08/2014 | NAO POSSUI SIMPRO | NAO POSSUI SIMPRO
70263779 | 10372360013 | PLA878 | 10/10/2012 |  |  | 7,9082 |  | POLIESTER TRANCADO COM AGULHA - PLA878 | FIO SUTURA POLIESTER TRANCADO VERDE 2-0 75CM 02 AGULHAS 1/2 CIRCULO CILINDRICA 02CM PLA878 | CIRURGIA CARDIOVASCULAR | MATERIAL DE CONSUMO | FIOS E FITAS CIRURGICOS | UN | 02.370.649/0001-20 | BRASUTURE INDUSTRIA COMERCIO IMPORTACAO EXPORTACAO LTDA | 20 | 1974162462 | 74162462 | Material de consumo hospitalar | TUSS | 31/08/2014 | NAO POSSUI SIMPRO | NAO POSSUI SIMPRO
70264198 | 10372360004 | APG881 | 10/10/2012 |  |  | 5,4978 |  | FIO PARA SUTURA CIRURGICA DE ACIDO POLIGLICOLICOCOM AGULHA - APG881 | FIO SUTURA ACIDO POLIGLICOLICO APG VIOLETA 8-0 30CM 02 AGULHAS 1/4 ESPATULA 0,65CM APG881 | OFTALMOLOGIA | MATERIAL DE CONSUMO | FIOS E FITAS CIRURGICOS | UN | 02.370.649/0001-20 | BRASUTURE INDUSTRIA COMERCIO IMPORTACAO EXPORTACAO LTDA | 20 | 1974162470 | 74162470 | Material de consumo hospitalar | TUSS | 31/08/2014 | NAO POSSUI SIMPRO | NAO POSSUI SIMPRO
70263833 | 10372360013 | PLA874 | 10/10/2012 |  |  | 3,8923 |  | POLIESTER TRANCADO COM AGULHA - PLA874 | FIO SUTURA POLIESTER TRANCADO VERDE 0-0 75CM AGULHA 3/8 CIRCULO CILINDRICA 03CM PLA874 | GASTROENTEROLOGIA | MATERIAL DE CONSUMO | FIOS E FITAS CIRURGICOS | UN | 02.370.649/0001-20 | BRASUTURE INDUSTRIA COMERCIO IMPORTACAO EXPORTACAO LTDA | 20 | 1974162489 | 74162489 | Material de consumo hospitalar | TUSS | 31/08/2014 | NAO POSSUI SIMPRO | NAO POSSUI SIMPRO
70263795 | 10372360013 | PLA877 | 10/10/2012 |  |  | 15,0454 |  | POLIESTER TRANCADO COM AGULHA - PLA877 | FIO SUTURA POLIESTER TRANCADO VERDE 3-0 75CM 02 AGULHAS 1/2 CIRCULO CILINDRICA 02CM PLA877 | CIRURGIA CARDIOVASCULAR | MATERIAL DE CONSUMO | FIOS E FITAS CIRURGICOS | UN | 02.370.649/0001-20 | BRASUTURE INDUSTRIA COMERCIO IMPORTACAO EXPORTACAO LTDA | 20 | 1974162500 | 74162500 | Material de consumo hospitalar | TUSS | 31/08/2014 | NAO POSSUI SIMPRO | NAO POSSUI SIMPRO
70267499 | 10372360011 | SPA657 | 10/10/2012 |  |  | 7,6126 |  | SEDA CIRURGICA TRANCADA COM AGULHA - SPA657 | FIO SUTURA SEDA PRETA 4-0 45CM AGULHA 3/8 CIRCULO TRIANGULAR 1,2CM SPA657 | OFTALMOLOGIA | MATERIAL DE CONSUMO | FIOS E FITAS CIRURGICOS | UN | 02.370.649/0001-20 | BRASUTURE INDUSTRIA COMERCIO IMPORTACAO EXPORTACAO LTDA | 20 | 1974162519 | 74162519 | Material de consumo hospitalar | TUSS | 31/08/2014 | NAO POSSUI SIMPRO | NAO POSSUI SIMPRO
70264104 | 10372360004 | APG313 | 10/10/2012 |  |  | 7,4298 |  | FIO PARA SUTURA CIRURGICA DE ACIDO POLIGLICOLICOCOM AGULHA - APG313 | FIO SUTURA ACIDO POLIGLICOLICO APG VIOLETA 3-0 75CM AGULHA 1/2 CIRCULO CILINDRICA 02CM APG313 | GASTROENTEROLOGIA | MATERIAL DE CONSUMO | FIOS E FITAS CIRURGICOS | UN | 02.370.649/0001-20 | BRASUTURE INDUSTRIA COMERCIO IMPORTACAO EXPORTACAO LTDA | 20 | 1974162527 | 74162527 | Material de consumo hospitalar | TUSS | 31/08/2014 | NAO POSSUI SIMPRO | NAO POSSUI SIMPRO
70261040 | 10372360006 | BRASUTURE - PPA740 | 10/10/2012 |  |  | 10,1959 |  | POLIPROPILENO COM AGULHA - BRASUTURE - PPA740 | FIO SUTURA POLIPROPILENO 4-0 75CM 02 AGULHAS 1/2 CIRCULO CILINDRICA 1,5CM PPA740 | CIRURGIA CARDIOVASCULAR | MATERIAL DE CONSUMO | FIOS E FITAS CIRURGICOS | UN | 02.370.649/0001-20 | BRASUTURE INDUSTRIA COMERCIO IMPORTACAO EXPORTACAO LTDA | 20 | 1974162535 | 74162535 | Material de consumo hospitalar | TUSS | 31/08/2014 | NAO POSSUI SIMPRO | NAO POSSUI SIMPRO
70263965 | 10372360004 | APG433 | 10/10/2012 |  |  | 7,4298 |  | FIO PARA SUTURA CIRURGICA DE ACIDO POLIGLICOLICOCOM AGULHA - APG433 | FIO SUTURA ACIDO POLIGLICOLICO APG BEGE 4-0 45CM AGULHA 3/8 CIRCULO TRIANGULAR 1,9CM APG433 | CIRURGIA GERAL | MATERIAL DE CONSUMO | FIOS E FITAS CIRURGICOS | UN | 02.370.649/0001-20 | BRASUTURE INDUSTRIA COMERCIO IMPORTACAO EXPORTACAO LTDA | 20 | 1974162543 | 74162543 | Material de consumo hospitalar | TUSS | 31/08/2014 | NAO POSSUI SIMPRO | NAO POSSUI SIMPRO
70261105 | 10372360006 | BRASUTURE - PPA734 | 10/10/2012 |  |  | 23,2132 |  | POLIPROPILENO COM AGULHA - BRASUTURE - PPA734 | FIO SUTURA POLIPROPILENO 7-0 75CM 02 AGULHAS 3/8 CIRCULO CILINDRICA 01CM PPA734 | CIRURGIA CARDIOVASCULAR | MATERIAL DE CONSUMO | FIOS E FITAS CIRURGICOS | UN | 02.370.649/0001-20 | BRASUTURE INDUSTRIA COMERCIO IMPORTACAO EXPORTACAO LTDA | 20 | 1974162551 | 74162551 | Material de consumo hospitalar | TUSS | 31/08/2014 | NAO POSSUI SIMPRO | NAO POSSUI SIMPRO
70243689 | 10372360018 | CS001 | 10/10/2012 |  |  | 8,4150 |  | CATGUT SIMPLES SEM AGULHA - CS001 | FIO SUTURA CATGUT SIMPLES 5-0 1,5M SEM AGULHA CS001 | GASTROENTEROLOGIA+OFTALMOLOGIA+CIRURGIA GERAL+UROLOGIA | MATERIAL DE CONSUMO | FIOS E FITAS CIRURGICOS | UN | 02.370.649/0001-20 | BRASUTURE INDUSTRIA COMERCIO IMPORTACAO EXPORTACAO LTDA | 20 | 1974162560 | 74162560 | Material de consumo hospitalar | TUSS | 31/08/2014 | NAO POSSUI SIMPRO | NAO POSSUI SIMPRO
70243638 | 10372360018 | CS002 | 10/10/2012 |  |  | 8,4150 |  | CATGUT SIMPLES SEM AGULHA - CS002 | FIO SUTURA CATGUT SIMPLES 4-0 1,5M SEM AGULHA CS002 | GASTROENTEROLOGIA+OFTALMOLOGIA+CIRURGIA GERAL+UROLOGIA | MATERIAL DE CONSUMO | FIOS E FITAS CIRURGICOS | UN | 02.370.649/0001-20 | BRASUTURE INDUSTRIA COMERCIO IMPORTACAO EXPORTACAO LTDA | 20 | 1974162578 | 74162578 | Material de consumo hospitalar | TUSS | 31/08/2014 | NAO POSSUI SIMPRO | NAO POSSUI SIMPRO
70263957 | 10372360004 | APG344 | 10/10/2012 |  |  | 7,4298 |  | FIO PARA SUTURA CIRURGICA DE ACIDO POLIGLICOLICOCOM AGULHA - APG344 | FIO SUTURA ACIDO POLIGLICOLICO APG BEGE 3-0 45CM AGULHA 3/8 CIRCULO TRIANGULAR 1,9CM APG344 | CIRURGIA GERAL | MATERIAL DE CONSUMO | FIOS E FITAS CIRURGICOS | UN | 02.370.649/0001-20 | BRASUTURE INDUSTRIA COMERCIO IMPORTACAO EXPORTACAO LTDA | 20 | 1974162586 | 74162586 | Material de consumo hospitalar | TUSS | 31/08/2014 | NAO POSSUI SIMPRO | NAO POSSUI SIMPRO
70263973 | 10372360004 | APG545 | 10/10/2012 |  |  | 7,4298 |  | FIO PARA SUTURA CIRURGICA DE ACIDO POLIGLICOLICOCOM AGULHA - APG545 | FIO SUTURA ACIDO POLIGLICOLICO APG BEGE 5-0 45CM AGULHA 3/8 CIRCULO TRIANGULAR 1,9CM APG545 | CIRURGIA GERAL | MATERIAL DE CONSUMO | FIOS E FITAS CIRURGICOS | UN | 02.370.649/0001-20 | BRASUTURE INDUSTRIA COMERCIO IMPORTACAO EXPORTACAO LTDA | 20 | 1974162594 | 74162594 | Material de consumo hospitalar | TUSS | 31/08/2014 | NAO POSSUI SIMPRO | NAO POSSUI SIMPRO
70268010 | 10372360011 | SPA662 | 10/10/2012 |  |  | 6,1716 |  | SEDA CIRURGICA TRANCADA COM AGULHA - SPA662 | FIO SUTURA SEDA PRETA 3-0 45CM AGULHA 3/8 CIRCULO TRIANGULAR 02CM SPA662 | CIRURGIA GERAL | MATERIAL DE CONSUMO | FIOS E FITAS CIRURGICOS | UN | 02.370.649/0001-20 | BRASUTURE INDUSTRIA COMERCIO IMPORTACAO EXPORTACAO LTDA | 20 | 1974162608 | 74162608 | Material de consumo hospitalar | TUSS | 31/08/2014 | NAO POSSUI SIMPRO | NAO POSSUI SIMPRO
70264066 | 10372360004 | APG011 | 10/10/2012 |  |  | 7,4298 |  | FIO PARA SUTURA CIRURGICA DE ACIDO POLIGLICOLICOCOM AGULHA - APG011 | FIO SUTURA ACIDO POLIGLICOLICO APG VIOLETA 0-0 75CM AGULHA 1/2 CIRCULO CILINDRICA 2,6CM APG011 | GASTROENTEROLOGIA | MATERIAL DE CONSUMO | FIOS E FITAS CIRURGICOS | UN | 02.370.649/0001-20 | BRASUTURE INDUSTRIA COMERCIO IMPORTACAO EXPORTACAO LTDA | 20 | 1974162616 | 74162616 | Material de consumo hospitalar | TUSS | 31/08/2014 | NAO POSSUI SIMPRO | NAO POSSUI SIMPRO
70264171 | 10372360004 | APG682 | 10/10/2012 |  |  | 5,4978 |  | FIO PARA SUTURA CIRURGICA DE ACIDO POLIGLICOLICOCOM AGULHA - APG682 | FIO SUTURA ACIDO POLIGLICOLICO APG VIOLETA 6-0 45CM 02 AGULHAS 1/4 ESPATULA 0,80CM APG682 | OFTALMOLOGIA | MATERIAL DE CONSUMO | FIOS E FITAS CIRURGICOS | UN | 02.370.649/0001-20 | BRASUTURE INDUSTRIA COMERCIO IMPORTACAO EXPORTACAO LTDA | 20 | 1974162624 | 74162624 | Material de consumo hospitalar | TUSS | 31/08/2014 | NAO POSSUI SIMPRO | NAO POSSUI SIMPRO
70243824 | 10372360012 | CSA085 | 10/10/2012 |  |  | 6,1500 |  | CATGUT SIMPLES COM AGULHA - BRASUTURE: CSA085 | FIO SUTURA CATGUT SIMPLES 5-0 45CM AGULHA 1/2 CIRCULO TRIANGULAR 1,5CM CSA085 | CIRURGIA GERAL | MATERIAL DE CONSUMO | FIOS E FITAS CIRURGICOS | UN | 02.370.649/0001-20 | BRASUTURE INDUSTRIA COMERCIO IMPORTACAO EXPORTACAO LTDA | 20 | 1974162632 | 74162632 | Material de consumo hospitalar | TUSS | 31/08/2014 | NAO POSSUI SIMPRO | NAO POSSUI SIMPRO
70242674 | 10372360005 | CCA225 | 10/10/2012 |  |  | 3,9799 |  | CATGUT CROMADO COM AGULHA - BRASUTURE: CCA225 | FIO SUTURA CATGUT CROMADO 1-0 75CM AGULHA 3/8 CIRCULO CILINDRICA 03CM CCA225 | GASTROENTEROLOGIA | MATERIAL DE CONSUMO | FIOS E FITAS CIRURGICOS | UN | 02.370.649/0001-20 | BRASUTURE INDUSTRIA COMERCIO IMPORTACAO EXPORTACAO LTDA | 20 | 1974162640 | 74162640 | Material de consumo hospitalar | TUSS | 31/08/2014 | NAO POSSUI SIMPRO | NAO POSSUI SIMPRO
70244561 | 10372360012 | CSA052 | 10/10/2012 |  |  | 6,1500 |  | CATGUT SIMPLES COM AGULHA - BRASUTURE: CSA052 | FIO SUTURA CATGUT SIMPLES 4-0 75CM AGULHA 3/8 CIRCULO CILINDRICA 02CM CSA052 | GASTROENTEROLOGIA | MATERIAL DE CONSUMO | FIOS E FITAS CIRURGICOS | UN | 02.370.649/0001-20 | BRASUTURE INDUSTRIA COMERCIO IMPORTACAO EXPORTACAO LTDA | 20 | 1974162659 | 74162659 | Material de consumo hospitalar | TUSS | 31/08/2014 | NAO POSSUI SIMPRO | NAO POSSUI SIMPRO
70242844 | 10372360005 | CCA243 | 10/10/2012 |  |  | 4,0788 |  | CATGUT CROMADO COM AGULHA - BRASUTURE: CCA243 | FIO SUTURA CATGUT CROMADO 2-0 75CM AGULHA 3/8 CIRCULO CILINDRICA 05CM CCA243 | GASTROENTEROLOGIA | MATERIAL DE CONSUMO | FIOS E FITAS CIRURGICOS | UN | 02.370.649/0001-20 | BRASUTURE INDUSTRIA COMERCIO IMPORTACAO EXPORTACAO LTDA | 20 | 1974162667 | 74162667 | Material de consumo hospitalar | TUSS | 31/08/2014 | NAO POSSUI SIMPRO | NAO POSSUI SIMPRO
70242577 | 10372360005 | CCA224 | 10/10/2012 |  |  | 4,0788 |  | CATGUT CROMADO COM AGULHA - BRASUTURE: CCA224 | FIO SUTURA CATGUT CROMADO 0-0 75CM AGULHA 3/8 CIRCULO CILINDRICA 03CM CCA224 | GASTROENTEROLOGIA | MATERIAL DE CONSUMO | FIOS E FITAS CIRURGICOS | UN | 02.370.649/0001-20 | BRASUTURE INDUSTRIA COMERCIO IMPORTACAO EXPORTACAO LTDA | 20 | 1974162675 | 74162675 | Material de consumo hospitalar | TUSS | 31/08/2014 | NAO POSSUI SIMPRO | NAO POSSUI SIMPRO
70243026 | 10372360005 | CCA221 | 10/10/2012 |  |  | 4,0788 |  | CATGUT CROMADO COM AGULHA - BRASUTURE: CCA221 | FIO SUTURA CATGUT CROMADO 4-0 75CM AGULHA 3/8 CIRCULO CILINDRICA 03CM CCA221 | GASTROENTEROLOGIA | MATERIAL DE CONSUMO | FIOS E FITAS CIRURGICOS | UN | 02.370.649/0001-20 | BRASUTURE INDUSTRIA COMERCIO IMPORTACAO EXPORTACAO LTDA | 20 | 1974162683 | 74162683 | Material de consumo hospitalar | TUSS | 31/08/2014 | NAO POSSUI SIMPRO | NAO POSSUI SIMPRO
70243794 | 10372360012 | CSA082 | 10/10/2012 |  |  | 6,1500 |  | CATGUT SIMPLES COM AGULHA - BRASUTURE: CSA082 | FIO SUTURA CATGUT SIMPLES 3-0 75CM AGULHA 3/8 CIRCULO TRIANGULAR 2,5CM CSA082 | CIRURGIA GERAL | MATERIAL DE CONSUMO | FIOS E FITAS CIRURGICOS | UN | 02.370.649/0001-20 | BRASUTURE INDUSTRIA COMERCIO IMPORTACAO EXPORTACAO LTDA | 20 | 1974162691 | 74162691 | Material de consumo hospitalar | TUSS | 31/08/2014 | NAO POSSUI SIMPRO | NAO POSSUI SIMPRO
70243778 | 10372360012 | CSA083 | 10/10/2012 |  |  | 6,1500 |  | CATGUT SIMPLES COM AGULHA - BRASUTURE: CSA083 | FIO SUTURA CATGUT SIMPLES 2-0 75CM AGULHA 3/8 CIRCULO TRIANGULAR 2,5CM CSA083 | CIRURGIA GERAL | MATERIAL DE CONSUMO | FIOS E FITAS CIRURGICOS | UN | 02.370.649/0001-20 | BRASUTURE INDUSTRIA COMERCIO IMPORTACAO EXPORTACAO LTDA | 20 | 1974162705 | 74162705 | Material de consumo hospitalar | TUSS | 31/08/2014 | NAO POSSUI SIMPRO | NAO POSSUI SIMPRO
70242690 | 10372360005 | CCA265 | 10/10/2012 |  |  | 3,9799 |  | CATGUT CROMADO COM AGULHA - BRASUTURE: CCA265 | FIO SUTURA CATGUT CROMADO 1-0 75CM AGULHA 1/2 CIRCULO CILINDRICA 2,5CM CCA265 | GASTROENTEROLOGIA | MATERIAL DE CONSUMO | FIOS E FITAS CIRURGICOS | UN | 02.370.649/0001-20 | BRASUTURE INDUSTRIA COMERCIO IMPORTACAO EXPORTACAO LTDA | 20 | 1974162713 | 74162713 | Material de consumo hospitalar | TUSS | 31/08/2014 | NAO POSSUI SIMPRO | NAO POSSUI SIMPRO
70242968 | 10372360005 | CCA252 | 10/10/2012 |  |  | 3,5226 |  | CATGUT CROMADO COM AGULHA - BRASUTURE: CCA252 | FIO SUTURA CATGUT CROMADO 3-0 75CM AGULHA 3/8 CIRCULO CILINDRICA 02CM CCA252 | GASTROENTEROLOGIA | MATERIAL DE CONSUMO | FIOS E FITAS CIRURGICOS | UN | 02.370.649/0001-20 | BRASUTURE INDUSTRIA COMERCIO IMPORTACAO EXPORTACAO LTDA | 20 | 1974162721 | 74162721 | Material de consumo hospitalar | TUSS | 31/08/2014 | NAO POSSUI SIMPRO | NAO POSSUI SIMPRO
70243050 | 10372360005 | CCA231 | 10/10/2012 |  |  | 4,0788 |  | CATGUT CROMADO COM AGULHA - BRASUTURE: CCA231 | FIO SUTURA CATGUT CROMADO 4-0 75CM AGULHA 1/2 CIRCULO CILINDRICA 03CM CCA231 | GASTROENTEROLOGIA | MATERIAL DE CONSUMO | FIOS E FITAS CIRURGICOS | UN | 02.370.649/0001-20 | BRASUTURE INDUSTRIA COMERCIO IMPORTACAO EXPORTACAO LTDA | 20 | 1974162730 | 74162730 | Material de consumo hospitalar | TUSS | 31/08/2014 | NAO POSSUI SIMPRO | NAO POSSUI SIMPRO
70243816 | 10372360012 | CSA086 | 10/10/2012 |  |  | 4,3554 |  | CATGUT SIMPLES COM AGULHA - BRASUTURE: CSA086 | FIO SUTURA CATGUT SIMPLES 4-0 45CM AGULHA 1/2 CIRCULO TRIANGULAR 1,5CM CSA086 | CIRURGIA GERAL | MATERIAL DE CONSUMO | FIOS E FITAS CIRURGICOS | UN | 02.370.649/0001-20 | BRASUTURE INDUSTRIA COMERCIO IMPORTACAO EXPORTACAO LTDA | 20 | 1974162748 | 74162748 | Material de consumo hospitalar | TUSS | 31/08/2014 | NAO POSSUI SIMPRO | NAO POSSUI SIMPRO
70242828 | 10372360005 | CCA253 | 10/10/2012 |  |  | 2,9664 |  | CATGUT CROMADO COM AGULHA - BRASUTURE: CCA253 | FIO SUTURA CATGUT CROMADO 2-0 75CM AGULHA 3/8 CIRCULO CILINDRICA 02CM CCA253 | GASTROENTEROLOGIA | MATERIAL DE CONSUMO | FIOS E FITAS CIRURGICOS | UN | 02.370.649/0001-20 | BRASUTURE INDUSTRIA COMERCIO IMPORTACAO EXPORTACAO LTDA | 20 | 1974162756 | 74162756 | Material de consumo hospitalar | TUSS | 31/08/2014 | NAO POSSUI SIMPRO | NAO POSSUI SIMPRO
70242097 | 10372360020 | CATGUT BRASUTURE: CC-200 | 10/10/2012 |  |  | 9,8476 |  | CATGUT CROMADO SEM AGULHA - CATGUT BRASUTURE: CC-200 | FIO SUTURA CATGUT CROMADO 3-0 1,5M SEM AGULHA CC-200 | GASTROENTEROLOGIA+GINECOLOGIA E OBSTETRICIA+OFTALMOLOGIA+CIRURGIA GERAL+UROLOGIA | MATERIAL DE CONSUMO | FIOS E FITAS CIRURGICOS | UN | 02.370.649/0001-20 | BRASUTURE INDUSTRIA COMERCIO IMPORTACAO EXPORTACAO LTDA | 20 | 1974162764 | 74162764 | Material de consumo hospitalar | TUSS | 31/08/2014 | NAO POSSUI SIMPRO | NAO POSSUI SIMPRO
70244529 | 10372360012 | CSA032 | 10/10/2012 |  |  | 3,9114 |  | CATGUT SIMPLES COM AGULHA - BRASUTURE: CSA032 | FIO SUTURA CATGUT SIMPLES 3-0 75CM AGULHA 1/2 CIRCULO CILINDRICA 03CM CSA032 | GASTROENTEROLOGIA | MATERIAL DE CONSUMO | FIOS E FITAS CIRURGICOS | UN | 02.370.649/0001-20 | BRASUTURE INDUSTRIA COMERCIO IMPORTACAO EXPORTACAO LTDA | 20 | 1974162772 | 74162772 | Material de consumo hospitalar | TUSS | 31/08/2014 | NAO POSSUI SIMPRO | NAO POSSUI SIMPRO
70261059 | 10372360006 | BRASUTURE - PPA748 | 10/10/2012 |  |  | 10,2449 |  | POLIPROPILENO COM AGULHA - BRASUTURE - PPA748 | FIO SUTURA POLIPROPILENO 4-0 75CM 02 AGULHAS 1/2 CIRCULO CILINDRICA 02CM PPA748 | CIRURGIA CARDIOVASCULAR | MATERIAL DE CONSUMO | FIOS E FITAS CIRURGICOS | UN | 02.370.649/0001-20 | BRASUTURE INDUSTRIA COMERCIO IMPORTACAO EXPORTACAO LTDA | 20 | 1974162780 | 74162780 | Material de consumo hospitalar | TUSS | 31/08/2014 | NAO POSSUI SIMPRO | NAO POSSUI SIMPRO
70261016 | 10372360006 | BRASUTURE - PPA752 | 10/10/2012 |  |  | 10,2449 |  | POLIPROPILENO COM AGULHA - BRASUTURE - PPA752 | FIO SUTURA POLIPROPILENO 3-0 75CM 02 AGULHAS 1/2 CIRCULO CILINDRICA 02CM PPA752 | CIRURGIA CARDIOVASCULAR | MATERIAL DE CONSUMO | FIOS E FITAS CIRURGICOS | UN | 02.370.649/0001-20 | BRASUTURE INDUSTRIA COMERCIO IMPORTACAO EXPORTACAO LTDA | 20 | 1974162799 | 74162799 | Material de consumo hospitalar | TUSS | 31/08/2014 | NAO POSSUI SIMPRO | NAO POSSUI SIMPRO
70260990 | 10372360006 | BRASUTURE - PPA754 | 10/10/2012 |  |  | 2,6683 |  | POLIPROPILENO COM AGULHA - BRASUTURE - PPA754 | FIO SUTURA POLIPROPILENO 2-0 75CM 02 AGULHAS 1/2 CIRCULO CILINDRICA 02CM PPA754 | CIRURGIA CARDIOVASCULAR | MATERIAL DE CONSUMO | FIOS E FITAS CIRURGICOS | UN | 02.370.649/0001-20 | BRASUTURE INDUSTRIA COMERCIO IMPORTACAO EXPORTACAO LTDA | 20 | 1974162802 | 74162802 | Material de consumo hospitalar | TUSS | 31/08/2014 | NAO POSSUI SIMPRO | NAO POSSUI SIMPRO
70356688 | 10372360005 | CCA256 | 10/10/2012 |  |  | 12,0634 |  | CATGUT CROMADO COM AGULHA - BRASUTURE: CCA256 | KIT CATGUT CROMADO 0-0 75CM 03 AGULHAS CT30/MCR50/MCR40 CCA256 | CIRURGIA GERAL | MATERIAL DE CONSUMO | FIOS E FITAS CIRURGICOS | KIT | 02.370.649/0001-20 | BRASUTURE INDUSTRIA COMERCIO IMPORTACAO EXPORTACAO LTDA | 20 | 1974162810 | 74162810 | Material de consumo hospitalar | TUSS | 31/08/2014 | NAO POSSUI SIMPRO | NAO POSSUI SIMPRO
70261865 | 10372360009 | NPA325 | 10/10/2012 |  |  | 2,9376 |  | NYLON MONOFILAMENTO COM AGULHA - BRASUTURE: NPA325 | FIO SUTURA NYLON MONOFILAMENTO CUTICULAR PRETO 2-0 45CM AGULHA CT40 NPA325 | CIRURGIA GERAL | MATERIAL DE CONSUMO | FIOS E FITAS CIRURGICOS | UN | 02.370.649/0001-20 | BRASUTURE INDUSTRIA COMERCIO IMPORTACAO EXPORTACAO LTDA | 20 | 1974162829 | 74162829 | Material de consumo hospitalar | TUSS | 31/08/2014 | NAO POSSUI SIMPRO | NAO POSSUI SIMPRO
70244359 | 10372360012 | CSA063 | 10/10/2012 |  |  | 6,1500 |  | CATGUT SIMPLES COM AGULHA - BRASUTURE: CSA063 | FIO SUTURA CATGUT SIMPLES 2-0 75CM AGULHA 3/8 CIRCULO CILINDRICA 05CM CSA063 | GASTROENTEROLOGIA | MATERIAL DE CONSUMO | FIOS E FITAS CIRURGICOS | UN | 02.370.649/0001-20 | BRASUTURE INDUSTRIA COMERCIO IMPORTACAO EXPORTACAO LTDA | 20 | 1974162837 | 74162837 | Material de consumo hospitalar | TUSS | 31/08/2014 | NAO POSSUI SIMPRO | NAO POSSUI SIMPRO
70262012 | 10372360009 | NPA339 | 10/10/2012 |  |  | 2,7540 |  | NYLON MONOFILAMENTO COM AGULHA - BRASUTURE: NPA339 | FIO SUTURA NYLON MONOFILAMENTO CUTICULAR PRETO 3-0 45CM AGULHA MT25 NPA339 | CIRURGIA GERAL | MATERIAL DE CONSUMO | FIOS E FITAS CIRURGICOS | UN | 02.370.649/0001-20 | BRASUTURE INDUSTRIA COMERCIO IMPORTACAO EXPORTACAO LTDA | 20 | 1974162853 | 74162853 | Material de consumo hospitalar | TUSS | 31/08/2014 | NAO POSSUI SIMPRO | NAO POSSUI SIMPRO
70260354 | 10372360014 | NP303 | 10/10/2012 |  |  | 2,3970 |  | NYLON MONOFILAMENTO SEM AGULHA - NP303 | FIO SUTURA NYLON PRETO 3-0 1,5M SEM AGULHA NP303 | CIRURGIA PLASTICA+CIRURGIA VASCULAR+OFTALMOLOGIA+CIRURGIA GERAL | MATERIAL DE CONSUMO | FIOS E FITAS CIRURGICOS | UN | 02.370.649/0001-20 | BRASUTURE INDUSTRIA COMERCIO IMPORTACAO EXPORTACAO LTDA | 20 | 1974162861 | 74162861 | Material de consumo hospitalar | TUSS | 31/08/2014 | NAO POSSUI SIMPRO | NAO POSSUI SIMPRO
70262225 | 10372360009 | NPA337 | 10/10/2012 |  |  | 2,7540 |  | NYLON MONOFILAMENTO COM AGULHA - BRASUTURE: NPA337 | FIO SUTURA NYLON MONOFILAMENTO CUTICULAR PRETO 5-0 45CM AGULHA MT25 NPA337 | CIRURGIA GERAL | MATERIAL DE CONSUMO | FIOS E FITAS CIRURGICOS | UN | 02.370.649/0001-20 | BRASUTURE INDUSTRIA COMERCIO IMPORTACAO EXPORTACAO LTDA | 20 | 1974162870 | 74162870 | Material de consumo hospitalar | TUSS | 31/08/2014 | NAO POSSUI SIMPRO | NAO POSSUI SIMPRO
70241562 | 10372360021 | AP521 | 10/10/2012 |  |  | 1,8082 |  | ALGODAO CIRURGICO TORCIDO SEM AGULHA - AP521 | FIO SUTURA ALGODAO TORCIDO PRETO 4-0 15X45CM SEM AGULHA AP521 | GASTROENTEROLOGIA+ODONTOLOGIA+CIRURGIA GERAL | MATERIAL DE CONSUMO | FIOS E FITAS CIRURGICOS | UN | 02.370.649/0001-20 | BRASUTURE INDUSTRIA COMERCIO IMPORTACAO EXPORTACAO LTDA | 20 | 1974162888 | 74162888 | Material de consumo hospitalar | TUSS | 31/08/2014 | 0000171093 | FIO SUTURA ALGODAO PRETO 4-0 15X45CM S/AG.24ENV AP 521
70261075 | 10372360006 | BRASUTURE - PPA732 | 10/10/2012 |  |  | 23,2132 |  | POLIPROPILENO COM AGULHA - BRASUTURE - PPA732 | FIO SUTURA POLIPROPILENO 6-0 60CM 02 AGULHAS 3/8 CIRCULO CILINDRICA 01CM PPA732 | CIRURGIA CARDIOVASCULAR | MATERIAL DE CONSUMO | FIOS E FITAS CIRURGICOS | UN | 02.370.649/0001-20 | BRASUTURE INDUSTRIA COMERCIO IMPORTACAO EXPORTACAO LTDA | 20 | 1974162896 | 74162896 | Material de consumo hospitalar | TUSS | 31/08/2014 | NAO POSSUI SIMPRO | NAO POSSUI SIMPRO
70241937 | 10372360020 | CATGUT BRASUTURE: CC-213 | 10/10/2012 |  |  | 11,3626 |  | CATGUT CROMADO SEM AGULHA - CATGUT BRASUTURE: CC-213 | FIO SUTURA CATGUT CROMADO 1-0 2,5M SEM AGULHA CC-213 | GASTROENTEROLOGIA+GINECOLOGIA E OBSTETRICIA+OFTALMOLOGIA+CIRURGIA GERAL+UROLOGIA | MATERIAL DE CONSUMO | FIOS E FITAS CIRURGICOS | UN | 02.370.649/0001-20 | BRASUTURE INDUSTRIA COMERCIO IMPORTACAO EXPORTACAO LTDA | 20 | 1974162900 | 74162900 | Material de consumo hospitalar | TUSS | 31/08/2014 | NAO POSSUI SIMPRO | NAO POSSUI SIMPRO
70262543 | 10372360009 | NIA376 | 10/10/2012 |  |  | 2,1298 |  | NYLON MONOFILAMENTO COM AGULHA - BRASUTURE: NIA376 | FIO SUTURA NYLON MONOFILAMENTO PLASTICA INCOLOR 4-0 45CM AGULHA MT15 NIA376 | CIRURGIA PLASTICA | MATERIAL DE CONSUMO | FIOS E FITAS CIRURGICOS | UN | 02.370.649/0001-20 | BRASUTURE INDUSTRIA COMERCIO IMPORTACAO EXPORTACAO LTDA | 20 | 1974162918 | 74162918 | Material de consumo hospitalar | TUSS | 31/08/2014 | NAO POSSUI SIMPRO | NAO POSSUI SIMPRO
70242399 | 10372360005 | CCA289 | 10/10/2012 |  |  | 4,5608 |  | CATGUT CROMADO COM AGULHA - BRASUTURE: CCA289 | FIO SUTURA CATGUT CROMADO 0-0 90CM AGULHA 1/2 CIRCULO CILINDRICA ROBUSTA 05CM CCA289 | CIRURGIA GERAL | MATERIAL DE CONSUMO | FIOS E FITAS CIRURGICOS | UN | 02.370.649/0001-20 | BRASUTURE INDUSTRIA COMERCIO IMPORTACAO EXPORTACAO LTDA | 20 | 1974162926 | 74162926 | Material de consumo hospitalar | TUSS | 31/08/2014 | NAO POSSUI SIMPRO | NAO POSSUI SIMPRO
70262497 | 10372360009 | NIA354 | 10/10/2012 |  |  | 2,7540 |  | NYLON MONOFILAMENTO COM AGULHA - BRASUTURE: NIA354 | FIO SUTURA NYLON MONOFILAMENTO PLASTICA INCOLOR 3-0 45CM AGULHA CT20 NIA354 | CIRURGIA PLASTICA | MATERIAL DE CONSUMO | FIOS E FITAS CIRURGICOS | UN | 02.370.649/0001-20 | BRASUTURE INDUSTRIA COMERCIO IMPORTACAO EXPORTACAO LTDA | 20 | 1974162934 | 74162934 | Material de consumo hospitalar | TUSS | 31/08/2014 | NAO POSSUI SIMPRO | NAO POSSUI SIMPRO
70262535 | 10372360009 | NIA353 | 10/10/2012 |  |  | 2,7540 |  | NYLON MONOFILAMENTO COM AGULHA - BRASUTURE: NIA353 | FIO SUTURA NYLON MONOFILAMENTO PLASTICA INCOLOR 4-0 45CM AGULHA CT20 NIA353 | CIRURGIA PLASTICA | MATERIAL DE CONSUMO | FIOS E FITAS CIRURGICOS | UN | 02.370.649/0001-20 | BRASUTURE INDUSTRIA COMERCIO IMPORTACAO EXPORTACAO LTDA | 20 | 1974162950 | 74162950 | Material de consumo hospitalar | TUSS | 31/08/2014 | NAO POSSUI SIMPRO | NAO POSSUI SIMPRO
70262578 | 10372360009 | NIA368 | 10/10/2012 |  |  | 2,7540 |  | NYLON MONOFILAMENTO COM AGULHA - BRASUTURE: NIA368 | FIO SUTURA NYLON MONOFILAMENTO PLASTICA INCOLOR 5-0 45CM AGULHA CT15 NIA368 | CIRURGIA PLASTICA | MATERIAL DE CONSUMO | FIOS E FITAS CIRURGICOS | UN | 02.370.649/0001-20 | BRASUTURE INDUSTRIA COMERCIO IMPORTACAO EXPORTACAO LTDA | 20 | 1974162969 | 74162969 | Material de consumo hospitalar | TUSS | 31/08/2014 | NAO POSSUI SIMPRO | NAO POSSUI SIMPRO
70242682 | 10372360005 | CCA245 | 10/10/2012 |  |  | 3,9799 |  | CATGUT CROMADO COM AGULHA - BRASUTURE: CCA245 | FIO SUTURA CATGUT CROMADO 1-0 75CM AGULHA 3/8 CIRCULO CILINDRICA 05CM CCA245 | GASTROENTEROLOGIA | MATERIAL DE CONSUMO | FIOS E FITAS CIRURGICOS | UN | 02.370.649/0001-20 | BRASUTURE INDUSTRIA COMERCIO IMPORTACAO EXPORTACAO LTDA | 20 | 1974162977 | 74162977 | Material de consumo hospitalar | TUSS | 31/08/2014 | NAO POSSUI SIMPRO | NAO POSSUI SIMPRO
70244162 | 10372360012 | CSA024 | 10/10/2012 |  |  | 3,9114 |  | CATGUT SIMPLES COM AGULHA - BRASUTURE: CSA024 | FIO SUTURA CATGUT SIMPLES 0-0 75CM AGULHA 3/8 CIRCULO CILINDRICA 03CM CSA024 | GASTROENTEROLOGIA | MATERIAL DE CONSUMO | FIOS E FITAS CIRURGICOS | UN | 02.370.649/0001-20 | BRASUTURE INDUSTRIA COMERCIO IMPORTACAO EXPORTACAO LTDA | 20 | 1974162985 | 74162985 | Material de consumo hospitalar | TUSS | 31/08/2014 | NAO POSSUI SIMPRO | NAO POSSUI SIMPRO
70243450 | 10372360018 | CS015 | 10/10/2012 |  |  | 12,7492 |  | CATGUT SIMPLES SEM AGULHA - CS015 | FIO SUTURA CATGUT SIMPLES 2-0 2,5M SEM AGULHA CS015 | GASTROENTEROLOGIA+OFTALMOLOGIA+CIRURGIA GERAL+UROLOGIA | MATERIAL DE CONSUMO | FIOS E FITAS CIRURGICOS | UN | 02.370.649/0001-20 | BRASUTURE INDUSTRIA COMERCIO IMPORTACAO EXPORTACAO LTDA | 20 | 1974162993 | 74162993 | Material de consumo hospitalar | TUSS | 31/08/2014 | NAO POSSUI SIMPRO | NAO POSSUI SIMPRO
70243514 | 10372360018 | CS012 | 10/10/2012 |  |  | 10,9585 |  | CATGUT SIMPLES SEM AGULHA - CS012 | FIO SUTURA CATGUT SIMPLES 2-0 2,5M SEM AGULHA CS012 | GASTROENTEROLOGIA+OFTALMOLOGIA+CIRURGIA GERAL+UROLOGIA | MATERIAL DE CONSUMO | FIOS E FITAS CIRURGICOS | UN | 02.370.649/0001-20 | BRASUTURE INDUSTRIA COMERCIO IMPORTACAO EXPORTACAO LTDA | 20 | 1974163000 | 74163000 | Material de consumo hospitalar | TUSS | 31/08/2014 | NAO POSSUI SIMPRO | NAO POSSUI SIMPRO
70261873 | 10372360009 | NPA319 | 10/10/2012 |  |  | 2,8042 |  | NYLON MONOFILAMENTO COM AGULHA - BRASUTURE: NPA319 | FIO SUTURA NYLON MONOFILAMENTO CUTICULAR PRETO 2-0 45CM AGULHA MT20 NPA319 | CIRURGIA GERAL | MATERIAL DE CONSUMO | FIOS E FITAS CIRURGICOS | UN | 02.370.649/0001-20 | BRASUTURE INDUSTRIA COMERCIO IMPORTACAO EXPORTACAO LTDA | 20 | 1974163019 | 74163019 | Material de consumo hospitalar | TUSS | 31/08/2014 | NAO POSSUI SIMPRO | NAO POSSUI SIMPRO
70243433 | 10372360018 | CS007 | 10/10/2012 |  |  | 9,9450 |  | CATGUT SIMPLES SEM AGULHA - CS007 | FIO SUTURA CATGUT SIMPLES 2-0 1,5M SEM AGULHA CS007 | GASTROENTEROLOGIA+OFTALMOLOGIA+CIRURGIA GERAL+UROLOGIA | MATERIAL DE CONSUMO | FIOS E FITAS CIRURGICOS | UN | 02.370.649/0001-20 | BRASUTURE INDUSTRIA COMERCIO IMPORTACAO EXPORTACAO LTDA | 20 | 1974163035 | 74163035 | Material de consumo hospitalar | TUSS | 31/08/2014 | NAO POSSUI SIMPRO | NAO POSSUI SIMPRO
70242585 | 10372360005 | CCA244 | 10/10/2012 |  |  | 3,5226 |  | CATGUT CROMADO COM AGULHA - BRASUTURE: CCA244 | FIO SUTURA CATGUT CROMADO 0-0 75CM AGULHA 3/8 CIRCULO CILINDRICA 05CM CCA244 | GASTROENTEROLOGIA | MATERIAL DE CONSUMO | FIOS E FITAS CIRURGICOS | UN | 02.370.649/0001-20 | BRASUTURE INDUSTRIA COMERCIO IMPORTACAO EXPORTACAO LTDA | 20 | 1974163043 | 74163043 | Material de consumo hospitalar | TUSS | 31/08/2014 | NAO POSSUI SIMPRO | NAO POSSUI SIMPRO
70242704 | 10372360005 | CCA235 | 10/10/2012 |  |  | 3,9799 |  | CATGUT CROMADO COM AGULHA - BRASUTURE: CCA235 | FIO SUTURA CATGUT CROMADO 1-0 75CM AGULHA 1/2 CIRCULO CILINDRICA 03CM CCA235 | GASTROENTEROLOGIA | MATERIAL DE CONSUMO | FIOS E FITAS CIRURGICOS | UN | 02.370.649/0001-20 | BRASUTURE INDUSTRIA COMERCIO IMPORTACAO EXPORTACAO LTDA | 20 | 1974163051 | 74163051 | Material de consumo hospitalar | TUSS | 31/08/2014 | NAO POSSUI SIMPRO | NAO POSSUI SIMPRO
70242879 | 10372360005 | CCA233 | 10/10/2012 |  |  | 4,1406 |  | CATGUT CROMADO COM AGULHA - BRASUTURE: CCA233 | FIO SUTURA CATGUT CROMADO 2-0 75CM AGULHA 1/2 CIRCULO CILINDRICA 03CM CCA233 | GASTROENTEROLOGIA | MATERIAL DE CONSUMO | FIOS E FITAS CIRURGICOS | UN | 02.370.649/0001-20 | BRASUTURE INDUSTRIA COMERCIO IMPORTACAO EXPORTACAO LTDA | 20 | 1974163060 | 74163060 | Material de consumo hospitalar | TUSS | 31/08/2014 | NAO POSSUI SIMPRO | NAO POSSUI SIMPRO
70244707 | 10372360012 | CSA094 | 10/10/2012 |  |  | 5,6458 |  | CATGUT SIMPLES COM AGULHA - BRASUTURE: CSA094 | FIO SUTURA CATGUT SIMPLES 2-0 1,5CM AGULHA 1/2 CIRCULO CILINDRICA ROBUSTA 04CM CSA094 | CIRURGIA GERAL | MATERIAL DE CONSUMO | FIOS E FITAS CIRURGICOS | UN | 02.370.649/0001-20 | BRASUTURE INDUSTRIA COMERCIO IMPORTACAO EXPORTACAO LTDA | 20 | 1974163078 | 74163078 | Material de consumo hospitalar | TUSS | 31/08/2014 | NAO POSSUI SIMPRO | NAO POSSUI SIMPRO
70262306 | 10372360009 | NPA394 | 10/10/2012 |  |  | 2,1298 |  | NYLON MONOFILAMENTO COM AGULHA - BRASUTURE: NPA394 | FIO SUTURA NYLON MONOFILAMENTO PRETO 2-0 75CM AGULHA 1/2 CIRCULO CILINDRICA 03CM NPA394 | GASTROENTEROLOGIA | MATERIAL DE CONSUMO | FIOS E FITAS CIRURGICOS | UN | 02.370.649/0001-20 | BRASUTURE INDUSTRIA COMERCIO IMPORTACAO EXPORTACAO LTDA | 20 | 1974163086 | 74163086 | Material de consumo hospitalar | TUSS | 31/08/2014 | NAO POSSUI SIMPRO | NAO POSSUI SIMPRO
70261857 | 10372360009 | NPA383 | 10/10/2012 |  |  | 2,0196 |  | NYLON MONOFILAMENTO COM AGULHA - BRASUTURE: NPA383 | FIO SUTURA NYLON MONOFILAMENTO CUTICULAR PRETO 2-0 45CM AGULHA CT30 NPA383 | CIRURGIA GERAL | MATERIAL DE CONSUMO | FIOS E FITAS CIRURGICOS | UN | 02.370.649/0001-20 | BRASUTURE INDUSTRIA COMERCIO IMPORTACAO EXPORTACAO LTDA | 20 | 1974163094 | 74163094 | Material de consumo hospitalar | TUSS | 31/08/2014 | NAO POSSUI SIMPRO | NAO POSSUI SIMPRO
70268100 | 10372360011 | SPA642 | 10/10/2012 |  |  | 6,1716 |  | SEDA CIRURGICA TRANCADA COM AGULHA - SPA642 | FIO SUTURA SEDA PRETA 3-0 75CM AGULHA 1/2 CIRCULO CILINDRICA 2,5CM SPA642 | GASTROENTEROLOGIA | MATERIAL DE CONSUMO | FIOS E FITAS CIRURGICOS | UN | 02.370.649/0001-20 | BRASUTURE INDUSTRIA COMERCIO IMPORTACAO EXPORTACAO LTDA | 20 | 1974163108 | 74163108 | Material de consumo hospitalar | TUSS | 31/08/2014 | NAO POSSUI SIMPRO | NAO POSSUI SIMPRO
70261725 | 10372360009 | NPA384 | 10/10/2012 |  |  | 2,1298 |  | NYLON MONOFILAMENTO COM AGULHA - BRASUTURE: NPA384 | FIO SUTURA NYLON MONOFILAMENTO CUTICULAR PRETO 0-0 45CM AGULHA CT30 NPA384 | CIRURGIA GERAL | MATERIAL DE CONSUMO | FIOS E FITAS CIRURGICOS | UN | 02.370.649/0001-20 | BRASUTURE INDUSTRIA COMERCIO IMPORTACAO EXPORTACAO LTDA | 20 | 1974163116 | 74163116 | Material de consumo hospitalar | TUSS | 31/08/2014 | NAO POSSUI SIMPRO | NAO POSSUI SIMPRO
70268045 | 10372360011 | SPA660 | 10/10/2012 |  |  | 6,7513 |  | SEDA CIRURGICA TRANCADA COM AGULHA - SPA660 | FIO SUTURA SEDA PRETA 5-0 45CM AGULHA 3/8 CIRCULO TRIANGULAR 02CM SPA660 | CIRURGIA GERAL | MATERIAL DE CONSUMO | FIOS E FITAS CIRURGICOS | UN | 02.370.649/0001-20 | BRASUTURE INDUSTRIA COMERCIO IMPORTACAO EXPORTACAO LTDA | 20 | 1974163124 | 74163124 | Material de consumo hospitalar | TUSS | 31/08/2014 | NAO POSSUI SIMPRO | NAO POSSUI SIMPRO
70267952 | 10372360016 | SP636 | 10/10/2012 |  |  | 3,9168 |  | SEDA CIRURGICA TRANCADA SEM AGULHA - SP636 | FIO SUTURA SEDA PRETA 2-0 15X45CM SEM AGULHA SP636 | CIRURGIA PLASTICA+CIRURGIA VASCULAR+GASTROENTEROLOGIA+ODONTOLOGIA+OFTALMOLOGIA+CIRURGIA GERAL | MATERIAL DE CONSUMO | FIOS E FITAS CIRURGICOS | UN | 02.370.649/0001-20 | BRASUTURE INDUSTRIA COMERCIO IMPORTACAO EXPORTACAO LTDA | 20 | 1974163140 | 74163140 | Material de consumo hospitalar | TUSS | 31/08/2014 | 0000171479 | FIO SUTURA SEDA PRETA 2 15X45CM S/AG.24ENV SP 636
70268037 | 10372360011 | SPA661 | 10/10/2012 |  |  | 7,6126 |  | SEDA CIRURGICA TRANCADA COM AGULHA - SPA661 | FIO SUTURA SEDA PRETA 4-0 45CM AGULHA 3/8 CIRCULO TRIANGULAR 02CM SPA661 | CIRURGIA GERAL | MATERIAL DE CONSUMO | FIOS E FITAS CIRURGICOS | UN | 02.370.649/0001-20 | BRASUTURE INDUSTRIA COMERCIO IMPORTACAO EXPORTACAO LTDA | 20 | 1974163159 | 74163159 | Material de consumo hospitalar | TUSS | 31/08/2014 | NAO POSSUI SIMPRO | NAO POSSUI SIMPRO
70242461 | 10372360005 | CCA236 | 10/10/2012 |  |  | 3,5226 |  | CATGUT CROMADO COM AGULHA - BRASUTURE: CCA236 | FIO SUTURA CATGUT CROMADO 3-0 75CM AGULHA 1/2 CIRCULO CILINDRICA ROBUSTA 3,5CM CCA236 | CIRURGIA GERAL | MATERIAL DE CONSUMO | FIOS E FITAS CIRURGICOS | UN | 02.370.649/0001-20 | BRASUTURE INDUSTRIA COMERCIO IMPORTACAO EXPORTACAO LTDA | 20 | 1974163167 | 74163167 | Material de consumo hospitalar | TUSS | 31/08/2014 | NAO POSSUI SIMPRO | NAO POSSUI SIMPRO
70242437 | 10372360005 | CCA237 | 10/10/2012 |  |  | 4,1406 |  | CATGUT CROMADO COM AGULHA - BRASUTURE: CCA237 | FIO SUTURA CATGUT CROMADO 2-0 75CM AGULHA 1/2 CIRCULO CILINDRICA ROBUSTA 3,5CM CCA237 | CIRURGIA GERAL | MATERIAL DE CONSUMO | FIOS E FITAS CIRURGICOS | UN | 02.370.649/0001-20 | BRASUTURE INDUSTRIA COMERCIO IMPORTACAO EXPORTACAO LTDA | 20 | 1974163175 | 74163175 | Material de consumo hospitalar | TUSS | 31/08/2014 | NAO POSSUI SIMPRO | NAO POSSUI SIMPRO
70243042 | 10372360005 | CCA261 | 10/10/2012 |  |  | 6,3036 |  | CATGUT CROMADO COM AGULHA - BRASUTURE: CCA261 | FIO SUTURA CATGUT CROMADO 4-0 75CM AGULHA 1/2 CIRCULO CILINDRICA 2,5CM CCA261 | GASTROENTEROLOGIA | MATERIAL DE CONSUMO | FIOS E FITAS CIRURGICOS | UN | 02.370.649/0001-20 | BRASUTURE INDUSTRIA COMERCIO IMPORTACAO EXPORTACAO LTDA | 20 | 1974163183 | 74163183 | Material de consumo hospitalar | TUSS | 31/08/2014 | NAO POSSUI SIMPRO | NAO POSSUI SIMPRO
70262314 | 10372360009 | NPA393 | 10/10/2012 |  |  | 3,3060 |  | NYLON MONOFILAMENTO COM AGULHA - BRASUTURE: NPA393 | FIO SUTURA NYLON MONOFILAMENTO PRETO 3-0 75CM AGULHA 1/2 CIRCULO CILINDRICA 03CM NPA393 | GASTROENTEROLOGIA | MATERIAL DE CONSUMO | FIOS E FITAS CIRURGICOS | UN | 02.370.649/0001-20 | BRASUTURE INDUSTRIA COMERCIO IMPORTACAO EXPORTACAO LTDA | 20 | 1974163191 | 74163191 | Material de consumo hospitalar | TUSS | 31/08/2014 | NAO POSSUI SIMPRO | NAO POSSUI SIMPRO
70241988 | 10372360020 | CATGUT BRASUTURE: CC-214 | 10/10/2012 |  |  | 12,8776 |  | CATGUT CROMADO SEM AGULHA - CATGUT BRASUTURE: CC-214 | FIO SUTURA CATGUT CROMADO 2-0 2,5M SEM AGULHA CC-214 | GASTROENTEROLOGIA+GINECOLOGIA E OBSTETRICIA+OFTALMOLOGIA+CIRURGIA GERAL+UROLOGIA | MATERIAL DE CONSUMO | FIOS E FITAS CIRURGICOS | UN | 02.370.649/0001-20 | BRASUTURE INDUSTRIA COMERCIO IMPORTACAO EXPORTACAO LTDA | 20 | 1974163205 | 74163205 | Material de consumo hospitalar | TUSS | 31/08/2014 | NAO POSSUI SIMPRO | NAO POSSUI SIMPRO
70262144 | 10372360009 | NPA317 | 10/10/2012 |  |  | 9,6000 |  | NYLON MONOFILAMENTO COM AGULHA - BRASUTURE: NPA317 | FIO SUTURA NYLON MONOFILAMENTO CUTICULAR PRETO 4-0 45CM AGULHA MT20 NPA317 | CIRURGIA GERAL | MATERIAL DE CONSUMO | FIOS E FITAS CIRURGICOS | UN | 02.370.649/0001-20 | BRASUTURE INDUSTRIA COMERCIO IMPORTACAO EXPORTACAO LTDA | 20 | 1974163213 | 74163213 | Material de consumo hospitalar | TUSS | 31/08/2014 | NAO POSSUI SIMPRO | NAO POSSUI SIMPRO
70260184 | 10372360009 | NPA365 | 10/10/2012 |  |  | 3,3060 |  | NYLON MONOFILAMENTO COM AGULHA - BRASUTURE: NPA365 | FIO SUTURA NYLON MONOFILAMENTO PLASTICA PRETO 5-0 45CM AGULHA CT16,5 NPA365 | CIRURGIA PLASTICA | MATERIAL DE CONSUMO | FIOS E FITAS CIRURGICOS | UN | 02.370.649/0001-20 | BRASUTURE INDUSTRIA COMERCIO IMPORTACAO EXPORTACAO LTDA | 20 | 1974163221 | 74163221 | Material de consumo hospitalar | TUSS | 31/08/2014 | NAO POSSUI SIMPRO | NAO POSSUI SIMPRO
70242607 | 10372360005 | CCA234 | 10/10/2012 |  |  | 3,5226 |  | CATGUT CROMADO COM AGULHA - BRASUTURE: CCA234 | FIO SUTURA CATGUT CROMADO 0-0 75CM AGULHA 1/2 CIRCULO CILINDRICA 03CM CCA234 | GASTROENTEROLOGIA | MATERIAL DE CONSUMO | FIOS E FITAS CIRURGICOS | UN | 02.370.649/0001-20 | BRASUTURE INDUSTRIA COMERCIO IMPORTACAO EXPORTACAO LTDA | 20 | 1974163230 | 74163230 | Material de consumo hospitalar | TUSS | 31/08/2014 | NAO POSSUI SIMPRO | NAO POSSUI SIMPRO
70244243 | 10372360012 | CSA035 | 10/10/2012 |  |  | 6,1500 |  | CATGUT SIMPLES COM AGULHA - BRASUTURE: CSA035 | FIO SUTURA CATGUT SIMPLES 1-0 75CM AGULHA 1/2 CIRCULO CILINDRICA 03CM CSA035 | GASTROENTEROLOGIA | MATERIAL DE CONSUMO | FIOS E FITAS CIRURGICOS | UN | 02.370.649/0001-20 | BRASUTURE INDUSTRIA COMERCIO IMPORTACAO EXPORTACAO LTDA | 20 | 1974163256 | 74163256 | Material de consumo hospitalar | TUSS | 31/08/2014 | NAO POSSUI SIMPRO | NAO POSSUI SIMPRO
70240906 | 10372360021 | AA551 | 10/10/2012 |  |  | 1,4884 |  | ALGODAO CIRURGICO TORCIDO SEM AGULHA - AA551 | FIO SUTURA ALGODAO TORCIDO AZUL 4-0 15X45CM SEM AGULHA AA551 | GASTROENTEROLOGIA+ODONTOLOGIA+CIRURGIA GERAL | MATERIAL DE CONSUMO | FIOS E FITAS CIRURGICOS | UN | 02.370.649/0001-20 | BRASUTURE INDUSTRIA COMERCIO IMPORTACAO EXPORTACAO LTDA | 20 | 1974163280 | 74163280 | Material de consumo hospitalar | TUSS | 31/08/2014 | 0000171079 | FIO SUTURA ALGODAO AZUL 4-0 15X45CM S/AG.24ENV AA 551
70244766 | 10372360012 | CSA088 | 10/10/2012 |  |  | 6,1500 |  | CATGUT SIMPLES COM AGULHA - BRASUTURE: CSA088 | FIO SUTURA CATGUT SIMPLES 4-0 75CM AGULHA 1/2 CIRCULO CILINDRICA 1,5CM CSA088 | UROLOGIA | MATERIAL DE CONSUMO | FIOS E FITAS CIRURGICOS | UN | 02.370.649/0001-20 | BRASUTURE INDUSTRIA COMERCIO IMPORTACAO EXPORTACAO LTDA | 20 | 1974163299 | 74163299 | Material de consumo hospitalar | TUSS | 31/08/2014 | NAO POSSUI SIMPRO | NAO POSSUI SIMPRO
70244197 | 10372360012 | CSA034 | 10/10/2012 |  |  | 3,9114 |  | CATGUT SIMPLES COM AGULHA - BRASUTURE: CSA034 | FIO SUTURA CATGUT SIMPLES 0-0 75CM AGULHA 1/2 CIRCULO CILINDRICA 03CM CSA034 | GASTROENTEROLOGIA | MATERIAL DE CONSUMO | FIOS E FITAS CIRURGICOS | UN | 02.370.649/0001-20 | BRASUTURE INDUSTRIA COMERCIO IMPORTACAO EXPORTACAO LTDA | 20 | 1974163302 | 74163302 | Material de consumo hospitalar | TUSS | 31/08/2014 | NAO POSSUI SIMPRO | NAO POSSUI SIMPRO
70244596 | 10372360012 | CSA031 | 10/10/2012 |  |  | 6,1500 |  | CATGUT SIMPLES COM AGULHA - BRASUTURE: CSA031 | FIO SUTURA CATGUT SIMPLES 4-0 75CM AGULHA 1/2 CIRCULO CILINDRICA 03CM CSA031 | GASTROENTEROLOGIA | MATERIAL DE CONSUMO | FIOS E FITAS CIRURGICOS | UN | 02.370.649/0001-20 | BRASUTURE INDUSTRIA COMERCIO IMPORTACAO EXPORTACAO LTDA | 20 | 1974163329 | 74163329 | Material de consumo hospitalar | TUSS | 31/08/2014 | NAO POSSUI SIMPRO | NAO POSSUI SIMPRO
70244626 | 10372360012 | CSA051 | 10/10/2012 |  |  | 6,1500 |  | CATGUT SIMPLES COM AGULHA - BRASUTURE: CSA051 | FIO SUTURA CATGUT SIMPLES 5-0 75CM AGULHA 3/8 CIRCULO CILINDRICA 02CM CSA051 | GASTROENTEROLOGIA | MATERIAL DE CONSUMO | FIOS E FITAS CIRURGICOS | UN | 02.370.649/0001-20 | BRASUTURE INDUSTRIA COMERCIO IMPORTACAO EXPORTACAO LTDA | 20 | 1974163337 | 74163337 | Material de consumo hospitalar | TUSS | 31/08/2014 | NAO POSSUI SIMPRO | NAO POSSUI SIMPRO
70244170 | 10372360012 | CSA064 | 10/10/2012 |  |  | 6,1500 |  | CATGUT SIMPLES COM AGULHA - BRASUTURE: CSA064 | FIO SUTURA CATGUT SIMPLES 0-0 75CM AGULHA 3/8 CIRCULO CILINDRICA 05CM CSA064 | GASTROENTEROLOGIA | MATERIAL DE CONSUMO | FIOS E FITAS CIRURGICOS | UN | 02.370.649/0001-20 | BRASUTURE INDUSTRIA COMERCIO IMPORTACAO EXPORTACAO LTDA | 20 | 1974163345 | 74163345 | Material de consumo hospitalar | TUSS | 31/08/2014 | NAO POSSUI SIMPRO | NAO POSSUI SIMPRO
70243379 | 10372360018 | CS006 | 10/10/2012 |  |  | 9,9450 |  | CATGUT SIMPLES SEM AGULHA - CS006 | FIO SUTURA CATGUT SIMPLES 1-0 1,5M SEM AGULHA CS006 | GASTROENTEROLOGIA+OFTALMOLOGIA+CIRURGIA GERAL+UROLOGIA | MATERIAL DE CONSUMO | FIOS E FITAS CIRURGICOS | UN | 02.370.649/0001-20 | BRASUTURE INDUSTRIA COMERCIO IMPORTACAO EXPORTACAO LTDA | 20 | 1974163353 | 74163353 | Material de consumo hospitalar | TUSS | 31/08/2014 | NAO POSSUI SIMPRO | NAO POSSUI SIMPRO
70243336 | 10372360018 | CS013 | 10/10/2012 |  |  | 10,9585 |  | CATGUT SIMPLES SEM AGULHA - CS013 | FIO SUTURA CATGUT SIMPLES 0-0 2,5M SEM AGULHA CS013 | GASTROENTEROLOGIA+OFTALMOLOGIA+CIRURGIA GERAL+UROLOGIA | MATERIAL DE CONSUMO | FIOS E FITAS CIRURGICOS | UN | 02.370.649/0001-20 | BRASUTURE INDUSTRIA COMERCIO IMPORTACAO EXPORTACAO LTDA | 20 | 1974163361 | 74163361 | Material de consumo hospitalar | TUSS | 31/08/2014 | NAO POSSUI SIMPRO | NAO POSSUI SIMPRO
70244340 | 10372360012 | CSA023 | 10/10/2012 |  |  | 3,9114 |  | CATGUT SIMPLES COM AGULHA - BRASUTURE: CSA023 | FIO SUTURA CATGUT SIMPLES 2-0 75CM AGULHA 3/8 CIRCULO CILINDRICA 03CM CSA023 | GASTROENTEROLOGIA | MATERIAL DE CONSUMO | FIOS E FITAS CIRURGICOS | UN | 02.370.649/0001-20 | BRASUTURE INDUSTRIA COMERCIO IMPORTACAO EXPORTACAO LTDA | 20 | 1974163370 | 74163370 | Material de consumo hospitalar | TUSS | 31/08/2014 | NAO POSSUI SIMPRO | NAO POSSUI SIMPRO
70243409 | 10372360018 | CS014 | 10/10/2012 |  |  | 12,2400 |  | CATGUT SIMPLES SEM AGULHA - CS014 | FIO SUTURA CATGUT SIMPLES 1-0 2,5M SEM AGULHA CS014 | GASTROENTEROLOGIA+OFTALMOLOGIA+CIRURGIA GERAL+UROLOGIA | MATERIAL DE CONSUMO | FIOS E FITAS CIRURGICOS | UN | 02.370.649/0001-20 | BRASUTURE INDUSTRIA COMERCIO IMPORTACAO EXPORTACAO LTDA | 20 | 1974163388 | 74163388 | Material de consumo hospitalar | TUSS | 31/08/2014 | NAO POSSUI SIMPRO | NAO POSSUI SIMPRO
70244480 | 10372360012 | CSA027 | 10/10/2012 |  |  | 6,1500 |  | CATGUT SIMPLES COM AGULHA - BRASUTURE: CSA027 | FIO SUTURA CATGUT SIMPLES 3-0 75CM AGULHA 3/8 CIRCULO CILINDRICA 2,5CM CSA027 | GASTROENTEROLOGIA | MATERIAL DE CONSUMO | FIOS E FITAS CIRURGICOS | UN | 02.370.649/0001-20 | BRASUTURE INDUSTRIA COMERCIO IMPORTACAO EXPORTACAO LTDA | 20 | 1974163396 | 74163396 | Material de consumo hospitalar | TUSS | 31/08/2014 | NAO POSSUI SIMPRO | NAO POSSUI SIMPRO
70244227 | 10372360012 | CSA025 | 10/10/2012 |  |  | 6,1500 |  | CATGUT SIMPLES COM AGULHA - BRASUTURE: CSA025 | FIO SUTURA CATGUT SIMPLES 1-0 75CM AGULHA 3/8 CIRCULO CILINDRICA 03CM CSA025 | GASTROENTEROLOGIA | MATERIAL DE CONSUMO | FIOS E FITAS CIRURGICOS | UN | 02.370.649/0001-20 | BRASUTURE INDUSTRIA COMERCIO IMPORTACAO EXPORTACAO LTDA | 20 | 1974163400 | 74163400 | Material de consumo hospitalar | TUSS | 31/08/2014 | NAO POSSUI SIMPRO | NAO POSSUI SIMPRO
70244073 | 10372360012 | CSA036 | 10/10/2012 |  |  | 5,6371 |  | CATGUT SIMPLES COM AGULHA - BRASUTURE: CSA036 | FIO SUTURA CATGUT SIMPLES 3-0 75CM AGULHA 1/2 CIRCULO CILINDRICA ROBUSTA 3,5CM CSA036 | CIRURGIA GERAL | MATERIAL DE CONSUMO | FIOS E FITAS CIRURGICOS | UN | 02.370.649/0001-20 | BRASUTURE INDUSTRIA COMERCIO IMPORTACAO EXPORTACAO LTDA | 20 | 1974163418 | 74163418 | Material de consumo hospitalar | TUSS | 31/08/2014 | NAO POSSUI SIMPRO | NAO POSSUI SIMPRO
70244510 | 10372360012 | CSA042 | 10/10/2012 |  |  | 3,9114 |  | CATGUT SIMPLES COM AGULHA - BRASUTURE: CSA042 | FIO SUTURA CATGUT SIMPLES 3-0 75CM AGULHA 1/2 CIRCULO CILINDRICA 2,5CM CSA042 | GASTROENTEROLOGIA | MATERIAL DE CONSUMO | FIOS E FITAS CIRURGICOS | UN | 02.370.649/0001-20 | BRASUTURE INDUSTRIA COMERCIO IMPORTACAO EXPORTACAO LTDA | 20 | 1974163426 | 74163426 | Material de consumo hospitalar | TUSS | 31/08/2014 | NAO POSSUI SIMPRO | NAO POSSUI SIMPRO
70244375 | 10372360012 | CSA043 | 10/10/2012 |  |  | 3,9114 |  | CATGUT SIMPLES COM AGULHA - BRASUTURE: CSA043 | FIO SUTURA CATGUT SIMPLES 2-0 75CM AGULHA 1/2 CIRCULO CILINDRICA 2,5CM CSA043 | GASTROENTEROLOGIA | MATERIAL DE CONSUMO | FIOS E FITAS CIRURGICOS | UN | 02.370.649/0001-20 | BRASUTURE INDUSTRIA COMERCIO IMPORTACAO EXPORTACAO LTDA | 20 | 1974163434 | 74163434 | Material de consumo hospitalar | TUSS | 31/08/2014 | NAO POSSUI SIMPRO | NAO POSSUI SIMPRO
70244189 | 10372360012 | CSA044 | 10/10/2012 |  |  | 6,1500 |  | CATGUT SIMPLES COM AGULHA - BRASUTURE: CSA044 | FIO SUTURA CATGUT SIMPLES 0-0 75CM AGULHA 1/2 CIRCULO CILINDRICA 2,5CM CSA044 | GASTROENTEROLOGIA | MATERIAL DE CONSUMO | FIOS E FITAS CIRURGICOS | UN | 02.370.649/0001-20 | BRASUTURE INDUSTRIA COMERCIO IMPORTACAO EXPORTACAO LTDA | 20 | 1974163442 | 74163442 | Material de consumo hospitalar | TUSS | 31/08/2014 | NAO POSSUI SIMPRO | NAO POSSUI SIMPRO
70260338 | 10372360014 | NP304 | 10/10/2012 |  |  | 1,5300 |  | NYLON MONOFILAMENTO SEM AGULHA - NP304 | FIO SUTURA NYLON PRETO 2-0 1,5M SEM AGULHA NP304 | CIRURGIA PLASTICA+CIRURGIA VASCULAR+OFTALMOLOGIA+CIRURGIA GERAL | MATERIAL DE CONSUMO | FIOS E FITAS CIRURGICOS | UN | 02.370.649/0001-20 | BRASUTURE INDUSTRIA COMERCIO IMPORTACAO EXPORTACAO LTDA | 20 | 1974163450 | 74163450 | Material de consumo hospitalar | TUSS | 31/08/2014 | NAO POSSUI SIMPRO | NAO POSSUI SIMPRO
70242852 | 10372360005 | CCA273 | 10/10/2012 |  |  | 2,9664 |  | CATGUT CROMADO COM AGULHA - BRASUTURE: CCA273 | FIO SUTURA CATGUT CROMADO 2-0 75CM AGULHA 1/2 CIRCULO CILINDRICA 02CM CCA273 | GASTROENTEROLOGIA | MATERIAL DE CONSUMO | FIOS E FITAS CIRURGICOS | UN | 02.370.649/0001-20 | BRASUTURE INDUSTRIA COMERCIO IMPORTACAO EXPORTACAO LTDA | 20 | 1974163485 | 74163485 | Material de consumo hospitalar | TUSS | 31/08/2014 | NAO POSSUI SIMPRO | NAO POSSUI SIMPRO
70244588 | 10372360012 | CSA091 | 10/10/2012 |  |  | 3,5794 |  | CATGUT SIMPLES COM AGULHA - BRASUTURE: CSA091 | FIO SUTURA CATGUT SIMPLES 4-0 75CM AGULHA 1/2 CIRCULO CILINDRICA 02CM CSA091 | GASTROENTEROLOGIA | MATERIAL DE CONSUMO | FIOS E FITAS CIRURGICOS | UN | 02.370.649/0001-20 | BRASUTURE INDUSTRIA COMERCIO IMPORTACAO EXPORTACAO LTDA | 20 | 1974163507 | 74163507 | Material de consumo hospitalar | TUSS | 31/08/2014 | NAO POSSUI SIMPRO | NAO POSSUI SIMPRO
70244049 | 10372360012 | CSA037 | 10/10/2012 |  |  | 3,9114 |  | CATGUT SIMPLES COM AGULHA - BRASUTURE: CSA037 | FIO SUTURA CATGUT SIMPLES 2-0 75CM AGULHA 1/2 CIRCULO CILINDRICA ROBUSTA 3,5CM CSA037 | CIRURGIA GERAL | MATERIAL DE CONSUMO | FIOS E FITAS CIRURGICOS | UN | 02.370.649/0001-20 | BRASUTURE INDUSTRIA COMERCIO IMPORTACAO EXPORTACAO LTDA | 20 | 1974163515 | 74163515 | Material de consumo hospitalar | TUSS | 31/08/2014 | NAO POSSUI SIMPRO | NAO POSSUI SIMPRO
70243999 | 10372360012 | CSA038 | 10/10/2012 |  |  | 6,1500 |  | CATGUT SIMPLES COM AGULHA - BRASUTURE: CSA038 | FIO SUTURA CATGUT SIMPLES 0-0 75CM AGULHA 1/2 CIRCULO CILINDRICA ROBUSTA 3,5CM CSA038 | CIRURGIA GERAL | MATERIAL DE CONSUMO | FIOS E FITAS CIRURGICOS | UN | 02.370.649/0001-20 | BRASUTURE INDUSTRIA COMERCIO IMPORTACAO EXPORTACAO LTDA | 20 | 1974163523 | 74163523 | Material de consumo hospitalar | TUSS | 31/08/2014 | NAO POSSUI SIMPRO | NAO POSSUI SIMPRO
70242445 | 10372360005 | CCA296 | 10/10/2012 |  |  | 4,2766 |  | CATGUT CROMADO COM AGULHA - BRASUTURE: CCA296 | FIO SUTURA CATGUT CROMADO 2-0 75CM AGULHA 1/2 CIRCULO CILINDRICA ROBUSTA 04CM CCA296 | CIRURGIA GERAL | MATERIAL DE CONSUMO | FIOS E FITAS CIRURGICOS | UN | 02.370.649/0001-20 | BRASUTURE INDUSTRIA COMERCIO IMPORTACAO EXPORTACAO LTDA | 20 | 1974163540 | 74163540 | Material de consumo hospitalar | TUSS | 31/08/2014 | NAO POSSUI SIMPRO | NAO POSSUI SIMPRO
70268088 | 10372360011 | SPA643 | 10/10/2012 |  |  | 4,8209 |  | SEDA CIRURGICA TRANCADA COM AGULHA - SPA643 | FIO SUTURA SEDA PRETA 2-0 75CM AGULHA 1/2 CIRCULO CILINDRICA 2,5CM SPA643 | GASTROENTEROLOGIA | MATERIAL DE CONSUMO | FIOS E FITAS CIRURGICOS | UN | 02.370.649/0001-20 | BRASUTURE INDUSTRIA COMERCIO IMPORTACAO EXPORTACAO LTDA | 20 | 1974163558 | 74163558 | Material de consumo hospitalar | TUSS | 31/08/2014 | NAO POSSUI SIMPRO | NAO POSSUI SIMPRO
70260311 | 10372360014 | NP306 | 10/10/2012 |  |  | 5,6096 |  | NYLON MONOFILAMENTO SEM AGULHA - NP306 | FIO SUTURA NYLON PRETO 1-0 1,5M SEM AGULHA NP306 | CIRURGIA PLASTICA+CIRURGIA VASCULAR+OFTALMOLOGIA+CIRURGIA GERAL | MATERIAL DE CONSUMO | FIOS E FITAS CIRURGICOS | UN | 02.370.649/0001-20 | BRASUTURE INDUSTRIA COMERCIO IMPORTACAO EXPORTACAO LTDA | 20 | 1974163566 | 74163566 | Material de consumo hospitalar | TUSS | 31/08/2014 | NAO POSSUI SIMPRO | NAO POSSUI SIMPRO
70267936 | 10372360016 | SP605 | 10/10/2012 |  |  | 5,6096 |  | SEDA CIRURGICA TRANCADA SEM AGULHA - SP605 | FIO SUTURA SEDA PRETA 0-0 2,5M SEM AGULHA SP605 | CIRURGIA PLASTICA+CIRURGIA VASCULAR+GASTROENTEROLOGIA+ODONTOLOGIA+OFTALMOLOGIA+CIRURGIA GERAL | MATERIAL DE CONSUMO | FIOS E FITAS CIRURGICOS | UN | 02.370.649/0001-20 | BRASUTURE INDUSTRIA COMERCIO IMPORTACAO EXPORTACAO LTDA | 20 | 1974163582 | 74163582 | Material de consumo hospitalar | TUSS | 31/08/2014 | 0000171469 | FIO SUTURA SEDA PRETA 0 2,5M S/AG.24ENV SP 605
70263876 | 10372360017 | PL849 | 10/10/2012 |  |  | 7,9082 |  | POLIESTER TRANCADO SEM AGULHA - PL849 | FIO SUTURA POLIESTER TRANCADO VERDE 0-0 15X45CM SEM AGULHA PL849 | GASTROENTEROLOGIA | MATERIAL DE CONSUMO | FIOS E FITAS CIRURGICOS | UN | 02.370.649/0001-20 | BRASUTURE INDUSTRIA COMERCIO IMPORTACAO EXPORTACAO LTDA | 20 | 1974163590 | 74163590 | Material de consumo hospitalar | TUSS | 31/08/2014 | NAO POSSUI SIMPRO | NAO POSSUI SIMPRO
70260109 | 10372360009 | NPA335 | 10/10/2012 |  |  | 2,0196 |  | NYLON MONOFILAMENTO COM AGULHA - BRASUTURE: NPA335 | FIO SUTURA NYLON MONOFILAMENTO PLASTICA PRETO 4-0 45CM AGULHA CT24 NPA335 | CIRURGIA PLASTICA | MATERIAL DE CONSUMO | FIOS E FITAS CIRURGICOS | UN | 02.370.649/0001-20 | BRASUTURE INDUSTRIA COMERCIO IMPORTACAO EXPORTACAO LTDA | 20 | 1974163604 | 74163604 | Material de consumo hospitalar | TUSS | 31/08/2014 | NAO POSSUI SIMPRO | NAO POSSUI SIMPRO
70268398 | 10372360011 | SVA8064 | 10/10/2012 |  |  | 15,8760 |  | SEDA CIRURGICA TRANCADA COM AGULHA - SVA8064 | FIO SUTURA SEDA VIRGEM AZUL 8-0 45CM 02 AGULHAS 3/8 CIRCULO ESPATULA 0,65CM SVA8064 | OFTALMOLOGIA+CIRURGIA GERAL | MATERIAL DE CONSUMO | FIOS E FITAS CIRURGICOS | UN | 02.370.649/0001-20 | BRASUTURE INDUSTRIA COMERCIO IMPORTACAO EXPORTACAO LTDA | 20 | 1974163612 | 74163612 | Material de consumo hospitalar | TUSS | 31/08/2014 | NAO POSSUI SIMPRO | NAO POSSUI SIMPRO
70260010 | 10372360009 | NPA336 | 10/10/2012 |  |  | 2,1298 |  | NYLON MONOFILAMENTO COM AGULHA - BRASUTURE: NPA336 | FIO SUTURA NYLON MONOFILAMENTO PLASTICA PRETO 3-0 45CM AGULHA CT24 NPA336 | CIRURGIA PLASTICA | MATERIAL DE CONSUMO | FIOS E FITAS CIRURGICOS | UN | 02.370.649/0001-20 | BRASUTURE INDUSTRIA COMERCIO IMPORTACAO EXPORTACAO LTDA | 20 | 1974163620 | 74163620 | Material de consumo hospitalar | TUSS | 31/08/2014 | NAO POSSUI SIMPRO | NAO POSSUI SIMPRO
70244065 | 10372360012 | CSA072 | 10/10/2012 |  |  | 6,1500 |  | CATGUT SIMPLES COM AGULHA - BRASUTURE: CSA072 | FIO SUTURA CATGUT SIMPLES 2-0 90CM AGULHA 1/2 CIRCULO CILINDRICA ROBUSTA 05CM CSA072 | CIRURGIA GERAL | MATERIAL DE CONSUMO | FIOS E FITAS CIRURGICOS | UN | 02.370.649/0001-20 | BRASUTURE INDUSTRIA COMERCIO IMPORTACAO EXPORTACAO LTDA | 20 | 1974163639 | 74163639 | Material de consumo hospitalar | TUSS | 31/08/2014 | NAO POSSUI SIMPRO | NAO POSSUI SIMPRO
70261261 | 10372360006 | BRASUTURE - PPA792 | 10/10/2012 |  |  | 2,6683 |  | POLIPROPILENO COM AGULHA - BRASUTURE - PPA792 | FIO SUTURA POLIPROPILENO PLASTICA AZUL 4-0 45CM AGULHA CT19,5 PPA792 | CIRURGIA PLASTICA | MATERIAL DE CONSUMO | FIOS E FITAS CIRURGICOS | UN | 02.370.649/0001-20 | BRASUTURE INDUSTRIA COMERCIO IMPORTACAO EXPORTACAO LTDA | 20 | 1974163647 | 74163647 | Material de consumo hospitalar | TUSS | 31/08/2014 | NAO POSSUI SIMPRO | NAO POSSUI SIMPRO
70268150 | 10372360011 | SPA7045 | 10/10/2012 |  |  | 13,8480 |  | SEDA CIRURGICA TRANCADA COM AGULHA - SPA7045 | FIO SUTURA SEDA PRETA 7-0 45CM 02 AGULHAS 3/8 CIRCULO ESPATULA 0,65CM SPA7045 | OFTALMOLOGIA | MATERIAL DE CONSUMO | FIOS E FITAS CIRURGICOS | UN | 02.370.649/0001-20 | BRASUTURE INDUSTRIA COMERCIO IMPORTACAO EXPORTACAO LTDA | 20 | 1974163655 | 74163655 | Material de consumo hospitalar | TUSS | 31/08/2014 | NAO POSSUI SIMPRO | NAO POSSUI SIMPRO
70268142 | 10372360011 | SPA6045 | 10/10/2012 |  |  | 12,6960 |  | SEDA CIRURGICA TRANCADA COM AGULHA - SPA6045 | FIO SUTURA SEDA PRETA 6-0 45CM 02 AGULHAS 3/8 CIRCULO ESPATULA 0,65CM SPA6045 | OFTALMOLOGIA | MATERIAL DE CONSUMO | FIOS E FITAS CIRURGICOS | UN | 02.370.649/0001-20 | BRASUTURE INDUSTRIA COMERCIO IMPORTACAO EXPORTACAO LTDA | 20 | 1974163663 | 74163663 | Material de consumo hospitalar | TUSS | 31/08/2014 | NAO POSSUI SIMPRO | NAO POSSUI SIMPRO
70262608 | 10372360009 | NIA390 | 10/10/2012 |  |  | 9,1800 |  | NYLON MONOFILAMENTO COM AGULHA - BRASUTURE: NIA390 | FIO SUTURA NYLON MONOFILAMENTO PLASTICA INCOLOR 6-0 45CM AGULHA CT11 NIA390 | CIRURGIA PLASTICA | MATERIAL DE CONSUMO | FIOS E FITAS CIRURGICOS | UN | 02.370.649/0001-20 | BRASUTURE INDUSTRIA COMERCIO IMPORTACAO EXPORTACAO LTDA | 20 | 1974163671 | 74163671 | Material de consumo hospitalar | TUSS | 31/08/2014 | NAO POSSUI SIMPRO | NAO POSSUI SIMPRO
70267910 | 10372360016 | SP606 | 10/10/2012 |  |  | 5,6096 |  | SEDA CIRURGICA TRANCADA SEM AGULHA - SP606 | FIO SUTURA SEDA PRETA 1-0 2,5M SEM AGULHA SP606 | CIRURGIA PLASTICA+CIRURGIA VASCULAR+GASTROENTEROLOGIA+ODONTOLOGIA+OFTALMOLOGIA+CIRURGIA GERAL | MATERIAL DE CONSUMO | FIOS E FITAS CIRURGICOS | UN | 02.370.649/0001-20 | BRASUTURE INDUSTRIA COMERCIO IMPORTACAO EXPORTACAO LTDA | 20 | 1974163698 | 74163698 | Material de consumo hospitalar | TUSS | 31/08/2014 | 0000171471 | FIO SUTURA SEDA PRETA 1 2,5M S/AG.24ENV SP 606
70263841 | 10372360013 | PLA872 | 10/10/2012 |  |  | 1,1995 |  | POLIESTER TRANCADO COM AGULHA - PLA872 | FIO SUTURA POLIESTER TRANCADO VERDE 2-0 75CM AGULHA 3/8 CIRCULO CILINDRICA 03CM PLA872 | GASTROENTEROLOGIA | MATERIAL DE CONSUMO | FIOS E FITAS CIRURGICOS | UN | 02.370.649/0001-20 | BRASUTURE INDUSTRIA COMERCIO IMPORTACAO EXPORTACAO LTDA | 20 | 1974163701 | 74163701 | Material de consumo hospitalar | TUSS | 31/08/2014 | NAO POSSUI SIMPRO | NAO POSSUI SIMPRO
70261199 | 10372360006 | BRASUTURE - PPA762 | 10/10/2012 |  |  | 2,6316 |  | POLIPROPILENO COM AGULHA - BRASUTURE - PPA762 | FIO SUTURA POLIPROPILENO 2-0 75CM AGULHA 3/8 CIRCULO CILINDRICA 03CM PPA762 | GASTROENTEROLOGIA | MATERIAL DE CONSUMO | FIOS E FITAS CIRURGICOS | UN | 02.370.649/0001-20 | BRASUTURE INDUSTRIA COMERCIO IMPORTACAO EXPORTACAO LTDA | 20 | 1974163728 | 74163728 | Material de consumo hospitalar | TUSS | 31/08/2014 | NAO POSSUI SIMPRO | NAO POSSUI SIMPRO
70243182 | 10372360005 | CCA294 | 10/10/2012 |  |  | 6,3036 |  | CATGUT CROMADO COM AGULHA - BRASUTURE: CCA294 | FIO SUTURA CATGUT CROMADO 2-0 1,5M AGULHA 1/2 CIRCULO CILINDRICA ROBUSTA 04CM CCA294 | CIRURGIA GERAL | MATERIAL DE CONSUMO | FIOS E FITAS CIRURGICOS | UN | 02.370.649/0001-20 | BRASUTURE INDUSTRIA COMERCIO IMPORTACAO EXPORTACAO LTDA | 20 | 1974163752 | 74163752 | Material de consumo hospitalar | TUSS | 31/08/2014 | NAO POSSUI SIMPRO | NAO POSSUI SIMPRO
70242429 | 10372360005 | CCA290 | 10/10/2012 |  |  | 4,2766 |  | CATGUT CROMADO COM AGULHA - BRASUTURE: CCA290 | FIO SUTURA CATGUT CROMADO 1-0 90CM AGULHA 1/2 CIRCULO CILINDRICA ROBUSTA 05CM CCA290 | CIRURGIA GERAL | MATERIAL DE CONSUMO | FIOS E FITAS CIRURGICOS | UN | 02.370.649/0001-20 | BRASUTURE INDUSTRIA COMERCIO IMPORTACAO EXPORTACAO LTDA | 20 | 1974163760 | 74163760 | Material de consumo hospitalar | TUSS | 31/08/2014 | NAO POSSUI SIMPRO | NAO POSSUI SIMPRO
70263000 | 10372360009 | NPA397 | 10/10/2012 |  |  | 2,1298 |  | NYLON MONOFILAMENTO COM AGULHA - BRASUTURE: NPA397 | FIO SUTURA NYLON MONOFILAMENTO PRETO 4-0 75CM AGULHA 3/8 CIRCULO CILINDRICA 02CM NPA397 | CIRURGIA VASCULAR | MATERIAL DE CONSUMO | FIOS E FITAS CIRURGICOS | UN | 02.370.649/0001-20 | BRASUTURE INDUSTRIA COMERCIO IMPORTACAO EXPORTACAO LTDA | 20 | 1974163779 | 74163779 | Material de consumo hospitalar | TUSS | 31/08/2014 | NAO POSSUI SIMPRO | NAO POSSUI SIMPRO
70262977 | 10372360009 | NPA398 | 10/10/2012 |  |  | 2,1298 |  | NYLON MONOFILAMENTO COM AGULHA - BRASUTURE: NPA398 | FIO SUTURA NYLON MONOFILAMENTO PRETO 3-0 75CM AGULHA 3/8 CIRCULO CILINDRICA 02CM NPA398 | CIRURGIA VASCULAR | MATERIAL DE CONSUMO | FIOS E FITAS CIRURGICOS | UN | 02.370.649/0001-20 | BRASUTURE INDUSTRIA COMERCIO IMPORTACAO EXPORTACAO LTDA | 20 | 1974163787 | 74163787 | Material de consumo hospitalar | TUSS | 31/08/2014 | NAO POSSUI SIMPRO | NAO POSSUI SIMPRO
70263809 | 10372360013 | PLA876 | 10/10/2012 |  |  | 14,0760 |  | POLIESTER TRANCADO COM AGULHA - PLA876 | FIO SUTURA POLIESTER TRANCADO VERDE 4-0 75CM 02 AGULHAS 1/2 CIRCULO CILINDRICA 02CM PLA876 | CIRURGIA CARDIOVASCULAR | MATERIAL DE CONSUMO | FIOS E FITAS CIRURGICOS | UN | 02.370.649/0001-20 | BRASUTURE INDUSTRIA COMERCIO IMPORTACAO EXPORTACAO LTDA | 20 | 1974163795 | 74163795 | Material de consumo hospitalar | TUSS | 31/08/2014 | NAO POSSUI SIMPRO | NAO POSSUI SIMPRO
70262292 | 10372360009 | NPA385 | 10/10/2012 |  |  | 3,8250 |  | NYLON MONOFILAMENTO COM AGULHA - BRASUTURE: NPA385 | FIO SUTURA NYLON MONOFILAMENTO PRETO 0-0 75CM AGULHA 1/2 CIRCULO CILINDRICA ROBUSTA 04CM NPA385 | CIRURGIA GERAL | MATERIAL DE CONSUMO | FIOS E FITAS CIRURGICOS | UN | 02.370.649/0001-20 | BRASUTURE INDUSTRIA COMERCIO IMPORTACAO EXPORTACAO LTDA | 20 | 1974163809 | 74163809 | Material de consumo hospitalar | TUSS | 31/08/2014 | NAO POSSUI SIMPRO | NAO POSSUI SIMPRO
70244022 | 10372360012 | CSA098 | 10/10/2012 |  |  | 6,1500 |  | CATGUT SIMPLES COM AGULHA - BRASUTURE: CSA098 | FIO SUTURA CATGUT SIMPLES 1-0 75CM AGULHA 1/2 CIRCULO CILINDRICA ROBUSTA 04CM CSA098 | CIRURGIA GERAL | MATERIAL DE CONSUMO | FIOS E FITAS CIRURGICOS | UN | 02.370.649/0001-20 | BRASUTURE INDUSTRIA COMERCIO IMPORTACAO EXPORTACAO LTDA | 20 | 1974163817 | 74163817 | Material de consumo hospitalar | TUSS | 31/08/2014 | NAO POSSUI SIMPRO | NAO POSSUI SIMPRO
70262268 | 10372360009 | NPA370 | 10/10/2012 |  |  | 2,1298 |  | NYLON MONOFILAMENTO COM AGULHA - BRASUTURE: NPA370 | FIO SUTURA NYLON MONOFILAMENTO CUTICULAR PRETO 6-0 45CM AGULHA MT15 NPA370 | CIRURGIA GERAL | MATERIAL DE CONSUMO | FIOS E FITAS CIRURGICOS | UN | 02.370.649/0001-20 | BRASUTURE INDUSTRIA COMERCIO IMPORTACAO EXPORTACAO LTDA | 20 | 1974163825 | 74163825 | Material de consumo hospitalar | TUSS | 31/08/2014 | NAO POSSUI SIMPRO | NAO POSSUI SIMPRO
70268193 | 10372360011 | SPA621 | 10/10/2012 |  |  | 6,7513 |  | SEDA CIRURGICA TRANCADA COM AGULHA - SPA621 | FIO SUTURA SEDA PRETA 5-0 75CM AGULHA 3/8 CIRCULO CILINDRICA 02CM SPA621 | CIRURGIA VASCULAR | MATERIAL DE CONSUMO | FIOS E FITAS CIRURGICOS | UN | 02.370.649/0001-20 | BRASUTURE INDUSTRIA COMERCIO IMPORTACAO EXPORTACAO LTDA | 20 | 1974163833 | 74163833 | Material de consumo hospitalar | TUSS | 31/08/2014 | NAO POSSUI SIMPRO | NAO POSSUI SIMPRO
70242593 | 10372360005 | CCA264 | 10/10/2012 |  |  | 3,5226 |  | CATGUT CROMADO COM AGULHA - BRASUTURE: CCA264 | FIO SUTURA CATGUT CROMADO 0-0 75CM AGULHA 1/2 CIRCULO CILINDRICA 2,5CM CCA264 | GASTROENTEROLOGIA | MATERIAL DE CONSUMO | FIOS E FITAS CIRURGICOS | UN | 02.370.649/0001-20 | BRASUTURE INDUSTRIA COMERCIO IMPORTACAO EXPORTACAO LTDA | 20 | 1974163841 | 74163841 | Material de consumo hospitalar | TUSS | 31/08/2014 | NAO POSSUI SIMPRO | NAO POSSUI SIMPRO
70261032 | 10372360006 | BRASUTURE - PPA772 | 10/10/2012 |  |  | 6,1200 |  | POLIPROPILENO COM AGULHA - BRASUTURE - PPA772 | FIO SUTURA POLIPROPILENO 3-0 90CM AGULHA 1/2 CIRCULO CILINDRICA 03CM PPA772 | CIRURGIA CARDIOVASCULAR | MATERIAL DE CONSUMO | FIOS E FITAS CIRURGICOS | UN | 02.370.649/0001-20 | BRASUTURE INDUSTRIA COMERCIO IMPORTACAO EXPORTACAO LTDA | 20 | 1974163850 | 74163850 | Material de consumo hospitalar | TUSS | 31/08/2014 | NAO POSSUI SIMPRO | NAO POSSUI SIMPRO
70261733 | 10372360009 | NPA389 | 10/10/2012 |  |  | 3,8250 |  | NYLON MONOFILAMENTO COM AGULHA - BRASUTURE: NPA389 | FIO SUTURA NYLON MONOFILAMENTO PRETO 0-0 45CM AGULHA 3/8 CIRCULO TRIANGULAR 04CM NPA389 | CIRURGIA GERAL | MATERIAL DE CONSUMO | FIOS E FITAS CIRURGICOS | UN | 02.370.649/0001-20 | BRASUTURE INDUSTRIA COMERCIO IMPORTACAO EXPORTACAO LTDA | 20 | 1974163868 | 74163868 | Material de consumo hospitalar | TUSS | 31/08/2014 | NAO POSSUI SIMPRO | NAO POSSUI SIMPRO
70261091 | 10372360006 | BRASUTURE - PPA730 | 10/10/2012 |  |  | 23,2132 |  | POLIPROPILENO COM AGULHA - BRASUTURE - PPA730 | FIO SUTURA POLIPROPILENO 7-0 60CM 02 AGULHAS 3/8 CIRCULO CILINDRICA 01CM PPA730 | CIRURGIA CARDIOVASCULAR | MATERIAL DE CONSUMO | FIOS E FITAS CIRURGICOS | UN | 02.370.649/0001-20 | BRASUTURE INDUSTRIA COMERCIO IMPORTACAO EXPORTACAO LTDA | 20 | 1974163876 | 74163876 | Material de consumo hospitalar | TUSS | 31/08/2014 | NAO POSSUI SIMPRO | NAO POSSUI SIMPRO
70356696 | 10372360005 | CCA255 | 10/10/2012 |  |  | 12,0634 |  | CATGUT CROMADO COM AGULHA - BRASUTURE: CCA255 | KIT CATGUT CROMADO 2-0 75CM 03 AGULHAS CT30/MCR50/MCR40 CCA255 | CIRURGIA GERAL | MATERIAL DE CONSUMO | FIOS E FITAS CIRURGICOS | KIT | 02.370.649/0001-20 | BRASUTURE INDUSTRIA COMERCIO IMPORTACAO EXPORTACAO LTDA | 20 | 1974163884 | 74163884 | Material de consumo hospitalar | TUSS | 31/08/2014 | NAO POSSUI SIMPRO | NAO POSSUI SIMPRO
70260273 | 10372360009 | NPA364 | 10/10/2012 |  |  | 3,3060 |  | NYLON MONOFILAMENTO COM AGULHA - BRASUTURE: NPA364 | FIO SUTURA NYLON MONOFILAMENTO PLASTICA PRETO 6-0 45CM AGULHA CT16,5 NPA364 | CIRURGIA PLASTICA | MATERIAL DE CONSUMO | FIOS E FITAS CIRURGICOS | UN | 02.370.649/0001-20 | BRASUTURE INDUSTRIA COMERCIO IMPORTACAO EXPORTACAO LTDA | 20 | 1974163892 | 74163892 | Material de consumo hospitalar | TUSS | 31/08/2014 | NAO POSSUI SIMPRO | NAO POSSUI SIMPRO
70268002 | 10372360011 | SPA674 | 10/10/2012 |  |  | 4,8209 |  | SEDA CIRURGICA TRANCADA COM AGULHA - SPA674 | FIO SUTURA SEDA PRETA 2-0 45CM AGULHA 3/8 CIRCULO TRIANGULAR 2,5CM SPA674 | CIRURGIA GERAL | MATERIAL DE CONSUMO | FIOS E FITAS CIRURGICOS | UN | 02.370.649/0001-20 | BRASUTURE INDUSTRIA COMERCIO IMPORTACAO EXPORTACAO LTDA | 20 | 1974163906 | 74163906 | Material de consumo hospitalar | TUSS | 31/08/2014 | NAO POSSUI SIMPRO | NAO POSSUI SIMPRO
70263850 | 10372360013 | PLA870 | 10/10/2012 |  |  | 1,2485 |  | POLIESTER TRANCADO COM AGULHA - PLA870 | FIO SUTURA POLIESTER TRANCADO VERDE 3-0 75CM AGULHA 3/8 CIRCULO CILINDRICA 03CM PLA870 | GASTROENTEROLOGIA | MATERIAL DE CONSUMO | FIOS E FITAS CIRURGICOS | UN | 02.370.649/0001-20 | BRASUTURE INDUSTRIA COMERCIO IMPORTACAO EXPORTACAO LTDA | 20 | 1974163914 | 74163914 | Material de consumo hospitalar | TUSS | 31/08/2014 | NAO POSSUI SIMPRO | NAO POSSUI SIMPRO
70267979 | 10372360016 | SP604 | 10/10/2012 |  |  | 5,6096 |  | SEDA CIRURGICA TRANCADA SEM AGULHA - SP604 | FIO SUTURA SEDA PRETA 2-0 2,5M SEM AGULHA SP604 | CIRURGIA PLASTICA+CIRURGIA VASCULAR+GASTROENTEROLOGIA+ODONTOLOGIA+OFTALMOLOGIA+CIRURGIA GERAL | MATERIAL DE CONSUMO | FIOS E FITAS CIRURGICOS | UN | 02.370.649/0001-20 | BRASUTURE INDUSTRIA COMERCIO IMPORTACAO EXPORTACAO LTDA | 20 | 1974163930 | 74163930 | Material de consumo hospitalar | TUSS | 31/08/2014 | 0000171468 | FIO SUTURA SEDA PRETA 2-0 2,5M S/AG.24ENV SP 604
70268061 | 10372360011 | SPA644 | 10/10/2012 |  |  | 4,8233 |  | SEDA CIRURGICA TRANCADA COM AGULHA - SPA644 | FIO SUTURA SEDA PRETA 0-0 75CM AGULHA 1/2 CIRCULO CILINDRICA 2,5CM SPA644 | GASTROENTEROLOGIA | MATERIAL DE CONSUMO | FIOS E FITAS CIRURGICOS | UN | 02.370.649/0001-20 | BRASUTURE INDUSTRIA COMERCIO IMPORTACAO EXPORTACAO LTDA | 20 | 1974163957 | 74163957 | Material de consumo hospitalar | TUSS | 31/08/2014 | NAO POSSUI SIMPRO | NAO POSSUI SIMPRO
70268126 | 10372360011 | SPA693 | 10/10/2012 |  |  | 6,1716 |  | SEDA CIRURGICA TRANCADA COM AGULHA - SPA693 | FIO SUTURA SEDA PRETA 3-0 45CM AGULHA 1/2 CIRCULO TRIANGULAR 02CM SPA693 | ODONTOLOGIA | MATERIAL DE CONSUMO | FIOS E FITAS CIRURGICOS | UN | 02.370.649/0001-20 | BRASUTURE INDUSTRIA COMERCIO IMPORTACAO EXPORTACAO LTDA | 20 | 1974163973 | 74163973 | Material de consumo hospitalar | TUSS | 31/08/2014 | NAO POSSUI SIMPRO | NAO POSSUI SIMPRO
70244014 | 10372360012 | CSA073 | 10/10/2012 |  |  | 6,1500 |  | CATGUT SIMPLES COM AGULHA - BRASUTURE: CSA073 | FIO SUTURA CATGUT SIMPLES 0-0 90CM AGULHA 1/2 CIRCULO CILINDRICA ROBUSTA 05CM CSA073 | CIRURGIA GERAL | MATERIAL DE CONSUMO | FIOS E FITAS CIRURGICOS | UN | 02.370.649/0001-20 | BRASUTURE INDUSTRIA COMERCIO IMPORTACAO EXPORTACAO LTDA | 20 | 1974163981 | 74163981 | Material de consumo hospitalar | TUSS | 31/08/2014 | NAO POSSUI SIMPRO | NAO POSSUI SIMPRO
70243174 | 10372360005 | CCA295 | 10/10/2012 |  |  | 6,3036 |  | CATGUT CROMADO COM AGULHA - BRASUTURE: CCA295 | FIO SUTURA CATGUT CROMADO 0-0 1,5M AGULHA 1/2 CIRCULO CILINDRICA ROBUSTA 04CM CCA295 | CIRURGIA GERAL | MATERIAL DE CONSUMO | FIOS E FITAS CIRURGICOS | UN | 02.370.649/0001-20 | BRASUTURE INDUSTRIA COMERCIO IMPORTACAO EXPORTACAO LTDA | 20 | 1974163990 | 74163990 | Material de consumo hospitalar | TUSS | 31/08/2014 | NAO POSSUI SIMPRO | NAO POSSUI SIMPRO
70263027 | 10372360009 | NPA391 | 10/10/2012 |  |  | 2,9376 |  | NYLON MONOFILAMENTO COM AGULHA - BRASUTURE: NPA391 | FIO SUTURA NYLON MONOFILAMENTO PRETO 5-0 75CM AGULHA 3/8 CIRCULO CILINDRICA 1,5CM NPA391 | CIRURGIA VASCULAR | MATERIAL DE CONSUMO | FIOS E FITAS CIRURGICOS | UN | 02.370.649/0001-20 | BRASUTURE INDUSTRIA COMERCIO IMPORTACAO EXPORTACAO LTDA | 20 | 1974164015 | 74164015 | Material de consumo hospitalar | TUSS | 31/08/2014 | NAO POSSUI SIMPRO | NAO POSSUI SIMPRO
70242119 | 10372360020 | CATGUT BRASUTURE: CC-210 | 10/10/2012 |  |  | 12,8776 |  | CATGUT CROMADO SEM AGULHA - CATGUT BRASUTURE: CC-210 | FIO SUTURA CATGUT CROMADO 3-0 2,5M SEM AGULHA CC-210 | GASTROENTEROLOGIA+GINECOLOGIA E OBSTETRICIA+OFTALMOLOGIA+CIRURGIA GERAL+UROLOGIA | MATERIAL DE CONSUMO | FIOS E FITAS CIRURGICOS | UN | 02.370.649/0001-20 | BRASUTURE INDUSTRIA COMERCIO IMPORTACAO EXPORTACAO LTDA | 20 | 1974164031 | 74164031 | Material de consumo hospitalar | TUSS | 31/08/2014 | NAO POSSUI SIMPRO | NAO POSSUI SIMPRO
70262586 | 10372360009 | NIA352 | 10/10/2012 |  |  | 2,7540 |  | NYLON MONOFILAMENTO COM AGULHA - BRASUTURE: NIA352 | FIO SUTURA NYLON MONOFILAMENTO PLASTICA INCOLOR 5-0 45CM AGULHA CT20 NIA352 | CIRURGIA PLASTICA | MATERIAL DE CONSUMO | FIOS E FITAS CIRURGICOS | UN | 02.370.649/0001-20 | BRASUTURE INDUSTRIA COMERCIO IMPORTACAO EXPORTACAO LTDA | 20 | 1974164040 | 74164040 | Material de consumo hospitalar | TUSS | 31/08/2014 | NAO POSSUI SIMPRO | NAO POSSUI SIMPRO
70260095 | 10372360009 | NPA348 | 10/10/2012 |  |  | 2,1298 |  | NYLON MONOFILAMENTO COM AGULHA - BRASUTURE: NPA348 | FIO SUTURA NYLON MONOFILAMENTO PLASTICA PRETO 4-0 45CM AGULHA CT19,5 NPA348 | CIRURGIA PLASTICA | MATERIAL DE CONSUMO | FIOS E FITAS CIRURGICOS | UN | 02.370.649/0001-20 | BRASUTURE INDUSTRIA COMERCIO IMPORTACAO EXPORTACAO LTDA | 20 | 1974164058 | 74164058 | Material de consumo hospitalar | TUSS | 31/08/2014 | NAO POSSUI SIMPRO | NAO POSSUI SIMPRO
70262004 | 10372360009 | NPA318 | 10/10/2012 |  |  | 2,9376 |  | NYLON MONOFILAMENTO COM AGULHA - BRASUTURE: NPA318 | FIO SUTURA NYLON MONOFILAMENTO CUTICULAR PRETO 3-0 45CM AGULHA MT20 NPA318 | CIRURGIA GERAL | MATERIAL DE CONSUMO | FIOS E FITAS CIRURGICOS | UN | 02.370.649/0001-20 | BRASUTURE INDUSTRIA COMERCIO IMPORTACAO EXPORTACAO LTDA | 20 | 1974164066 | 74164066 | Material de consumo hospitalar | TUSS | 31/08/2014 | NAO POSSUI SIMPRO | NAO POSSUI SIMPRO
70241546 | 10372360021 | AP523 | 10/10/2012 |  |  | 1,6728 |  | ALGODAO CIRURGICO TORCIDO SEM AGULHA - AP523 | FIO SUTURA ALGODAO TORCIDO PRETO 2-0 15X45CM SEM AGULHA AP523 | GASTROENTEROLOGIA+ODONTOLOGIA+CIRURGIA GERAL | MATERIAL DE CONSUMO | FIOS E FITAS CIRURGICOS | UN | 02.370.649/0001-20 | BRASUTURE INDUSTRIA COMERCIO IMPORTACAO EXPORTACAO LTDA | 20 | 1974164074 | 74164074 | Material de consumo hospitalar | TUSS | 31/08/2014 | 0000171097 | FIO SUTURA ALGODAO PRETO 2-0 15X45CM S/AG.24ENV AP 523
70241538 | 10372360021 | AP524 | 10/10/2012 |  |  | 1,6728 |  | ALGODAO CIRURGICO TORCIDO SEM AGULHA - AP524 | FIO SUTURA ALGODAO TORCIDO PRETO 0-0 15X45CM SEM AGULHA AP524 | GASTROENTEROLOGIA+ODONTOLOGIA+CIRURGIA GERAL | MATERIAL DE CONSUMO | FIOS E FITAS CIRURGICOS | UN | 02.370.649/0001-20 | BRASUTURE INDUSTRIA COMERCIO IMPORTACAO EXPORTACAO LTDA | 20 | 1974164082 | 74164082 | Material de consumo hospitalar | TUSS | 31/08/2014 | 0000171099 | FIO SUTURA ALGODAO PRETO 0 15X45CM S/AG.24ENV AP 524
70262942 | 10372360009 | NPA399 | 10/10/2012 |  |  | 2,0318 |  | NYLON MONOFILAMENTO COM AGULHA - BRASUTURE: NPA399 | FIO SUTURA NYLON MONOFILAMENTO PRETO 2-0 75CM AGULHA 3/8 CIRCULO CILINDRICA 02CM NPA399 | CIRURGIA VASCULAR | MATERIAL DE CONSUMO | FIOS E FITAS CIRURGICOS | UN | 02.370.649/0001-20 | BRASUTURE INDUSTRIA COMERCIO IMPORTACAO EXPORTACAO LTDA | 20 | 1974164090 | 74164090 | Material de consumo hospitalar | TUSS | 31/08/2014 | NAO POSSUI SIMPRO | NAO POSSUI SIMPRO
70260281 | 10372360009 | NPA346 | 10/10/2012 |  |  | 2,1298 |  | NYLON MONOFILAMENTO COM AGULHA - BRASUTURE: NPA346 | FIO SUTURA NYLON MONOFILAMENTO PLASTICA PRETO 6-0 45CM AGULHA CT19,5 NPA346 | CIRURGIA PLASTICA | MATERIAL DE CONSUMO | FIOS E FITAS CIRURGICOS | UN | 02.370.649/0001-20 | BRASUTURE INDUSTRIA COMERCIO IMPORTACAO EXPORTACAO LTDA | 20 | 1974164104 | 74164104 | Material de consumo hospitalar | TUSS | 31/08/2014 | NAO POSSUI SIMPRO | NAO POSSUI SIMPRO
70262594 | 10372360009 | NIA375 | 10/10/2012 |  |  | 2,1298 |  | NYLON MONOFILAMENTO COM AGULHA - BRASUTURE: NIA375 | FIO SUTURA NYLON MONOFILAMENTO PLASTICA INCOLOR 5-0 45CM AGULHA MT15 NIA375 | CIRURGIA PLASTICA | MATERIAL DE CONSUMO | FIOS E FITAS CIRURGICOS | UN | 02.370.649/0001-20 | BRASUTURE INDUSTRIA COMERCIO IMPORTACAO EXPORTACAO LTDA | 20 | 1974164120 | 74164120 | Material de consumo hospitalar | TUSS | 31/08/2014 | NAO POSSUI SIMPRO | NAO POSSUI SIMPRO
70267995 | 10372360016 | SP631 | 10/10/2012 |  |  | 3,4027 |  | SEDA CIRURGICA TRANCADA SEM AGULHA - SP631 | FIO SUTURA SEDA PRETA 4-0 15X45CM SEM AGULHA SP631 | CIRURGIA PLASTICA+CIRURGIA VASCULAR+GASTROENTEROLOGIA+ODONTOLOGIA+OFTALMOLOGIA+CIRURGIA GERAL | MATERIAL DE CONSUMO | FIOS E FITAS CIRURGICOS | UN | 02.370.649/0001-20 | BRASUTURE INDUSTRIA COMERCIO IMPORTACAO EXPORTACAO LTDA | 20 | 1974164139 | 74164139 | Material de consumo hospitalar | TUSS | 31/08/2014 | 0000171473 | FIO SUTURA SEDA PRETA 4-0 15X45CM S/AG.24ENV SP 631
70241554 | 10372360021 | AP522 | 10/10/2012 |  |  | 1,8082 |  | ALGODAO CIRURGICO TORCIDO SEM AGULHA - AP522 | FIO SUTURA ALGODAO TORCIDO PRETO 3-0 15X45CM SEM AGULHA AP522 | GASTROENTEROLOGIA+ODONTOLOGIA+CIRURGIA GERAL | MATERIAL DE CONSUMO | FIOS E FITAS CIRURGICOS | UN | 02.370.649/0001-20 | BRASUTURE INDUSTRIA COMERCIO IMPORTACAO EXPORTACAO LTDA | 20 | 1974164155 | 74164155 | Material de consumo hospitalar | TUSS | 31/08/2014 | 0000171096 | FIO SUTURA ALGODAO PRETO 3-0 15X45CM S/AG.24ENV AP 522
70263884 | 10372360017 | PL850 | 10/10/2012 |  |  | 5,0490 |  | POLIESTER TRANCADO SEM AGULHA - PL850 | FIO SUTURA POLIESTER TRANCADO VERDE 2-0 15X45CM SEM AGULHA PL850 | GASTROENTEROLOGIA | MATERIAL DE CONSUMO | FIOS E FITAS CIRURGICOS | UN | 02.370.649/0001-20 | BRASUTURE INDUSTRIA COMERCIO IMPORTACAO EXPORTACAO LTDA | 20 | 1974164163 | 74164163 | Material de consumo hospitalar | TUSS | 31/08/2014 | NAO POSSUI SIMPRO | NAO POSSUI SIMPRO
70260192 | 10372360009 | NPA347 | 10/10/2012 |  |  | 2,1298 |  | NYLON MONOFILAMENTO COM AGULHA - BRASUTURE: NPA347 | FIO SUTURA NYLON MONOFILAMENTO PLASTICA PRETO 5-0 45CM AGULHA CT19,5 NPA347 | CIRURGIA PLASTICA | MATERIAL DE CONSUMO | FIOS E FITAS CIRURGICOS | UN | 02.370.649/0001-20 | BRASUTURE INDUSTRIA COMERCIO IMPORTACAO EXPORTACAO LTDA | 20 | 1974164171 | 74164171 | Material de consumo hospitalar | TUSS | 31/08/2014 | NAO POSSUI SIMPRO | NAO POSSUI SIMPRO
70268177 | 10372360011 | SPA624 | 10/10/2012 |  |  | 4,8209 |  | SEDA CIRURGICA TRANCADA COM AGULHA - SPA624 | FIO SUTURA SEDA PRETA 2-0 75CM AGULHA 3/8 CIRCULO CILINDRICA 02CM SPA624 | CIRURGIA VASCULAR | MATERIAL DE CONSUMO | FIOS E FITAS CIRURGICOS | UN | 02.370.649/0001-20 | BRASUTURE INDUSTRIA COMERCIO IMPORTACAO EXPORTACAO LTDA | 20 | 1974164180 | 74164180 | Material de consumo hospitalar | TUSS | 31/08/2014 | NAO POSSUI SIMPRO | NAO POSSUI SIMPRO
70268053 | 10372360011 | SPA617 | 10/10/2012 |  |  | 4,8233 |  | SEDA CIRURGICA TRANCADA COM AGULHA - SPA617 | FIO SUTURA SEDA PRETA 0-0 75CM AGULHA 3/8 CIRCULO CILINDRICA 03CM SPA617 | GASTROENTEROLOGIA | MATERIAL DE CONSUMO | FIOS E FITAS CIRURGICOS | UN | 02.370.649/0001-20 | BRASUTURE INDUSTRIA COMERCIO IMPORTACAO EXPORTACAO LTDA | 20 | 1974164198 | 74164198 | Material de consumo hospitalar | TUSS | 31/08/2014 | NAO POSSUI SIMPRO | NAO POSSUI SIMPRO
70261130 | 10372360006 | BRASUTURE - PPA782 | 10/10/2012 |  |  | 2,6683 |  | POLIPROPILENO COM AGULHA - BRASUTURE - PPA782 | FIO SUTURA POLIPROPILENO 0-0 75CM AGULHA 1/2 CIRCULO CILINDRICA ROBUSTA 3,5CM PPA782 | CIRURGIA GERAL | MATERIAL DE CONSUMO | FIOS E FITAS CIRURGICOS | UN | 02.370.649/0001-20 | BRASUTURE INDUSTRIA COMERCIO IMPORTACAO EXPORTACAO LTDA | 20 | 1974164201 | 74164201 | Material de consumo hospitalar | TUSS | 31/08/2014 | NAO POSSUI SIMPRO | NAO POSSUI SIMPRO
70268118 | 10372360011 | SPA684 | 10/10/2012 |  |  | 6,1716 |  | SEDA CIRURGICA TRANCADA COM AGULHA - SPA684 | FIO SUTURA SEDA PRETA 3-0 45CM AGULHA 1/2 CIRCULO TRIANGULAR 1,7CM SPA684 | ODONTOLOGIA | MATERIAL DE CONSUMO | FIOS E FITAS CIRURGICOS | UN | 02.370.649/0001-20 | BRASUTURE INDUSTRIA COMERCIO IMPORTACAO EXPORTACAO LTDA | 20 | 1974164210 | 74164210 | Material de consumo hospitalar | TUSS | 31/08/2014 | NAO POSSUI SIMPRO | NAO POSSUI SIMPRO
70260389 | 10372360014 | NP301 | 10/10/2012 |  |  | 5,6096 |  | NYLON MONOFILAMENTO SEM AGULHA - NP301 | FIO SUTURA NYLON PRETO 5-0 1,5M SEM AGULHA NP301 | CIRURGIA PLASTICA+CIRURGIA VASCULAR+OFTALMOLOGIA+CIRURGIA GERAL | MATERIAL DE CONSUMO | FIOS E FITAS CIRURGICOS | UN | 02.370.649/0001-20 | BRASUTURE INDUSTRIA COMERCIO IMPORTACAO EXPORTACAO LTDA | 20 | 1974164228 | 74164228 | Material de consumo hospitalar | TUSS | 31/08/2014 | 0000060759 | FIO MONONYLON PRETO 5-0 1,5M S/AG
70244790 | 10372360012 | CSA087 | 10/10/2012 |  |  | 6,1500 |  | CATGUT SIMPLES COM AGULHA - BRASUTURE: CSA087 | FIO SUTURA CATGUT SIMPLES 5-0 75CM AGULHA 1/2 CIRCULO CILINDRICA 1,5CM CSA087 | UROLOGIA | MATERIAL DE CONSUMO | FIOS E FITAS CIRURGICOS | UN | 02.370.649/0001-20 | BRASUTURE INDUSTRIA COMERCIO IMPORTACAO EXPORTACAO LTDA | 20 | 1974164236 | 74164236 | Material de consumo hospitalar | TUSS | 31/08/2014 | NAO POSSUI SIMPRO | NAO POSSUI SIMPRO
70262527 | 10372360009 | NIA369 | 10/10/2012 |  |  | 2,7540 |  | NYLON MONOFILAMENTO COM AGULHA - BRASUTURE: NIA369 | FIO SUTURA NYLON MONOFILAMENTO PLASTICA INCOLOR 4-0 45CM AGULHA CT15 NIA369 | CIRURGIA PLASTICA | MATERIAL DE CONSUMO | FIOS E FITAS CIRURGICOS | UN | 02.370.649/0001-20 | BRASUTURE INDUSTRIA COMERCIO IMPORTACAO EXPORTACAO LTDA | 20 | 1974164252 | 74164252 | Material de consumo hospitalar | TUSS | 31/08/2014 | NAO POSSUI SIMPRO | NAO POSSUI SIMPRO
70262152 | 10372360009 | NPA338 | 10/10/2012 |  |  | 2,1298 |  | NYLON MONOFILAMENTO COM AGULHA - BRASUTURE: NPA338 | FIO SUTURA NYLON MONOFILAMENTO CUTICULAR PRETO 4-0 45CM AGULHA MT25 NPA338 | CIRURGIA GERAL | MATERIAL DE CONSUMO | FIOS E FITAS CIRURGICOS | UN | 02.370.649/0001-20 | BRASUTURE INDUSTRIA COMERCIO IMPORTACAO EXPORTACAO LTDA | 20 | 1974164279 | 74164279 | Material de consumo hospitalar | TUSS | 31/08/2014 | NAO POSSUI SIMPRO | NAO POSSUI SIMPRO
70241970 | 10372360020 | CATGUT BRASUTURE: CC-204 | 10/10/2012 |  |  | 9,8476 |  | CATGUT CROMADO SEM AGULHA - CATGUT BRASUTURE: CC-204 | FIO SUTURA CATGUT CROMADO 2-0 1,5M SEM AGULHA CC-204 | GASTROENTEROLOGIA+GINECOLOGIA E OBSTETRICIA+OFTALMOLOGIA+CIRURGIA GERAL+UROLOGIA | MATERIAL DE CONSUMO | FIOS E FITAS CIRURGICOS | UN | 02.370.649/0001-20 | BRASUTURE INDUSTRIA COMERCIO IMPORTACAO EXPORTACAO LTDA | 20 | 1974164287 | 74164287 | Material de consumo hospitalar | TUSS | 31/08/2014 | NAO POSSUI SIMPRO | NAO POSSUI SIMPRO
70260362 | 10372360014 | NP302 | 10/10/2012 |  |  | 5,6059 |  | NYLON MONOFILAMENTO SEM AGULHA - NP302 | FIO SUTURA NYLON PRETO 4-0 1,5M SEM AGULHA NP302 | CIRURGIA PLASTICA+CIRURGIA VASCULAR+OFTALMOLOGIA+CIRURGIA GERAL | MATERIAL DE CONSUMO | FIOS E FITAS CIRURGICOS | UN | 02.370.649/0001-20 | BRASUTURE INDUSTRIA COMERCIO IMPORTACAO EXPORTACAO LTDA | 20 | 1974164295 | 74164295 | Material de consumo hospitalar | TUSS | 31/08/2014 | NAO POSSUI SIMPRO | NAO POSSUI SIMPRO
70263892 | 10372360017 | PL851 | 10/10/2012 |  |  | 5,0490 |  | POLIESTER TRANCADO SEM AGULHA - PL851 | FIO SUTURA POLIESTER TRANCADO VERDE 3-0 15X45CM SEM AGULHA PL851 | GASTROENTEROLOGIA | MATERIAL DE CONSUMO | FIOS E FITAS CIRURGICOS | UN | 02.370.649/0001-20 | BRASUTURE INDUSTRIA COMERCIO IMPORTACAO EXPORTACAO LTDA | 20 | 1974164317 | 74164317 | Material de consumo hospitalar | TUSS | 31/08/2014 | NAO POSSUI SIMPRO | NAO POSSUI SIMPRO
70260400 | 10372360009 | NPA8765 | 10/10/2012 |  |  | 45,9000 |  | NYLON MONOFILAMENTO COM AGULHA - BRASUTURE: NPA8765 | FIO SUTURA NYLON MONOFILAMENTO PRETO 10-0 30CM 02 AGULHAS 3/8 CIRCULO ESPATULA 0,65CM NPA8765 | OFTALMOLOGIA | MATERIAL DE CONSUMO | FIOS E FITAS CIRURGICOS | UN | 02.370.649/0001-20 | BRASUTURE INDUSTRIA COMERCIO IMPORTACAO EXPORTACAO LTDA | 20 | 1974164325 | 74164325 | Material de consumo hospitalar | TUSS | 31/08/2014 | NAO POSSUI SIMPRO | NAO POSSUI SIMPRO
70242453 | 10372360005 | CCA288 | 10/10/2012 |  |  | 4,5608 |  | CATGUT CROMADO COM AGULHA - BRASUTURE: CCA288 | FIO SUTURA CATGUT CROMADO 2-0 90CM AGULHA 1/2 CIRCULO CILINDRICA ROBUSTA 05CM CCA288 | CIRURGIA GERAL | MATERIAL DE CONSUMO | FIOS E FITAS CIRURGICOS | UN | 02.370.649/0001-20 | BRASUTURE INDUSTRIA COMERCIO IMPORTACAO EXPORTACAO LTDA | 20 | 1974164341 | 74164341 | Material de consumo hospitalar | TUSS | 31/08/2014 | NAO POSSUI SIMPRO | NAO POSSUI SIMPRO
70262136 | 10372360009 | NPA372 | 10/10/2012 |  |  | 2,5704 |  | NYLON MONOFILAMENTO COM AGULHA - BRASUTURE: NPA372 | FIO SUTURA NYLON MONOFILAMENTO CUTICULAR PRETO 4-0 45CM AGULHA MT15 NPA372 | CIRURGIA GERAL | MATERIAL DE CONSUMO | FIOS E FITAS CIRURGICOS | UN | 02.370.649/0001-20 | BRASUTURE INDUSTRIA COMERCIO IMPORTACAO EXPORTACAO LTDA | 20 | 1974164350 | 74164350 | Material de consumo hospitalar | TUSS | 31/08/2014 | NAO POSSUI SIMPRO | NAO POSSUI SIMPRO
70263035 | 10372360009 | NPA396 | 10/10/2012 |  |  | 2,0318 |  | NYLON MONOFILAMENTO COM AGULHA - BRASUTURE: NPA396 | FIO SUTURA NYLON MONOFILAMENTO PRETO 5-0 75CM AGULHA 3/8 CIRCULO CILINDRICA 02CM NPA396 | CIRURGIA VASCULAR | MATERIAL DE CONSUMO | FIOS E FITAS CIRURGICOS | UN | 02.370.649/0001-20 | BRASUTURE INDUSTRIA COMERCIO IMPORTACAO EXPORTACAO LTDA | 20 | 1974164376 | 74164376 | Material de consumo hospitalar | TUSS | 31/08/2014 | NAO POSSUI SIMPRO | NAO POSSUI SIMPRO
70262993 | 10372360009 | NPA392 | 10/10/2012 |  |  | 2,1298 |  | NYLON MONOFILAMENTO COM AGULHA - BRASUTURE: NPA392 | FIO SUTURA NYLON MONOFILAMENTO PRETO 4-0 75CM AGULHA 3/8 CIRCULO CILINDRICA 1,5CM NPA392 | CIRURGIA VASCULAR | MATERIAL DE CONSUMO | FIOS E FITAS CIRURGICOS | UN | 02.370.649/0001-20 | BRASUTURE INDUSTRIA COMERCIO IMPORTACAO EXPORTACAO LTDA | 20 | 1974164384 | 74164384 | Material de consumo hospitalar | TUSS | 31/08/2014 | NAO POSSUI SIMPRO | NAO POSSUI SIMPRO
70242038 | 10372360020 | CATGUT BRASUTURE: CC-201 | 10/10/2012 |  |  | 9,8476 |  | CATGUT CROMADO SEM AGULHA - CATGUT BRASUTURE: CC-201 | FIO SUTURA CATGUT CROMADO 2-0 1,5M SEM AGULHA CC-201 | GASTROENTEROLOGIA+GINECOLOGIA E OBSTETRICIA+OFTALMOLOGIA+CIRURGIA GERAL+UROLOGIA | MATERIAL DE CONSUMO | FIOS E FITAS CIRURGICOS | UN | 02.370.649/0001-20 | BRASUTURE INDUSTRIA COMERCIO IMPORTACAO EXPORTACAO LTDA | 20 | 1974164392 | 74164392 | Material de consumo hospitalar | TUSS | 31/08/2014 | NAO POSSUI SIMPRO | NAO POSSUI SIMPRO
70242160 | 10372360020 | CATGUT BRASUTURE: CC-199 | 10/10/2012 |  |  | 9,8476 |  | CATGUT CROMADO SEM AGULHA - CATGUT BRASUTURE: CC-199 | FIO SUTURA CATGUT CROMADO 4-0 1,5M SEM AGULHA CC-199 | GASTROENTEROLOGIA+GINECOLOGIA E OBSTETRICIA+OFTALMOLOGIA+CIRURGIA GERAL+UROLOGIA | MATERIAL DE CONSUMO | FIOS E FITAS CIRURGICOS | UN | 02.370.649/0001-20 | BRASUTURE INDUSTRIA COMERCIO IMPORTACAO EXPORTACAO LTDA | 20 | 1974164406 | 74164406 | Material de consumo hospitalar | TUSS | 31/08/2014 | NAO POSSUI SIMPRO | NAO POSSUI SIMPRO
70260419 | 10372360009 | NPA8790 | 10/10/2012 |  |  | 12,7541 |  | NYLON MONOFILAMENTO COM AGULHA - BRASUTURE: NPA8790 | FIO SUTURA NYLON MONOFILAMENTO PRETO 9-0 30CM 02 AGULHAS 3/8 CIRCULO ESPATULA 0,65CM NPA8790 | OFTALMOLOGIA | MATERIAL DE CONSUMO | FIOS E FITAS CIRURGICOS | UN | 02.370.649/0001-20 | BRASUTURE INDUSTRIA COMERCIO IMPORTACAO EXPORTACAO LTDA | 20 | 1974164414 | 74164414 | Material de consumo hospitalar | TUSS | 31/08/2014 | NAO POSSUI SIMPRO | NAO POSSUI SIMPRO
70242712 | 10372360005 | CCA250 | 10/10/2012 |  |  | 6,3036 |  | CATGUT CROMADO COM AGULHA - BRASUTURE: CCA250 | FIO SUTURA CATGUT CROMADO 1-0 75CM AGULHA 1/2 CIRCULO ROMBA ROBUSTA 09CM CCA250 | GASTROENTEROLOGIA | MATERIAL DE CONSUMO | FIOS E FITAS CIRURGICOS | UN | 02.370.649/0001-20 | BRASUTURE INDUSTRIA COMERCIO IMPORTACAO EXPORTACAO LTDA | 20 | 1974164422 | 74164422 | Material de consumo hospitalar | TUSS | 31/08/2014 | NAO POSSUI SIMPRO | NAO POSSUI SIMPRO
70353670 | 10372360012 | KCS058 | 10/10/2012 |  |  | 54,8088 |  | CATGUT SIMPLES COM AGULHA - BRASUTURE: KCS058 | KIT CATGUT SIMPLES OBSTETRICO 02XMCR35/01XMC35/02XMCR40/NYLON 01XCT24 KCS058 | GINECOLOGIA E OBSTETRICIA | MATERIAL DE CONSUMO | FIOS E FITAS CIRURGICOS | KIT | 02.370.649/0001-20 | BRASUTURE INDUSTRIA COMERCIO IMPORTACAO EXPORTACAO LTDA | 20 | 1974164430 | 74164430 | Material de consumo hospitalar | TUSS | 31/08/2014 | NAO POSSUI SIMPRO | NAO POSSUI SIMPRO
70261253 | 10372360006 | BRASUTURE - PPA7416 | 10/10/2012 |  |  | 2,6683 |  | POLIPROPILENO COM AGULHA - BRASUTURE - PPA7416 | FIO SUTURA POLIPROPILENO 10-0 30CM AGULHA 1/2 CIRCULO ESPATATULA 0,42/RETA ESPATULA 1,6CM PPA7416 | OFTALMOLOGIA | MATERIAL DE CONSUMO | FIOS E FITAS CIRURGICOS | UN | 02.370.649/0001-20 | BRASUTURE INDUSTRIA COMERCIO IMPORTACAO EXPORTACAO LTDA | 20 | 1974164449 | 74164449 | Material de consumo hospitalar | TUSS | 31/08/2014 | NAO POSSUI SIMPRO | NAO POSSUI SIMPRO
70261113 | 10372360006 | BRASUTURE - PPA726 | 10/10/2012 |  |  | 22,7580 |  | POLIPROPILENO COM AGULHA - BRASUTURE - PPA726 | FIO SUTURA POLIPROPILENO 8-0 45CM 02 AGULHAS 3/8 CIRCULO CILINDRICA 0,60CM PPA726 | CIRURGIA CARDIOVASCULAR | MATERIAL DE CONSUMO | FIOS E FITAS CIRURGICOS | UN | 02.370.649/0001-20 | BRASUTURE INDUSTRIA COMERCIO IMPORTACAO EXPORTACAO LTDA | 20 | 1974164457 | 74164457 | Material de consumo hospitalar | TUSS | 31/08/2014 | NAO POSSUI SIMPRO | NAO POSSUI SIMPRO
70261121 | 10372360006 | BRASUTURE - PPA728 | 10/10/2012 |  |  | 22,7580 |  | POLIPROPILENO COM AGULHA - BRASUTURE - PPA728 | FIO SUTURA POLIPROPILENO 8-0 60CM 02 AGULHAS 3/8 CIRCULO CILINDRICA 0,60CM PPA728 | CIRURGIA CARDIOVASCULAR | MATERIAL DE CONSUMO | FIOS E FITAS CIRURGICOS | UN | 02.370.649/0001-20 | BRASUTURE INDUSTRIA COMERCIO IMPORTACAO EXPORTACAO LTDA | 20 | 1974164465 | 74164465 | Material de consumo hospitalar | TUSS | 31/08/2014 | NAO POSSUI SIMPRO | NAO POSSUI SIMPRO
70263752 | 10372360013 | PLA840 | 10/10/2012 |  |  | 7,9082 |  | POLIESTER TRANCADO COM AGULHA - PLA840 | FIO SUTURA POLIESTER TRANCADO VERDE 2-0 75CM 02 AGULHAS 1/2 CIRCULO CILINDRICA 1,5CM PLA840 | CIRURGIA CARDIOVASCULAR | MATERIAL DE CONSUMO | FIOS E FITAS CIRURGICOS | UN | 02.370.649/0001-20 | BRASUTURE INDUSTRIA COMERCIO IMPORTACAO EXPORTACAO LTDA | 20 | 1974164490 | 74164490 | Material de consumo hospitalar | TUSS | 31/08/2014 | NAO POSSUI SIMPRO | NAO POSSUI SIMPRO
70263760 | 10372360013 | PLA842 | 10/10/2012 |  |  | 7,9082 |  | POLIESTER TRANCADO COM AGULHA - PLA842 | FIO SUTURA POLIESTER TRANCADO VERDE 2-0 75CM 02 AGULHAS 1/2 CIRCULO CILINDRICA 1,5CM ALMOFADA TEFLON PLA842 | CIRURGIA CARDIOVASCULAR | MATERIAL DE CONSUMO | FIOS E FITAS CIRURGICOS | UN | 02.370.649/0001-20 | BRASUTURE INDUSTRIA COMERCIO IMPORTACAO EXPORTACAO LTDA | 20 | 1974164520 | 74164520 | Material de consumo hospitalar | TUSS | 31/08/2014 | NAO POSSUI SIMPRO | NAO POSSUI SIMPRO
70260508 | 10372360009 | NPA1364 | 10/10/2012 |  |  | 8,4150 |  | NYLON MONOFILAMENTO COM AGULHA - BRASUTURE: NPA1364 | FIO SUTURA NYLON MONOFILAMENTO PRETO PLASTICA PREMIUM 6-0 45CM AGULHA CT16,5 NPA1364 | CIRURGIA PLASTICA | MATERIAL DE CONSUMO | FIOS E FITAS CIRURGICOS | UN | 02.370.649/0001-20 | BRASUTURE INDUSTRIA COMERCIO IMPORTACAO EXPORTACAO LTDA | 20 | 1974164554 | 74164554 | Material de consumo hospitalar | TUSS | 31/08/2014 | NAO POSSUI SIMPRO | NAO POSSUI SIMPRO
70260478 | 10372360009 | NPA1365 | 10/10/2012 |  |  | 8,4150 |  | NYLON MONOFILAMENTO COM AGULHA - BRASUTURE: NPA1365 | FIO SUTURA NYLON MONOFILAMENTO PRETO PLASTICA PREMIUM 5-0 45CM AGULHA CT16,5 NPA1365 | CIRURGIA PLASTICA | MATERIAL DE CONSUMO | FIOS E FITAS CIRURGICOS | UN | 02.370.649/0001-20 | BRASUTURE INDUSTRIA COMERCIO IMPORTACAO EXPORTACAO LTDA | 20 | 1974164562 | 74164562 | Material de consumo hospitalar | TUSS | 31/08/2014 | NAO POSSUI SIMPRO | NAO POSSUI SIMPRO
70260443 | 10372360009 | NPA1348 | 10/10/2012 |  |  | 8,4150 |  | NYLON MONOFILAMENTO COM AGULHA - BRASUTURE: NPA1348 | FIO SUTURA NYLON MONOFILAMENTO PRETO PLASTICA PREMIUM 4-0 45CM AGULHA CT19,5 NPA1348 | CIRURGIA PLASTICA | MATERIAL DE CONSUMO | FIOS E FITAS CIRURGICOS | UN | 02.370.649/0001-20 | BRASUTURE INDUSTRIA COMERCIO IMPORTACAO EXPORTACAO LTDA | 20 | 1974164589 | 74164589 | Material de consumo hospitalar | TUSS | 31/08/2014 | NAO POSSUI SIMPRO | NAO POSSUI SIMPRO
70260486 | 10372360009 | NPA1347 | 10/10/2012 |  |  | 8,4150 |  | NYLON MONOFILAMENTO COM AGULHA - BRASUTURE: NPA1347 | FIO SUTURA NYLON MONOFILAMENTO PRETO PLASTICA PREMIUM 5-0 45CM AGULHA CT19,5 NPA1347 | CIRURGIA PLASTICA | MATERIAL DE CONSUMO | FIOS E FITAS CIRURGICOS | UN | 02.370.649/0001-20 | BRASUTURE INDUSTRIA COMERCIO IMPORTACAO EXPORTACAO LTDA | 20 | 1974164597 | 74164597 | Material de consumo hospitalar | TUSS | 31/08/2014 | NAO POSSUI SIMPRO | NAO POSSUI SIMPRO
70260435 | 10372360009 | NPA1362 | 10/10/2012 |  |  | 8,4150 |  | NYLON MONOFILAMENTO COM AGULHA - BRASUTURE: NPA1362 | FIO SUTURA NYLON MONOFILAMENTO PRETO PLASTICA PREMIUM 4-0 45CM AGULHA CT15 NPA1362 | CIRURGIA PLASTICA | MATERIAL DE CONSUMO | FIOS E FITAS CIRURGICOS | UN | 02.370.649/0001-20 | BRASUTURE INDUSTRIA COMERCIO IMPORTACAO EXPORTACAO LTDA | 20 | 1974164627 | 74164627 | Material de consumo hospitalar | TUSS | 31/08/2014 | NAO POSSUI SIMPRO | NAO POSSUI SIMPRO
70260494 | 10372360009 | NPA1360 | 10/10/2012 |  |  | 8,4150 |  | NYLON MONOFILAMENTO COM AGULHA - BRASUTURE: NPA1360 | FIO SUTURA NYLON MONOFILAMENTO PRETO PLASTICA PREMIUM 6-0 45CM AGULHA CT15 NPA1360 | CIRURGIA PLASTICA | MATERIAL DE CONSUMO | FIOS E FITAS CIRURGICOS | UN | 02.370.649/0001-20 | BRASUTURE INDUSTRIA COMERCIO IMPORTACAO EXPORTACAO LTDA | 20 | 1974164635 | 74164635 | Material de consumo hospitalar | TUSS | 31/08/2014 | NAO POSSUI SIMPRO | NAO POSSUI SIMPRO
70262411 | 10372360009 | NPA316 | 10/10/2012 |  |  | 2,0318 |  | NYLON MONOFILAMENTO COM AGULHA - BRASUTURE: NPA316 | FIO SUTURA NYLON MONOFILAMENTO PRETO 3-0 45CM AGULHA 1/2 CIRCULO TRIANGULAR 1,7CM NPA316 | ODONTOLOGIA | MATERIAL DE CONSUMO | FIOS E FITAS CIRURGICOS | UN | 02.370.649/0001-20 | BRASUTURE INDUSTRIA COMERCIO IMPORTACAO EXPORTACAO LTDA | 20 | 1974164643 | 74164643 | Material de consumo hospitalar | TUSS | 31/08/2014 | NAO POSSUI SIMPRO | NAO POSSUI SIMPRO
70262420 | 10372360009 | NPA315 | 10/10/2012 |  |  | 2,0318 |  | NYLON MONOFILAMENTO COM AGULHA - BRASUTURE: NPA315 | FIO SUTURA NYLON MONOFILAMENTO PRETO 4-0 45CM AGULHA 1/2 CIRCULO TRIANGULAR 1,7CM NPA315 | ODONTOLOGIA | MATERIAL DE CONSUMO | FIOS E FITAS CIRURGICOS | UN | 02.370.649/0001-20 | BRASUTURE INDUSTRIA COMERCIO IMPORTACAO EXPORTACAO LTDA | 20 | 1974164660 | 74164660 | Material de consumo hospitalar | TUSS | 31/08/2014 | NAO POSSUI SIMPRO | NAO POSSUI SIMPRO
70260451 | 10372360009 | NPA1335 | 10/10/2012 |  |  | 8,4150 |  | NYLON MONOFILAMENTO COM AGULHA - BRASUTURE: NPA1335 | FIO SUTURA NYLON MONOFILAMENTO PRETO PLASTICA PREMIUM 4-0 45CM AGULHA CT24 NPA1335 | CIRURGIA PLASTICA | MATERIAL DE CONSUMO | FIOS E FITAS CIRURGICOS | UN | 02.370.649/0001-20 | BRASUTURE INDUSTRIA COMERCIO IMPORTACAO EXPORTACAO LTDA | 20 | 1974164686 | 74164686 | Material de consumo hospitalar | TUSS | 31/08/2014 | NAO POSSUI SIMPRO | NAO POSSUI SIMPRO
70260427 | 10372360009 | NPA1336 | 10/10/2012 |  |  | 8,4211 |  | NYLON MONOFILAMENTO COM AGULHA - BRASUTURE: NPA1336 | FIO SUTURA NYLON MONOFILAMENTO PRETO PLASTICA PREMIUM 3-0 45CM AGULHA CT24 NPA1336 | CIRURGIA PLASTICA | MATERIAL DE CONSUMO | FIOS E FITAS CIRURGICOS | UN | 02.370.649/0001-20 | BRASUTURE INDUSTRIA COMERCIO IMPORTACAO EXPORTACAO LTDA | 20 | 1974164694 | 74164694 | Material de consumo hospitalar | TUSS | 31/08/2014 | NAO POSSUI SIMPRO | NAO POSSUI SIMPRO
70263949 | 10372360017 | PL860 | 10/10/2012 |  |  | 5,0490 |  | POLIESTER TRANCADO SEM AGULHA - PL860 | FIO SUTURA POLIESTER TRANCADO VERDE 2-0 08X60CM SEM AGULHA PL860 | GASTROENTEROLOGIA | MATERIAL DE CONSUMO | FIOS E FITAS CIRURGICOS | UN | 02.370.649/0001-20 | BRASUTURE INDUSTRIA COMERCIO IMPORTACAO EXPORTACAO LTDA | 20 | 1974164708 | 74164708 | Material de consumo hospitalar | TUSS | 31/08/2014 | NAO POSSUI SIMPRO | NAO POSSUI SIMPRO
70263930 | 10372360017 | PL861 | 10/10/2012 |  |  | 5,0490 |  | POLIESTER TRANCADO SEM AGULHA - PL861 | FIO SUTURA POLIESTER TRANCADO VERDE 0-0 08X60CM SEM AGULHA PL861 | GASTROENTEROLOGIA | MATERIAL DE CONSUMO | FIOS E FITAS CIRURGICOS | UN | 02.370.649/0001-20 | BRASUTURE INDUSTRIA COMERCIO IMPORTACAO EXPORTACAO LTDA | 20 | 1974164732 | 74164732 | Material de consumo hospitalar | TUSS | 31/08/2014 | NAO POSSUI SIMPRO | NAO POSSUI SIMPRO
70260982 | 10372360006 | BRASUTURE - PPA742 | 10/10/2012 |  |  | 10,1959 |  | POLIPROPILENO COM AGULHA - BRASUTURE - PPA742 | FIO SUTURA POLIPROPILENO 4-0 75CM 02 AGULHAS 1/2 CIRCULO CILINDRICA 1,5CM ALMOFADA TEFLON PPA742 | CIRURGIA CARDIOVASCULAR | MATERIAL DE CONSUMO | FIOS E FITAS CIRURGICOS | UN | 02.370.649/0001-20 | BRASUTURE INDUSTRIA COMERCIO IMPORTACAO EXPORTACAO LTDA | 20 | 1974164740 | 74164740 | Material de consumo hospitalar | TUSS | 31/08/2014 | NAO POSSUI SIMPRO | NAO POSSUI SIMPRO
70260460 | 10372360009 | NPA1361 | 10/10/2012 |  |  | 8,4248 |  | NYLON MONOFILAMENTO COM AGULHA - BRASUTURE: NPA1361 | FIO SUTURA NYLON MONOFILAMENTO PRETO PLASTICA PREMIUM 5-0 45CM AGULHA CT15 NPA1361 | CIRURGIA PLASTICA | MATERIAL DE CONSUMO | FIOS E FITAS CIRURGICOS | UN | 02.370.649/0001-20 | BRASUTURE INDUSTRIA COMERCIO IMPORTACAO EXPORTACAO LTDA | 20 | 1974164767 | 74164767 | Material de consumo hospitalar | TUSS | 31/08/2014 | NAO POSSUI SIMPRO | NAO POSSUI SIMPRO
70260516 | 10372360009 | NPA1346 | 10/10/2012 |  |  | 8,4150 |  | NYLON MONOFILAMENTO COM AGULHA - BRASUTURE: NPA1346 | FIO SUTURA NYLON MONOFILAMENTO PRETO PLASTICA PREMIUM 6-0 45CM AGULHA CT19,5 NPA1346 | CIRURGIA PLASTICA | MATERIAL DE CONSUMO | FIOS E FITAS CIRURGICOS | UN | 02.370.649/0001-20 | BRASUTURE INDUSTRIA COMERCIO IMPORTACAO EXPORTACAO LTDA | 20 | 1974164805 | 74164805 | Material de consumo hospitalar | TUSS | 31/08/2014 | NAO POSSUI SIMPRO | NAO POSSUI SIMPRO
70264120 | 10372360004 | APG291 | 10/10/2012 |  |  | 7,4298 |  | FIO PARA SUTURA CIRURGICA DE ACIDO POLIGLICOLICOCOM AGULHA - APG291 | FIO SUTURA ACIDO POLIGLICOLICO APG VIOLETA 3-0 75CM AGULHA 3/8 CIRCULO CILINDRICA 03CM APG291 | GASTROENTEROLOGIA | MATERIAL DE CONSUMO | FIOS E FITAS CIRURGICOS | UN | 02.370.649/0001-20 | BRASUTURE INDUSTRIA COMERCIO IMPORTACAO EXPORTACAO LTDA | 20 | 1974164813 | 74164813 | Material de consumo hospitalar | TUSS | 31/08/2014 | NAO POSSUI SIMPRO | NAO POSSUI SIMPRO
70264090 | 10372360004 | APG292 | 10/10/2012 |  |  | 7,4298 |  | FIO PARA SUTURA CIRURGICA DE ACIDO POLIGLICOLICOCOM AGULHA - APG292 | FIO SUTURA ACIDO POLIGLICOLICO APG VIOLETA 2-0 75CM AGULHA 3/8 CIRCULO CILINDRICA 03CM APG292 | GASTROENTEROLOGIA | MATERIAL DE CONSUMO | FIOS E FITAS CIRURGICOS | UN | 02.370.649/0001-20 | BRASUTURE INDUSTRIA COMERCIO IMPORTACAO EXPORTACAO LTDA | 20 | 1974164830 | 74164830 | Material de consumo hospitalar | TUSS | 31/08/2014 | NAO POSSUI SIMPRO | NAO POSSUI SIMPRO
70264074 | 10372360004 | APG293 | 10/10/2012 |  |  | 7,4298 |  | FIO PARA SUTURA CIRURGICA DE ACIDO POLIGLICOLICOCOM AGULHA - APG293 | FIO SUTURA ACIDO POLIGLICOLICO APG VIOLETA 0-0 75CM AGULHA 3/8 CIRCULO CILINDRICA 03CM APG293 | GASTROENTEROLOGIA | MATERIAL DE CONSUMO | FIOS E FITAS CIRURGICOS | UN | 02.370.649/0001-20 | BRASUTURE INDUSTRIA COMERCIO IMPORTACAO EXPORTACAO LTDA | 20 | 1974164848 | 74164848 | Material de consumo hospitalar | TUSS | 31/08/2014 | NAO POSSUI SIMPRO | NAO POSSUI SIMPRO
70261210 | 10372360006 | BRASUTURE - PPA763 | 10/10/2012 |  |  | 4,8446 |  | POLIPROPILENO COM AGULHA - BRASUTURE - PPA763 | FIO SUTURA POLIPROPILENO 2-0 75CM AGULHA 1/2 CIRCULO CILINDRICA 03CM PPA763 | GASTROENTEROLOGIA | MATERIAL DE CONSUMO | FIOS E FITAS CIRURGICOS | UN | 02.370.649/0001-20 | BRASUTURE INDUSTRIA COMERCIO IMPORTACAO EXPORTACAO LTDA | 20 | 1974164872 | 74164872 | Material de consumo hospitalar | TUSS | 31/08/2014 | NAO POSSUI SIMPRO | NAO POSSUI SIMPRO
70240752 | 10372360019 | AM453 | 10/10/2012 |  |  | 19,8900 |  | ACO MONOFILAMENTO SEM AGULHA - AM453 | FIO SUTURA ACO MONOFILAMENTO 2-0 03X60CM SEM AGULHA AM453 | CIRURGIA CARDIOVASCULAR+CIRURGIA TORACICA | MATERIAL DE CONSUMO | FIOS E FITAS CIRURGICOS | UN | 02.370.649/0001-20 | BRASUTURE INDUSTRIA COMERCIO IMPORTACAO EXPORTACAO LTDA | 20 | 1974164880 | 74164880 | Material de consumo hospitalar | TUSS | 31/08/2014 | NAO POSSUI SIMPRO | NAO POSSUI SIMPRO
70263825 | 10372360013 | PLA894 | 10/10/2012 |  |  | 9,9511 |  | POLIESTER TRANCADO COM AGULHA - PLA894 | FIO SUTURA POLIESTER TRANCADO VERDE 2-0 75CM AGULHA 1/2 CIRCULO TRIANGULAR ROBUSTA 04CM PLA894 | CIRURGIA CARDIOVASCULAR+CIRURGIA TORACICA | MATERIAL DE CONSUMO | FIOS E FITAS CIRURGICOS | UN | 02.370.649/0001-20 | BRASUTURE INDUSTRIA COMERCIO IMPORTACAO EXPORTACAO LTDA | 20 | 1974164899 | 74164899 | Material de consumo hospitalar | TUSS | 31/08/2014 | NAO POSSUI SIMPRO | NAO POSSUI SIMPRO
70240736 | 10372360019 | AM451 | 10/10/2012 |  |  | 6,2057 |  | ACO MONOFILAMENTO SEM AGULHA - AM451 | FIO SUTURA ACO MONOFILAMENTO 0-0 03X60CM SEM AGULHA AM451 | CIRURGIA CARDIOVASCULAR+CIRURGIA TORACICA | MATERIAL DE CONSUMO | FIOS E FITAS CIRURGICOS | UN | 02.370.649/0001-20 | BRASUTURE INDUSTRIA COMERCIO IMPORTACAO EXPORTACAO LTDA | 20 | 1974164902 | 74164902 | Material de consumo hospitalar | TUSS | 31/08/2014 | NAO POSSUI SIMPRO | NAO POSSUI SIMPRO
70263817 | 10372360013 | PLA895 | 10/10/2012 |  |  | 39,7800 |  | POLIESTER TRANCADO COM AGULHA - PLA895 | FIO SUTURA POLIESTER TRANCADO VERDE 5-0 04 FIOS 75CM AGULHA 1/2 CIRCULO TRIANGULAR ROBUSTA 4,7CM PLA895 | CIRURGIA CARDIOVASCULAR+CIRURGIA TORACICA | MATERIAL DE CONSUMO | FIOS E FITAS CIRURGICOS | UN | 02.370.649/0001-20 | BRASUTURE INDUSTRIA COMERCIO IMPORTACAO EXPORTACAO LTDA | 20 | 1974164910 | 74164910 | Material de consumo hospitalar | TUSS | 31/08/2014 | NAO POSSUI SIMPRO | NAO POSSUI SIMPRO
70264163 | 10372360004 | APG6145 | 10/10/2012 |  |  | 5,4978 |  | FIO PARA SUTURA CIRURGICA DE ACIDO POLIGLICOLICOCOM AGULHA - APG6145 | FIO SUTURA ACIDO POLIGLICOLICO APG VIOLETA 6-0 45CM 02 AGULHAS 1/4 ESPATULA 0,65CM APG6145 | OFTALMOLOGIA | MATERIAL DE CONSUMO | FIOS E FITAS CIRURGICOS | UN | 02.370.649/0001-20 | BRASUTURE INDUSTRIA COMERCIO IMPORTACAO EXPORTACAO LTDA | 20 | 1974164937 | 74164937 | Material de consumo hospitalar | TUSS | 31/08/2014 | NAO POSSUI SIMPRO | NAO POSSUI SIMPRO
70240744 | 10372360019 | AM452 | 10/10/2012 |  |  | 19,8900 |  | ACO MONOFILAMENTO SEM AGULHA - AM452 | FIO SUTURA ACO MONOFILAMENTO 1 -0 03X60CM SEM AGULHA AM452 | CIRURGIA CARDIOVASCULAR+CIRURGIA TORACICA | MATERIAL DE CONSUMO | FIOS E FITAS CIRURGICOS | UN | 02.370.649/0001-20 | BRASUTURE INDUSTRIA COMERCIO IMPORTACAO EXPORTACAO LTDA | 20 | 1974164945 | 74164945 | Material de consumo hospitalar | TUSS | 31/08/2014 | NAO POSSUI SIMPRO | NAO POSSUI SIMPRO
70262209 | 10372360009 | NPA380 | 10/10/2012 |  |  | 2,7540 |  | NYLON MONOFILAMENTO COM AGULHA - BRASUTURE: NPA380 | FIO SUTURA NYLON MONOFILAMENTO CUTICULAR PRETO 5-0 45CM AGULHA CT30 NPA380 | CIRURGIA GERAL | MATERIAL DE CONSUMO | FIOS E FITAS CIRURGICOS | UN | 02.370.649/0001-20 | BRASUTURE INDUSTRIA COMERCIO IMPORTACAO EXPORTACAO LTDA | 20 | 1974164970 | 74164970 | Material de consumo hospitalar | TUSS | 31/08/2014 | NAO POSSUI SIMPRO | NAO POSSUI SIMPRO
70263787 | 10372360013 | PLA879 | 10/10/2012 |  |  | 7,9082 |  | POLIESTER TRANCADO COM AGULHA - PLA879 | FIO SUTURA POLIESTER TRANCADO VERDE 2-0 75CM 02 AGULHAS 1/2 CIRCULO CILINDRICA 02CM ALMOFADA TEFLON PLA879 | CIRURGIA CARDIOVASCULAR | MATERIAL DE CONSUMO | FIOS E FITAS CIRURGICOS | UN | 02.370.649/0001-20 | BRASUTURE INDUSTRIA COMERCIO IMPORTACAO EXPORTACAO LTDA | 20 | 1974164988 | 74164988 | Material de consumo hospitalar | TUSS | 31/08/2014 | NAO POSSUI SIMPRO | NAO POSSUI SIMPRO
70014280 | 10033430019 | 25 X 7 / 0.70 X 25 / 22G 1 | 10/10/2012 |  |  | 0,2094 |  | BD PRECISIONGLIDE AGULHA HIPODERMICA - 25 X 7 / 0.70 X 25 / 22G 1 | AGULHA HIPODERMICA PRECISIONGLIDE 25X07MM 300327 | CLINICA MEDICA | MATERIAL DE CONSUMO | AGULHAS DESCARTAVEIS | UN | 21.551.379/0001-06 | BECTON DICKINSON INDUSTRIAS CIRURGICAS LTDA | 20 | 1974200038 | 74200038 | Material de consumo hospitalar | TUSS | 31/08/2014 | 0000770029 | AGULHA HIPODERMICA 25X7 PRECISIONGLIDE
70014302 | 10033430019 | 25 X 8 / 0.80 X 25 / 21G 1 | 10/10/2012 |  |  | 0,1511 |  | BD PRECISIONGLIDE AGULHA HIPODERMICA - 25 X 8 / 0.80 X 25 / 21G 1 | AGULHA HIPODERMICA PRECISIONGLIDE 25X08MM 300054 | CLINICA MEDICA | MATERIAL DE CONSUMO | AGULHAS DESCARTAVEIS | UN | 21.551.379/0001-06 | BECTON DICKINSON INDUSTRIAS CIRURGICAS LTDA | 20 | 1974200046 | 74200046 | Material de consumo hospitalar | TUSS | 31/08/2014 | 0000770031 | AGULHA HIPODERMICA 25X8 PRECISIONGLIDE
70014337 | 10033430019 | 30 X 7 / 0.70 X 30 / 22G 1 1/4 | 10/10/2012 |  |  | 0,1596 |  | BD PRECISIONGLIDE AGULHA HIPODERMICA - 30 X 7 / 0.70 X 30 / 22G 1 1/4 | AGULHA HIPODERMICA PRECISIONGLIDE 30X07MM 300339 | CLINICA MEDICA | MATERIAL DE CONSUMO | AGULHAS DESCARTAVEIS | UN | 21.551.379/0001-06 | BECTON DICKINSON INDUSTRIAS CIRURGICAS LTDA | 20 | 1974200313 | 74200313 | Material de consumo hospitalar | TUSS | 31/08/2014 | 0000770036 | AGULHA HIPODERMICA 30X7 PRECISIONGLIDE
70014191 | 10033430019 | 13 X 3 / 0.30 X 13 / 30G 1/2 | 10/10/2012 |  |  | 0,2328 |  | BD PRECISIONGLIDE AGULHA HIPODERMICA - 13 X 3 / 0.30 X 13 / 30G 1/2 | AGULHA HIPODERMICA PRECISIONGLIDE 13X30MM 990193 | CLINICA MEDICA | MATERIAL DE CONSUMO | AGULHAS DESCARTAVEIS | UN | 21.551.379/0001-06 | BECTON DICKINSON INDUSTRIAS CIRURGICAS LTDA | 20 | 1974200445 | 74200445 | Material de consumo hospitalar | TUSS | 31/08/2014 | 0000015798 | AGULHA HIPODERMICA 13X3 PRECISIONGLIDE
70014221 | 10033430019 | 13 X 4.5 / 0.45 X 13 / 26G 1/2 | 10/10/2012 |  |  | 0,1526 |  | BD PRECISIONGLIDE AGULHA HIPODERMICA - 13 X 4.5 / 0.45 X 13 / 26G 1/2 | AGULHA HIPODERMICA PRECISIONGLIDE 13X04,5MM 300110 | CLINICA MEDICA | MATERIAL DE CONSUMO | AGULHAS DESCARTAVEIS | UN | 21.551.379/0001-06 | BECTON DICKINSON INDUSTRIAS CIRURGICAS LTDA | 20 | 1974200453 | 74200453 | Material de consumo hospitalar | TUSS | 31/08/2014 | 0000770025 | AGULHA HIPODERMICA 13X4,5 PRECISIONGLIDE
70856486 | 10150470087 | 6,0MM | 01/12/2013 |  |  | 98,7428 |  | TUBO NASOFARINGEAL PORTEX - 6,0MM | SONDA NASOFARINGEA ESTERIL SIMS-PORTEX 6,0MM 100.210.060 | CIRURGIA GERAL | MATERIAL DE CONSUMO | CANULA/TUBO ENDOTRAQUEAL | UN | 61.418.042/0001-31 | CIRURGICA FERNANDES - COMERCIO DE MATERIAIS CIRURGICOS E HOSPITALARES - SOCIEDADE LIMITADA | 20 | 1974201166 | 74201166 | Material de consumo hospitalar | TUSS | 31/08/2014 | NAO POSSUI SIMPRO | NAO POSSUI SIMPRO
70856494 | 10150470087 | 7,0MM | 01/12/2013 |  |  | 98,7428 |  | TUBO NASOFARINGEAL PORTEX - 7,0MM | SONDA NASOFARINGEA ESTERIL SIMS-PORTEX 7,0MM100.210.070 | CIRURGIA GERAL | MATERIAL DE CONSUMO | CANULA/TUBO ENDOTRAQUEAL | UN | 61.418.042/0001-31 | CIRURGICA FERNANDES - COMERCIO DE MATERIAIS CIRURGICOS E HOSPITALARES - SOCIEDADE LIMITADA | 20 | 1974201182 | 74201182 | Material de consumo hospitalar | TUSS | 31/08/2014 | NAO POSSUI SIMPRO | NAO POSSUI SIMPRO
70200050 | 10150470130 | TUBO T KEHR 14FR-4.5MM X 50CM RUSCH | 10/10/2012 | 28/02/2023 | DESCONTINUADO | 192,7920 | DESCONTINUADO 07/10/21 | TUBO EM T-KEHR RUSCH - TUBO "T" KEHR 14FR-4.5MM X 50CM RUSCH | TUBO T KHER ESTERIL RUSCH 14FR 4,5MMX50CM 178.700.045 | CLINICA MEDICA+CIRURGIA TORACICA | MATERIAL DE CONSUMO | DRENO | UN | 61.418.042/0001-31 | CIRURGICA FERNANDES - COMERCIO DE MATERIAIS CIRURGICOS E HOSPITALARES - SOCIEDADE LIMITADA | 20 | 1974201492 | 74201492 | Material de consumo hospitalar | TUSS | 31/08/2014 | 0000056345 | DRENO ""T"" KHER LATEX ESTERIL NR.14 4,5MM D.E.RUSCH
70856540 | 10150470174 | EMBALAGEM INDIVIDUAL EM BLISTER DE FILME DE PVC E TYVEK COM | 01/12/2013 |  |  | 90,5143 |  | FILTRO EPIDURAL SIMS PORTEX - EMBALAGEM INDIVIDUAL EM BLISTER DE FILME DE PVC E TYVEK COM 01 UNIDADE, ESTERILIZADO A OXIDO DE ETILENO.PRODUTO DE USO UNICO | FILTRO EPIDURAL 0,2 MICRA ESTERIL TP.PLANO SIMS-PORTEX 100386010 | CLINICA MEDICA | MATERIAL DE CONSUMO | ACESSORIO DE ANESTESIA | UN | 61.418.042/0001-31 | CIRURGICA FERNANDES - COMERCIO DE MATERIAIS CIRURGICOS E HOSPITALARES - SOCIEDADE LIMITADA | 20 | 1974202421 | 74202421 | Material de consumo hospitalar | TUSS | 31/08/2014 | NAO POSSUI SIMPRO | NAO POSSUI SIMPRO
70856699 | 10150470229 | CALIBRE - 30 (CH) | 01/12/2013 |  | REATIVACAO | 42,2904 |  | SONDA DE DRENAGEM NELATON DE BORRACHA RUSCH - CALIBRE - 30 (CH) | SONDA NELATON URETRAL BORRACHA RUSCH 01 FURO CH30 | CLINICA MEDICA | MATERIAL DE CONSUMO | SONDA URETRAL/URETERAL | UN | 61.418.042/0001-31 | CIRURGICA FERNANDES - COMERCIO DE MATERIAIS CIRURGICOS E HOSPITALARES - SOCIEDADE LIMITADA | 20 | 1974202529 | 74202529 | Material de consumo hospitalar | TUSS | 31/08/2014 | 0000054632 | SONDA NELATON URETRAL BORRACHA 1 FURO CH.30 RUSCH
70200025 | 10150470130 | TUBO T KEHR 08FR-3.0MM X 50CM RUSCH | 10/10/2012 | 28/02/2023 | DESCONTINUADO | 192,7920 | DESCONTINUADO 07/10/21 | TUBO EM T-KEHR RUSCH - TUBO "T" KEHR 08FR-3.0MM X 50CM RUSCH | TUBO T KHER ESTERIL RUSCH 08FR 3,0MMX50CM 178.700.030 | CLINICA MEDICA+CIRURGIA TORACICA | MATERIAL DE CONSUMO | DRENO | UN | 61.418.042/0001-31 | CIRURGICA FERNANDES - COMERCIO DE MATERIAIS CIRURGICOS E HOSPITALARES - SOCIEDADE LIMITADA | 20 | 1974203045 | 74203045 | Material de consumo hospitalar | TUSS | 31/08/2014 | 0000056342 | DRENO ""T"" KHER LATEX ESTERIL NR.08 3,0MM D.E.RUSCH
70200076 | 10150470130 | TUBO T KEHR 18FR-6.0MM X 50CM RUSCH | 10/10/2012 | 28/02/2023 | DESCONTINUADO | 192,7920 | DESCONTINUADO 07/10/21 | TUBO EM T-KEHR RUSCH - TUBO "T" KEHR 18FR-6.0MM X 50CM RUSCH | TUBO T KHER ESTERIL RUSCH 18FR 6,0MMX50CM 178.700.060 | CLINICA MEDICA+CIRURGIA TORACICA | MATERIAL DE CONSUMO | DRENO | UN | 61.418.042/0001-31 | CIRURGICA FERNANDES - COMERCIO DE MATERIAIS CIRURGICOS E HOSPITALARES - SOCIEDADE LIMITADA | 20 | 1974203860 | 74203860 | Material de consumo hospitalar | TUSS | 31/08/2014 | 0000056347 | DRENO ""T"" KHER LATEX ESTERIL NR.18 6,0MM D.E.RUSCH
70200084 | 10150470130 | TUBO T KEHR 20FR-7.0MM X 50CM RUSCH | 10/10/2012 | 28/02/2023 | DESCONTINUADO | 192,7920 | DESCONTINUADO 07/10/21 | TUBO EM T-KEHR RUSCH - TUBO "T" KEHR 20FR-7.0MM X 50CM RUSCH | TUBO T KHER ESTERIL RUSCH 20FR 7,0MMX50CM 178.700.070 | CLINICA MEDICA+CIRURGIA TORACICA | MATERIAL DE CONSUMO | DRENO | UN | 61.418.042/0001-31 | CIRURGICA FERNANDES - COMERCIO DE MATERIAIS CIRURGICOS E HOSPITALARES - SOCIEDADE LIMITADA | 20 | 1974203908 | 74203908 | Material de consumo hospitalar | TUSS | 31/08/2014 | 0000056348 | DRENO ""T"" KHER LATEX ESTERIL NR.20 7,0MM D.E.RUSCH
70200033 | 10150470130 | TUBO T KEHR 10FR-3.5MM X 50CM RUSCH | 10/10/2012 | 30/04/2023 | DESCONTINUADO | 192,7920 | DESCONTINUADO 07/10/21 | TUBO EM T-KEHR RUSCH - TUBO "T" KEHR 10FR-3.5MM X 50CM RUSCH | TUBO T KHER ESTERIL RUSCH 10FR 3,5MMX50CM 178.700.035 | CLINICA MEDICA+CIRURGIA TORACICA | MATERIAL DE CONSUMO | DRENO | UN | 61.418.042/0001-31 | CIRURGICA FERNANDES - COMERCIO DE MATERIAIS CIRURGICOS E HOSPITALARES - SOCIEDADE LIMITADA | 20 | 1974203916 | 74203916 | Material de consumo hospitalar | TUSS | 31/08/2014 | 0000056343 | DRENO ""T"" KHER LATEX ESTERIL NR.10 3,5MM D.E.RUSCH
70200068 | 10150470130 | TUBO T KEHR 16FR-5.5MM X 50CM RUSCH | 10/10/2012 | 28/02/2023 | DESCONTINUADO | 192,7920 | DESCONTINUADO 07/10/21 | TUBO EM T-KEHR RUSCH - TUBO "T" KEHR 16FR-5.5MM X 50CM RUSCH | TUBO T KHER ESTERIL RUSCH 16FR 5,5MMX50CM 178.700.055 | CLINICA MEDICA+CIRURGIA TORACICA | MATERIAL DE CONSUMO | DRENO | UN | 61.418.042/0001-31 | CIRURGICA FERNANDES - COMERCIO DE MATERIAIS CIRURGICOS E HOSPITALARES - SOCIEDADE LIMITADA | 20 | 1974203924 | 74203924 | Material de consumo hospitalar | TUSS | 31/08/2014 | 0000056346 | DRENO ""T"" KHER LATEX ESTERIL NR.16 5,5MM D.E.RUSCH
70018154 | 10150470004 | EMBALAGEM INDIVIDUAL ESTERIL, NAS SEGUINTES DIMENSOES: 80 MM | 10/10/2012 |  |  | 100,3885 |  | AGULHA DE TUOHY PORTEX - EMBALAGEM INDIVIDUAL ESTERIL, NAS SEGUINTES DIMENSOES: 80 MM DE COMPRIMENTO E CALIBRE: 18G, NAS CORES AZUL CLARO E AZUL ESCURO RESPECTIVAMENTE | AGULHA TUOHY EPIDURAL/PERIDURAL 18G 80X12 PORTEX 100.395.180 | CLINICA MEDICA | MATERIAL DE CONSUMO | AGULHA DE ANESTESIA | UN | 61.418.042/0001-31 | CIRURGICA FERNANDES - COMERCIO DE MATERIAIS CIRURGICOS E HOSPITALARES - SOCIEDADE LIMITADA | 20 | 1974204335 | 74204335 | Material de consumo hospitalar | TUSS | 31/08/2014 | 0000058455 | AGULHA TUOHY EPIDURAL/PERIDURAL 18G 80X12 PORTEX
70704783 | 10150470105 | EMBALAGEM INDIVIDUAL ESTERIL COM CAPACIDADE PARA 10ML | 10/10/2012 |  |  | 41,1428 |  | SERINGA ANESTESIA EPIDURAL PERDA RESISTENCIA PORTEX 10ML 100.398.000 | SERINGA ANESTESIA EPIDURAL PERDA RESISTENCIA PORTEX 10ML 100.398.000 | CLINICA MEDICA | MATERIAL DE CONSUMO | SERINGA | UN | 61.418.042/0001-31 | CIRURGICA FERNANDES - COMERCIO DE MATERIAIS CIRURGICOS E HOSPITALARES - SOCIEDADE LIMITADA | 20 | 1974204815 | 74204815 | Material de consumo hospitalar | TUSS | 31/08/2014 | 0000054703 | SERINGA EPIDURAL 10CC RESIST.ZERO GRADUADA ESTERIL PLAST.SIMS-PORTEX
70856729 | 10150470229 | CALIBRE - 26 (CH) | 01/12/2013 |  | REATIVACAO | 42,2904 |  | SONDA DE DRENAGEM NELATON DE BORRACHA RUSCH - CALIBRE - 26 (CH) | SONDA NELATON URETRAL BORRACHA RUSCH 01 FURO CH26 | CLINICA MEDICA | MATERIAL DE CONSUMO | SONDA URETRAL/URETERAL | UN | 61.418.042/0001-31 | CIRURGICA FERNANDES - COMERCIO DE MATERIAIS CIRURGICOS E HOSPITALARES - SOCIEDADE LIMITADA | 20 | 1974206087 | 74206087 | Material de consumo hospitalar | TUSS | 31/08/2014 | 0000054628 | SONDA NELATON URETRAL BORRACHA 1 FURO CH.26 RUSCH
70856559 | 10150470192 | 40CMX40CM | 01/12/2013 | 30/04/2023 | DESCONTINUADO | 113,8920 | DESCONTINUADO 30/11/21 | CAMPO CIRURGICO MCD - 40CMX40CM | CAMPO CIRURGICO EST.STERI DRAPE 40X40CM AD.11X12CM OFTALM.MCD D1021 | OFTALMOLOGIA | MATERIAL DE CONSUMO | CAMPO CIRURGICO | UN | 61.418.042/0001-31 | CIRURGICA FERNANDES - COMERCIO DE MATERIAIS CIRURGICOS E HOSPITALARES - SOCIEDADE LIMITADA | 20 | 1974206850 | 74206850 | Material de consumo hospitalar | TUSS | 31/08/2014 | 0000054761 | CAMPO CIRURGICO EST.STERI DRAPE 40X40CM AD.11X12CM OFTALM.MCD
70856583 | 10150470192 | 121CMX129CM | 01/12/2013 | 30/04/2023 | DESCONTINUADO | 52,9200 | DESCONTINUADO 30/11/21 | CAMPO CIRURGICO MCD - 121CMX129CM | CAMPO CIRURGICO EST.STERI DRAPE 121X129CM AD.12X11CM OFTALM.MCD D1060 | OFTALMOLOGIA | MATERIAL DE CONSUMO | CAMPO CIRURGICO | UN | 61.418.042/0001-31 | CIRURGICA FERNANDES - COMERCIO DE MATERIAIS CIRURGICOS E HOSPITALARES - SOCIEDADE LIMITADA | 20 | 1974207040 | 74207040 | Material de consumo hospitalar | TUSS | 31/08/2014 | 0000073691 | CAMPO CIRURGICO EST.STERI DRAPE 121X129CM AD.12X11CM OFTALM.MCD
70856621 | 10150470192 | 60CMX91CM | 01/12/2013 |  |  | 72,0000 |  | CAMPO CIRURGICO MCD - 60CMX91CM | CAMPO CIRURGICO EST.STERI DRAPE 60X91CM AD.60X7CM C/FURO URO./GIN MCD D1071 | OFTALMOLOGIA | MATERIAL DE CONSUMO | CAMPO CIRURGICO | UN | 61.418.042/0001-31 | CIRURGICA FERNANDES - COMERCIO DE MATERIAIS CIRURGICOS E HOSPITALARES - SOCIEDADE LIMITADA | 20 | 1974207199 | 74207199 | Material de consumo hospitalar | TUSS | 31/08/2014 | 0000073692 | CAMPO CIRURGICO EST.STERI DRAPE 60X91CM AD.60X7CM C/FURO URO./GIN MCD
70856800 | 10150470229 | CALIBRE - 8 (CH) | 01/12/2013 |  | REATIVACAO | 38,8710 |  | SONDA DE DRENAGEM NELATON DE BORRACHA RUSCH - CALIBRE - 8 (CH) | SONDA NELATON URETRAL BORRACHA RUSCH 01 FURO CH08 | CLINICA MEDICA | MATERIAL DE CONSUMO | SONDA URETRAL/URETERAL | UN | 61.418.042/0001-31 | CIRURGICA FERNANDES - COMERCIO DE MATERIAIS CIRURGICOS E HOSPITALARES - SOCIEDADE LIMITADA | 20 | 1974208845 | 74208845 | Material de consumo hospitalar | TUSS | 31/08/2014 | 0000081779 | SONDA NELATON URETRAL BORRACHA 1 FURO CH.08 RUSCH
70856826 | 10150470229 | CALIBRE - 22 (CH) | 01/12/2013 |  | REATIVACAO | 42,2904 |  | SONDA DE DRENAGEM NELATON DE BORRACHA RUSCH - CALIBRE - 22 (CH) | SONDA NELATON URETRAL BORRACHA RUSCH 01 FURO CH22 | CLINICA MEDICA | MATERIAL DE CONSUMO | SONDA URETRAL/URETERAL | UN | 61.418.042/0001-31 | CIRURGICA FERNANDES - COMERCIO DE MATERIAIS CIRURGICOS E HOSPITALARES - SOCIEDADE LIMITADA | 20 | 1974208926 | 74208926 | Material de consumo hospitalar | TUSS | 31/08/2014 | 0000081783 | SONDA NELATON URETRAL BORRACHA 1 FURO CH.22 RUSCH
70856834 | 10150470229 | CALIBRE - 14 (CH) | 01/12/2013 |  | REATIVACAO | 38,8710 |  | SONDA DE DRENAGEM NELATON DE BORRACHA RUSCH - CALIBRE - 14 (CH) | SONDA NELATON URETRAL BORRACHA RUSCH 01 FURO CH14 | CLINICA MEDICA | MATERIAL DE CONSUMO | SONDA URETRAL/URETERAL | UN | 61.418.042/0001-31 | CIRURGICA FERNANDES - COMERCIO DE MATERIAIS CIRURGICOS E HOSPITALARES - SOCIEDADE LIMITADA | 20 | 1974208934 | 74208934 | Material de consumo hospitalar | TUSS | 31/08/2014 | 0000081781 | SONDA NELATON URETRAL BORRACHA 1 FURO CH.14 RUSCH
70856869 | 10150470229 | CALIBRE - 20 (CH) | 01/12/2013 |  | REATIVACAO | 42,2906 |  | SONDA DE DRENAGEM NELATON DE BORRACHA RUSCH - CALIBRE - 20 (CH) | SONDA NELATON URETRAL BORRACHA RUSCH 01 FURO CH20 | CLINICA MEDICA | MATERIAL DE CONSUMO | SONDA URETRAL/URETERAL | UN | 61.418.042/0001-31 | CIRURGICA FERNANDES - COMERCIO DE MATERIAIS CIRURGICOS E HOSPITALARES - SOCIEDADE LIMITADA | 20 | 1974209264 | 74209264 | Material de consumo hospitalar | TUSS | 31/08/2014 | 0000081782 | SONDA NELATON URETRAL BORRACHA 1 FURO CH.20 RUSCH
70856877 | 10150470229 | CALIBRE - 6 (CH) | 01/12/2013 |  | REATIVACAO | 38,8716 |  | SONDA DE DRENAGEM NELATON DE BORRACHA RUSCH - CALIBRE - 6 (CH) | SONDA NELATON URETRAL BORRACHA RUSCH 01 FURO CH06 | CLINICA MEDICA | MATERIAL DE CONSUMO | SONDA URETRAL/URETERAL | UN | 61.418.042/0001-31 | CIRURGICA FERNANDES - COMERCIO DE MATERIAIS CIRURGICOS E HOSPITALARES - SOCIEDADE LIMITADA | 20 | 1974209280 | 74209280 | Material de consumo hospitalar | TUSS | 31/08/2014 | 0000081778 | SONDA NELATON URETRAL BORRACHA 1 FURO CH.06 RUSCH
70200092 | 10150470130 | TUBO T KEHR 24FR-8.0MM X 50CM RUSCH | 10/10/2012 | 28/02/2023 | DESCONTINUADO | 192,7920 | DESCONTINUADO 07/10/21 | TUBO EM T-KEHR RUSCH - TUBO "T" KEHR 24FR-8.0MM X 50CM RUSCH | TUBO T KHER ESTERIL RUSCH 24FR 8,0MMX50CM 178.700.080 | CLINICA MEDICA+CIRURGIA TORACICA | MATERIAL DE CONSUMO | DRENO | UN | 61.418.042/0001-31 | CIRURGICA FERNANDES - COMERCIO DE MATERIAIS CIRURGICOS E HOSPITALARES - SOCIEDADE LIMITADA | 20 | 1974209540 | 74209540 | Material de consumo hospitalar | TUSS | 31/08/2014 | 0000081673 | DRENO ""T"" KHER LATEX ESTERIL NR.24 8,0MM D.E.RUSCH
70856907 | 10150470229 | CALIBRE - 24 (CH) | 01/12/2013 |  | REATIVACAO | 42,2904 |  | SONDA DE DRENAGEM NELATON DE BORRACHA RUSCH - CALIBRE - 24 (CH) | SONDA NELATON URETRAL BORRACHA RUSCH 01 FURO CH24 | CLINICA MEDICA | MATERIAL DE CONSUMO | SONDA URETRAL/URETERAL | UN | 61.418.042/0001-31 | CIRURGICA FERNANDES - COMERCIO DE MATERIAIS CIRURGICOS E HOSPITALARES - SOCIEDADE LIMITADA | 20 | 1974210092 | 74210092 | Material de consumo hospitalar | TUSS | 31/08/2014 | 0000081784 | SONDA NELATON URETRAL BORRACHA 1 FURO CH.24 RUSCH
70856931 | 10150470229 | CALIBRE - 16 (CH) | 01/12/2013 |  | REATIVACAO | 38,8710 |  | SONDA DE DRENAGEM NELATON DE BORRACHA RUSCH - CALIBRE - 16 (CH) | SONDA NELATON URETRAL BORRACHA RUSCH 01 FURO CH16 | CLINICA MEDICA | MATERIAL DE CONSUMO | SONDA URETRAL/URETERAL | UN | 61.418.042/0001-31 | CIRURGICA FERNANDES - COMERCIO DE MATERIAIS CIRURGICOS E HOSPITALARES - SOCIEDADE LIMITADA | 20 | 1974210840 | 74210840 | Material de consumo hospitalar | TUSS | 31/08/2014 | 0000102481 | SONDA NELATON URETRAL BORRACHA 1 FURO CH.16 RUSCH
70856974 | 10150470229 | CALIBRE - 10 (CH) | 01/12/2013 |  | REATIVACAO | 43,1537 |  | SONDA DE DRENAGEM NELATON DE BORRACHA RUSCH - CALIBRE - 10 (CH) | SONDA NELATON URETRAL BORRACHA RUSCH 01 FURO CH10 | CLINICA MEDICA | MATERIAL DE CONSUMO | SONDA URETRAL/URETERAL | UN | 61.418.042/0001-31 | CIRURGICA FERNANDES - COMERCIO DE MATERIAIS CIRURGICOS E HOSPITALARES - SOCIEDADE LIMITADA | 20 | 1974211064 | 74211064 | Material de consumo hospitalar | TUSS | 31/08/2014 | 0000102479 | SONDA NELATON URETRAL BORRACHA 1 FURO CH.10 RUSCH
70857008 | 10150470229 | CALIBRE - 18 (CH) | 01/12/2013 |  | REATIVACAO | 38,8710 |  | SONDA DE DRENAGEM NELATON DE BORRACHA RUSCH - CALIBRE - 18 (CH) | SONDA NELATON URETRAL BORRACHA RUSCH 01 FURO CH18 | CLINICA MEDICA | MATERIAL DE CONSUMO | SONDA URETRAL/URETERAL | UN | 61.418.042/0001-31 | CIRURGICA FERNANDES - COMERCIO DE MATERIAIS CIRURGICOS E HOSPITALARES - SOCIEDADE LIMITADA | 20 | 1974218425 | 74218425 | Material de consumo hospitalar | TUSS | 31/08/2014 | 0000113833 | SONDA NELATON URETRAL BORRACHA 1 FURO CH.18 RUSCH
70908788 | 80523029009 | BOLSA DE COLOSTOMIA/ILEOSTOMIA DRENAVEL INFANTIL TRANSPARENT | 01/12/2013 |  |  | 27,6000 |  | ACTIVE LIFE BOLSAS DE OSTOMIA DE UMA PECA - BOLSA DE COLOSTOMIA/ILEOSTOMIA DRENAVEL INFANTIL TRANSPARENTE RECORTAVEL 8-50 MM 1197898 | BOLSA COLOSTOMIA DRENAVEL TRANSPARENTE INFANTIL RECORTAVEL ACTIVE LIFE 08-50MM 1197898 | CLINICA MEDICA | MATERIAL DE CONSUMO | BOLSA DE OSTOMIA | UN | 09.603.161/0001-44 | BMD - COMERCIO DE PRODUTOS MEDICOS LTDA | 20 | 1974244159 | 74244159 | Material de consumo hospitalar | TUSS | 31/08/2014 | 0001660093 | BOLSA COLOSTOMIA LITTLE ONES ACTIVE-LIFE C/CLIPS
70034486 | 10071150057 | ATADURA CREPOM CYSNE 30CM X 1,80M | 10/10/2012 |  |  | 5,1870 |  | ATADURA DE CREPOM - ATADURA CREPOM CYSNE 30CM X 1,80M | ATADURA CREPE CYSNE 30CMX1,8M 165968 | DERMATOLOGIA | MATERIAL DE CONSUMO | ATADURA | RL | 82.641.325/0001-18 | CREMER S/A | 20 | 1974271610 | 74271610 | Material de consumo hospitalar | TUSS | 31/08/2014 | 0000029335 | ATADURA CREPOM CYSNE 30CMX1,8MT(REPOUSO)12UNID
70852553 | 10071150057 | ATADURA CREPOM CYSNE 20CM X 1,80M | 01/12/2013 |  |  | 3,4000 |  | ATADURA DE CREPOM - ATADURA CREPOM CYSNE 20CM X 1,80M | ATADURA CREPE CYSNE 20CMX1,8M 198508 | DERMATOLOGIA | MATERIAL DE CONSUMO | ATADURA | RL | 82.641.325/0001-18 | CREMER S/A | 20 | 1974271962 | 74271962 | Material de consumo hospitalar | TUSS | 31/08/2014 | 0000082228 | ATADURA CREPOM CYSNE 20CMX1,8MT(REPOUSO)
70852561 | 10071150057 | ATADURA CREPOM CYSNE 8CM X 1,80M | 01/12/2013 |  |  | 2,4400 |  | ATADURA DE CREPOM - ATADURA CREPOM CYSNE 8CM X 1,80M | ATADURA CREPE CYSNE 08CMX1,8M 198461 | DERMATOLOGIA | MATERIAL DE CONSUMO | ATADURA | RL | 82.641.325/0001-18 | CREMER S/A | 20 | 1974271970 | 74271970 | Material de consumo hospitalar | TUSS | 31/08/2014 | 0000082225 | ATADURA CREPOM CYSNE 8CMX1,8MT(REPOUSO)
70852740 | 10071159055 | FITA MICROPOROSA HIPOALERGICA CREMER BEGE 10,0CM X 4,5M | 01/12/2013 |  |  | 0,0156 |  | FITA MICROPOROSA HIPOALERGICA CREMER - FITA MICROPOROSA HIPOALERGICA CREMER BEGE 10,0CM X 4,5M | FITA MICROPOROSA HIPOALERGICA BEGE 10CMX4,5M 231.052 | DERMATOLOGIA | MATERIAL DE CONSUMO | ESPARADRAPOS E FITAS ADESIVAS | CM | 82.641.325/0001-18 | CREMER S/A | 20 | 1974271997 | 74271997 | Material de consumo hospitalar | TUSS | 31/08/2014 | 0000082257 | FITA MICROPOROSA BEGE 10CMX4,5MT
70852570 | 10071150057 | ATADURA CREPOM CYSNE 15CM X 1,80M | 01/12/2013 |  |  | 3,3720 |  | ATADURA DE CREPOM - ATADURA CREPOM CYSNE 15CM X 1,80M | ATADURA CREPE CYSNE 15CMX1,8M 198492 C/ 06RL | DERMATOLOGIA | MATERIAL DE CONSUMO | ATADURA | RL | 82.641.325/0001-18 | CREMER S/A | 20 | 1974272098 | 74272098 | Material de consumo hospitalar | TUSS | 31/08/2014 | 0000082227 | ATADURA CREPOM CYSNE 15CMX1,8MT(REPOUSO)
70852537 | 10071150051 | FITA MICROPOROSA HIPOALERGICA ESTERIL - 5,0CM X 30CM | 01/12/2013 |  |  | 3,6960 |  | FITA MICROPOROSA HIPOALERGICA ESTERIL - FITA MICROPOROSA HIPOALERGICA ESTERIL - 5,0CM X 30CM | FITA MICROPOROSA HIPOALERGICA ESTERIL 05X30CM 02 CARTELAS COM 01TIRA 230.635 | DERMATOLOGIA | MATERIAL DE CONSUMO | ESPARADRAPOS E FITAS ADESIVAS | PC | 82.641.325/0001-18 | CREMER S/A | 20 | 1974272128 | 74272128 | Material de consumo hospitalar | TUSS | 31/08/2014 | 0000082253 | FITA MICROPOROSA 5CMX30CM 2CTX1TIRA ESTERIL
70852588 | 10071150057 | ATADURA CREPOM CYSNE 10CM X 1,80M | 01/12/2013 |  |  | 2,7739 |  | ATADURA DE CREPOM - ATADURA CREPOM CYSNE 10CM X 1,80M | ATADURA CREPE CYSNE 10CMX1,8M 198478 | DERMATOLOGIA | MATERIAL DE CONSUMO | ATADURA | RL | 82.641.325/0001-18 | CREMER S/A | 20 | 1974272225 | 74272225 | Material de consumo hospitalar | TUSS | 31/08/2014 | 0000082226 | ATADURA CREPOM CYSNE 10CMX1,8MT(REPOUSO)
70852600 | 10071150057 | ATADURA CREPOM CYSNE 6CM X 1,80M | 01/12/2013 |  |  | 1,2600 |  | ATADURA DE CREPOM - ATADURA CREPOM CYSNE 6CM X 1,80M | ATADURA CREPE CYSNE 06CMX1,8M 198454 | DERMATOLOGIA | MATERIAL DE CONSUMO | ATADURA | RL | 82.641.325/0001-18 | CREMER S/A | 20 | 1974272276 | 74272276 | Material de consumo hospitalar | TUSS | 31/08/2014 | 0000090209 | ATADURA CREPOM CYSNE 6CMX1,8MT(REPOUSO)
70701083 | 10332200030 | MF-0000 | 10/10/2012 |  |  | 103,2000 |  | DRENAGEM DE FERIDAS BIOVAC - MF-0000 | RESERVATORIO DRENAGEM BIOVAC SEM BOLSA COLETORA 100ML MF-0000 | CLINICA MEDICA+CIRURGIA TORACICA | MATERIAL DE CONSUMO | DRENO | UN | 01.280.030/0001-61 | EPTCA MEDICAL DEVICES LTDA | 20 | 1974340492 | 74340492 | Material de consumo hospitalar | TUSS | 31/08/2014 | 0000119012 | RESERVATORIO SILICONE 100ML BIOVAC BIOMETRIX
70053901 | 10004100153 | 1000ML | 10/10/2012 |  |  | 22,1760 |  | FREKA BAG - BOLSA PARA MISTURA DE SOLUCAO PARENTERAL - 1000ML | BOLSA EVA PARA PARENTERAL FREKA BAG 1000ML BR0501C1014 | CLINICA MEDICA | MATERIAL DE CONSUMO | BOLSA DE MISTURA DE SOLUCAO ESTERIL | BOLS | 49.324.221/0001-04 | FRESENIUS KABI BRASIL LTDA | 20 | 1974372238 | 74372238 | Material de consumo hospitalar | TUSS | 31/08/2014 | NAO POSSUI SIMPRO | NAO POSSUI SIMPRO
70223378 | 80145110164 | Z072930F MS 30 | 10/10/2012 |  |  | 48,9769 |  | EQUIPO PARA BOMBA OPTIMA MS OU MODULO MVP - Z072930F MS 30 | EQUIPO PARA BOMBA INFUSAO OPTIMA MS COM FILTRO 15MICRAS INJET.LATERAL (LATEX FREE) 270CM MS30 | CLINICA MEDICA | MATERIAL DE CONSUMO | EQUIPO | UN | 49.324.221/0001-04 | FRESENIUS KABI BRASIL LTDA | 20 | 1974372246 | 74372246 | Material de consumo hospitalar | TUSS | 31/08/2014 | 0000097478 | EQUIPO P/BOMBA INFUSAO OPTIMA MS C/FILTRO 15MICRAS INJET.LATERAL (LATEX FREE) 270CM MS30
70053928 | 10004100153 | 250ML | 10/10/2012 |  |  | 23,2920 |  | FREKA BAG - BOLSA PARA MISTURA DE SOLUCAO PARENTERAL - 250ML | BOLSA EVA PARA PARENTERAL FREKA BAG 250ML BR0501C1019 | CLINICA MEDICA | MATERIAL DE CONSUMO | BOLSA DE MISTURA DE SOLUCAO ESTERIL | BOLS | 49.324.221/0001-04 | FRESENIUS KABI BRASIL LTDA | 20 | 1974372262 | 74372262 | Material de consumo hospitalar | TUSS | 31/08/2014 | 0000104077 | BOLSA EVA P/NUTRICAO PARENTERAL FREKA BAG 250ML
70053944 | 10004100153 | 500ML | 10/10/2012 |  |  | 28,0560 |  | FREKA BAG - BOLSA PARA MISTURA DE SOLUCAO PARENTERAL - 500ML | BOLSA EVA PARA PARENTERAL FREKA BAG 500ML BR0501C1013 | CLINICA MEDICA | MATERIAL DE CONSUMO | BOLSA DE MISTURA DE SOLUCAO ESTERIL | BOLS | 49.324.221/0001-04 | FRESENIUS KABI BRASIL LTDA | 20 | 1974372289 | 74372289 | Material de consumo hospitalar | TUSS | 31/08/2014 | NAO POSSUI SIMPRO | NAO POSSUI SIMPRO
70053910 | 10004100153 | 2000ML | 10/10/2012 |  |  | 21,4560 |  | FREKA BAG - BOLSA PARA MISTURA DE SOLUCAO PARENTERAL - 2000ML | BOLSA EVA PARA PARENTERAL FREKA BAG 2000ML BR0501C1015 | CLINICA MEDICA | MATERIAL DE CONSUMO | BOLSA DE MISTURA DE SOLUCAO ESTERIL | BOLS | 49.324.221/0001-04 | FRESENIUS KABI BRASIL LTDA | 20 | 1974372297 | 74372297 | Material de consumo hospitalar | TUSS | 31/08/2014 | NAO POSSUI SIMPRO | NAO POSSUI SIMPRO
70053936 | 10004100153 | 3000ML | 10/10/2012 |  |  | 25,1880 |  | FREKA BAG - BOLSA PARA MISTURA DE SOLUCAO PARENTERAL - 3000ML | BOLSA EVA PARA PARENTERAL FREKA BAG 3000ML BR0501C1016 | CLINICA MEDICA | MATERIAL DE CONSUMO | BOLSA DE MISTURA DE SOLUCAO ESTERIL | BOLS | 49.324.221/0001-04 | FRESENIUS KABI BRASIL LTDA | 20 | 1974372351 | 74372351 | Material de consumo hospitalar | TUSS | 31/08/2014 | NAO POSSUI SIMPRO | NAO POSSUI SIMPRO
70860963 | 10216830043 | 06FR X 2 VIAS | 01/12/2013 |  | . | 13,5720 |  | EXTENSOR VALVULADO GABMED - 06FR X 2 VIAS | EXTENSOR VALVULADO 06FR 2VIAS | CLINICA MEDICA | MATERIAL DE CONSUMO | EXTENSOR | UN | 68.867.522/0001-29 | GABMED PRODUTOS ESPECIFICOS LTDA | 20 | 1974383981 | 74383981 | Material de consumo hospitalar | TUSS | 31/08/2014 | 0000253862 | EXTENSOR VALVULADO 6FR 2VIAS
70860793 | 10216830037 | 3 TORNEIRAS | 01/12/2013 |  |  | 47,2500 |  | DISTRIBUIDOR TORNEIRA VALVULADO GABMED - 3 TORNEIRAS | TORNEIRA VALVULADA 03 VIAS GB-04138 | CLINICA MEDICA | MATERIAL DE CONSUMO | TORNEIRINHA | UN | 68.867.522/0001-29 | GABMED PRODUTOS ESPECIFICOS LTDA | 20 | 1974384104 | 74384104 | Material de consumo hospitalar | TUSS | 31/08/2014 | NAO POSSUI SIMPRO | NAO POSSUI SIMPRO
70349606 | 10210690014 | MED-RX | 10/10/2012 |  |  | 64,5000 | SUSPENSA TEMPORARIAMENTE A COMERCIALIZACAO 26/10/21 | KIT PARA ANESTESIA LOCAL - MED-RX | KIT ANESTESIA LOCAL MED RX 02 MICROCATETERES EM POLIURETANO 20GX90CM AGULHA TOUHY 16G9CM EXTENSOR 02 VIAS 02 PLUGS DE FIXACAO 02 STRIPS 01 FILME SERINGA 5,0ML INFUSOR PORTATIL 275ML ELASTOMERO E CAMARA GRADUADA SISTEMA BOLUS AI2957 | CLINICA MEDICA | MATERIAL DE CONSUMO | KIT DE ANESTESIA | KIT | 28.599.587/0001-16 | GALENICA COMERCIO INTERNACIONAL LTDA | 20 | 1974390120 | 74390120 | Material de consumo hospitalar | TUSS | 31/08/2014 | NAO POSSUI SIMPRO | NAO POSSUI SIMPRO
70272794 | 10071159056 | FITA ADESIVA HOSPITALAR 16,0MM X 50M | 10/10/2012 |  |  | 0,0011 |  | FITA ADESIVA HOSPITALAR - FITA ADESIVA HOSPITALAR 16,0MM X 50M | FITA HOSPITALAR 16MMX50M 162.455 | DERMATOLOGIA | MATERIAL DE CONSUMO | ESPARADRAPOS E FITAS ADESIVAS | CM | 82.641.325/0001-18 | CREMER S/A | 20 | 1974400010 | 74400010 | Material de consumo hospitalar | TUSS | 31/08/2014 | 0001810074 | FITA HOSPITALAR 16MMX50MT
70699208 | 10104489002 | PROTETOR MACHO / FEMEA | 10/10/2012 |  |  | 0,9600 |  | CONECTOR DE CONEXAO - PROTETOR MACHO / FEMEA | PROTETOR MACHO/FEMEA CONTRA CONTAMINACAO/VAZAMENTO 910.206 | CLINICA MEDICA | MATERIAL DE CONSUMO | CONECTOR DE EQUIPO | UN | 30.667.695/0001-20 | HARTMANN INDUSTRIA E COMERCIO DE PRODUTOS MEDICO-HOSPITALARES LTDA | 20 | 1974429574 | 74429574 | Material de consumo hospitalar | TUSS | 31/08/2014 | 0000003985 | PROTETOR MACHO/FEMEA CONTRA CONTAMINACAO/VAZAMENTO
70223580 | 10104480029 | EV HART MX F15 | 10/10/2012 |  |  | 28,5790 |  | EQUIPO PARENTERAL PARA BOMBA - EV HART MX F15 | EQUIPO BOMBA INFUSAO EV-HART MINIMAX FILTRO 15 MICRA 150.112 | CLINICA MEDICA | MATERIAL DE CONSUMO | EQUIPO | UN | 30.667.695/0001-20 | HARTMANN INDUSTRIA E COMERCIO DE PRODUTOS MEDICO-HOSPITALARES LTDA | 20 | 1974429582 | 74429582 | Material de consumo hospitalar | TUSS | 31/08/2014 | 0000003988 | EQUIPO P/INFUSAO CONTROL.P/BOMBA EV-HART MINIMAX FILTRO 15MICRAS
70223572 | 10104480029 | EV HART AIR MX F15 | 10/10/2012 |  |  | 20,2800 |  | EQUIPO PARENTERAL PARA BOMBA - EV HART AIR MX F15 | EQUIPO BOMBA INFUSAO EV-HART MINIMAX ENTRADA AR FILTRO 15 MICRA 170.102 | CLINICA MEDICA | MATERIAL DE CONSUMO | EQUIPO | UN | 30.667.695/0001-20 | HARTMANN INDUSTRIA E COMERCIO DE PRODUTOS MEDICO-HOSPITALARES LTDA | 20 | 1974429612 | 74429612 | Material de consumo hospitalar | TUSS | 31/08/2014 | 0000003991 | EQUIPO P/INFUSAO CONTROL.P/BOMBA EV-HART MINIMAX ENT.AR FILTRO 15MICRAS
70223521 | 10104489001 | DP-HART 20 VIAS | 10/10/2012 |  |  | 25,9920 |  | EQUIPO DE DIALISE - DP-HART 20 VIAS | EQUIPO DIALISE PERITONEAL DP-HART 20 VIAS PARA AMPOLA 610.111 | NEFROLOGIA | MATERIAL DE CONSUMO | ACESSORIO DE DIALISE | UN | 30.667.695/0001-20 | HARTMANN INDUSTRIA E COMERCIO DE PRODUTOS MEDICO-HOSPITALARES LTDA | 20 | 1974429957 | 74429957 | Material de consumo hospitalar | TUSS | 31/08/2014 | NAO POSSUI SIMPRO | NAO POSSUI SIMPRO
70182191 | 10104489008 | THREE-HART 5 VIAS | 10/10/2012 |  |  | 21,4800 |  | TORNEIRAS - THREE-HART 5 VIAS | CONJUNTO 03 TORNEIRAS THREE-HART 05 VIAS 910.116 | CLINICA MEDICA | MATERIAL DE CONSUMO | TORNEIRINHA | UN | 30.667.695/0001-20 | HARTMANN INDUSTRIA E COMERCIO DE PRODUTOS MEDICO-HOSPITALARES LTDA | 20 | 1974430017 | 74430017 | Material de consumo hospitalar | TUSS | 31/08/2014 | 0000026970 | CONJUNTO C/3 TORNEIRA THREE-HART 5VIA
70224617 | 10104489003 | NUTRI-HART AIR | 10/10/2012 |  |  | 4,7640 |  | EQUIPO ENTERAL - NUTRI-HART AIR | EQUIPO NUTRICAO ENTERAL NUTRI-HART AIR 960.103 | CLINICA MEDICA | MATERIAL DE CONSUMO | EQUIPO | UN | 30.667.695/0001-20 | HARTMANN INDUSTRIA E COMERCIO DE PRODUTOS MEDICO-HOSPITALARES LTDA | 20 | 1974430025 | 74430025 | Material de consumo hospitalar | TUSS | 31/08/2014 | 0000026969 | EQUIPO P/NUTRICAO ENTERAL NUTRI-HART AIR
70224609 | 10104489003 | NUTRI-HART AIR 2 VIAS | 10/10/2012 | 30/04/2023 | DESCONTINUADO | 5,9509 | DESCONTINUADO 28/10/21 | EQUIPO ENTERAL - NUTRI-HART AIR 2 VIAS | EQUIPO NUTRICAO ENTERAL NUTRI-HART AIR 02 VIAS 960.107 | CLINICA MEDICA | MATERIAL DE CONSUMO | EQUIPO | UN | 30.667.695/0001-20 | HARTMANN INDUSTRIA E COMERCIO DE PRODUTOS MEDICO-HOSPITALARES LTDA | 20 | 1974430459 | 74430459 | Material de consumo hospitalar | TUSS | 31/08/2014 | 0000071241 | EQUIPO P/NUTRICAO ENTERAL NUTRI-HART AIR 2VIAS
70699232 | 10104489002 | PROTETOR P/ CONES NBR 594 | 10/10/2012 |  |  | 0,9960 |  | CONECTOR DE CONEXAO - PROTETOR P/ CONES NBR 594 | CONECTOR DE CONEXAO - PROTETOR P/ CONES NBR 594 | CLINICA MEDICA | MATERIAL DE CONSUMO | CONECTOR DE EQUIPO | UN | 30.667.695/0001-20 | HARTMANN INDUSTRIA E COMERCIO DE PRODUTOS MEDICO-HOSPITALARES LTDA | 20 | 1974430653 | 74430653 | Material de consumo hospitalar | TUSS | 31/08/2014 | 0000081804 | PROTETOR P/CONE NBR10.333
70904430 | 80166330001 | TAMANHO: 15 | 01/12/2013 |  |  | 9,8400 |  | ALGODAO ORTOPEDICO ESTERIL HEALTH QUALITY - TAMANHO: 15 | ALGODAO ORTOPEDICO ESTERIL HEALTH QUALITY 15CM 202012 C/ 01RL | DERMATOLOGIA | MATERIAL DE CONSUMO | ATADURA | RL | 05.150.878/0001-27 | HEALTH QUALITY INDUSTRIA E COMERCIO LTDA ME | 20 | 1974431072 | 74431072 | Material de consumo hospitalar | TUSS | 31/08/2014 | 0000083977 | ALGODAO ORTOPEDICO 15CM ESTERIL
70904448 | 80166330001 | TAMANHO: 20 | 01/12/2013 |  |  | 11,0400 |  | ALGODAO ORTOPEDICO ESTERIL HEALTH QUALITY - TAMANHO: 20 | ALGODAO ORTOPEDICO ESTERIL HEALTH QUALITY 20CM 202013 C/ 01RL | DERMATOLOGIA | MATERIAL DE CONSUMO | ATADURA | RL | 05.150.878/0001-27 | HEALTH QUALITY INDUSTRIA E COMERCIO LTDA ME | 20 | 1974431099 | 74431099 | Material de consumo hospitalar | TUSS | 31/08/2014 | 0000083978 | ALGODAO ORTOPEDICO 20CM ESTERIL
70904456 | 80166330001 | TAMANHO: 10 | 01/12/2013 |  |  | 7,8000 |  | ALGODAO ORTOPEDICO ESTERIL HEALTH QUALITY - TAMANHO: 10 | ALGODAO ORTOPEDICO ESTERIL HEALTH QUALITY 10CM 202010 C/ 01RL | DERMATOLOGIA | MATERIAL DE CONSUMO | ATADURA | RL | 05.150.878/0001-27 | HEALTH QUALITY INDUSTRIA E COMERCIO LTDA ME | 20 | 1974431102 | 74431102 | Material de consumo hospitalar | TUSS | 31/08/2014 | 0000083976 | ALGODAO ORTOPEDICO 10CM ESTERIL
70054398 | 10326400018 | 3323 | 10/10/2012 | 30/06/2023 | DESCONTINUADO | 35,3430 | DESCONTINUADO 23/09/21 | KARAYA-5 DISPOSITIVO DE UMA PECA FECHADA PARA OSTOMIA - 3323 | BOLSA OSTOMIA FECHADA TRANSPARENTE COM ADESIVO KARAYA PRE-CORTE 29MM 3323 | CLINICA MEDICA | MATERIAL DE CONSUMO | BOLSA DE OSTOMIA | UN | 00.938.703/0001-65 | HOLLISTER DO BRASIL LTDA | 20 | 1974433423 | 74433423 | Material de consumo hospitalar | TUSS | 31/08/2014 | 0000043496 | BOLSA P/ESTOMIA KARAYA FECH.TRANSP.PRE-CORTE 29MM C/ADES.
70192588 | 10326400002 | EMBALAGEM ESTERIL EM CAIXAS COM 03 CURATIVOS 15CM X 20CM | 10/10/2012 |  |  | 99,0960 |  | CURATIVO EXTRA-FINO RESTORE PARA FERIMENTO - EMBALAGEM ESTERIL EM CAIXAS COM 03 CURATIVOS 15CM X 20CM | CURATIVO HIDROCOLOIDE EXTRA-FINO RESTORE 15X20CM 9923 | DERMATOLOGIA | MATERIAL DE CONSUMO | CURATIVO | UN | 00.938.703/0001-65 | HOLLISTER DO BRASIL LTDA | 20 | 1974433482 | 74433482 | Material de consumo hospitalar | TUSS | 31/08/2014 | 0000043658 | CURATIVO HIDROCOLOIDE RESTORE EXTRA-FINO 15X20CM
70192596 | 10326400002 | EMBALAGEM ESTERIL EM CAIXAS COM 03 CURATIVOS DE 20CM X 20CM | 10/10/2012 | 30/04/2023 | DESCONTINUADO | 139,4946 | DESCONTINUADO 13/12/21 | CURATIVO EXTRA-FINO RESTORE PARA FERIMENTO - EMBALAGEM ESTERIL EM CAIXAS COM 03 CURATIVOS DE 20CM X 20CM | CURATIVO HIDROCOLOIDE EXTRA-FINO RESTORE 20X20CM 9925 | DERMATOLOGIA | MATERIAL DE CONSUMO | CURATIVO | UN | 00.938.703/0001-65 | HOLLISTER DO BRASIL LTDA | 20 | 1974433490 | 74433490 | Material de consumo hospitalar | TUSS | 31/08/2014 | 0000043659 | CURATIVO HIDROCOLOIDE RESTORE EXTRA-FINO 20X20CM
70054428 | 10326400018 | 3325 | 10/10/2012 | 30/06/2023 | DESCONTINUADO | 39,5640 | DESCONTINUADO 23/09/21 | KARAYA-5 DISPOSITIVO DE UMA PECA FECHADA PARA OSTOMIA - 3325 | BOLSA OSTOMIA FECHADA TRANSPARENTE COM ADESIVO KARAYA PRE-CORTE 51MM 3325 | CLINICA MEDICA | MATERIAL DE CONSUMO | BOLSA DE OSTOMIA | UN | 00.938.703/0001-65 | HOLLISTER DO BRASIL LTDA | 20 | 1974434144 | 74434144 | Material de consumo hospitalar | TUSS | 31/08/2014 | 0000043499 | BOLSA P/ESTOMIA KARAYA FECH.TRANSP.PRE-CORTE 51MM C/ADES.
70048282 | 10326400008 | BARREIRA PROTETORA DE PELE FLEXTEND CONVEXA RECORTAVEL C/ FL | 10/10/2012 |  |  | 101,7360 |  | NEW IMAGE - SISTEMA DE DUAS PECAS PARA ESTOMIA - BARREIRAS - BARREIRA PROTETORA DE PELE FLEXTEND CONVEXA RECORTAVEL C/ FLANGE FLOTANTE E ADESIVO: 14802 | BARREIRA PROTETORA PELE ESTOMIA CONVEXA RECORTAVEL COM ADESIVO NEW IMAGE FLANGE 44MM 14802 | DERMATOLOGIA | MATERIAL DE CONSUMO | PLACA DE OSTOMIA | UN | 00.938.703/0001-65 | HOLLISTER DO BRASIL LTDA | 20 | 1974434195 | 74434195 | Material de consumo hospitalar | TUSS | 31/08/2014 | 0000104794 | BARREIRA PROTETORA PELE P/ESTOMIA CONVEXA RECORT.FLANGE 44MM C/ADESIVO NEW
70048061 | 10326400008 | BARREIRA PROTETORA DE PELE FLEXTEND CONVEXA PRE-CORTADA COM | 10/10/2012 |  |  | 98,8560 |  | NEW IMAGE - SISTEMA DE DUAS PECAS PARA ESTOMIA - BARREIRAS - BARREIRA PROTETORA DE PELE FLEXTEND CONVEXA PRE-CORTADA COM FLANGE FLOTANTE E ADESIVO: 14903 | BARREIRA PROTETORA PELE ESTOMIA CONVEXA COM ADESIVO NEW IMAGE PRE-CORTE 22MM 14903 | DERMATOLOGIA | MATERIAL DE CONSUMO | PLACA DE OSTOMIA | UN | 00.938.703/0001-65 | HOLLISTER DO BRASIL LTDA | 20 | 1974434209 | 74434209 | Material de consumo hospitalar | TUSS | 31/08/2014 | 0000104797 | BARREIRA PROTETORA PELE P/ESTOMIA CONVEXA PRE-CORTE 22MM C/ADESIVO NEW IMAGE
70023620 | 10326400021 | 79540 ANEIS CONVEXOS DE HIDROCOLOIDE 40MM | 10/10/2012 |  |  | 22,5480 |  | ADAPT ANEIS E TIRAS DE HIDROCOLOIDE - 79540 ANEIS CONVEXOS DE HIDROCOLOIDE 40MM | ANEL CONVEXO HIDROCOLOIDE ADAPT 40MM 79540 | CLINICA MEDICA | MATERIAL DE CONSUMO | ACESSORIO DE OSTOMIA | UN | 00.938.703/0001-65 | HOLLISTER DO BRASIL LTDA | 20 | 1974434217 | 74434217 | Material de consumo hospitalar | TUSS | 31/08/2014 | 0000104803 | ANEL CONVEXO HIDROCOLOIDE 40MM ADAPT FLEXTEND
70054100 | 10326400007 | 18112 (BOLSA DRENAVEL OPACA PARA ESTOMIA INTESTINAL) | 10/10/2012 |  |  | 31,1880 |  | NEW IMAGE SISTEMA DE DUAS PECAS PARA ESTOMIA - BOLSAS - 18112 (BOLSA DRENAVEL OPACA PARA ESTOMIA INTESTINAL) | BOLSA ESTOMIA INTESTINAL DRENAGEM SEM FILTRO OPACA NEW IMAGE FLANGE 44MM 18112 | CLINICA MEDICA | MATERIAL DE CONSUMO | BOLSA DE OSTOMIA | UN | 00.938.703/0001-65 | HOLLISTER DO BRASIL LTDA | 20 | 1974434225 | 74434225 | Material de consumo hospitalar | TUSS | 31/08/2014 | 0000104783 | BOLSA P/ESTOMIA DREN.S/FILTRO OPACA FLANGE 44MM NEW IMAGE
70054185 | 10326400007 | 18103 (BOLSA DRENAVEL TRANSPARENTE PARA ESTOMIA INTESTINAL) | 10/10/2012 |  |  | 31,1880 |  | NEW IMAGE SISTEMA DE DUAS PECAS PARA ESTOMIA - BOLSAS - 18103 (BOLSA DRENAVEL TRANSPARENTE PARA ESTOMIA INTESTINAL) | BOLSA ESTOMIA INTESTINAL DRENAGEM SEM FILTRO TRANSPARENTE FECHAMENTO CLAMP NEW IMAGE FLANGE 57MM 18103 | CLINICA MEDICA | MATERIAL DE CONSUMO | BOLSA DE OSTOMIA | UN | 00.938.703/0001-65 | HOLLISTER DO BRASIL LTDA | 20 | 1974434233 | 74434233 | Material de consumo hospitalar | TUSS | 31/08/2014 | 0000099432 | BOLSA P/ESTOMIA DREN.S/FILTRO TRANSP.FLANGE 57MM FECH.CLAMP NEW IMAGE
70048177 | 10326400008 | BARREIRA PROTETORA DE PELE FLEXTEND CONVEXA PRE-CORTADA COM | 10/10/2012 |  |  | 83,5632 |  | NEW IMAGE - SISTEMA DE DUAS PECAS PARA ESTOMIA - BARREIRAS - BARREIRA PROTETORA DE PELE FLEXTEND CONVEXA PRE-CORTADA COM FLANGE FLOTANTE: 15906 | BARREIRA PROTETORA PELE ESTOMIA CONVEXA SEM ADESIVO NEW IMAGE PRE-CORTE 32MM 15906 | DERMATOLOGIA | MATERIAL DE CONSUMO | PLACA DE OSTOMIA | UN | 00.938.703/0001-65 | HOLLISTER DO BRASIL LTDA | 20 | 1974434241 | 74434241 | Material de consumo hospitalar | TUSS | 31/08/2014 | 0000099449 | BARREIRA PROTETORA PELE P/ESTOMIA CONVEXA PRE-CORTE 32MM S/ADESIVO NEW IMAGE
70048320 | 10326400008 | BARREIRA PROTETORA DE PELE FLEXTEND CONVEXA RECORTAVEL COM F | 10/10/2012 |  |  | 58,8000 |  | NEW IMAGE - SISTEMA DE DUAS PECAS PARA ESTOMIA - BARREIRAS - BARREIRA PROTETORA DE PELE FLEXTEND CONVEXA RECORTAVEL COM FLANGE FLOTANTE: 15803 | BARREIRA PROTETORA PELE ESTOMIA CONVEXA RECORTAVEL SEM ADESIVO NEW IMAGE FLANGE 57MM 15803 | DERMATOLOGIA | MATERIAL DE CONSUMO | PLACA DE OSTOMIA | UN | 00.938.703/0001-65 | HOLLISTER DO BRASIL LTDA | 20 | 1974434250 | 74434250 | Material de consumo hospitalar | TUSS | 31/08/2014 | 0000099444 | BARREIRA PROTETORA PELE P/ESTOMIA CONVEXA RECORT.FLANGE 57MM S/ADESIVO NEW IMAGE
70048142 | 10326400008 | BARREIRA PROTETORA DE PELE FLEXTEND CONVEXA PRE-CORTADA COM | 10/10/2012 |  |  | 81,5760 |  | NEW IMAGE - SISTEMA DE DUAS PECAS PARA ESTOMIA - BARREIRAS - BARREIRA PROTETORA DE PELE FLEXTEND CONVEXA PRE-CORTADA COM FLANGE FLOTANTE: 15905 | BARREIRA PROTETORA PELE ESTOMIA CONVEXA SEM ADESIVO NEW IMAGE PRE-CORTE 29MM 15905 | DERMATOLOGIA | MATERIAL DE CONSUMO | PLACA DE OSTOMIA | UN | 00.938.703/0001-65 | HOLLISTER DO BRASIL LTDA | 20 | 1974434276 | 74434276 | Material de consumo hospitalar | TUSS | 31/08/2014 | 0000099448 | BARREIRA PROTETORA PELE P/ESTOMIA CONVEXA PRE-CORTE 29MM S/ADESIVO NEW IMAGE
70054142 | 10326400007 | 18114 (BOLSA DRENAVEL OPACA PARA ESTOMIA INTESTINAL) | 10/10/2012 |  |  | 32,3880 |  | NEW IMAGE SISTEMA DE DUAS PECAS PARA ESTOMIA - BOLSAS - 18114 (BOLSA DRENAVEL OPACA PARA ESTOMIA INTESTINAL) | BOLSA ESTOMIA INTESTINAL DRENAGEM SEM FILTRO OPACA NEW IMAGE FLANGE 70MM 18114 | CLINICA MEDICA | MATERIAL DE CONSUMO | BOLSA DE OSTOMIA | UN | 00.938.703/0001-65 | HOLLISTER DO BRASIL LTDA | 20 | 1974434284 | 74434284 | Material de consumo hospitalar | TUSS | 31/08/2014 | 0000104785 | BOLSA P/ESTOMIA DREN.S/FILTRO OPACA FLANGE 70MM NEW IMAGE
70048290 | 10326400008 | BARREIRA PROTETORA DE PELE FLEXTEND CONVEXA RECORTAVEL COM F | 10/10/2012 |  |  | 100,2960 |  | NEW IMAGE - SISTEMA DE DUAS PECAS PARA ESTOMIA - BARREIRAS - BARREIRA PROTETORA DE PELE FLEXTEND CONVEXA RECORTAVEL COM FLANGE FLOTANTE: 15802 | BARREIRA PROTETORA PELE ESTOMIA CONVEXA RECORTAVEL SEM ADESIVO NEW IMAGE FLANGE 44MM 15802 | DERMATOLOGIA | MATERIAL DE CONSUMO | PLACA DE OSTOMIA | UN | 00.938.703/0001-65 | HOLLISTER DO BRASIL LTDA | 20 | 1974434292 | 74434292 | Material de consumo hospitalar | TUSS | 31/08/2014 | 0000099443 | BARREIRA PROTETORA PELE P/ESTOMIA CONVEXA RECORT.FLANGE 44MM S/ADESIVO NEW IMAGE
70048487 | 10326400008 | BARREIRA PROTETORA DE PELE FLEXTEND PLANA RECORTAVEL COM FLA | 10/10/2012 |  |  | 62,5200 |  | NEW IMAGE - SISTEMA DE DUAS PECAS PARA ESTOMIA - BARREIRAS - BARREIRA PROTETORA DE PELE FLEXTEND PLANA RECORTAVEL COM FLANGE FLOTANTE: 15603 | BARREIRA PROTETORA PELE ESTOMIA PLANA RECORTAVEL SEM ADESIVO NEW IMAGE FLANGE 57MM 15603 | DERMATOLOGIA | MATERIAL DE CONSUMO | PLACA DE OSTOMIA | UN | 00.938.703/0001-65 | HOLLISTER DO BRASIL LTDA | 20 | 1974434306 | 74434306 | Material de consumo hospitalar | TUSS | 31/08/2014 | 0000099441 | BARREIRA PROTETORA PELE P/ESTOMIA PLANA RECORT.FLANGE 57MM S/ADESIVO NEW IMAGE
70048118 | 10326400008 | BARREIRA PROTETORA DE PELE FLEXTEND CONVEXA PRE-CORTADA COM | 10/10/2012 |  |  | 81,5760 |  | NEW IMAGE - SISTEMA DE DUAS PECAS PARA ESTOMIA - BARREIRAS - BARREIRA PROTETORA DE PELE FLEXTEND CONVEXA PRE-CORTADA COM FLANGE FLOTANTE: 15904 | BARREIRA PROTETORA PELE ESTOMIA CONVEXA SEM ADESIVO NEW IMAGE PRE-CORTE 25MM 15904 | DERMATOLOGIA | MATERIAL DE CONSUMO | PLACA DE OSTOMIA | UN | 00.938.703/0001-65 | HOLLISTER DO BRASIL LTDA | 20 | 1974434314 | 74434314 | Material de consumo hospitalar | TUSS | 31/08/2014 | 0000099447 | BARREIRA PROTETORA PELE P/ESTOMIA CONVEXA PRE-CORTE 25MM S/ADESIVO NEW IMAGE
70054223 | 10326400007 | 18372 (BOLSA FECHADA OPACA PARA ESTOMIA INTESTINAL) | 10/10/2012 |  |  | 15,4800 |  | NEW IMAGE SISTEMA DE DUAS PECAS PARA ESTOMIA - BOLSAS - 18372 (BOLSA FECHADA OPACA PARA ESTOMIA INTESTINAL) | BOLSA ESTOMIA INTESTINAL FECHADA COM FILTRO OPACA NEW IMAGE FLANGE 44MM 18372 | CLINICA MEDICA | MATERIAL DE CONSUMO | BOLSA DE OSTOMIA | UN | 00.938.703/0001-65 | HOLLISTER DO BRASIL LTDA | 20 | 1974434322 | 74434322 | Material de consumo hospitalar | TUSS | 31/08/2014 | 0000104786 | BOLSA P/ESTOMIA FECHADA C/FILTRO OPACA FLANGE 44MM NEW IMAGE
70023611 | 10326400021 | 79530 ANEIS CONVEXOS DE HIDROCOLOIDE 30MM | 10/10/2012 |  |  | 21,5880 |  | ADAPT ANEIS E TIRAS DE HIDROCOLOIDE - 79530 ANEIS CONVEXOS DE HIDROCOLOIDE 30MM | ANEL CONVEXO HIDROCOLOIDE ADAPT 30MM 79530 | CLINICA MEDICA | MATERIAL DE CONSUMO | ACESSORIO DE OSTOMIA | UN | 00.938.703/0001-65 | HOLLISTER DO BRASIL LTDA | 20 | 1974434330 | 74434330 | Material de consumo hospitalar | TUSS | 31/08/2014 | 0000104802 | ANEL CONVEXO HIDROCOLOIDE 30MM ADAPT FLEXTEND
70048525 | 10326400008 | BARREIRA PROTETORA DE PELE FLEXTEND PLANA RECORTAVEL COM FLA | 10/10/2012 |  |  | 67,1760 |  | NEW IMAGE - SISTEMA DE DUAS PECAS PARA ESTOMIA - BARREIRAS - BARREIRA PROTETORA DE PELE FLEXTEND PLANA RECORTAVEL COM FLANGE FLOTANTE: 15604 | BARREIRA PROTETORA PELE ESTOMIA PLANA RECORTAVEL SEM ADESIVO NEW IMAGE FLANGE 70MM 15604 | DERMATOLOGIA | MATERIAL DE CONSUMO | PLACA DE OSTOMIA | UN | 00.938.703/0001-65 | HOLLISTER DO BRASIL LTDA | 20 | 1974434349 | 74434349 | Material de consumo hospitalar | TUSS | 31/08/2014 | 0000099442 | BARREIRA PROTETORA PELE P/ESTOMIA PLANA RECORT.FLANGE 70MM S/ADESIVO NEW IMAGE
70048088 | 10326400008 | BARREIRA PROTETORA DE PELE FLEXTEND CONVEXA PRE-CORTADA COM | 10/10/2012 |  |  | 99,0960 |  | NEW IMAGE - SISTEMA DE DUAS PECAS PARA ESTOMIA - BARREIRAS - BARREIRA PROTETORA DE PELE FLEXTEND CONVEXA PRE-CORTADA COM FLANGE FLOTANTE: 15903 | BARREIRA PROTETORA PELE ESTOMIA CONVEXA SEM ADESIVO NEW IMAGE PRE-CORTE 22MM 15903 | DERMATOLOGIA | MATERIAL DE CONSUMO | PLACA DE OSTOMIA | UN | 00.938.703/0001-65 | HOLLISTER DO BRASIL LTDA | 20 | 1974434357 | 74434357 | Material de consumo hospitalar | TUSS | 31/08/2014 | 0000099446 | BARREIRA PROTETORA PELE P/ESTOMIA CONVEXA PRE-CORTE 22MM S/ADESIVO NEW IMAGE
70054207 | 10326400007 | 18104 (BOLSA DRENAVEL TRANSPARENTE PARA ESTOMIA INTESTINAL) | 10/10/2012 |  |  | 21,1200 |  | NEW IMAGE SISTEMA DE DUAS PECAS PARA ESTOMIA - BOLSAS - 18104 (BOLSA DRENAVEL TRANSPARENTE PARA ESTOMIA INTESTINAL) | BOLSA ESTOMIA INTESTINAL DRENAGEM SEM FILTRO TRANSPARENTE FECHAMENTO CLAMP NEW IMAGE FLANGE 70MM 18104 | CLINICA MEDICA | MATERIAL DE CONSUMO | BOLSA DE OSTOMIA | UN | 00.938.703/0001-65 | HOLLISTER DO BRASIL LTDA | 20 | 1974434365 | 74434365 | Material de consumo hospitalar | TUSS | 31/08/2014 | 0000099433 | BOLSA P/ESTOMIA DREN.S/FILTRO TRANSP.FLANGE 70MM FECH.CLAMP NEW IMAGE
70048355 | 10326400008 | BARREIRA PROTETORA DE PELE FLEXTEND CONVEXA RECORTAVEL COM F | 10/10/2012 |  |  | 89,5356 |  | NEW IMAGE - SISTEMA DE DUAS PECAS PARA ESTOMIA - BARREIRAS - BARREIRA PROTETORA DE PELE FLEXTEND CONVEXA RECORTAVEL COM FLANGE FLOTANTE: 15804 | BARREIRA PROTETORA PELE ESTOMIA CONVEXA RECORTAVEL SEM ADESIVO NEW IMAGE FLANGE 70MM 15804 | DERMATOLOGIA | MATERIAL DE CONSUMO | PLACA DE OSTOMIA | UN | 00.938.703/0001-65 | HOLLISTER DO BRASIL LTDA | 20 | 1974434373 | 74434373 | Material de consumo hospitalar | TUSS | 31/08/2014 | 0000099445 | BARREIRA PROTETORA PELE P/ESTOMIA CONVEXA RECORT.FLANGE 70MM S/ADESIVO NEW IMAGE
70054169 | 10326400007 | 18102 (BOLSA DRENAVEL TRANSPARENTE PARA ESTOMIA INTESTINAL) | 10/10/2012 |  |  | 29,9880 |  | NEW IMAGE SISTEMA DE DUAS PECAS PARA ESTOMIA - BOLSAS - 18102 (BOLSA DRENAVEL TRANSPARENTE PARA ESTOMIA INTESTINAL) | BOLSA ESTOMIA INTESTINAL DRENAGEM SEM FILTRO TRANSPARENTE FECHAMENTO CLAMP NEW IMAGE FLANGE 44MM 18102 | CLINICA MEDICA | MATERIAL DE CONSUMO | BOLSA DE OSTOMIA | UN | 00.938.703/0001-65 | HOLLISTER DO BRASIL LTDA | 20 | 1974434381 | 74434381 | Material de consumo hospitalar | TUSS | 31/08/2014 | 0000099431 | BOLSA P/ESTOMIA DREN.S/FILTRO TRANSP.FLANGE 44MM FECH.CLAMP NEW IMAGE
70054673 | 10326400007 | 18402 (BOLSA DRENAVEL TRANSPARENTE PARA ESTOMIA URINARIA) | 10/10/2012 |  |  | 35,7336 |  | NEW IMAGE SISTEMA DE DUAS PECAS PARA ESTOMIA - BOLSAS - 18402 (BOLSA DRENAVEL TRANSPARENTE PARA ESTOMIA URINARIA) | BOLSA ESTOMIA URINARIA DRENAGEM TRANSPARENTE NEW IMAGE FLANGE 44MM 18402 | CLINICA MEDICA | MATERIAL DE CONSUMO | BOLSA DE OSTOMIA | UN | 00.938.703/0001-65 | HOLLISTER DO BRASIL LTDA | 20 | 1974434403 | 74434403 | Material de consumo hospitalar | TUSS | 31/08/2014 | 0000099437 | BOLSA P/UROSTOMIA DREN.TRANSP.FLANGE 44MM NEW IMAGE
70048312 | 10326400008 | BARREIRA PROTETORA DE PELE FLEXTEND CONVEXA RECORTAVEL C/ FL | 10/10/2012 |  |  | 90,0000 |  | NEW IMAGE - SISTEMA DE DUAS PECAS PARA ESTOMIA - BARREIRAS - BARREIRA PROTETORA DE PELE FLEXTEND CONVEXA RECORTAVEL C/ FLANGE FLOTANTE E ADESIVO: 14803 | BARREIRA PROTETORA PELE ESTOMIA CONVEXA RECORTAVEL COM ADESIVO NEW IMAGE FLANGE 57MM 14803 | DERMATOLOGIA | MATERIAL DE CONSUMO | PLACA DE OSTOMIA | UN | 00.938.703/0001-65 | HOLLISTER DO BRASIL LTDA | 20 | 1974434411 | 74434411 | Material de consumo hospitalar | TUSS | 31/08/2014 | 0000104795 | BARREIRA PROTETORA PELE P/ESTOMIA CONVEXA RECORT.FLANGE 57MM C/ADESIVO NEW
70054096 | 10326400007 | 18122 (BOLSA DRENAVEL OPACA PARA ESTOMIA INTESTINAL) | 10/10/2012 |  |  | 32,3880 |  | NEW IMAGE SISTEMA DE DUAS PECAS PARA ESTOMIA - BOLSAS - 18122 (BOLSA DRENAVEL OPACA PARA ESTOMIA INTESTINAL) | BOLSA ESTOMIA INTESTINAL DRENAGEM SEM FILTRO OPACA FECHAMENTO CLAMP NEW IMAGE FLANGE 44MM 18122 | CLINICA MEDICA | MATERIAL DE CONSUMO | BOLSA DE OSTOMIA | UN | 00.938.703/0001-65 | HOLLISTER DO BRASIL LTDA | 20 | 1974434420 | 74434420 | Material de consumo hospitalar | TUSS | 31/08/2014 | 0000099434 | BOLSA P/ESTOMIA DREN.S/FILTRO OPACA FLANGE 44MM FECH.CLAMP NEW IMAGE
70023603 | 10326400021 | 79520 ANEIS CONVEXOS DE HIDROCOLOIDE 20MM | 10/10/2012 |  |  | 21,5880 |  | ADAPT ANEIS E TIRAS DE HIDROCOLOIDE - 79520 ANEIS CONVEXOS DE HIDROCOLOIDE 20MM | ANEL CONVEXO HIDROCOLOIDE ADAPT 20MM 79520 | CLINICA MEDICA | MATERIAL DE CONSUMO | ACESSORIO DE OSTOMIA | UN | 00.938.703/0001-65 | HOLLISTER DO BRASIL LTDA | 20 | 1974434446 | 74434446 | Material de consumo hospitalar | TUSS | 31/08/2014 | 0000104801 | ANEL CONVEXO HIDROCOLOIDE 20MM ADAPT FLEXTEND
70054681 | 10326400007 | 18403 (BOLSA DRENAVEL TRANSPARENTE PARA ESTOMIA URINARIA) | 10/10/2012 |  |  | 40,8000 |  | NEW IMAGE SISTEMA DE DUAS PECAS PARA ESTOMIA - BOLSAS - 18403 (BOLSA DRENAVEL TRANSPARENTE PARA ESTOMIA URINARIA) | BOLSA ESTOMIA URINARIA DRENAGEM TRANSPARENTE NEW IMAGE FLANGE 57MM 18403 | CLINICA MEDICA | MATERIAL DE CONSUMO | BOLSA DE OSTOMIA | UN | 00.938.703/0001-65 | HOLLISTER DO BRASIL LTDA | 20 | 1974434454 | 74434454 | Material de consumo hospitalar | TUSS | 31/08/2014 | 0000099438 | BOLSA P/UROSTOMIA DREN.TRANSP.FLANGE 57MM NEW IMAGE
70048460 | 10326400008 | BARREIRA PROTETORA DE PELE FLEXTEND PLANA RECORTAVEL C/ FLAN | 10/10/2012 |  |  | 69,0960 |  | NEW IMAGE - SISTEMA DE DUAS PECAS PARA ESTOMIA - BARREIRAS - BARREIRA PROTETORA DE PELE FLEXTEND PLANA RECORTAVEL C/ FLANGE FLOTANTE E ADESIVO: 14603 | BARREIRA PROTETORA PELE ESTOMIA PLANA RECORTAVEL COM ADESIVO NEW IMAGE FLANGE 57MM 14603 | DERMATOLOGIA | MATERIAL DE CONSUMO | PLACA DE OSTOMIA | UN | 00.938.703/0001-65 | HOLLISTER DO BRASIL LTDA | 20 | 1974434462 | 74434462 | Material de consumo hospitalar | TUSS | 31/08/2014 | 0000104792 | BARREIRA PROTETORA PELE P/ESTOMIA PLANA RECORT.FLANGE 57MM C/ADESIVO NEW IMAGE
70048150 | 10326400008 | BARREIRA PROTETORA DE PELE FLEXTEND CONVEXA PRE-CORTADA COM | 10/10/2012 |  |  | 98,8560 |  | NEW IMAGE - SISTEMA DE DUAS PECAS PARA ESTOMIA - BARREIRAS - BARREIRA PROTETORA DE PELE FLEXTEND CONVEXA PRE-CORTADA COM FLANGE FLOTANTE E ADESIVO: 14906 | BARREIRA PROTETORA PELE ESTOMIA CONVEXA COM ADESIVO NEW IMAGE PRE-CORTE 32MM 14906 | DERMATOLOGIA | MATERIAL DE CONSUMO | PLACA DE OSTOMIA | UN | 00.938.703/0001-65 | HOLLISTER DO BRASIL LTDA | 20 | 1974434470 | 74434470 | Material de consumo hospitalar | TUSS | 31/08/2014 | 0000104800 | BARREIRA PROTETORA PELE P/ESTOMIA CONVEXA PRE-CORTE 32MM C/ADESIVO NEW IMAGE
70048096 | 10326400008 | BARREIRA PROTETORA DE PELE FLEXTEND CONVEXA PRE-CORTADA COM | 10/10/2012 |  |  | 98,8560 |  | NEW IMAGE - SISTEMA DE DUAS PECAS PARA ESTOMIA - BARREIRAS - BARREIRA PROTETORA DE PELE FLEXTEND CONVEXA PRE-CORTADA COM FLANGE FLOTANTE E ADESIVO: 14904 | BARREIRA PROTETORA PELE ESTOMIA CONVEXA COM ADESIVO NEW IMAGE PRE-CORTE 25MM 14904 | DERMATOLOGIA | MATERIAL DE CONSUMO | PLACA DE OSTOMIA | UN | 00.938.703/0001-65 | HOLLISTER DO BRASIL LTDA | 20 | 1974434489 | 74434489 | Material de consumo hospitalar | TUSS | 31/08/2014 | 0000104798 | BARREIRA PROTETORA PELE P/ESTOMIA CONVEXA PRE-CORTE 25MM C/ADESIVO NEW IMAGE
70048509 | 10326400008 | BARREIRA PROTETORA DE PELE FLEXTEND PLANA RECORTAVEL C/ FLAN | 10/10/2012 |  |  | 58,3056 |  | NEW IMAGE - SISTEMA DE DUAS PECAS PARA ESTOMIA - BARREIRAS - BARREIRA PROTETORA DE PELE FLEXTEND PLANA RECORTAVEL C/ FLANGE FLOTANTE E ADESIVO: 14604 | BARREIRA PROTETORA PELE ESTOMIA PLANA RECORTAVEL COM ADESIVO NEW IMAGE FLANGE 70MM 14604 | DERMATOLOGIA | MATERIAL DE CONSUMO | PLACA DE OSTOMIA | UN | 00.938.703/0001-65 | HOLLISTER DO BRASIL LTDA | 20 | 1974434497 | 74434497 | Material de consumo hospitalar | TUSS | 31/08/2014 | 0000104793 | BARREIRA PROTETORA PELE P/ESTOMIA PLANA RECORT.FLANGE 70MM C/ADESIVO NEW IMAGE
70762058 | 10326400021 | 79400 TIRAS DE HIDROCOLOIDE | 10/10/2012 |  |  | 11,9880 |  | ADAPT ANEIS E TIRAS DE HIDROCOLOIDE - 79400 TIRAS DE HIDROCOLOIDE | TIRA HIDROCOLOIDE ADAPT 79400 | DERMATOLOGIA | MATERIAL DE CONSUMO | ACESSORIO DE OSTOMIA | UN | 00.938.703/0001-65 | HOLLISTER DO BRASIL LTDA | 20 | 1974434527 | 74434527 | Material de consumo hospitalar | TUSS | 31/08/2014 | 0000104804 | TIRA HIDROCOLOIDE ADAPT
70054231 | 10326400007 | 18373 (BOLSA FECHADA OPACA PARA ESTOMIA INTESTINAL) | 10/10/2012 |  |  | 17,8752 |  | NEW IMAGE SISTEMA DE DUAS PECAS PARA ESTOMIA - BOLSAS - 18373 (BOLSA FECHADA OPACA PARA ESTOMIA INTESTINAL) | BOLSA ESTOMIA INTESTINAL FECHADA COM FILTRO OPACA NEW IMAGE FLANGE 57MM 18373 | CLINICA MEDICA | MATERIAL DE CONSUMO | BOLSA DE OSTOMIA | UN | 00.938.703/0001-65 | HOLLISTER DO BRASIL LTDA | 20 | 1974434535 | 74434535 | Material de consumo hospitalar | TUSS | 31/08/2014 | 0000104787 | BOLSA P/ESTOMIA FECHADA C/FILTRO OPACA FLANGE 57MM NEW IMAGE
70054126 | 10326400007 | 18113 (BOLSA DRENAVEL OPACA PARA ESTOMIA INTESTINAL) | 10/10/2012 |  |  | 40,8000 |  | NEW IMAGE SISTEMA DE DUAS PECAS PARA ESTOMIA - BOLSAS - 18113 (BOLSA DRENAVEL OPACA PARA ESTOMIA INTESTINAL) | BOLSA ESTOMIA INTESTINAL DRENAGEM SEM FILTRO OPACA NEW IMAGE FLANGE 57MM 18113 | CLINICA MEDICA | MATERIAL DE CONSUMO | BOLSA DE OSTOMIA | UN | 00.938.703/0001-65 | HOLLISTER DO BRASIL LTDA | 20 | 1974434543 | 74434543 | Material de consumo hospitalar | TUSS | 31/08/2014 | 0000104784 | BOLSA P/ESTOMIA DREN.S/FILTRO OPACA FLANGE 57MM NEW IMAGE
70054240 | 10326400007 | 18374 (BOLSA FECHADA OPACA PARA ESTOMIA INTESTINAL) | 10/10/2012 |  |  | 17,8752 |  | NEW IMAGE SISTEMA DE DUAS PECAS PARA ESTOMIA - BOLSAS - 18374 (BOLSA FECHADA OPACA PARA ESTOMIA INTESTINAL) | BOLSA ESTOMIA INTESTINAL FECHADA COM FILTRO OPACA NEW IMAGE FLANGE 70MM 18374 | CLINICA MEDICA | MATERIAL DE CONSUMO | BOLSA DE OSTOMIA | UN | 00.938.703/0001-65 | HOLLISTER DO BRASIL LTDA | 20 | 1974434551 | 74434551 | Material de consumo hospitalar | TUSS | 31/08/2014 | 0000104788 | BOLSA P/ESTOMIA FECHADA C/FILTRO OPACA FLANGE 70MM NEW IMAGE
70054070 | 10326400007 | 18193 (BOLSA DRENAVEL TRANSPARENTE PARA ESTOMIA INTESTINAL) | 10/10/2012 |  |  | 31,0800 |  | NEW IMAGE SISTEMA DE DUAS PECAS PARA ESTOMIA - BOLSAS - 18193 (BOLSA DRENAVEL TRANSPARENTE PARA ESTOMIA INTESTINAL) | BOLSA ESTOMIA INTESTINAL DRENAGEM COM FILTRO TRANSPARENTE NEW IMAGE FLANGE 57MM 18193 | CLINICA MEDICA | MATERIAL DE CONSUMO | BOLSA DE OSTOMIA | UN | 00.938.703/0001-65 | HOLLISTER DO BRASIL LTDA | 20 | 1974434560 | 74434560 | Material de consumo hospitalar | TUSS | 31/08/2014 | 0000104775 | BOLSA P/ESTOMIA DREN.C/FILTRO TRANSP.FLANGE 57MM NEW IMAGE
70054061 | 10326400007 | 18192 (BOLSA DRENAVEL TRANSPARENTE PARA ESTOMIA INTESTINAL) | 10/10/2012 |  |  | 31,1880 |  | NEW IMAGE SISTEMA DE DUAS PECAS PARA ESTOMIA - BOLSAS - 18192 (BOLSA DRENAVEL TRANSPARENTE PARA ESTOMIA INTESTINAL) | BOLSA ESTOMIA INTESTINAL DRENAGEM COM FILTRO TRANSPARENTE NEW IMAGE FLANGE 44MM 18192 | CLINICA MEDICA | MATERIAL DE CONSUMO | BOLSA DE OSTOMIA | UN | 00.938.703/0001-65 | HOLLISTER DO BRASIL LTDA | 20 | 1974434578 | 74434578 | Material de consumo hospitalar | TUSS | 31/08/2014 | 0000104774 | BOLSA P/ESTOMIA DREN.C/FILTRO TRANSP.FLANGE 44MM NEW IMAGE
70054118 | 10326400007 | 18123 (BOLSA DRENAVEL OPACA PARA ESTOMIA INTESTINAL) | 10/10/2012 |  |  | 32,3880 |  | NEW IMAGE SISTEMA DE DUAS PECAS PARA ESTOMIA - BOLSAS - 18123 (BOLSA DRENAVEL OPACA PARA ESTOMIA INTESTINAL) | BOLSA ESTOMIA INTESTINAL DRENAGEM SEM FILTRO OPACA FECHAMENTO CLAMP NEW IMAGE FLANGE 57MM 18123 | CLINICA MEDICA | MATERIAL DE CONSUMO | BOLSA DE OSTOMIA | UN | 00.938.703/0001-65 | HOLLISTER DO BRASIL LTDA | 20 | 1974434586 | 74434586 | Material de consumo hospitalar | TUSS | 31/08/2014 | 0000099435 | BOLSA P/ESTOMIA DREN.S/FILTRO OPACA FLANGE 57MM FECH.CLAMP NEW IMAGE
70054045 | 10326400007 | 18183 (BOLSA DRENAVEL OPACA PARA ESTOMIA INTESTINAL) | 10/10/2012 |  |  | 32,7600 |  | NEW IMAGE SISTEMA DE DUAS PECAS PARA ESTOMIA - BOLSAS - 18183 (BOLSA DRENAVEL OPACA PARA ESTOMIA INTESTINAL) | BOLSA ESTOMIA INTESTINAL DRENAGEM COM FILTRO OPACA NEW IMAGE FLANGE 57MM 18183 | CLINICA MEDICA | MATERIAL DE CONSUMO | BOLSA DE OSTOMIA | UN | 00.938.703/0001-65 | HOLLISTER DO BRASIL LTDA | 20 | 1974434594 | 74434594 | Material de consumo hospitalar | TUSS | 31/08/2014 | 0000104778 | BOLSA P/ESTOMIA DREN.C/FILTRO OPACA FLANGE 57MM NEW IMAGE
70054088 | 10326400007 | 18194 (BOLSA DRENAVEL TRANSPARENTE PARA ESTOMIA INTESTINAL) | 10/10/2012 |  |  | 31,1880 |  | NEW IMAGE SISTEMA DE DUAS PECAS PARA ESTOMIA - BOLSAS - 18194 (BOLSA DRENAVEL TRANSPARENTE PARA ESTOMIA INTESTINAL) | BOLSA ESTOMIA INTESTINAL DRENAGEM COM FILTRO TRANSPARENTE NEW IMAGE FLANGE 70MM 18194 | CLINICA MEDICA | MATERIAL DE CONSUMO | BOLSA DE OSTOMIA | UN | 00.938.703/0001-65 | HOLLISTER DO BRASIL LTDA | 20 | 1974434608 | 74434608 | Material de consumo hospitalar | TUSS | 31/08/2014 | 0000104776 | BOLSA P/ESTOMIA DREN.C/FILTRO TRANSP.FLANGE 70MM NEW IMAGE
70054037 | 10326400007 | 18182 (BOLSA DRENAVEL OPACA PARA ESTOMIA INTESTINAL) | 10/10/2012 |  |  | 31,1880 |  | NEW IMAGE SISTEMA DE DUAS PECAS PARA ESTOMIA - BOLSAS - 18182 (BOLSA DRENAVEL OPACA PARA ESTOMIA INTESTINAL) | BOLSA ESTOMIA INTESTINAL DRENAGEM COM FILTRO OPACA NEW IMAGE FLANGE 44MM 18182 | CLINICA MEDICA | MATERIAL DE CONSUMO | BOLSA DE OSTOMIA | UN | 00.938.703/0001-65 | HOLLISTER DO BRASIL LTDA | 20 | 1974434616 | 74434616 | Material de consumo hospitalar | TUSS | 31/08/2014 | 0000104777 | BOLSA P/ESTOMIA DREN.C/FILTRO OPACA FLANGE 44MM NEW IMAGE
70048428 | 10326400008 | BARREIRA PROTETORA DE PELE FLEXTEND PLANA RECORTAVEL C/ FLAN | 10/10/2012 |  |  | 69,0960 |  | NEW IMAGE - SISTEMA DE DUAS PECAS PARA ESTOMIA - BARREIRAS - BARREIRA PROTETORA DE PELE FLEXTEND PLANA RECORTAVEL C/ FLANGE FLOTANTE E ADESIVO: 14602 | BARREIRA PROTETORA PELE ESTOMIA PLANA RECORTAVEL COM ADESIVO NEW IMAGE FLANGE 44MM 14602 | DERMATOLOGIA | MATERIAL DE CONSUMO | PLACA DE OSTOMIA | UN | 00.938.703/0001-65 | HOLLISTER DO BRASIL LTDA | 20 | 1974434624 | 74434624 | Material de consumo hospitalar | TUSS | 31/08/2014 | 0000104791 | BARREIRA PROTETORA PELE P/ESTOMIA PLANA RECORT.FLANGE 44MM C/ADESIVO NEW IMAGE
70153116 | 10326400019 | 8770 : CAIXA DE CARTOLINA COM 20 UNIDADES (DIMENSAO: 9,8 CM | 10/10/2012 |  |  | 20,0760 |  | CLAMP HOLLISTER PARA BOLSA DE OSTOMIA - 8770 : CAIXA DE CARTOLINA COM 20 UNIDADES (DIMENSAO: 9,8 CM X 1,5 CM) | CLAMP HOLLISTER PARA BOLSA OSTOMIA 9,8CMX1,5CM 9,8 CM X 1,5 CM 8770 C/ 20UN | CLINICA MEDICA | MATERIAL DE CONSUMO | ACESSORIO DE OSTOMIA | UN | 00.938.703/0001-65 | HOLLISTER DO BRASIL LTDA | 20 | 1974434659 | 74434659 | Material de consumo hospitalar | TUSS | 31/08/2014 | 0000104810 | CLAMP P/BOLSA ESTOMIA ADAPT
70054134 | 10326400007 | 18124 (BOLSA DRENAVEL OPACA PARA ESTOMIA INTESTINAL) | 10/10/2012 |  |  | 33,9432 |  | NEW IMAGE SISTEMA DE DUAS PECAS PARA ESTOMIA - BOLSAS - 18124 (BOLSA DRENAVEL OPACA PARA ESTOMIA INTESTINAL) | BOLSA ESTOMIA INTESTINAL DRENAGEM SEM FILTRO OPACA FECHAMENTO CLAMP NEW IMAGE FLANGE 70MM 18124 | CLINICA MEDICA | MATERIAL DE CONSUMO | BOLSA DE OSTOMIA | UN | 00.938.703/0001-65 | HOLLISTER DO BRASIL LTDA | 20 | 1974434667 | 74434667 | Material de consumo hospitalar | TUSS | 31/08/2014 | 0000099436 | BOLSA P/ESTOMIA DREN.S/FILTRO OPACA FLANGE 70MM FECH.CLAMP NEW IMAGE
70054177 | 10326400007 | 18132 (BOLSA DRENAVEL TRANSPARENTE PARA ESTOMIA INTESTINAL) | 10/10/2012 |  |  | 32,3880 |  | NEW IMAGE SISTEMA DE DUAS PECAS PARA ESTOMIA - BOLSAS - 18132 (BOLSA DRENAVEL TRANSPARENTE PARA ESTOMIA INTESTINAL) | BOLSA ESTOMIA INTESTINAL DRENAGEM SEM FILTRO TRANSPARENTE NEW IMAGE FLANGE 44MM 18132 | CLINICA MEDICA | MATERIAL DE CONSUMO | BOLSA DE OSTOMIA | UN | 00.938.703/0001-65 | HOLLISTER DO BRASIL LTDA | 20 | 1974434683 | 74434683 | Material de consumo hospitalar | TUSS | 31/08/2014 | 0000104780 | BOLSA P/ESTOMIA DREN.S/FILTRO TRANSP.FLANGE 44MM NEW IMAGE
70054193 | 10326400007 | 18133 (BOLSA DRENAVEL TRANSPARENTE PARA ESTOMIA INTESTINAL) | 10/10/2012 |  |  | 32,3880 |  | NEW IMAGE SISTEMA DE DUAS PECAS PARA ESTOMIA - BOLSAS - 18133 (BOLSA DRENAVEL TRANSPARENTE PARA ESTOMIA INTESTINAL) | BOLSA ESTOMIA INTESTINAL DRENAGEM SEM FILTRO TRANSPARENTE NEW IMAGE FLANGE 57MM 18133 | CLINICA MEDICA | MATERIAL DE CONSUMO | BOLSA DE OSTOMIA | UN | 00.938.703/0001-65 | HOLLISTER DO BRASIL LTDA | 20 | 1974434691 | 74434691 | Material de consumo hospitalar | TUSS | 31/08/2014 | 0000104781 | BOLSA P/ESTOMIA DREN.S/FILTRO TRANSP.FLANGE 57MM NEW IMAGE
70054215 | 10326400007 | 18134 (BOLSA DRENAVEL TRANSPARENTE PARA ESTOMIA INTESTINAL) | 10/10/2012 |  |  | 32,3880 |  | NEW IMAGE SISTEMA DE DUAS PECAS PARA ESTOMIA - BOLSAS - 18134 (BOLSA DRENAVEL TRANSPARENTE PARA ESTOMIA INTESTINAL) | BOLSA ESTOMIA INTESTINAL DRENAGEM SEM FILTRO TRANSPARENTE NEW IMAGE FLANGE 70MM 18134 | CLINICA MEDICA | MATERIAL DE CONSUMO | BOLSA DE OSTOMIA | UN | 00.938.703/0001-65 | HOLLISTER DO BRASIL LTDA | 20 | 1974434705 | 74434705 | Material de consumo hospitalar | TUSS | 31/08/2014 | 0000104782 | BOLSA P/ESTOMIA DREN.S/FILTRO TRANSP.FLANGE 70MM NEW IMAGE
70048347 | 10326400008 | BARREIRA PROTETORA DE PELE FLEXTEND CONVEXA RECORTAVEL C/ FL | 10/10/2012 |  |  | 95,9760 |  | NEW IMAGE - SISTEMA DE DUAS PECAS PARA ESTOMIA - BARREIRAS - BARREIRA PROTETORA DE PELE FLEXTEND CONVEXA RECORTAVEL C/ FLANGE FLOTANTE E ADESIVO: 14804 | BARREIRA PROTETORA PELE ESTOMIA CONVEXA RECORTAVEL COM ADESIVO NEW IMAGE FLANGE 70MM 14804 | DERMATOLOGIA | MATERIAL DE CONSUMO | PLACA DE OSTOMIA | UN | 00.938.703/0001-65 | HOLLISTER DO BRASIL LTDA | 20 | 1974434721 | 74434721 | Material de consumo hospitalar | TUSS | 31/08/2014 | 0000104796 | BARREIRA PROTETORA PELE P/ESTOMIA CONVEXA RECORT.FLANGE 70MM C/ADESIVO NEW
70048444 | 10326400008 | BARREIRA PROTETORA DE PELE FLEXTEND PLANA RECORTAVEL COM FLA | 10/10/2012 |  |  | 67,1760 |  | NEW IMAGE - SISTEMA DE DUAS PECAS PARA ESTOMIA - BARREIRAS - BARREIRA PROTETORA DE PELE FLEXTEND PLANA RECORTAVEL COM FLANGE FLOTANTE: 15602 | BARREIRA PROTETORA PELE ESTOMIA PLANA RECORTAVEL SEM ADESIVO NEW IMAGE FLANGE 44MM 15602 | DERMATOLOGIA | MATERIAL DE CONSUMO | PLACA DE OSTOMIA | UN | 00.938.703/0001-65 | HOLLISTER DO BRASIL LTDA | 20 | 1974434730 | 74434730 | Material de consumo hospitalar | TUSS | 31/08/2014 | 0000099440 | BARREIRA PROTETORA PELE P/ESTOMIA PLANA RECORT.FLANGE 44MM S/ADESIVO NEW IMAGE
70054690 | 10326400007 | 18404 (BOLSA DRENAVEL TRANSPARENTE PARA ESTOMIA URINARIA) | 10/10/2012 |  |  | 40,6680 |  | NEW IMAGE SISTEMA DE DUAS PECAS PARA ESTOMIA - BOLSAS - 18404 (BOLSA DRENAVEL TRANSPARENTE PARA ESTOMIA URINARIA) | BOLSA ESTOMIA URINARIA DRENAGEM TRANSPARENTE NEW IMAGE FLANGE 70MM 18404 | CLINICA MEDICA | MATERIAL DE CONSUMO | BOLSA DE OSTOMIA | UN | 00.938.703/0001-65 | HOLLISTER DO BRASIL LTDA | 20 | 1974434748 | 74434748 | Material de consumo hospitalar | TUSS | 31/08/2014 | 0000099439 | BOLSA P/UROSTOMIA DREN.TRANSP.FLANGE 70MM NEW IMAGE
70054053 | 10326400007 | 18184 (BOLSA DRENAVEL OPACA PARA ESTOMIA INTESTINAL) | 10/10/2012 |  |  | 32,4000 |  | NEW IMAGE SISTEMA DE DUAS PECAS PARA ESTOMIA - BOLSAS - 18184 (BOLSA DRENAVEL OPACA PARA ESTOMIA INTESTINAL) | BOLSA ESTOMIA INTESTINAL DRENAGEM COM FILTRO OPACA NEW IMAGE FLANGE 70MM 18184 | CLINICA MEDICA | MATERIAL DE CONSUMO | BOLSA DE OSTOMIA | UN | 00.938.703/0001-65 | HOLLISTER DO BRASIL LTDA | 20 | 1974434756 | 74434756 | Material de consumo hospitalar | TUSS | 31/08/2014 | 0000104779 | BOLSA P/ESTOMIA DREN.C/FILTRO OPACA FLANGE 70MM NEW IMAGE
70048371 | 10326400008 | BARREIRA PROTETORA DE PELE FLEXTEND PLANA RECORTAVEL C/ FLAN | 10/10/2012 |  |  | 149,4960 |  | NEW IMAGE - SISTEMA DE DUAS PECAS PARA ESTOMIA - BARREIRAS - BARREIRA PROTETORA DE PELE FLEXTEND PLANA RECORTAVEL C/ FLANGE FLOTANTE E ADESIVO: 14606 | BARREIRA PROTETORA PELE ESTOMIA PLANA RECORTAVEL COM ADESIVO NEW IMAGE FLANGE 102MM 14606 | DERMATOLOGIA | MATERIAL DE CONSUMO | PLACA DE OSTOMIA | UN | 00.938.703/0001-65 | HOLLISTER DO BRASIL LTDA | 20 | 1974434780 | 74434780 | Material de consumo hospitalar | TUSS | 31/08/2014 | 0000117265 | BARREIRA PROTETORA PELE P/ESTOMIA PLANA RECORT.FLANGE 102MM C/ADESIVO NEW IMAGE
70048223 | 10326400008 | BARREIRA PROTETORA DE PELE FLEXTEND CONVEXA PRE-CORTADA COM | 10/10/2012 |  |  | 98,8560 |  | NEW IMAGE - SISTEMA DE DUAS PECAS PARA ESTOMIA - BARREIRAS - BARREIRA PROTETORA DE PELE FLEXTEND CONVEXA PRE-CORTADA COM FLANGE FLOTANTE E ADESIVO: 14909 | BARREIRA PROTETORA PELE ESTOMIA CONVEXA COM ADESIVO NEW IMAGE PRE-CORTE 41MM 14909 | DERMATOLOGIA | MATERIAL DE CONSUMO | PLACA DE OSTOMIA | UN | 00.938.703/0001-65 | HOLLISTER DO BRASIL LTDA | 20 | 1974434799 | 74434799 | Material de consumo hospitalar | TUSS | 31/08/2014 | 0000117270 | BARREIRA PROTETORA PELE P/ESTOMIA CONVEXA PRE-CORTE 41MM C/ADESIVO NEW IMAGE
70048240 | 10326400008 | BARREIRA PROTETORA DE PELE FLEXTEND CONVEXA PRE-CORTADA COM | 10/10/2012 |  |  | 98,8560 |  | NEW IMAGE - SISTEMA DE DUAS PECAS PARA ESTOMIA - BARREIRAS - BARREIRA PROTETORA DE PELE FLEXTEND CONVEXA PRE-CORTADA COM FLANGE FLOTANTE E ADESIVO: 14910 | BARREIRA PROTETORA PELE ESTOMIA CONVEXA COM ADESIVO NEW IMAGE PRE-CORTE 44MM 14910 | DERMATOLOGIA | MATERIAL DE CONSUMO | PLACA DE OSTOMIA | UN | 00.938.703/0001-65 | HOLLISTER DO BRASIL LTDA | 20 | 1974434802 | 74434802 | Material de consumo hospitalar | TUSS | 31/08/2014 | 0000117271 | BARREIRA PROTETORA PELE P/ESTOMIA CONVEXA PRE-CORTE 44MM C/ADESIVO NEW IMAGE
70048045 | 10326400008 | BARREIRA PROTETORA DE PELE FLEXTEND CONVEXA PRE-CORTADA COM | 10/10/2012 |  |  | 98,8560 |  | NEW IMAGE - SISTEMA DE DUAS PECAS PARA ESTOMIA - BARREIRAS - BARREIRA PROTETORA DE PELE FLEXTEND CONVEXA PRE-CORTADA COM FLANGE FLOTANTE E ADESIVO: 14902 | BARREIRA PROTETORA PELE ESTOMIA CONVEXA COM ADESIVO NEW IMAGE PRE-CORTE 19MM 14902 | DERMATOLOGIA | MATERIAL DE CONSUMO | PLACA DE OSTOMIA | UN | 00.938.703/0001-65 | HOLLISTER DO BRASIL LTDA | 20 | 1974434900 | 74434900 | Material de consumo hospitalar | TUSS | 31/08/2014 | 0000117267 | BARREIRA PROTETORA PELE P/ESTOMIA CONVEXA PRE-CORTE 19MM C/ADESIVO NEW IMAGE
70048207 | 10326400008 | BARREIRA PROTETORA DE PELE FLEXTEND CONVEXA PRE-CORTADA COM | 10/10/2012 |  |  | 98,8560 |  | NEW IMAGE - SISTEMA DE DUAS PECAS PARA ESTOMIA - BARREIRAS - BARREIRA PROTETORA DE PELE FLEXTEND CONVEXA PRE-CORTADA COM FLANGE FLOTANTE E ADESIVO: 14908 | BARREIRA PROTETORA PELE ESTOMIA CONVEXA COM ADESIVO NEW IMAGE PRE-CORTE 38MM 14908 | DERMATOLOGIA | MATERIAL DE CONSUMO | PLACA DE OSTOMIA | UN | 00.938.703/0001-65 | HOLLISTER DO BRASIL LTDA | 20 | 1974434918 | 74434918 | Material de consumo hospitalar | TUSS | 31/08/2014 | 0000117269 | BARREIRA PROTETORA PELE P/ESTOMIA CONVEXA PRE-CORTE 38MM C/ADESIVO NEW IMAGE
70048266 | 10326400008 | BARREIRA PROTETORA DE PELE FLEXTEND CONVEXA PRE-CORTADA COM | 10/10/2012 |  |  | 98,8560 |  | NEW IMAGE - SISTEMA DE DUAS PECAS PARA ESTOMIA - BARREIRAS - BARREIRA PROTETORA DE PELE FLEXTEND CONVEXA PRE-CORTADA COM FLANGE FLOTANTE E ADESIVO: 14911 | BARREIRA PROTETORA PELE ESTOMIA CONVEXA COM ADESIVO NEW IMAGE PRE-CORTE 51MM 14911 | DERMATOLOGIA | MATERIAL DE CONSUMO | PLACA DE OSTOMIA | UN | 00.938.703/0001-65 | HOLLISTER DO BRASIL LTDA | 20 | 1974434950 | 74434950 | Material de consumo hospitalar | TUSS | 31/08/2014 | 0000117272 | BARREIRA PROTETORA PELE P/ESTOMIA CONVEXA PRE-CORTE 51MM C/ADESIVO NEW IMAGE
70048029 | 10326400008 | BARREIRA PROTETORA DE PELE FLEXTEND CONVEXA PRE-CORTADA COM | 10/10/2012 |  |  | 98,8680 |  | NEW IMAGE - SISTEMA DE DUAS PECAS PARA ESTOMIA - BARREIRAS - BARREIRA PROTETORA DE PELE FLEXTEND CONVEXA PRE-CORTADA COM FLANGE FLOTANTE E ADESIVO: 14901 | BARREIRA PROTETORA PELE ESTOMIA CONVEXA COM ADESIVO NEW IMAGE PRE-CORTE 16MM 14901 | DERMATOLOGIA | MATERIAL DE CONSUMO | PLACA DE OSTOMIA | UN | 00.938.703/0001-65 | HOLLISTER DO BRASIL LTDA | 20 | 1974434993 | 74434993 | Material de consumo hospitalar | TUSS | 31/08/2014 | 0000117266 | BARREIRA PROTETORA PELE P/ESTOMIA CONVEXA PRE-CORTE 16MM C/ADESIVO NEW IMAGE
70054150 | 10326400007 | 18006 (BOLSA DRENAVEL TRANSPARENTE PARA ESTOMIA INTESTINAL) | 10/10/2012 |  |  | 87,1200 |  | NEW IMAGE SISTEMA DE DUAS PECAS PARA ESTOMIA - BOLSAS - 18006 (BOLSA DRENAVEL TRANSPARENTE PARA ESTOMIA INTESTINAL) | BOLSA ESTOMIA INTESTINAL DRENAGEM SEM FILTRO TRANSPARENTE NEW IMAGE FLANGE 102MM 18006 | CLINICA MEDICA | MATERIAL DE CONSUMO | BOLSA DE OSTOMIA | UN | 00.938.703/0001-65 | HOLLISTER DO BRASIL LTDA | 20 | 1974435000 | 74435000 | Material de consumo hospitalar | TUSS | 31/08/2014 | 0000117273 | BOLSA P/ESTOMIA DREN.S/FILTRO TRANSP.FLANGE 102MM NEW IMAGE
70048185 | 10326400008 | BARREIRA PROTETORA DE PELE FLEXTEND CONVEXA PRE-CORTADA COM | 10/10/2012 |  |  | 98,8560 |  | NEW IMAGE - SISTEMA DE DUAS PECAS PARA ESTOMIA - BARREIRAS - BARREIRA PROTETORA DE PELE FLEXTEND CONVEXA PRE-CORTADA COM FLANGE FLOTANTE E ADESIVO: 14907 | BARREIRA PROTETORA PELE ESTOMIA CONVEXA COM ADESIVO NEW IMAGE PRE-CORTE 35MM 14907 | DERMATOLOGIA | MATERIAL DE CONSUMO | PLACA DE OSTOMIA | UN | 00.938.703/0001-65 | HOLLISTER DO BRASIL LTDA | 20 | 1974435051 | 74435051 | Material de consumo hospitalar | TUSS | 31/08/2014 | 0000117268 | BARREIRA PROTETORA PELE P/OSTOMIA CONVEXA PRE-CORTE 35MM C/ADESIVO NEW IMAGE
70856460 | 10150470087 | 8,0MM | 01/12/2013 |  |  | 98,7428 |  | TUBO NASOFARINGEAL PORTEX - 8,0MM | SONDA NASOFARINGEA ESTERIL SIMS-PORTEX8,0MM 100.210.080 | CIRURGIA GERAL | MATERIAL DE CONSUMO | CANULA/TUBO ENDOTRAQUEAL | UN | 61.418.042/0001-31 | CIRURGICA FERNANDES - COMERCIO DE MATERIAIS CIRURGICOS E HOSPITALARES - SOCIEDADE LIMITADA | 20 | 1974449664 | 74449664 | Material de consumo hospitalar | TUSS | 31/08/2014 | NAO POSSUI SIMPRO | NAO POSSUI SIMPRO
70856478 | 10150470087 | 9,0MM | 01/12/2013 |  |  | 98,7428 |  | TUBO NASOFARINGEAL PORTEX - 9,0MM | SONDA NASOFARINGEA ESTERIL SIMS-PORTEX 9,0MM 100.210.090 | CIRURGIA GERAL | MATERIAL DE CONSUMO | CANULA/TUBO ENDOTRAQUEAL | UN | 61.418.042/0001-31 | CIRURGICA FERNANDES - COMERCIO DE MATERIAIS CIRURGICOS E HOSPITALARES - SOCIEDADE LIMITADA | 20 | 1974449702 | 74449702 | Material de consumo hospitalar | TUSS | 31/08/2014 | NAO POSSUI SIMPRO | NAO POSSUI SIMPRO
70353689 | 80145900934 | KIT CONTENDO 2 VICRYL 0 90CM AGULHA 1/2 48MM, 2 VICRYL 2-0 9 | 10/10/2012 | 31/10/2023 | REGISTRO CANCELADO ANVISA | 101,4000 | REGISTRO CANCELADO ANVISA 15/05/22 | KIT CESAREA VICRYL E MONOCRYL - KIT CONTENDO 2 VICRYL 0 90CM AGULHA 1/2 48MM, 2 VICRYL 2-0 90CM AGULHA 1/2 36,4MM E 1 MONOCRYL 4-0 70CM AGULHA 3/8 24MM | KIT CESAREA VICRYL E MONOCRYL YCK13G | GINECOLOGIA E OBSTETRICIA | MATERIAL DE CONSUMO | FIOS E FITAS CIRURGICOS | KIT | 54.516.661/0001-01 | JOHNSON & JOHNSON DO BRASIL INDUSTRIA E COMERCIO DE PRODUTOS PARA SAUDE LTDA | 20 | 1974505963 | 74505963 | Material de consumo hospitalar | TUSS | 31/08/2014 | 0000117433 | KIT CESARIA C/MONOCRYL
70223106 | 10390410017 | EQL FOTO | 10/10/2012 |  | REATIVACAO | 27,8518 |  | EQUIPO PARA BOMBA DE INFUSAO LIFEMED - EQL FOTO | EQUIPO BOMBA INFUSAO EQL FOTO LF2001 10000349 | CLINICA MEDICA | MATERIAL DE CONSUMO | EQUIPO | UN | 02.357.251/0001-53 | LIFEMED INDUSTRIAL DE EQUIPAMENTOS E ARTIGOS MEDICOS E HOSPITALARES S.A | 20 | 1974533266 | 74533266 | Material de consumo hospitalar | TUSS | 31/08/2014 | 0000015943 | EQUIPO P/BOMBA INFUSAO EQL FOTO LF 2001
70858985 | 10181829011 | 25CM X 25M | 01/12/2013 |  |  | 0,0182 |  | MALHA TUBULAR MEDI HOUSE - 25CM X 25M | MALHA TUBULAR 25CMX25M 825 | DERMATOLOGIA | MATERIAL DE CONSUMO | MALHA TUBULAR | CM | 48.939.276/0001-66 | MEDI HOUSE INDUSTRIA E COMERCIO DE PRODUTOS CIRURGICOS E HOSPITALARES LTDA | 20 | 1974548280 | 74548280 | Material de consumo hospitalar | TUSS | 31/08/2014 | 0000044291 | MALHA TUBULAR 25CMX25MT
70858993 | 10181829011 | 10CM X 25M | 01/12/2013 |  |  | 0,0066 |  | MALHA TUBULAR MEDI HOUSE - 10CM X 25M | MALHA TUBULAR 10CMX25M 821 | DERMATOLOGIA | MATERIAL DE CONSUMO | MALHA TUBULAR | CM | 48.939.276/0001-66 | MEDI HOUSE INDUSTRIA E COMERCIO DE PRODUTOS CIRURGICOS E HOSPITALARES LTDA | 20 | 1974548301 | 74548301 | Material de consumo hospitalar | TUSS | 31/08/2014 | 0000044287 | MALHA TUBULAR 10CMX25MT
70859000 | 10181829011 | 8CM X 15M | 01/12/2013 |  |  | 0,0060 |  | MALHA TUBULAR MEDI HOUSE - 8CM X 15M | MALHA TUBULAR 08CMX15M 911 | DERMATOLOGIA | MATERIAL DE CONSUMO | MALHA TUBULAR | CM | 48.939.276/0001-66 | MEDI HOUSE INDUSTRIA E COMERCIO DE PRODUTOS CIRURGICOS E HOSPITALARES LTDA | 20 | 1974548328 | 74548328 | Material de consumo hospitalar | TUSS | 31/08/2014 | NAO POSSUI SIMPRO | NAO POSSUI SIMPRO
70859019 | 10181829011 | 8CM X 25M | 01/12/2013 |  |  | 0,0065 |  | MALHA TUBULAR MEDI HOUSE - 8CM X 25M | MALHA TUBULAR 08CMX25M 820 | DERMATOLOGIA | MATERIAL DE CONSUMO | MALHA TUBULAR | CM | 48.939.276/0001-66 | MEDI HOUSE INDUSTRIA E COMERCIO DE PRODUTOS CIRURGICOS E HOSPITALARES LTDA | 20 | 1974548336 | 74548336 | Material de consumo hospitalar | TUSS | 31/08/2014 | 0000044286 | MALHA TUBULAR 08CMX25MT
70859027 | 10181829011 | 30CM X 15M | 01/12/2013 |  |  | 0,0223 |  | MALHA TUBULAR MEDI HOUSE - 30CM X 15M | MALHA TUBULAR 30CMX15M 917 | DERMATOLOGIA | MATERIAL DE CONSUMO | MALHA TUBULAR | CM | 48.939.276/0001-66 | MEDI HOUSE INDUSTRIA E COMERCIO DE PRODUTOS CIRURGICOS E HOSPITALARES LTDA | 20 | 1974548344 | 74548344 | Material de consumo hospitalar | TUSS | 31/08/2014 | NAO POSSUI SIMPRO | NAO POSSUI SIMPRO
70858802 | 10181829004 | 10CM X 2,0M X 3,0M X 4,0M | 01/12/2013 |  |  | 1,5300 |  | ATADURA GESSADA MEDI HOUSE - 10CM X 2,0M X 3,0M X 4,0M | ATADURA GESSADA 10CMX3,0MT | DERMATOLOGIA | MATERIAL DE CONSUMO | ATADURA | RL | 48.939.276/0001-66 | MEDI HOUSE INDUSTRIA E COMERCIO DE PRODUTOS CIRURGICOS E HOSPITALARES LTDA | 20 | 1974548387 | 74548387 | Material de consumo hospitalar | TUSS | 31/08/2014 | 0000044210 | ATADURA GESSADA MEDI HOUSE 10CM
70858810 | 10181829004 | 6CM X 2,0M X 3,0M X 4,0M | 01/12/2013 |  |  | 0,8940 |  | ATADURA GESSADA MEDI HOUSE - 6CM X 2,0M X 3,0M X 4,0M | ATADURA GESSADA 06CMX2,0MT | DERMATOLOGIA | MATERIAL DE CONSUMO | ATADURA | RL | 48.939.276/0001-66 | MEDI HOUSE INDUSTRIA E COMERCIO DE PRODUTOS CIRURGICOS E HOSPITALARES LTDA | 20 | 1974548409 | 74548409 | Material de consumo hospitalar | TUSS | 31/08/2014 | 0000044208 | ATADURA GESSADA MEDI HOUSE 06CM
70858829 | 10181829004 | 8CM X 2,0M X 3,0M X 4,0M | 01/12/2013 |  |  | 1,0740 |  | ATADURA GESSADA MEDI HOUSE - 8CM X 2,0M X 3,0M X 4,0M | ATADURA GESSADA 08CMX2,0MT | DERMATOLOGIA | MATERIAL DE CONSUMO | ATADURA | RL | 48.939.276/0001-66 | MEDI HOUSE INDUSTRIA E COMERCIO DE PRODUTOS CIRURGICOS E HOSPITALARES LTDA | 20 | 1974548417 | 74548417 | Material de consumo hospitalar | TUSS | 31/08/2014 | 0000044209 | ATADURA GESSADA MEDI HOUSE 08CM
70859035 | 10181829011 | 4CM X 25M | 01/12/2013 |  |  | 0,0038 |  | MALHA TUBULAR MEDI HOUSE - 4CM X 25M | MALHA TUBULAR 04CMX25M 818 | DERMATOLOGIA | MATERIAL DE CONSUMO | MALHA TUBULAR | CM | 48.939.276/0001-66 | MEDI HOUSE INDUSTRIA E COMERCIO DE PRODUTOS CIRURGICOS E HOSPITALARES LTDA | 20 | 1974548425 | 74548425 | Material de consumo hospitalar | TUSS | 31/08/2014 | 0000044284 | MALHA TUBULAR 04CMX25MT
70859043 | 10181829011 | 15CM X 25M | 01/12/2013 |  |  | 0,0104 |  | MALHA TUBULAR MEDI HOUSE - 15CM X 25M | MALHA TUBULAR 15CMX25M 823 | DERMATOLOGIA | MATERIAL DE CONSUMO | MALHA TUBULAR | CM | 48.939.276/0001-66 | MEDI HOUSE INDUSTRIA E COMERCIO DE PRODUTOS CIRURGICOS E HOSPITALARES LTDA | 20 | 1974548433 | 74548433 | Material de consumo hospitalar | TUSS | 31/08/2014 | 0000044289 | MALHA TUBULAR 15CMX25MT
70859051 | 10181829011 | 6CM X 25M | 01/12/2013 |  |  | 0,0052 |  | MALHA TUBULAR MEDI HOUSE - 6CM X 25M | MALHA TUBULAR 06CMX25M 819 | DERMATOLOGIA | MATERIAL DE CONSUMO | MALHA TUBULAR | CM | 48.939.276/0001-66 | MEDI HOUSE INDUSTRIA E COMERCIO DE PRODUTOS CIRURGICOS E HOSPITALARES LTDA | 20 | 1974548441 | 74548441 | Material de consumo hospitalar | TUSS | 31/08/2014 | 0000044285 | MALHA TUBULAR 06CMX25MT
70859060 | 10181829011 | 10CM X 15M | 01/12/2013 |  |  | 0,0070 |  | MALHA TUBULAR MEDI HOUSE - 10CM X 15M | MALHA TUBULAR 10CMX15M 912 | DERMATOLOGIA | MATERIAL DE CONSUMO | MALHA TUBULAR | CM | 48.939.276/0001-66 | MEDI HOUSE INDUSTRIA E COMERCIO DE PRODUTOS CIRURGICOS E HOSPITALARES LTDA | 20 | 1974548450 | 74548450 | Material de consumo hospitalar | TUSS | 31/08/2014 | NAO POSSUI SIMPRO | NAO POSSUI SIMPRO
70859078 | 10181829011 | 20CM X 15M | 01/12/2013 |  |  | 0,0136 |  | MALHA TUBULAR MEDI HOUSE - 20CM X 15M | MALHA TUBULAR 20CMX15M 915 | DERMATOLOGIA | MATERIAL DE CONSUMO | MALHA TUBULAR | CM | 48.939.276/0001-66 | MEDI HOUSE INDUSTRIA E COMERCIO DE PRODUTOS CIRURGICOS E HOSPITALARES LTDA | 20 | 1974548476 | 74548476 | Material de consumo hospitalar | TUSS | 31/08/2014 | NAO POSSUI SIMPRO | NAO POSSUI SIMPRO
70859086 | 10181829011 | 30CM X 25M | 01/12/2013 |  |  | 0,0218 |  | MALHA TUBULAR MEDI HOUSE - 30CM X 25M | MALHA TUBULAR 30CMX25M 826 | DERMATOLOGIA | MATERIAL DE CONSUMO | MALHA TUBULAR | CM | 48.939.276/0001-66 | MEDI HOUSE INDUSTRIA E COMERCIO DE PRODUTOS CIRURGICOS E HOSPITALARES LTDA | 20 | 1974548581 | 74548581 | Material de consumo hospitalar | TUSS | 31/08/2014 | 0000044292 | MALHA TUBULAR 30CMX25MT
70858470 | 10181820026 | 10 CM X 1,50M | 01/12/2013 |  |  | 6,6000 |  | ATADURA DE ALGODAO ESTERIL MEDI HOUSE - 10 CM X 1,50M | ATADURA ALGODAO ORTOPEDICO ESTERIL 10CMX1,5M | ORTOPEDIA E TRAUMATOLOGIA | MATERIAL DE CONSUMO | ATADURA | RL | 48.939.276/0001-66 | MEDI HOUSE INDUSTRIA E COMERCIO DE PRODUTOS CIRURGICOS E HOSPITALARES LTDA | 20 | 1974548603 | 74548603 | Material de consumo hospitalar | TUSS | 31/08/2014 | NAO POSSUI SIMPRO | NAO POSSUI SIMPRO
70033960 | 10181820018 | 13 FIOS POR CM - 6 CM X 4,5 M | 10/10/2012 |  |  | 0,6900 |  | ATADURA DE CREPE BRUNA - 13 FIOS POR CM - 6 CM X 4,5 M | ATADURA CREPE 13FIOS BRUNA 06CMX4,5M 233 | DERMATOLOGIA | MATERIAL DE CONSUMO | ATADURA | RL | 48.939.276/0001-66 | MEDI HOUSE INDUSTRIA E COMERCIO DE PRODUTOS CIRURGICOS E HOSPITALARES LTDA | 20 | 1974548697 | 74548697 | Material de consumo hospitalar | TUSS | 31/08/2014 | 0000044196 | ATADURA CREPE 06CMX4,5MT 13FIOS BRUNA
70034010 | 10181820018 | 13 FIOS POR CM - 8 CM X 4,5 M | 10/10/2012 |  |  | 0,7800 |  | ATADURA DE CREPE BRUNA - 13 FIOS POR CM - 8 CM X 4,5 M | ATADURA CREPE 13FIOS BRUNA 08CMX4,5M 234 | DERMATOLOGIA | MATERIAL DE CONSUMO | ATADURA | RL | 48.939.276/0001-66 | MEDI HOUSE INDUSTRIA E COMERCIO DE PRODUTOS CIRURGICOS E HOSPITALARES LTDA | 20 | 1974548700 | 74548700 | Material de consumo hospitalar | TUSS | 31/08/2014 | 0000044197 | ATADURA CREPE 08CMX4,5MT 13FIOS BRUNA
70858837 | 10181829004 | 15CM X 2,0M X 3,0M X 4,0M | 01/12/2013 |  |  | 2,3160 |  | ATADURA GESSADA MEDI HOUSE - 15CM X 2,0M X 3,0M X 4,0M | ATADURA GESSADA MEDI HOUSE - 15CM X 2,0M X 3,0M X 4,0M | DERMATOLOGIA | MATERIAL DE CONSUMO | ATADURA | RL | 48.939.276/0001-66 | MEDI HOUSE INDUSTRIA E COMERCIO DE PRODUTOS CIRURGICOS E HOSPITALARES LTDA | 20 | 1974548719 | 74548719 | Material de consumo hospitalar | TUSS | 31/08/2014 | 0000044212 | ATADURA GESSADA MEDI HOUSE 15CM
70034265 | 10181820018 | 13 FIOS POR CM - 25 CM X 4,5 M | 10/10/2012 |  |  | 1,7650 |  | ATADURA DE CREPE BRUNA - 13 FIOS POR CM - 25 CM X 4,5 M | ATADURA CREPE 13FIOS BRUNA 25CMX4,5M 241 | DERMATOLOGIA | MATERIAL DE CONSUMO | ATADURA | RL | 48.939.276/0001-66 | MEDI HOUSE INDUSTRIA E COMERCIO DE PRODUTOS CIRURGICOS E HOSPITALARES LTDA | 20 | 1974548743 | 74548743 | Material de consumo hospitalar | TUSS | 31/08/2014 | 0000044202 | ATADURA CREPE 25CMX4,5MT 13FIOS BRUNA
70034214 | 10181820018 | 13 FIOS POR CM - 20 CM X 4,5 M | 10/10/2012 |  |  | 1,4100 |  | ATADURA DE CREPE BRUNA - 13 FIOS POR CM - 20 CM X 4,5 M | ATADURA CREPE 13FIOS BRUNA 20CMX4,5M 239 | DERMATOLOGIA | MATERIAL DE CONSUMO | ATADURA | RL | 48.939.276/0001-66 | MEDI HOUSE INDUSTRIA E COMERCIO DE PRODUTOS CIRURGICOS E HOSPITALARES LTDA | 20 | 1974548760 | 74548760 | Material de consumo hospitalar | TUSS | 31/08/2014 | 0000044201 | ATADURA CREPE 20CMX4,5MT 13FIOS BRUNA
70034168 | 10181820018 | 13 FIOS POR CM - 15 CM X 4,5 M | 10/10/2012 |  |  | 1,0600 |  | ATADURA DE CREPE BRUNA - 13 FIOS POR CM - 15 CM X 4,5 M | ATADURA CREPE 13FIOS BRUNA 15CMX4,5M 238 | DERMATOLOGIA | MATERIAL DE CONSUMO | ATADURA | RL | 48.939.276/0001-66 | MEDI HOUSE INDUSTRIA E COMERCIO DE PRODUTOS CIRURGICOS E HOSPITALARES LTDA | 20 | 1974548786 | 74548786 | Material de consumo hospitalar | TUSS | 31/08/2014 | 0000044200 | ATADURA CREPE 15CMX4,5MT 13FIOS BRUNA
70034117 | 10181820018 | 13 FIOS POR CM - 12 CM X 4,5 M | 10/10/2012 |  |  | 0,9600 |  | ATADURA DE CREPE BRUNA - 13 FIOS POR CM - 12 CM X 4,5 M | ATADURA CREPE 13FIOS BRUNA 12CMX4,5M 237 | DERMATOLOGIA | MATERIAL DE CONSUMO | ATADURA | RL | 48.939.276/0001-66 | MEDI HOUSE INDUSTRIA E COMERCIO DE PRODUTOS CIRURGICOS E HOSPITALARES LTDA | 20 | 1974548794 | 74548794 | Material de consumo hospitalar | TUSS | 31/08/2014 | 0000044199 | ATADURA CREPE 12CMX4,5MT 13FIOS BRUNA
70859094 | 10181829011 | 4CM X 15M | 01/12/2013 |  |  | 0,0040 |  | MALHA TUBULAR MEDI HOUSE - 4CM X 15M | MALHA TUBULAR 04CMX15M 909 | DERMATOLOGIA | MATERIAL DE CONSUMO | MALHA TUBULAR | CM | 48.939.276/0001-66 | MEDI HOUSE INDUSTRIA E COMERCIO DE PRODUTOS CIRURGICOS E HOSPITALARES LTDA | 20 | 1974548808 | 74548808 | Material de consumo hospitalar | TUSS | 31/08/2014 | NAO POSSUI SIMPRO | NAO POSSUI SIMPRO
70858845 | 10181829004 | 20CM X 2,0M X 3,0M X 4,0M | 01/12/2013 |  |  | 3,9540 |  | ATADURA GESSADA MEDI HOUSE - 20CM X 2,0M X 3,0M X 4,0M | ATADURA GESSADA MEDI HOUSE - 20CM X 2,0M X 3,0M X 4,0M | DERMATOLOGIA | MATERIAL DE CONSUMO | ATADURA | RL | 48.939.276/0001-66 | MEDI HOUSE INDUSTRIA E COMERCIO DE PRODUTOS CIRURGICOS E HOSPITALARES LTDA | 20 | 1974548859 | 74548859 | Material de consumo hospitalar | TUSS | 31/08/2014 | 0000044213 | ATADURA GESSADA MEDI HOUSE 20CM
70859108 | 10181829011 | 15CM X 15M | 01/12/2013 |  |  | 0,0103 |  | MALHA TUBULAR MEDI HOUSE - 15CM X 15M | MALHA TUBULAR 15CMX15M 914 | DERMATOLOGIA | MATERIAL DE CONSUMO | MALHA TUBULAR | CM | 48.939.276/0001-66 | MEDI HOUSE INDUSTRIA E COMERCIO DE PRODUTOS CIRURGICOS E HOSPITALARES LTDA | 20 | 1974548921 | 74548921 | Material de consumo hospitalar | TUSS | 31/08/2014 | NAO POSSUI SIMPRO | NAO POSSUI SIMPRO
70859116 | 10181829011 | 12CM X 15M | 01/12/2013 |  |  | 0,0110 |  | MALHA TUBULAR MEDI HOUSE - 12CM X 15M | MALHA TUBULAR 12CMX15M 913 | DERMATOLOGIA | MATERIAL DE CONSUMO | MALHA TUBULAR | CM | 48.939.276/0001-66 | MEDI HOUSE INDUSTRIA E COMERCIO DE PRODUTOS CIRURGICOS E HOSPITALARES LTDA | 20 | 1974548956 | 74548956 | Material de consumo hospitalar | TUSS | 31/08/2014 | NAO POSSUI SIMPRO | NAO POSSUI SIMPRO
70859124 | 10181829011 | 25CM X 15M | 01/12/2013 |  |  | 0,0194 |  | MALHA TUBULAR MEDI HOUSE - 25CM X 15M | MALHA TUBULAR 25CMX15M 916 | DERMATOLOGIA | MATERIAL DE CONSUMO | MALHA TUBULAR | CM | 48.939.276/0001-66 | MEDI HOUSE INDUSTRIA E COMERCIO DE PRODUTOS CIRURGICOS E HOSPITALARES LTDA | 20 | 1974548972 | 74548972 | Material de consumo hospitalar | TUSS | 31/08/2014 | NAO POSSUI SIMPRO | NAO POSSUI SIMPRO
70034311 | 10181820018 | 13 FIOS POR CM - 30 CM X 4,5 M | 10/10/2012 |  |  | 2,5950 |  | ATADURA DE CREPE BRUNA - 13 FIOS POR CM - 30 CM X 4,5 M | ATADURA CREPE 13FIOS BRUNA 30CMX4,5M 242 | DERMATOLOGIA | MATERIAL DE CONSUMO | ATADURA | RL | 48.939.276/0001-66 | MEDI HOUSE INDUSTRIA E COMERCIO DE PRODUTOS CIRURGICOS E HOSPITALARES LTDA | 20 | 1974548980 | 74548980 | Material de consumo hospitalar | TUSS | 31/08/2014 | 0000044203 | ATADURA CREPE 30CMX4,5MT 13FIOS BRUNA
70859132 | 10181829011 | 20CM X 25M | 01/12/2013 |  |  | 0,0134 |  | MALHA TUBULAR MEDI HOUSE - 20CM X 25M | MALHA TUBULAR 20CMX25M 824 | DERMATOLOGIA | MATERIAL DE CONSUMO | MALHA TUBULAR | CM | 48.939.276/0001-66 | MEDI HOUSE INDUSTRIA E COMERCIO DE PRODUTOS CIRURGICOS E HOSPITALARES LTDA | 20 | 1974548999 | 74548999 | Material de consumo hospitalar | TUSS | 31/08/2014 | 0000044290 | MALHA TUBULAR 20CMX25MT
70859140 | 10181829011 | 6CM X 15M | 01/12/2013 |  |  | 0,0052 |  | MALHA TUBULAR MEDI HOUSE - 6CM X 15M | MALHA TUBULAR 06CMX15M 910 | DERMATOLOGIA | MATERIAL DE CONSUMO | MALHA TUBULAR | CM | 48.939.276/0001-66 | MEDI HOUSE INDUSTRIA E COMERCIO DE PRODUTOS CIRURGICOS E HOSPITALARES LTDA | 20 | 1974549006 | 74549006 | Material de consumo hospitalar | TUSS | 31/08/2014 | NAO POSSUI SIMPRO | NAO POSSUI SIMPRO
70859159 | 10181829011 | 12CM X 25M | 01/12/2013 |  |  | 0,0073 |  | MALHA TUBULAR MEDI HOUSE - 12CM X 25M | MALHA TUBULAR 12CMX25M 822 | DERMATOLOGIA | MATERIAL DE CONSUMO | MALHA TUBULAR | CM | 48.939.276/0001-66 | MEDI HOUSE INDUSTRIA E COMERCIO DE PRODUTOS CIRURGICOS E HOSPITALARES LTDA | 20 | 1974549049 | 74549049 | Material de consumo hospitalar | TUSS | 31/08/2014 | 0000044288 | MALHA TUBULAR 12CMX25MT
70858853 | 10181829004 | 12CM X 2,0M X 3,0M X 4,0M | 01/12/2013 |  |  | 1,7940 |  | ATADURA GESSADA MEDI HOUSE - 12CM X 2,0M X 3,0M X 4,0M | ATADURA GESSADA MEDI HOUSE - 12CM X 2,0M X 3,0M X 4,0M | DERMATOLOGIA | MATERIAL DE CONSUMO | ATADURA | RL | 48.939.276/0001-66 | MEDI HOUSE INDUSTRIA E COMERCIO DE PRODUTOS CIRURGICOS E HOSPITALARES LTDA | 20 | 1974549073 | 74549073 | Material de consumo hospitalar | TUSS | 31/08/2014 | 0000044211 | ATADURA GESSADA MEDI HOUSE 12CM
70034060 | 10181820018 | 13 FIOS POR CM - 10 CM X 4,5 M | 10/10/2012 |  |  | 0,8700 |  | ATADURA DE CREPE BRUNA - 13 FIOS POR CM - 10 CM X 4,5 M | ATADURA CREPE 13FIOS BRUNA 10CMX4,5M 236 | DERMATOLOGIA | MATERIAL DE CONSUMO | ATADURA | RL | 48.939.276/0001-66 | MEDI HOUSE INDUSTRIA E COMERCIO DE PRODUTOS CIRURGICOS E HOSPITALARES LTDA | 20 | 1974549081 | 74549081 | Material de consumo hospitalar | TUSS | 31/08/2014 | 0000044198 | ATADURA CREPE 10CMX4,5MT 13FIOS BRUNA
70272859 | 10181829031 | 02850 - 12MM X 10M -72 ROLOS. | 10/10/2012 |  |  | 0,0020 |  | FITA ADESIVA CIRURGICA MICROPOROSA MEDI HOUSE - 02850 - 12MM X 10M -72 ROLOS. | FITA MICROPOROSA 12X10M 02850 | DERMATOLOGIA | MATERIAL DE CONSUMO | ESPARADRAPOS E FITAS ADESIVAS | CM | 48.939.276/0001-66 | MEDI HOUSE INDUSTRIA E COMERCIO DE PRODUTOS CIRURGICOS E HOSPITALARES LTDA | 20 | 1974549189 | 74549189 | Material de consumo hospitalar | TUSS | 31/08/2014 | 0000053298 | FITA MICROPOROSA 12MMX10MT C/CAPA
70272891 | 10181829031 | 02950 - 50MM X 10M - 24 ROLOS. | 10/10/2012 |  |  | 0,0068 |  | FITA ADESIVA CIRURGICA MICROPOROSA MEDI HOUSE - 02950 - 50MM X 10M - 24 ROLOS. | FITA MICROPOROSA 50X10M 02950 | DERMATOLOGIA | MATERIAL DE CONSUMO | ESPARADRAPOS E FITAS ADESIVAS | CM | 48.939.276/0001-66 | MEDI HOUSE INDUSTRIA E COMERCIO DE PRODUTOS CIRURGICOS E HOSPITALARES LTDA | 20 | 1974549227 | 74549227 | Material de consumo hospitalar | TUSS | 31/08/2014 | 0000053300 | FITA MICROPOROSA 50MMX10MT C/CAPA
70272875 | 10181829031 | 02900 - 25MM X 10M - 48 ROLOS. | 10/10/2012 |  |  | 0,0035 |  | FITA ADESIVA CIRURGICA MICROPOROSA MEDI HOUSE - 02900 - 25MM X 10M - 48 ROLOS. | FITA MICROPOROSA 25X10M 02900 | DERMATOLOGIA | MATERIAL DE CONSUMO | ESPARADRAPOS E FITAS ADESIVAS | CM | 48.939.276/0001-66 | MEDI HOUSE INDUSTRIA E COMERCIO DE PRODUTOS CIRURGICOS E HOSPITALARES LTDA | 20 | 1974549251 | 74549251 | Material de consumo hospitalar | TUSS | 31/08/2014 | 0000053299 | FITA MICROPOROSA 25MMX10MT C/CAPA
70859213 | 10181829025 | CAIXA COM 12 ROLOS DE ESPARADRAPO IMPERMEAVEL TM MEDI HOUSE, | 01/12/2013 |  |  | 0,0258 |  | ESPARADRAPO IMPERMEAVEL TM - CAIXA COM 12 ROLOS DE ESPARADRAPO IMPERMEAVEL TM MEDI HOUSE, EMBALADOS INDIVIDUALMENTE, NA SEGUINTE DIMENSAO: 10CMX4,5M | ESPARADRAPO IMPERMEAVEL TM 10CMX4,5M | DERMATOLOGIA | MATERIAL DE CONSUMO | ESPARADRAPOS E FITAS ADESIVAS | CM | 48.939.276/0001-66 | MEDI HOUSE INDUSTRIA E COMERCIO DE PRODUTOS CIRURGICOS E HOSPITALARES LTDA | 20 | 1974549308 | 74549308 | Material de consumo hospitalar | TUSS | 31/08/2014 | 0000070654 | ESPARADRAPO TM 10CMX4,5M
70272840 | 10181829031 | 02752 - 100MM X 10 M - 12 ROLOS. | 10/10/2012 |  |  | 0,0124 |  | FITA ADESIVA CIRURGICA MICROPOROSA MEDI HOUSE - 02752 - 100MM X 10 M - 12 ROLOS. | FITA MICROPOROSA 100X10M 02752 | DERMATOLOGIA | MATERIAL DE CONSUMO | ESPARADRAPOS E FITAS ADESIVAS | CM | 48.939.276/0001-66 | MEDI HOUSE INDUSTRIA E COMERCIO DE PRODUTOS CIRURGICOS E HOSPITALARES LTDA | 20 | 1974549502 | 74549502 | Material de consumo hospitalar | TUSS | 31/08/2014 | 0000077281 | FITA MICROPOROSA 100MMX10MT C/CAPA
70958840 | ISENTO | P 12UND | 01/12/2013 |  |  | 1,8080 |  | FRALDA GERIATRICA BIGFRAL PLUS PEQ. 12UND. | FRALDA BIGFRAL PLUS INCONTINENCIA P C/ 12UN | CLINICA MEDICA | MATERIAL DE CONSUMO | FRALDA | UN | 43.842.079/0001-00 | POM POM PRODUTOS HIGIENICOS LTDA | 20 | 1974626469 | 74626469 | Material de consumo hospitalar | TUSS | 31/08/2014 | NAO POSSUI SIMPRO | NAO POSSUI SIMPRO
70958858 | ISENTO | G 8UND | 01/12/2013 |  |  | 4,0320 |  | FRALDA GERIATRICA BIGFRAL PLUS GDE. 8UND | FRALDA BIGFRAL PLUS INCONTINENCIA G C/ 08UND | CLINICA MEDICA | MATERIAL DE CONSUMO | FRALDA | UN | 43.842.079/0001-00 | POM POM PRODUTOS HIGIENICOS LTDA | 20 | 1974626485 | 74626485 | Material de consumo hospitalar | TUSS | 31/08/2014 | 0000035418 | FRALDA BIGFRAL PLUS P/INCONT.GRD.8UNID
70958866 | ISENTO | M 10UND | 01/12/2013 |  |  | 3,5280 |  | FRALDA GERIATRICA BIGFRAL PLUS MED. 10UND. | FRALDA BIGFRAL PLUS INCONTINENCIA M C/ 10UN | CLINICA MEDICA | MATERIAL DE CONSUMO | FRALDA | UN | 43.842.079/0001-00 | POM POM PRODUTOS HIGIENICOS LTDA | 20 | 1974626507 | 74626507 | Material de consumo hospitalar | TUSS | 31/08/2014 | NAO POSSUI SIMPRO | NAO POSSUI SIMPRO
70959323 | ISENTO | EG 7UND | 01/12/2013 |  |  | 3,8930 |  | FRALDA GERIATRICA BIGFRAL PLUS EXTRA GDE.7UND. | FRALDA BIGFRAL PLUS INCONTINENCIA XG C/ 07UN | CLINICA MEDICA | MATERIAL DE CONSUMO | FRALDA | UN | 43.842.079/0001-00 | POM POM PRODUTOS HIGIENICOS LTDA | 20 | 1974628038 | 74628038 | Material de consumo hospitalar | TUSS | 31/08/2014 | 0000104618 | FRALDA BIGFRAL PLUS P/INCONT.EXTRA GRD.7UNID
70959790 | ISENTO | 08 UND | 01/12/2013 |  |  | 0,7080 |  | ABSORVENTE ALWAYS BASICO 08UNID | ABSORVENTE ALWAYS BASICO SEM ABAS C/ 08UN | CLINICA MEDICA | MATERIAL DE CONSUMO | ABSORVENTE | UN | 67.712.562/0017-04 | PROCTER & GAMBLE HIGIENE E COSMETICOS LTDA | 20 | 1974628712 | 74628712 | Material de consumo hospitalar | TUSS | 31/08/2014 | NAO POSSUI SIMPRO | NAO POSSUI SIMPRO
70191549 | 10362270007 | 1044 (10,8CM X 10,8CM) | 10/10/2012 |  |  | 153,3042 |  | CURATIVO POLYMEM SILVER - 1044 (10,8CM X 10,8CM) | CURATIVO COM PRATA 10CMX10CM 30UNID POLYMEM 1044 | DERMATOLOGIA | MATERIAL DE CONSUMO | CURATIVO | UN | 01.575.704/0001-55 | RECOMED TRADING LTDA | 20 | 1974651846 | 74651846 | Material de consumo hospitalar | TUSS | 31/08/2014 | NAO POSSUI SIMPRO | NAO POSSUI SIMPRO
70193746 | 10362270007 | 1333 (8CM X 8CM) | 10/10/2012 |  |  | 261,0852 |  | CURATIVO POLYMEM SILVER - 1333 (8CM X 8CM) | CURATIVO POLYWIC COM PRATA 8CMX8CM 20UNID POLYMEM 1333 | DERMATOLOGIA | MATERIAL DE CONSUMO | CURATIVO | UN | 01.575.704/0001-55 | RECOMED TRADING LTDA | 20 | 1974651870 | 74651870 | Material de consumo hospitalar | TUSS | 31/08/2014 | NAO POSSUI SIMPRO | NAO POSSUI SIMPRO
70959919 | ISENTO | 16MM X 2MT | 01/12/2013 |  |  | 0,0377 |  | CADARCO 16MM DE LARGURA X 2MT | CADARCO ESTERIL 16MMX02M | DERMATOLOGIA | MATERIAL DE CONSUMO | FIXADOR DE TUBO/CATETER | CM | 00.678.593/0001-40 | STERIFARMA PRODUTOS CIRURGICOS LTDA ME | 20 | 1974684663 | 74684663 | Material de consumo hospitalar | TUSS | 31/08/2014 | 0000040680 | CADARCO ESTERIL 2MT
70017522 | 10448330020 | TAMANHO: 8 | 10/10/2012 |  |  | 5,9400 |  | AGULHA DE SUTURA ESTERIL - TAMANHO: 8 | AGULHA SUTURA ESTERIL 08 CURVATURA 1/2 B08 C/ 02UN | CLINICA MEDICA | MATERIAL DE CONSUMO | AGULHAS DESCARTAVEIS | PC | 00.678.593/0001-40 | STERIFARMA PRODUTOS CIRURGICOS LTDA ME | 20 | 1974685473 | 74685473 | Material de consumo hospitalar | TUSS | 31/08/2014 | 0000040625 | AGULHA SUTURA ESTERIL 2UNID
70017565 | 10448330020 | TAMANHO: 12 | 10/10/2012 |  |  | 12,1800 |  | AGULHA DE SUTURA ESTERIL 12 - TAMANHO: 12 | AGULHA SUTURA ESTERIL 12 CURVATURA 1/2 B12 C/ 02UN | CLINICA MEDICA | MATERIAL DE CONSUMO | AGULHAS DESCARTAVEIS | PC | 00.678.593/0001-40 | STERIFARMA PRODUTOS CIRURGICOS LTDA ME | 20 | 1974685481 | 74685481 | Material de consumo hospitalar | TUSS | 31/08/2014 | 0000040625 | AGULHA SUTURA ESTERIL 2UNID
70017611 | 10448330020 | TAMANHO: 1 | 10/10/2012 |  |  | 12,0000 |  | AGULHA DE SUTURA ESTERIL - TAMANHO: 1 | AGULHA SUTURA ESTERIL 01 CURVATURA 3/8 G01 C/ 02UN | CLINICA MEDICA | MATERIAL DE CONSUMO | AGULHAS DESCARTAVEIS | PC | 00.678.593/0001-40 | STERIFARMA PRODUTOS CIRURGICOS LTDA ME | 20 | 1974685520 | 74685520 | Material de consumo hospitalar | TUSS | 31/08/2014 | 0000046394 | AGULHA SUTURA ESTERIL 2UNID
70017530 | 10448330020 | TAMANHO: 9 | 10/10/2012 |  |  | 12,1800 |  | AGULHA DE SUTURA ESTERIL - TAMANHO: 9 | AGULHA SUTURA ESTERIL 09 CURVATURA 1/2 B09 C/ 02UN | CLINICA MEDICA | MATERIAL DE CONSUMO | AGULHAS DESCARTAVEIS | PC | 00.678.593/0001-40 | STERIFARMA PRODUTOS CIRURGICOS LTDA ME | 20 | 1974685546 | 74685546 | Material de consumo hospitalar | TUSS | 31/08/2014 | 0000040625 | AGULHA SUTURA ESTERIL 2UNID
70017514 | 10448330020 | TAMANHO: 7 | 10/10/2012 |  |  | 12,1800 |  | AGULHA DE SUTURA ESTERIL - TAMANHO: 7 | AGULHA SUTURA ESTERIL 07 CURVATURA 1/2 B07 C/ 02UN | CLINICA MEDICA | MATERIAL DE CONSUMO | AGULHAS DESCARTAVEIS | PC | 00.678.593/0001-40 | STERIFARMA PRODUTOS CIRURGICOS LTDA ME | 20 | 1974685660 | 74685660 | Material de consumo hospitalar | TUSS | 31/08/2014 | 0000040625 | AGULHA SUTURA ESTERIL 2UNID
70017573 | 10448330020 | TAMANHO: 13 | 10/10/2012 |  |  | 12,1200 |  | AGULHA DE SUTURA ESTERIL - TAMANHO: 13 | AGULHA SUTURA ESTERIL 13 CURVATURA 1/2 B13 C/ 02UN | CLINICA MEDICA | MATERIAL DE CONSUMO | AGULHAS DESCARTAVEIS | PC | 00.678.593/0001-40 | STERIFARMA PRODUTOS CIRURGICOS LTDA ME | 20 | 1974685678 | 74685678 | Material de consumo hospitalar | TUSS | 31/08/2014 | 0000040625 | AGULHA SUTURA ESTERIL 2UNID
70017557 | 10448330020 | TAMANHO: 11 | 10/10/2012 |  |  | 12,1200 |  | AGULHA DE SUTURA ESTERIL - TAMANHO: 11 | AGULHA SUTURA ESTERIL 11 CURVATURA 1/2 B11 C/ 02UN | CLINICA MEDICA | MATERIAL DE CONSUMO | AGULHAS DESCARTAVEIS | PC | 00.678.593/0001-40 | STERIFARMA PRODUTOS CIRURGICOS LTDA ME | 20 | 1974685708 | 74685708 | Material de consumo hospitalar | TUSS | 31/08/2014 | 0000040625 | AGULHA SUTURA ESTERIL 2UNID
70017549 | 10448330020 | TAMANHO: 10 | 10/10/2012 |  |  | 12,1200 |  | AGULHA DE SUTURA ESTERIL - TAMANHO: 10 | AGULHA SUTURA ESTERIL 10 CURVATURA 1/2 B10 C/ 02UN | CLINICA MEDICA | MATERIAL DE CONSUMO | AGULHAS DESCARTAVEIS | PC | 00.678.593/0001-40 | STERIFARMA PRODUTOS CIRURGICOS LTDA ME | 20 | 1974685716 | 74685716 | Material de consumo hospitalar | TUSS | 31/08/2014 | 0000040625 | AGULHA SUTURA ESTERIL 2UNID
70017506 | 10448330020 | TAMANHO: 6 | 10/10/2012 |  |  | 12,1800 |  | AGULHA DE SUTURA ESTERIL - TAMANHO: 6 | AGULHA SUTURA ESTERIL 06 CURVATURA 1/2 B06 C/ 02UN | CLINICA MEDICA | MATERIAL DE CONSUMO | AGULHAS DESCARTAVEIS | PC | 00.678.593/0001-40 | STERIFARMA PRODUTOS CIRURGICOS LTDA ME | 20 | 1974685759 | 74685759 | Material de consumo hospitalar | TUSS | 31/08/2014 | 0000040625 | AGULHA SUTURA ESTERIL 2UNID
70017581 | 10448330020 | TAMANHO: 14 | 10/10/2012 |  |  | 12,1800 |  | AGULHA DE SUTURA ESTERIL - TAMANHO: 14 | AGULHA SUTURA ESTERIL 14 CURVATURA 1/2 B14 C/ 02UN | CLINICA MEDICA | MATERIAL DE CONSUMO | AGULHAS DESCARTAVEIS | PC | 00.678.593/0001-40 | STERIFARMA PRODUTOS CIRURGICOS LTDA ME | 20 | 1974685775 | 74685775 | Material de consumo hospitalar | TUSS | 31/08/2014 | 0000040625 | AGULHA SUTURA ESTERIL 2UNID
70017603 | 10448330020 | TAMANHO: 16 | 10/10/2012 |  |  | 12,0000 |  | AGULHA DE SUTURA ESTERIL - TAMANHO: 16 | AGULHA SUTURA ESTERIL 16 CURVATURA 1/2 B16 C/ 02UN | CLINICA MEDICA | MATERIAL DE CONSUMO | AGULHAS DESCARTAVEIS | PC | 00.678.593/0001-40 | STERIFARMA PRODUTOS CIRURGICOS LTDA ME | 20 | 1974685805 | 74685805 | Material de consumo hospitalar | TUSS | 31/08/2014 | 0000040625 | AGULHA SUTURA ESTERIL 2UNID
70704180 | 10413960156 | 20 ML | 10/10/2012 | 30/04/2023 | DESCONTINUADO | 37,8000 | DESCONTINUADO 17/12/21 | SERINGA ANGIOGRAFICA SCITECH - 20 ML | SERINGA ANGIOGRAFICA SCITECH 20ML | CLINICA MEDICA | MATERIAL DE CONSUMO | SERINGA DE CONTRASTE | UN | 01.437.707/0001-22 | SCITECH PRODUTOS MEDICOS LTDA | 20 | 1974693263 | 74693263 | Material de consumo hospitalar | TUSS | 31/08/2014 | 0000109483 | SERINGA ANGIOGRAFICA 20ML
70629730 | 10102180037 | 1240-012I2 (DISCO) | 10/10/2012 |  |  | 97,2000 |  | MEDGEL - GEL DE SILICONE PARA TRATAMENTO DECICATRIZES - 1240-012I2 (DISCO) | PLACA GEL 07CM MEDGEL DISCO 1240-012I2 C/ 02UN | DERMATOLOGIA | MATERIAL DE CONSUMO | CURATIVO | UN | 29.503.802/0001-04 | SILIMED - INDUSTRIA DE IMPLANTES LTDA | 20 | 1974705970 | 74705970 | Material de consumo hospitalar | TUSS | 31/08/2014 | NAO POSSUI SIMPRO | NAO POSSUI SIMPRO
70752508 | 10349000239 | 620721 | 10/10/2012 |  |  | 45,9446 |  | MAXON - SUTURA CIRURGICA SINTETICA ABSORVIVEL DE POLIGLICONATO MONOFILAMENTOSA COM AGULHA SYNETURE - 620721 | FIO SUTURA MAXON UROLOGIA VERDE 5-0 70CM AGULHA 1,7CM 620721 | UROLOGIA | MATERIAL DE CONSUMO | FIOS E FITAS CIRURGICOS | UN | 01.645.409/0001-28 | AUTO SUTURE DO BRASIL LTDA | 20 | 1974816632 | 74816632 | Material de consumo hospitalar | TUSS | 31/08/2014 | NAO POSSUI SIMPRO | NAO POSSUI SIMPRO
70752370 | 10349000239 | 612411 | 10/10/2012 |  |  | 112,6898 |  | MAXON - SUTURA CIRURGICA SINTETICA ABSORVIVEL DE POLIGLICONATO MONOFILAMENTOSA COM AGULHA SYNETURE - 612411 | FIO SUTURA MAXON CARDIOVASCULAR VERDE 6-0 75CM AGULHA 1,3CM 612411 | CIRURGIA CARDIOVASCULAR | MATERIAL DE CONSUMO | FIOS E FITAS CIRURGICOS | UN | 01.645.409/0001-28 | AUTO SUTURE DO BRASIL LTDA | 20 | 1974816659 | 74816659 | Material de consumo hospitalar | TUSS | 31/08/2014 | NAO POSSUI SIMPRO | NAO POSSUI SIMPRO
70753261 | 10349000196 | VP522X | 10/10/2012 |  |  | 23,5560 |  | SURGIPRO SUTURAS NAO ABSORVIVEIS DE MONOFILAMENTO DE POLIPROPILENO - VP522X | FIO SUTURA SURGIPRO II CARDIOLOGIA AZUL 3-0 90CM AGULHA 2,6CM VP522X | CIRURGIA CARDIOVASCULAR | MATERIAL DE CONSUMO | FIOS E FITAS CIRURGICOS | UN | 01.645.409/0001-28 | AUTO SUTURE DO BRASIL LTDA | 20 | 1974816691 | 74816691 | Material de consumo hospitalar | TUSS | 31/08/2014 | NAO POSSUI SIMPRO | NAO POSSUI SIMPRO
70752389 | 10349000239 | 612701 | 10/10/2012 |  |  | 109,7074 |  | MAXON - SUTURA CIRURGICA SINTETICA ABSORVIVEL DE POLIGLICONATO MONOFILAMENTOSA COM AGULHA SYNETURE - 612701 | FIO SUTURA MAXON CARDIOVASCULAR VERDE 7-0 75CM AGULHA 0,9CM 612701 | CIRURGIA CARDIOVASCULAR | MATERIAL DE CONSUMO | FIOS E FITAS CIRURGICOS | UN | 01.645.409/0001-28 | AUTO SUTURE DO BRASIL LTDA | 20 | 1974816772 | 74816772 | Material de consumo hospitalar | TUSS | 31/08/2014 | NAO POSSUI SIMPRO | NAO POSSUI SIMPRO
70753318 | 10349000196 | VP706X | 10/10/2012 |  |  | 28,8300 |  | SURGIPRO SUTURAS NAO ABSORVIVEIS DE MONOFILAMENTO DE POLIPROPILENO - VP706X | FIO SUTURA SURGIPRO II CARDIOLOGIA AZUL 6-0 75CM AGULHA 1,3CM VP706X | CIRURGIA CARDIOVASCULAR | MATERIAL DE CONSUMO | FIOS E FITAS CIRURGICOS | UN | 01.645.409/0001-28 | AUTO SUTURE DO BRASIL LTDA | 20 | 1974816861 | 74816861 | Material de consumo hospitalar | TUSS | 31/08/2014 | NAO POSSUI SIMPRO | NAO POSSUI SIMPRO
70752362 | 10349000239 | 614921 | 10/10/2012 |  |  | 74,9746 |  | MAXON - SUTURA CIRURGICA SINTETICA ABSORVIVEL DE POLIGLICONATO MONOFILAMENTOSA COM AGULHA SYNETURE - 614921 | FIO SUTURA MAXON CARDIOVASCULAR VERDE 5-0 70CM AGULHA 1,7CM 614921 | CIRURGIA CARDIOVASCULAR | MATERIAL DE CONSUMO | FIOS E FITAS CIRURGICOS | UN | 01.645.409/0001-28 | AUTO SUTURE DO BRASIL LTDA | 20 | 1974816870 | 74816870 | Material de consumo hospitalar | TUSS | 31/08/2014 | NAO POSSUI SIMPRO | NAO POSSUI SIMPRO
70753407 | 10349000196 | VP556X | 10/10/2012 |  |  | 23,5560 |  | SURGIPRO SUTURAS NAO ABSORVIVEIS DE MONOFILAMENTO DE POLIPROPILENO - VP556X | FIO SUTURA SURGIPRO II CARDIOLOGIA AZUL 5-0 90CM AGULHA 1,7CM VP556X | CIRURGIA CARDIOVASCULAR | MATERIAL DE CONSUMO | FIOS E FITAS CIRURGICOS | UN | 01.645.409/0001-28 | AUTO SUTURE DO BRASIL LTDA | 20 | 1974816942 | 74816942 | Material de consumo hospitalar | TUSS | 31/08/2014 | NAO POSSUI SIMPRO | NAO POSSUI SIMPRO
70753210 | 10349000196 | VP523 | 10/10/2012 |  |  | 16,9740 |  | SURGIPRO SUTURAS NAO ABSORVIVEIS DE MONOFILAMENTO DE POLIPROPILENO - VP523 | FIO SUTURA SURGIPRO II CARDIOLOGIA AZUL 2-0 90CM AGULHA 2,6CM VP523 | CIRURGIA CARDIOVASCULAR | MATERIAL DE CONSUMO | FIOS E FITAS CIRURGICOS | UN | 01.645.409/0001-28 | AUTO SUTURE DO BRASIL LTDA | 20 | 1974817078 | 74817078 | Material de consumo hospitalar | TUSS | 31/08/2014 | NAO POSSUI SIMPRO | NAO POSSUI SIMPRO
70753369 | 10349000196 | VP713X | 10/10/2012 |  |  | 49,8852 |  | SURGIPRO SUTURAS NAO ABSORVIVEIS DE MONOFILAMENTO DE POLIPROPILENO - VP713X | FIO SUTURA SURGIPRO II CARDIOLOGIA AZUL 7-0 75CM AGULHA 0,9CM VP713X | CIRURGIA CARDIOVASCULAR | MATERIAL DE CONSUMO | FIOS E FITAS CIRURGICOS | UN | 01.645.409/0001-28 | AUTO SUTURE DO BRASIL LTDA | 20 | 1974817183 | 74817183 | Material de consumo hospitalar | TUSS | 31/08/2014 | NAO POSSUI SIMPRO | NAO POSSUI SIMPRO
70753334 | 10349000196 | VP702X | 10/10/2012 |  |  | 4,7868 |  | SURGIPRO SUTURAS NAO ABSORVIVEIS DE MONOFILAMENTO DE POLIPROPILENO - VP702X | FIO SUTURA SURGIPRO II CARDIOLOGIA AZUL 7-0 60CM AGULHA CV-1 VP702X | CIRURGIA CARDIOVASCULAR | MATERIAL DE CONSUMO | FIOS E FITAS CIRURGICOS | UN | 01.645.409/0001-28 | AUTO SUTURE DO BRASIL LTDA | 20 | 1974817230 | 74817230 | Material de consumo hospitalar | TUSS | 31/08/2014 | NAO POSSUI SIMPRO | NAO POSSUI SIMPRO
70753377 | 10349000196 | VP902X | 10/10/2012 |  |  | 118,4988 |  | SURGIPRO SUTURAS NAO ABSORVIVEIS DE MONOFILAMENTO DE POLIPROPILENO - VP902X | FIO SUTURA SURGIPRO II CARDIOLOGIA AZUL 8-0 60CM AGULHA 0,6CM VP902X | CIRURGIA CARDIOVASCULAR | MATERIAL DE CONSUMO | FIOS E FITAS CIRURGICOS | UN | 01.645.409/0001-28 | AUTO SUTURE DO BRASIL LTDA | 20 | 1974817256 | 74817256 | Material de consumo hospitalar | TUSS | 31/08/2014 | NAO POSSUI SIMPRO | NAO POSSUI SIMPRO
70753237 | 10349000196 | VP432 | 10/10/2012 |  |  | 41,4972 |  | SURGIPRO SUTURAS NAO ABSORVIVEIS DE MONOFILAMENTO DE POLIPROPILENO - VP432 | FIO SUTURA SURGIPRO II CARDIOLOGIA AZUL 3-0 75CM AGULHA CV-24 VP432 | CIRURGIA CARDIOVASCULAR | MATERIAL DE CONSUMO | FIOS E FITAS CIRURGICOS | UN | 01.645.409/0001-28 | AUTO SUTURE DO BRASIL LTDA | 20 | 1974817264 | 74817264 | Material de consumo hospitalar | TUSS | 31/08/2014 | NAO POSSUI SIMPRO | NAO POSSUI SIMPRO
70753270 | 10349000196 | VP431 | 10/10/2012 |  |  | 41,4972 |  | SURGIPRO SUTURAS NAO ABSORVIVEIS DE MONOFILAMENTO DE POLIPROPILENO - VP431 | FIO SUTURA SURGIPRO II CARDIOLOGIA AZUL 4-0 75CM AGULHA CV-24 VP431 | CIRURGIA CARDIOVASCULAR | MATERIAL DE CONSUMO | FIOS E FITAS CIRURGICOS | UN | 01.645.409/0001-28 | AUTO SUTURE DO BRASIL LTDA | 20 | 1974817280 | 74817280 | Material de consumo hospitalar | TUSS | 31/08/2014 | NAO POSSUI SIMPRO | NAO POSSUI SIMPRO
70753350 | 10349000196 | VPF702X | 10/10/2012 |  |  | 66,4476 |  | SURGIPRO SUTURAS NAO ABSORVIVEIS DE MONOFILAMENTO DE POLIPROPILENO - VPF702X | FIO SUTURA SURGIPRO II CARDIOLOGIA AZUL 7-0 60CM AGULHA 0,9CM VPF702X | CIRURGIA CARDIOVASCULAR | MATERIAL DE CONSUMO | FIOS E FITAS CIRURGICOS | UN | 01.645.409/0001-28 | AUTO SUTURE DO BRASIL LTDA | 20 | 1974817809 | 74817809 | Material de consumo hospitalar | TUSS | 31/08/2014 | NAO POSSUI SIMPRO | NAO POSSUI SIMPRO
70752494 | 10349000239 | 620731 | 10/10/2012 |  |  | 26,6574 |  | MAXON - SUTURA CIRURGICA SINTETICA ABSORVIVEL DE POLIGLICONATO MONOFILAMENTOSA COM AGULHA SYNETURE - 620731 | FIO SUTURA MAXON UROLOGIA VERDE 4-0 75CM AGULHA 1,7CM 620731 | UROLOGIA | MATERIAL DE CONSUMO | FIOS E FITAS CIRURGICOS | UN | 01.645.409/0001-28 | AUTO SUTURE DO BRASIL LTDA | 20 | 1974817841 | 74817841 | Material de consumo hospitalar | TUSS | 31/08/2014 | NAO POSSUI SIMPRO | NAO POSSUI SIMPRO
70753431 | 10349000196 | VP833 | 10/10/2012 |  |  | 16,9740 |  | SURGIPRO SUTURAS NAO ABSORVIVEIS DE MONOFILAMENTO DE POLIPROPILENO - VP833 | FIO SUTURA SURGIPRO II CARDIOLOGIA AZUL 2-0 75CM AGULHA V-20 VP833 | CIRURGIA CARDIOVASCULAR | MATERIAL DE CONSUMO | FIOS E FITAS CIRURGICOS | UN | 01.645.409/0001-28 | AUTO SUTURE DO BRASIL LTDA | 20 | 1974817850 | 74817850 | Material de consumo hospitalar | TUSS | 31/08/2014 | NAO POSSUI SIMPRO | NAO POSSUI SIMPRO
70753229 | 10349000196 | VP760X | 10/10/2012 |  |  | 15,3804 |  | SURGIPRO SUTURAS NAO ABSORVIVEIS DE MONOFILAMENTO DE POLIPROPILENO - VP760X | FIO SUTURA SURGIPRO II CARDIOLOGIA AZUL 3-0 75CM AGULHA 2,2CM VP760X | CIRURGIA CARDIOVASCULAR | MATERIAL DE CONSUMO | FIOS E FITAS CIRURGICOS | UN | 01.645.409/0001-28 | AUTO SUTURE DO BRASIL LTDA | 20 | 1974817876 | 74817876 | Material de consumo hospitalar | TUSS | 31/08/2014 | NAO POSSUI SIMPRO | NAO POSSUI SIMPRO
70753326 | 10349000196 | VP735X | 10/10/2012 |  |  | 66,4476 |  | SURGIPRO SUTURAS NAO ABSORVIVEIS DE MONOFILAMENTO DE POLIPROPILENO - VP735X | FIO SUTURA SURGIPRO II CARDIOLOGIA AZUL 7-0 60CM AGULHA 0,8CM VP735X | CIRURGIA CARDIOVASCULAR | MATERIAL DE CONSUMO | FIOS E FITAS CIRURGICOS | UN | 01.645.409/0001-28 | AUTO SUTURE DO BRASIL LTDA | 20 | 1974818040 | 74818040 | Material de consumo hospitalar | TUSS | 31/08/2014 | NAO POSSUI SIMPRO | NAO POSSUI SIMPRO
70753300 | 10349000196 | VP566X | 10/10/2012 |  |  | 82,4172 |  | SURGIPRO SUTURAS NAO ABSORVIVEIS DE MONOFILAMENTO DE POLIPROPILENO - VP566X | FIO SUTURA SURGIPRO II CARDIOLOGIA AZUL 5-0 60CM AGULHA 1,7CM VP566X | CIRURGIA CARDIOVASCULAR | MATERIAL DE CONSUMO | FIOS E FITAS CIRURGICOS | UN | 01.645.409/0001-28 | AUTO SUTURE DO BRASIL LTDA | 20 | 1974818066 | 74818066 | Material de consumo hospitalar | TUSS | 31/08/2014 | NAO POSSUI SIMPRO | NAO POSSUI SIMPRO
70753288 | 10349000196 | VP557X | 10/10/2012 |  |  | 23,5560 |  | SURGIPRO SUTURAS NAO ABSORVIVEIS DE MONOFILAMENTO DE POLIPROPILENO - VP557X | FIO SUTURA SURGIPRO II CARDIOLOGIA AZUL 4-0 90CM AGULHA 1,7CM VP557X | CIRURGIA CARDIOVASCULAR | MATERIAL DE CONSUMO | FIOS E FITAS CIRURGICOS | UN | 01.645.409/0001-28 | AUTO SUTURE DO BRASIL LTDA | 20 | 1974818074 | 74818074 | Material de consumo hospitalar | TUSS | 31/08/2014 | NAO POSSUI SIMPRO | NAO POSSUI SIMPRO
70753296 | 10349000196 | VP761X | 10/10/2012 |  |  | 19,8060 |  | SURGIPRO SUTURAS NAO ABSORVIVEIS DE MONOFILAMENTO DE POLIPROPILENO - VP761X | FIO SUTURA SURGIPRO II CARDIOLOGIA AZUL 4-0 90CM AGULHA 2,2CM VP761X | CIRURGIA CARDIOVASCULAR | MATERIAL DE CONSUMO | FIOS E FITAS CIRURGICOS | UN | 01.645.409/0001-28 | AUTO SUTURE DO BRASIL LTDA | 20 | 1974818082 | 74818082 | Material de consumo hospitalar | TUSS | 31/08/2014 | NAO POSSUI SIMPRO | NAO POSSUI SIMPRO
70753342 | 10349000196 | VP72X | 10/10/2012 |  |  | 48,0564 |  | SURGIPRO SUTURAS NAO ABSORVIVEIS DE MONOFILAMENTO DE POLIPROPILENO - VP72X | FIO SUTURA SURGIPRO II CARDIOLOGIA AZUL 7-0 60CM AGULHA 0,9CM VP72X | CIRURGIA CARDIOVASCULAR | MATERIAL DE CONSUMO | FIOS E FITAS CIRURGICOS | UN | 01.645.409/0001-28 | AUTO SUTURE DO BRASIL LTDA | 20 | 1974818090 | 74818090 | Material de consumo hospitalar | TUSS | 31/08/2014 | NAO POSSUI SIMPRO | NAO POSSUI SIMPRO
70753415 | 10349000196 | CP424 | 10/10/2012 |  |  | 6,2256 |  | SURGIPRO SUTURAS NAO ABSORVIVEIS DE MONOFILAMENTO DE POLIPROPILENO - CP424 | FIO SUTURA SURGIPRO II FECHAMENTO GERAL AZUL 0-0 75CM AGULHA 3,7CM CP424 | CIRURGIA CARDIOVASCULAR | MATERIAL DE CONSUMO | FIOS E FITAS CIRURGICOS | UN | 01.645.409/0001-28 | AUTO SUTURE DO BRASIL LTDA | 20 | 1974818929 | 74818929 | Material de consumo hospitalar | TUSS | 31/08/2014 | NAO POSSUI SIMPRO | NAO POSSUI SIMPRO
70752257 | 10349000229 | SC5618G | 10/10/2012 |  |  | 30,4416 |  | CAPROSYN - SC5618G | CAPROSYN - SC5618G | CIRURGIA PLASTICA | MATERIAL DE CONSUMO | FIOS E FITAS CIRURGICOS | UN | 01.645.409/0001-28 | AUTO SUTURE DO BRASIL LTDA | 20 | 1974819011 | 74819011 | Material de consumo hospitalar | TUSS | 31/08/2014 | NAO POSSUI SIMPRO | NAO POSSUI SIMPRO
70752249 | 10349000229 | SC5640 | 10/10/2012 |  |  | 30,4416 |  | CAPROSYN - SC5640 | CAPROSYN - SC5640 | CIRURGIA PLASTICA | MATERIAL DE CONSUMO | FIOS E FITAS CIRURGICOS | UN | 01.645.409/0001-28 | AUTO SUTURE DO BRASIL LTDA | 20 | 1974819038 | 74819038 | Material de consumo hospitalar | TUSS | 31/08/2014 | NAO POSSUI SIMPRO | NAO POSSUI SIMPRO
70752460 | 10349000239 | 623331 | 10/10/2012 |  |  | 29,4514 |  | MAXON - SUTURA CIRURGICA SINTETICA ABSORVIVEL DE POLIGLICONATO MONOFILAMENTOSA COM AGULHA SYNETURE - 623331 | FIO SUTURA MAXON GASTRO VERDE 4-0 75CM AGULHA 2,6CM 623331 | GASTROENTEROLOGIA | MATERIAL DE CONSUMO | FIOS E FITAS CIRURGICOS | UN | 01.645.409/0001-28 | AUTO SUTURE DO BRASIL LTDA | 20 | 1974819046 | 74819046 | Material de consumo hospitalar | TUSS | 31/08/2014 | NAO POSSUI SIMPRO | NAO POSSUI SIMPRO
70752281 | 10349000229 | SC5679 | 10/10/2012 |  |  | 31,3524 |  | CAPROSYN - SC5679 | CAPROSYN - SC5679 | CIRURGIA PLASTICA | MATERIAL DE CONSUMO | FIOS E FITAS CIRURGICOS | UN | 01.645.409/0001-28 | AUTO SUTURE DO BRASIL LTDA | 20 | 1974819070 | 74819070 | Material de consumo hospitalar | TUSS | 31/08/2014 | NAO POSSUI SIMPRO | NAO POSSUI SIMPRO
70752451 | 10349000239 | 621741 | 10/10/2012 |  |  | 57,4876 |  | MAXON - SUTURA CIRURGICA SINTETICA ABSORVIVEL DE POLIGLICONATO MONOFILAMENTOSA COM AGULHA SYNETURE - 621741 | FIO SUTURA MAXON GASTRO VERDE 3-0 75CM AGULHA 2CM 621741 | GASTROENTEROLOGIA | MATERIAL DE CONSUMO | FIOS E FITAS CIRURGICOS | UN | 01.645.409/0001-28 | AUTO SUTURE DO BRASIL LTDA | 20 | 1974819089 | 74819089 | Material de consumo hospitalar | TUSS | 31/08/2014 | NAO POSSUI SIMPRO | NAO POSSUI SIMPRO
70752290 | 10349000229 | SC5637G | 10/10/2012 |  |  | 31,3548 |  | CAPROSYN - SC5637G | CAPROSYN - SC5637G | CIRURGIA PLASTICA | MATERIAL DE CONSUMO | FIOS E FITAS CIRURGICOS | UN | 01.645.409/0001-28 | AUTO SUTURE DO BRASIL LTDA | 20 | 1974819097 | 74819097 | Material de consumo hospitalar | TUSS | 31/08/2014 | NAO POSSUI SIMPRO | NAO POSSUI SIMPRO
70752443 | 10349000239 | 623341 | 10/10/2012 |  |  | 56,1325 |  | MAXON - SUTURA CIRURGICA SINTETICA ABSORVIVEL DE POLIGLICONATO MONOFILAMENTOSA COM AGULHA SYNETURE - 623341 | FIO SUTURA MAXON GASTRO VERDE 3-0 75CM AGULHA 2,6CM 623341 | GASTROENTEROLOGIA | MATERIAL DE CONSUMO | FIOS E FITAS CIRURGICOS | UN | 01.645.409/0001-28 | AUTO SUTURE DO BRASIL LTDA | 20 | 1974819305 | 74819305 | Material de consumo hospitalar | TUSS | 31/08/2014 | NAO POSSUI SIMPRO | NAO POSSUI SIMPRO
70752419 | 10349000239 | 626751 | 10/10/2012 |  |  | 39,2167 |  | MAXON - SUTURA CIRURGICA SINTETICA ABSORVIVEL DE POLIGLICONATO MONOFILAMENTOSA COM AGULHA SYNETURE - 626751 | FIO SUTURA MAXON FECHAMENTO GERAL OBSTETRICIA E GINECOLOGIA VERDE 2-0 75CM AGULHA 3,7CM 626751 | GINECOLOGIA E OBSTETRICIA | MATERIAL DE CONSUMO | FIOS E FITAS CIRURGICOS | UN | 01.645.409/0001-28 | AUTO SUTURE DO BRASIL LTDA | 20 | 1974819364 | 74819364 | Material de consumo hospitalar | TUSS | 31/08/2014 | NAO POSSUI SIMPRO | NAO POSSUI SIMPRO
70753253 | 10349000196 | VP762X | 10/10/2012 |  |  | 16,9200 |  | SURGIPRO SUTURAS NAO ABSORVIVEIS DE MONOFILAMENTO DE POLIPROPILENO - VP762X | FIO SUTURA SURGIPRO II CARDIOLOGIA AZUL 3-0 90CM AGULHA 2,2CM VP762X | CIRURGIA CARDIOVASCULAR | MATERIAL DE CONSUMO | FIOS E FITAS CIRURGICOS | UN | 01.645.409/0001-28 | AUTO SUTURE DO BRASIL LTDA | 20 | 1974819380 | 74819380 | Material de consumo hospitalar | TUSS | 31/08/2014 | NAO POSSUI SIMPRO | NAO POSSUI SIMPRO
70753423 | 10349000196 | CP411 | 10/10/2012 |  |  | 6,2256 |  | SURGIPRO SUTURAS NAO ABSORVIVEIS DE MONOFILAMENTO DE POLIPROPILENO - CP411 | FIO SUTURA SURGIPRO II FECHAMENTO GERAL AZUL 2-0 75CM AGULHA 2,7CM CP411 | CIRURGIA CARDIOVASCULAR | MATERIAL DE CONSUMO | FIOS E FITAS CIRURGICOS | UN | 01.645.409/0001-28 | AUTO SUTURE DO BRASIL LTDA | 20 | 1974819402 | 74819402 | Material de consumo hospitalar | TUSS | 31/08/2014 | NAO POSSUI SIMPRO | NAO POSSUI SIMPRO
70752486 | 10349000239 | 608573 | 10/10/2012 |  |  | 124,6884 |  | MAXON - SUTURA CIRURGICA SINTETICA ABSORVIVEL DE POLIGLICONATO MONOFILAMENTOSA COM AGULHA SYNETURE - 608573 | FIO SUTURA MAXON LACADO FECHAMENTO GERAL OBSTETRICIA GINECOLOGIA VERDE 1-0 240CM AGULHA 6,5CM 608573 | GINECOLOGIA E OBSTETRICIA | MATERIAL DE CONSUMO | FIOS E FITAS CIRURGICOS | UN | 01.645.409/0001-28 | AUTO SUTURE DO BRASIL LTDA | 20 | 1974819429 | 74819429 | Material de consumo hospitalar | TUSS | 31/08/2014 | NAO POSSUI SIMPRO | NAO POSSUI SIMPRO
70752427 | 10349000239 | 626741 | 10/10/2012 |  |  | 48,1706 |  | MAXON - SUTURA CIRURGICA SINTETICA ABSORVIVEL DE POLIGLICONATO MONOFILAMENTOSA COM AGULHA SYNETURE - 626741 | FIO SUTURA MAXON FECHAMENTO GERAL OBSTETRICIA E GINECOLOGIA VERDE 3-0 75CM AGULHA 3,7CM 626741 | GINECOLOGIA E OBSTETRICIA | MATERIAL DE CONSUMO | FIOS E FITAS CIRURGICOS | UN | 01.645.409/0001-28 | AUTO SUTURE DO BRASIL LTDA | 20 | 1974819526 | 74819526 | Material de consumo hospitalar | TUSS | 31/08/2014 | NAO POSSUI SIMPRO | NAO POSSUI SIMPRO
70752435 | 10349000239 | 623351 | 10/10/2012 |  |  | 40,1922 |  | MAXON - SUTURA CIRURGICA SINTETICA ABSORVIVEL DE POLIGLICONATO MONOFILAMENTOSA COM AGULHA SYNETURE - 623351 | FIO SUTURA MAXON GASTRO VERDE 2-0 75CM AGULHA 2,6CM 623351 | GASTROENTEROLOGIA | MATERIAL DE CONSUMO | FIOS E FITAS CIRURGICOS | UN | 01.645.409/0001-28 | AUTO SUTURE DO BRASIL LTDA | 20 | 1974819542 | 74819542 | Material de consumo hospitalar | TUSS | 31/08/2014 | NAO POSSUI SIMPRO | NAO POSSUI SIMPRO
70752400 | 10349000239 | 628571 | 10/10/2012 |  |  | 48,8665 |  | MAXON - SUTURA CIRURGICA SINTETICA ABSORVIVEL DE POLIGLICONATO MONOFILAMENTOSA COM AGULHA SYNETURE - 628571 | FIO SUTURA MAXON FECHAMENTO GERAL OBSTETRICIA E GINECOLOGIA VERDE 1-0 75CM AGULHA 4CM 628571 | GINECOLOGIA E OBSTETRICIA | MATERIAL DE CONSUMO | FIOS E FITAS CIRURGICOS | UN | 01.645.409/0001-28 | AUTO SUTURE DO BRASIL LTDA | 20 | 1974819577 | 74819577 | Material de consumo hospitalar | TUSS | 31/08/2014 | NAO POSSUI SIMPRO | NAO POSSUI SIMPRO
70753385 | 10349000196 | VP755X | 10/10/2012 |  |  | 23,5596 |  | SURGIPRO SUTURAS NAO ABSORVIVEIS DE MONOFILAMENTO DE POLIPROPILENO - VP755X | FIO SUTURA SURGIPRO II CARDIOLOGIA AZUL 5-0 60CM AGULHA 01CM VP755X | CIRURGIA CARDIOVASCULAR | MATERIAL DE CONSUMO | FIOS E FITAS CIRURGICOS | UN | 01.645.409/0001-28 | AUTO SUTURE DO BRASIL LTDA | 20 | 1974819674 | 74819674 | Material de consumo hospitalar | TUSS | 31/08/2014 | NAO POSSUI SIMPRO | NAO POSSUI SIMPRO
70753393 | 10349000196 | VP754X | 10/10/2012 |  |  | 28,8300 |  | SURGIPRO SUTURAS NAO ABSORVIVEIS DE MONOFILAMENTO DE POLIPROPILENO - VP754X | FIO SUTURA SURGIPRO II CARDIOLOGIA AZUL 6-0 60CM AGULHA 01CM VP754X | CIRURGIA CARDIOVASCULAR | MATERIAL DE CONSUMO | FIOS E FITAS CIRURGICOS | UN | 01.645.409/0001-28 | AUTO SUTURE DO BRASIL LTDA | 20 | 1974819828 | 74819828 | Material de consumo hospitalar | TUSS | 31/08/2014 | NAO POSSUI SIMPRO | NAO POSSUI SIMPRO
70753245 | 10349000196 | VP558X | 10/10/2012 |  |  | 18,5964 |  | SURGIPRO SUTURAS NAO ABSORVIVEIS DE MONOFILAMENTO DE POLIPROPILENO - VP558X | FIO SUTURA SURGIPRO II CARDIOLOGIA AZUL 3-0 90CM AGULHA 1,7CM VP558X | CIRURGIA CARDIOVASCULAR | MATERIAL DE CONSUMO | FIOS E FITAS CIRURGICOS | UN | 01.645.409/0001-28 | AUTO SUTURE DO BRASIL LTDA | 20 | 1974819852 | 74819852 | Material de consumo hospitalar | TUSS | 31/08/2014 | NAO POSSUI SIMPRO | NAO POSSUI SIMPRO
70204268 | 10002070012 | RED DOT 2269T | 10/10/2012 |  |  | 49,0800 |  | ELETRODO PARA MONITORACAO CARDIACA - RED DOT 2269T | ELETRODO MONITORACAO CARDIACA RED DOT 2269T | CARDIOLOGIA | MATERIAL DE CONSUMO | ELETRODO | UN | 45.985.371/0001-08 | 3M DO BRASIL LTDA | 20 | 1974836226 | 74836226 | Material de consumo hospitalar | TUSS | 31/08/2014 | 0000145927 | ELETRODO P/MONITORIZACAO NEONATAL 10PCT/3UNID
70193967 | 10002070019 | CURATIVO TRANSPARENTE TEGADERM 1626W(10 X 12 CM) | 10/10/2012 |  |  | 35,9880 |  | CURATIVO TRANSPARENTE TEGADERM 3M - CURATIVO TRANSPARENTE TEGADERM 1626W(10 X 12 CM) | CURATIVO TRANSPARENTE TEGADERM 10X12CM 1626W | DERMATOLOGIA | MATERIAL DE CONSUMO | CURATIVO | UN | 45.985.371/0001-08 | 3M DO BRASIL LTDA | 20 | 1974836366 | 74836366 | Material de consumo hospitalar | TUSS | 31/08/2014 | 0007520030 | CURATIVO TEGADERM TRANSPARENTE 10X12CM 50UNID
70850160 | 10002070019 | CURATIVO TRANSPARENTE TEGADERM 1624W(6 X 7 CM) | 01/12/2013 |  |  | 5,3880 |  | CURATIVO TRANSPARENTE TEGADERM 3M - CURATIVO TRANSPARENTE TEGADERM 1624W(6 X 7 CM) | CURATIVO TRANSPARENTE TEGADERM 06X07CM 1624W | DERMATOLOGIA | MATERIAL DE CONSUMO | CURATIVO | UN | 45.985.371/0001-08 | 3M DO BRASIL LTDA | 20 | 1974836374 | 74836374 | Material de consumo hospitalar | TUSS | 31/08/2014 | 0007520029 | CURATIVO TEGADERM TRANSPARENTE 6,0CMX7,0CM 100UNID
70850178 | 10002070019 | CURATIVO TRANSPARENTE TEGADERM 1622W (4,4X 4,4 CM) | 01/12/2013 |  |  | 8,4000 |  | CURATIVO TRANSPARENTE TEGADERM 3M - CURATIVO TRANSPARENTE TEGADERM 1622W (4,4X 4,4 CM) | CURATIVO TRANSPARENTE TEGADERM 4,4X4,4CM 1622W | DERMATOLOGIA | MATERIAL DE CONSUMO | CURATIVO | UN | 45.985.371/0001-08 | 3M DO BRASIL LTDA | 20 | 1974836382 | 74836382 | Material de consumo hospitalar | TUSS | 31/08/2014 | 0007520028 | CURATIVO TEGADERM TRANSPARENTE 4,4CMX4,4CM 100UNID
70850380 | 10002079018 | MALHA TUBULAR STOCKINET MS 06 CAIXA CONTENDO 1 ROLO DE 15 | 01/12/2013 | 30/04/2023 | DESCONTINUADO | 1,2002 | DESCONTINUADO 16/12/21. REGISTRO CANCELADO ANVISA 29/11/21 | MALHA TUBULAR STOCKINET - MALHA TUBULAR STOCKINET MS 06 CAIXA CONTENDO 1 ROLO DE 15 CM X 22,8M | MALHA TUBULAR STOCKINET 15CMX22,8M MS-06 | DERMATOLOGIA | MATERIAL DE CONSUMO | MALHA TUBULAR | CM | 45.985.371/0001-08 | 3M DO BRASIL LTDA | 20 | 1974836668 | 74836668 | Material de consumo hospitalar | TUSS | 31/08/2014 | 0007520045 | MALHA TUBULAR STOCKINET 15CMX22,8MT
70850399 | 10002079018 | MALHA TUBULAR STOCKINET MS 04 CAIXA CONTENDO 1 ROLO DE 10 | 01/12/2013 | 30/04/2023 | DESCONTINUADO | 0,3626 | DESCONTINUADO 16/12/21. REGISTRO CANCELADO ANVISA 29/11/21 | MALHA TUBULAR STOCKINET - MALHA TUBULAR STOCKINET MS 04 CAIXA CONTENDO 1 ROLO DE 10 CM X 22,8M | MALHA TUBULAR STOCKINET 10CMX22,8M MS-04 | DERMATOLOGIA | MATERIAL DE CONSUMO | MALHA TUBULAR | CM | 45.985.371/0001-08 | 3M DO BRASIL LTDA | 20 | 1974836676 | 74836676 | Material de consumo hospitalar | TUSS | 31/08/2014 | 0007520044 | MALHA TUBULAR STOCKINET 10CMX22,8MT
70850402 | 10002079018 | MALHA TUBULAR STOCKINET MS 02 CAIXA CONTENDO 1 ROLO DE 5 C | 01/12/2013 | 30/04/2023 | DESCONTINUADO | 0,3014 | DESCONTINUADO 16/12/21. REGISTRO CANCELADO ANVISA 29/11/21 | MALHA TUBULAR STOCKINET - MALHA TUBULAR STOCKINET MS 02 CAIXA CONTENDO 1 ROLO DE 5 CM X 22,8M | MALHA TUBULAR STOCKINET 05CMX22,8M MS-02 | DERMATOLOGIA | MATERIAL DE CONSUMO | MALHA TUBULAR | CM | 45.985.371/0001-08 | 3M DO BRASIL LTDA | 20 | 1974836714 | 74836714 | Material de consumo hospitalar | TUSS | 31/08/2014 | 0007520042 | MALHA TUBULAR STOCKINET 05CMX22,8MT
70850186 | 10002070019 | CURATIVO TRANSPARENTE TEGADERM I.V. 1635(8,5 X 10,5 CM) | 01/12/2013 | 31/08/2023 | REGISTRO EM COMERCIALIZACAO 80284930240 | 19,1520 | REGISTRO EM COMERCIALIZACAO 80284930240 27/04/22 | CURATIVO TRANSPARENTE TEGADERM 3M - CURATIVO TRANSPARENTE TEGADERM I.V. 1635(8,5 X 10,5 CM) | CURATIVO TRANSPARENTE TEGADERM 8,5X10,5CM 1635 | DERMATOLOGIA | MATERIAL DE CONSUMO | CURATIVO | UN | 45.985.371/0001-08 | 3M DO BRASIL LTDA | 20 | 1974837222 | 74837222 | Material de consumo hospitalar | TUSS | 31/08/2014 | NAO POSSUI SIMPRO | NAO POSSUI SIMPRO
70850194 | 10002070019 | CURATIVO TRANSPARENTE TEGADERM COM PAD 3582(5 X 7 CM) | 01/12/2013 |  |  | 18,4080 |  | CURATIVO TRANSPARENTE TEGADERM 3M - CURATIVO TRANSPARENTE TEGADERM COM PAD 3582(5 X 7 CM) | CURATIVO TRANSPARENTE TEGADERM COM PAD 05X07CM 3582 | DERMATOLOGIA | MATERIAL DE CONSUMO | CURATIVO | UN | 45.985.371/0001-08 | 3M DO BRASIL LTDA | 20 | 1974837230 | 74837230 | Material de consumo hospitalar | TUSS | 31/08/2014 | NAO POSSUI SIMPRO | NAO POSSUI SIMPRO
70850208 | 10002070019 | CURATIVO TRANSPARENTE TEGADERM COM PAD 3584(6 X 10 CM) | 01/12/2013 |  |  | 16,8000 |  | CURATIVO TRANSPARENTE TEGADERM 3M - CURATIVO TRANSPARENTE TEGADERM COM PAD 3584(6 X 10 CM) | CURATIVO TRANSPARENTE TEGADERM COM PAD 06X10CM 3584 | DERMATOLOGIA | MATERIAL DE CONSUMO | CURATIVO | UN | 45.985.371/0001-08 | 3M DO BRASIL LTDA | 20 | 1974837249 | 74837249 | Material de consumo hospitalar | TUSS | 31/08/2014 | 0000039098 | CURATIVO TEGADERM TRANSPARENTE C/COMP.6,0CMX10,0CM 50UNID
70850216 | 10002070019 | CURATIVO TRANSPARENTE TEGADERM COM PAD 3586(9 X 10 CM) | 01/12/2013 |  |  | 81,5520 |  | CURATIVO TRANSPARENTE TEGADERM 3M - CURATIVO TRANSPARENTE TEGADERM COM PAD 3586(9 X 10 CM) | CURATIVO TRANSPARENTE TEGADERM COM PAD 09X10CM 3586 | DERMATOLOGIA | MATERIAL DE CONSUMO | CURATIVO | UN | 45.985.371/0001-08 | 3M DO BRASIL LTDA | 20 | 1974837257 | 74837257 | Material de consumo hospitalar | TUSS | 31/08/2014 | NAO POSSUI SIMPRO | NAO POSSUI SIMPRO
70850224 | 10002070019 | CURATIVO TRANSPARENTE TEGADERM COM PAD 3591(9 X 25 CM) | 01/12/2013 |  |  | 46,8000 |  | CURATIVO TRANSPARENTE TEGADERM 3M - CURATIVO TRANSPARENTE TEGADERM COM PAD 3591(9 X 25 CM) | CURATIVO TRANSPARENTE TEGADERM COM PAD 09X25CM 3591 | DERMATOLOGIA | MATERIAL DE CONSUMO | CURATIVO | UN | 45.985.371/0001-08 | 3M DO BRASIL LTDA | 20 | 1974837265 | 74837265 | Material de consumo hospitalar | TUSS | 31/08/2014 | 0000039100 | CURATIVO TEGADERM TRANSPARENTE C/COMP.9,0CMX25CM 25UNID
70053405 | 10002070075 | 1016 (500MM X 535MM) | 10/10/2012 |  |  | 192,9600 |  | STERI DRAPE CAMPOS DE ISOLAMENTO E COLETORES DE FLUIDOS - 1016 (500MM X 535MM) | BOLSA COLETORA FLUIDO TRANSPARENTE COM ABERTURA STERI DRAPE 5000X550MM 10UNID 1016 | CLINICA MEDICA | MATERIAL DE CONSUMO | BOLSA COLETORA | UN | 45.985.371/0001-08 | 3M DO BRASIL LTDA | 20 | 1974837818 | 74837818 | Material de consumo hospitalar | TUSS | 31/08/2014 | 0000027016 | BOLSA COLETORA FLUIDO TRANSPARENTE C/ABERTURA STERI DRAPE 5000X550MM 10UNID
70850232 | 10002070019 | CURATIVO TRANSPARENTE TEGADERM I.V. 1633(7 X 8,5 CM) | 01/12/2013 |  |  | 15,7963 |  | CURATIVO TRANSPARENTE TEGADERM 3M - CURATIVO TRANSPARENTE TEGADERM I.V. 1633(7 X 8,5 CM) | CURATIVO TRANSPARENTE TEGADERM 07X8,5CM 1633 | DERMATOLOGIA | MATERIAL DE CONSUMO | CURATIVO | UN | 45.985.371/0001-08 | 3M DO BRASIL LTDA | 20 | 1974837850 | 74837850 | Material de consumo hospitalar | TUSS | 31/08/2014 | NAO POSSUI SIMPRO | NAO POSSUI SIMPRO
70850348 | 10002070129 | 9160F | 01/12/2013 |  |  | 18,7200 |  | PLACA ELETROCIRURGICA UNIVERSAL - 9160F | PLACA ELETROCIRURGICA UNIVERSAL - 9160F | CLINICA MEDICA | MATERIAL DE CONSUMO | PLACA DE CAUTERIO | UN | 45.985.371/0001-08 | 3M DO BRASIL LTDA | 20 | 1974837907 | 74837907 | Material de consumo hospitalar | TUSS | 31/08/2014 | 0000046065 | PLACA ELETROCIRURGICA AUTO-ADES.UNIVERSAL REM
70850240 | 10002070019 | CURATIVO TRANSPARENTE TEGADERM COM PAD 3593(9 X 35 CM) | 01/12/2013 |  |  | 75,4800 |  | CURATIVO TRANSPARENTE TEGADERM 3M - CURATIVO TRANSPARENTE TEGADERM COM PAD 3593(9 X 35 CM) | CURATIVO TRANSPARENTE TEGADERM COM PAD 09X35CM 3593 | DERMATOLOGIA | MATERIAL DE CONSUMO | CURATIVO | UN | 45.985.371/0001-08 | 3M DO BRASIL LTDA | 20 | 1974837958 | 74837958 | Material de consumo hospitalar | TUSS | 31/08/2014 | 0000046051 | CURATIVO TEGADERM TRANSPARENTE C/COMP.9,0CMX35CM 25UNID
71587403 | 80284930186 | UNIVERSAL RED DOT: 2570 | 01/06/2017 |  |  | 11,8150 |  | 3M ELETRODO PARA MONITORIZACAO - UNIVERSAL RED DOT: 2570 | ELETRODO MONITORIZACAO UNIVERSAL RED DOT 2570 | CLINICA MEDICA | MATERIAL DE CONSUMO | ELETRODO | UN | 45.985.371/0001-08 | 3M DO BRASIL LTDA | 20 | 1974837974 | 74837974 | Material de consumo hospitalar | TUSS | 01/06/2017 | 0000048141 | ELETRODO P/MONITORIZACAO UNIVERSAL 50UNID
71587381 | 80284930186 | UNIVERSAL RED DOT 2560 | 01/06/2017 |  |  | 14,1240 |  | 3M ELETRODO PARA MONITORIZACAO - UNIVERSAL RED DOT 2560 | ELETRODO MONITORIZACAO UNIVERSAL RED DOT 2560 | CLINICA MEDICA | MATERIAL DE CONSUMO | ELETRODO | UN | 45.985.371/0001-08 | 3M DO BRASIL LTDA | 20 | 1974837982 | 74837982 | Material de consumo hospitalar | TUSS | 01/06/2017 | NAO POSSUI SIMPRO | NAO POSSUI SIMPRO
70090203 | 10002070137 | STERI-DRAPE | 10/10/2012 |  |  | 378,0810 |  | STERI-DRAPE CAMPO CIRURGICO UROLOGICO - STERI-DRAPE | CAMPO CIRURGICO STERI-DRAPE UROLOGICO 10UNID 1071 | CIRURGIA GERAL | MATERIAL DE CONSUMO | CAMPO CIRURGICO | UN | 45.985.371/0001-08 | 3M DO BRASIL LTDA | 20 | 1974837990 | 74837990 | Material de consumo hospitalar | TUSS | 31/08/2014 | 0000063561 | CAMPO CIRURGICO STERI-DRAPE UROLOGICO 10UNID
70850259 | 10002070019 | CURATIVO TRANSPARENTE TEGADERM I.V. 1655(8,9 X 11,5 CM) | 01/12/2013 | 31/12/2022 | REGISTRO EM COMERCIALIZACAO 80284930240 | 29,4000 | REGISTRO EM COMERCIALIZACAO 80284930240 18/08/21 | CURATIVO TRANSPARENTE TEGADERM 3M - CURATIVO TRANSPARENTE TEGADERM I.V. 1655(8,9 X 11,5 CM) | CURATIVO TRANSPARENTE TEGADERM 8,9X11,5CM 1655 | DERMATOLOGIA | MATERIAL DE CONSUMO | CURATIVO | UN | 45.985.371/0001-08 | 3M DO BRASIL LTDA | 20 | 1974838113 | 74838113 | Material de consumo hospitalar | TUSS | 31/08/2014 | NAO POSSUI SIMPRO | NAO POSSUI SIMPRO
70850267 | 10002070019 | CURATIVO TRANSPARENTE TEGADERM I.V. 1610(5 X 5,7 CM) | 01/12/2013 |  |  | 16,0800 |  | CURATIVO TRANSPARENTE TEGADERM 3M - CURATIVO TRANSPARENTE TEGADERM I.V. 1610(5 X 5,7 CM) | CURATIVO TRANSPARENTE TEGADERM 05X5,7CM 1610 | DERMATOLOGIA | MATERIAL DE CONSUMO | CURATIVO | UN | 45.985.371/0001-08 | 3M DO BRASIL LTDA | 20 | 1974838121 | 74838121 | Material de consumo hospitalar | TUSS | 31/08/2014 | NAO POSSUI SIMPRO | NAO POSSUI SIMPRO
70270902 | 80145900706 | AGULHA CTX- 48MM,1/2 CIRCULO,VIOLET BRAIDED, DIAMETRO 2-0 VC | 10/10/2012 |  |  | 16,3956 |  | VICRYL PLUS - AGULHA CTX- 48MM,1/2 CIRCULO,VIOLET BRAIDED, DIAMETRO 2-0 VCP369H | FIO VICRYL PLUS UROLOGIA VIOLETA 2-0 90CM AGULHA 4,8CM VCP369H | UROLOGIA | MATERIAL DE CONSUMO | FIOS E FITAS CIRURGICOS | UN | 54.516.661/0001-01 | JOHNSON & JOHNSON DO BRASIL INDUSTRIA E COMERCIO DE PRODUTOS PARA SAUDE LTDA | 20 | 1974889907 | 74889907 | Material de consumo hospitalar | TUSS | 31/08/2014 | NAO POSSUI SIMPRO | NAO POSSUI SIMPRO
70223548 | 10104489001 | DP-HART PEDIATRICO C/ TRIPLA CAMARA 150 ML E COLETOR DE 2000 | 10/10/2012 |  |  | 99,4800 |  | EQUIPO DE DIALISE - DP-HART PEDIATRICO C/ TRIPLA CAMARA 150 ML E COLETOR DE 2000 ML | EQUIPO DIALISE PERITONEAL DP-HART PEDIATRICO TRIPLA CAMARA GRADUADA 150ML COLETOR 1000ML 610.122 | NEFROLOGIA | MATERIAL DE CONSUMO | ACESSORIO DE DIALISE | UN | 30.667.695/0001-20 | HARTMANN INDUSTRIA E COMERCIO DE PRODUTOS MEDICO-HOSPITALARES LTDA | 20 | 1974939734 | 74939734 | Material de consumo hospitalar | TUSS | 31/08/2014 | 0000119831 | EQUIPO P/DIALISE PERITONEAL DP-HART PED.C/TRIPLA CAMARA GRAD.150ML COLETOR 1000ML
70270856 | 80145900706 | AGULHA PS-1 24MM,3/8 CIRCULO,UNDYED BRAIDED, DIAMETRO 3-0 VC | 10/10/2012 |  |  | 25,8936 |  | VICRYL PLUS - AGULHA PS-1 24MM,3/8 CIRCULO,UNDYED BRAIDED, DIAMETRO 3-0 VCP683G | FIO VICRYL PLUS PLASTICA INCOLOR 3-0 45CM AGULHA 2,4CM VCP683G | CIRURGIA PLASTICA | MATERIAL DE CONSUMO | FIOS E FITAS CIRURGICOS | UN | 54.516.661/0001-01 | JOHNSON & JOHNSON DO BRASIL INDUSTRIA E COMERCIO DE PRODUTOS PARA SAUDE LTDA | 20 | 1974943405 | 74943405 | Material de consumo hospitalar | TUSS | 31/08/2014 | NAO POSSUI SIMPRO | NAO POSSUI SIMPRO
70872287 | 10324860071 | V602(B) | 01/12/2013 |  |  | 9,6000 |  | LINHA DE SANGUE VENOSO V602(B) | LINHA DE SANGUE VENOSO V602(B) | NEFROLOGIA | MATERIAL DE CONSUMO | ACESSORIO DE DIALISE | UN | 00.762.455/0001-44 | NIPRO MEDICAL LTDA | 20 | 1974944932 | 74944932 | Material de consumo hospitalar | TUSS | 31/08/2014 | NAO POSSUI SIMPRO | NAO POSSUI SIMPRO
70139229 | 10324860003 | 18G X 2 | 10/10/2012 |  |  | 1,7760 |  | CATETER INTRA VENOSO NIPRO - 18G X 2POL | CATETER INTRAVENOSO NIPRO 18GAX2,0POL | CLINICA MEDICA | MATERIAL DE CONSUMO | CATETER VENOSO PERIFERICO | UN | 00.762.455/0001-44 | NIPRO MEDICAL LTDA | 20 | 1974945033 | 74945033 | Material de consumo hospitalar | TUSS | 31/08/2014 | 0000120273 | CATETER INTRAVENOSO ETFE SAFELET-CAT IV NIPRO 18GX2 ISO TB
70139237 | 10324860003 | 20G X 1 | 10/10/2012 |  |  | 1,8120 |  | CATETER INTRA VENOSO NIPRO - 20G X 1POL | CATETER INTRAVENOSO NIPRO 20GAX1,1/4,0POL | CLINICA MEDICA | MATERIAL DE CONSUMO | CATETER VENOSO PERIFERICO | UN | 00.762.455/0001-44 | NIPRO MEDICAL LTDA | 20 | 1974945041 | 74945041 | Material de consumo hospitalar | TUSS | 31/08/2014 | 0000120274 | CATETER INTRAVENOSO ETFE SAFELET-CAT IV NIPRO 20GX1,1/4 ISO TB
70139245 | 10324860003 | 22G X 1 | 10/10/2012 |  |  | 1,8600 |  | CATETER INTRA VENOSO NIPRO - 22G X 1POL | CATETER INTRAVENOSO NIPRO 22GAX1,0POL | CLINICA MEDICA | MATERIAL DE CONSUMO | CATETER VENOSO PERIFERICO | UN | 00.762.455/0001-44 | NIPRO MEDICAL LTDA | 20 | 1974945050 | 74945050 | Material de consumo hospitalar | TUSS | 31/08/2014 | 0000120275 | CATETER INTRAVENOSO ETFE SAFELET-CAT IV NIPRO 22GX1 ISO TB
70139253 | 10324860003 | 24G X | 10/10/2012 |  |  | 1,8480 |  | CATETER INTRA VENOSO NIPRO - 24G X POL | CATETER INTRAVENOSO NIPRO 24GAX3/4,0POL | CLINICA MEDICA | MATERIAL DE CONSUMO | CATETER VENOSO PERIFERICO | UN | 00.762.455/0001-44 | NIPRO MEDICAL LTDA | 20 | 1974945068 | 74945068 | Material de consumo hospitalar | TUSS | 31/08/2014 | 0000120276 | CATETER INTRAVENOSO ETFE SAFELET-CAT IV NIPRO 24GX3/4 ISO TB
70139210 | 10324860003 | 16G X 2 | 10/10/2012 |  | REATIVACAO | 1,6080 | SUSPENSA TEMPORARIAMENTE A COMERCIALIZACAO 03/02/20 | CATETER INTRA VENOSO NIPRO - 16G X 2POL | CATETER INTRAVENOSO NIPRO 16GAX2,0POL | CLINICA MEDICA | MATERIAL DE CONSUMO | CATETER VENOSO PERIFERICO | UN | 00.762.455/0001-44 | NIPRO MEDICAL LTDA | 20 |  |  | Material de consumo hospitalar | TUSS | 31/08/2014 | 0000120272 | CATETER INTRAVENOSO ETFE SAFELET-CAT IV NIPRO 16GX2 ISO TB
70139202 | 10324860003 | 14G X 2 | 10/10/2012 |  |  | 1,5720 |  | CATETER INTRA VENOSO NIPRO - 14G X 2POL | CATETER INTRAVENOSO NIPRO 14GAX2,0POL | CLINICA MEDICA | MATERIAL DE CONSUMO | CATETER VENOSO PERIFERICO | UN | 00.762.455/0001-44 | NIPRO MEDICAL LTDA | 20 | 1974945394 | 74945394 | Material de consumo hospitalar | TUSS | 31/08/2014 | 0000120271 | CATETER INTRAVENOSO ETFE SAFELET-CAT IV NIPRO 14GX2 ISO TB ETFE
70014205 | 10324860001 | 27G X 0,40 X 13 13 X 4 | 10/10/2012 |  | REATIVACAO | 0,6000 | SUSPENSA TEMPORARIAMENTE A COMERCIALIZACAO 19/09/22 | AGULHA HIPODERMICA NIPRO - 27G X 0,40 X 13 13 X 4 | AGULHA HIPODERMICA NIPRO - 27G X 0,40 X 13 13 X 4 | CLINICA MEDICA | MATERIAL DE CONSUMO | AGULHAS DESCARTAVEIS | UN | 00.762.455/0001-44 | NIPRO MEDICAL LTDA | 20 |  |  | Material de consumo hospitalar | TUSS | 31/08/2014 | 0000270945 | AGULHA HIPODERMICA 13X04
70014213 | 10324860001 | 26G X 0,45 X 13 13 X 4,5 | 10/10/2012 |  | REATIVACAO | 0,6000 | SUSPENSA TEMPORARIAMENTE A COMERCIALIZACAO 19/09/22 | AGULHA HIPODERMICA NIPRO - 26G X 0,45 X 13 13 X 4,5 | AGULHA HIPODERMICA NIPRO - 26G X 0,45 X 13 13 X 4,5 | CLINICA MEDICA | MATERIAL DE CONSUMO | AGULHAS DESCARTAVEIS | UN | 00.762.455/0001-44 | NIPRO MEDICAL LTDA | 20 |  |  | Material de consumo hospitalar | TUSS | 31/08/2014 | 0000270944 | AGULHA HIPODERMICA 13X4,5
70014230 | 10324860001 | 24G X 0,55 X 19 20 X 5,5 | 10/10/2012 |  | REATIVACAO | 0,6000 | SUSPENSA TEMPORARIAMENTE A COMERCIALIZACAO 19/09/22 | AGULHA HIPODERMICA NIPRO - 24G X 0,55 X 19 20 X 5,5 | AGULHA HIPODERMICA NIPRO - 24G X 0,55 X 19 20 X 5,5 | CLINICA MEDICA | MATERIAL DE CONSUMO | AGULHAS DESCARTAVEIS | UN | 00.762.455/0001-44 | NIPRO MEDICAL LTDA | 20 |  |  | Material de consumo hospitalar | TUSS | 31/08/2014 | 0000270943 | AGULHA HIPODERMICA 20X5,5
70014256 | 10324860001 | 23G X 1 0,63 X 25 25 X 6 | 10/10/2012 |  | REATIVACAO | 0,1440 | SUSPENSA TEMPORARIAMENTE A COMERCIALIZACAO 03/02/20 | AGULHA HIPODERMICA NIPRO - 23G X 1 0,63 X 25 25 X 6 | AGULHA HIPODERMICA NIPRO - 23G X 1 0,63 X 25 25 X 6 | CLINICA MEDICA | MATERIAL DE CONSUMO | AGULHAS DESCARTAVEIS | UN | 00.762.455/0001-44 | NIPRO MEDICAL LTDA | 20 |  |  | Material de consumo hospitalar | TUSS | 31/08/2014 | 0000270942 | AGULHA HIPODERMICA 25X06
70014329 | 10324860001 | 22G X 1 0,70 X 32 30 X 7 | 10/10/2012 |  | REATIVACAO | 0,6000 | SUSPENSA TEMPORARIAMENTE A COMERCIALIZACAO 19/09/22 | AGULHA HIPODERMICA NIPRO - 22G X 1 0,70 X 32 30 X 7 | AGULHA HIPODERMICA NIPRO - 22G X 1 0,70 X 32 30 X 7 | CLINICA MEDICA | MATERIAL DE CONSUMO | AGULHAS DESCARTAVEIS | UN | 00.762.455/0001-44 | NIPRO MEDICAL LTDA | 20 |  |  | Material de consumo hospitalar | TUSS | 31/08/2014 | 0000270941 | AGULHA HIPODERMICA 30X07
70014272 | 10324860001 | 22G X 1 0,70 X 25 25 X 7 | 10/10/2012 |  | REATIVACAO | 0,6000 | SUSPENSA TEMPORARIAMENTE A COMERCIALIZACAO 19/09/22 | AGULHA HIPODERMICA NIPRO - 22G X 1 0,70 X 25 25 X 7 | AGULHA HIPODERMICA NIPRO - 22G X 1 0,70 X 25 25 X 7 | CLINICA MEDICA | MATERIAL DE CONSUMO | AGULHAS DESCARTAVEIS | UN | 00.762.455/0001-44 | NIPRO MEDICAL LTDA | 20 |  |  | Material de consumo hospitalar | TUSS | 31/08/2014 | 0000270940 | AGULHA HIPODERMICA 25X07
70014345 | 10324860001 | 21G X 1 0,80 X 32 30 X 8 | 10/10/2012 |  | REATIVACAO | 0,6000 | SUSPENSA TEMPORARIAMENTE A COMERCIALIZACAO 03/02/20 | AGULHA HIPODERMICA NIPRO - 21G X 1 0,80 X 32 30 X 8 | AGULHA HIPODERMICA NIPRO - 21G X 1 0,80 X 32 30 X 8 | CLINICA MEDICA | MATERIAL DE CONSUMO | AGULHAS DESCARTAVEIS | UN | 00.762.455/0001-44 | NIPRO MEDICAL LTDA | 20 |  |  | Material de consumo hospitalar | TUSS | 31/08/2014 | 0000270938 | AGULHA HIPODERMICA 30X08
70014299 | 10324860001 | 21G X 1 0,80 X 25 25 X 8 | 10/10/2012 |  | REATIVACAO | 0,6000 | SUSPENSA TEMPORARIAMENTE A COMERCIALIZACAO 19/09/22 | AGULHA HIPODERMICA NIPRO - 21G X 1 0,80 X 25 25 X 8 | AGULHA HIPODERMICA NIPRO - 21G X 1 0,80 X 25 25 X 8 | CLINICA MEDICA | MATERIAL DE CONSUMO | AGULHAS DESCARTAVEIS | UN | 00.762.455/0001-44 | NIPRO MEDICAL LTDA | 20 |  |  | Material de consumo hospitalar | TUSS | 31/08/2014 | 0000270937 | AGULHA HIPODERMICA 25X08
70014361 | 10324860001 | 18G X 1 1,25 X 38 40 X 12 | 10/10/2012 |  | REATIVACAO | 0,1920 | SUSPENSA TEMPORARIAMENTE A COMERCIALIZACAO 03/02/20 | AGULHA HIPODERMICA NIPRO - 18G X 1 1,25 X 38 40 X 12 | AGULHA HIPODERMICA NIPRO - 18G X 1 1,25 X 38 40 X 12 | CLINICA MEDICA | MATERIAL DE CONSUMO | AGULHAS DESCARTAVEIS | UN | 00.762.455/0001-44 | NIPRO MEDICAL LTDA | 20 |  |  | Material de consumo hospitalar | TUSS | 31/08/2014 | 0000270935 | AGULHA HIPODERMICA 40X12
70222851 | 80136990540 | INTRAFIX SAFESET AIR IL | 10/10/2012 |  |  | 19,6320 |  | FAMILIA DE EQUIPOS PARA INFUSAO GRAVITACIONAL DE SOLUCOES PARENTERAIS E MEDICACOES. - INTRAFIX SAFESET AIR IL | EQUIPO INTRAFIX SAFESET AIR IL 401450S | CLINICA MEDICA | MATERIAL DE CONSUMO | EQUIPO | UN | 31.673.254/0001-02 | LABORATORIOS B. BRAUN S/A | 20 | 1974947710 | 74947710 | Material de consumo hospitalar | TUSS | 31/08/2014 | 0000120916 | EQUIPO INTRAFIX SAFESET AIR IL
70222827 | 80136990541 | INTRAFIX PRIMELINE AIR PVC FREE STERIFIX | 10/10/2012 |  |  | 94,8480 |  | EQUIPOS PARA INFUSAO POR GRAVIDADE LIVRE DE PVC PARA ADMISTRACAO DE SOLUCOES PARENTERAIS E/OU MEDICAMENTOS PARENTERAIS - INTRAFIX PRIMELINE AIR PVC FREE STERIFIX | EQUIPO INTRAFIX PRIMELINE AIR PVC FREE STERIFIX 401479P | CLINICA MEDICA | MATERIAL DE CONSUMO | EQUIPO | UN | 31.673.254/0001-02 | LABORATORIOS B. BRAUN S/A | 20 | 1974947729 | 74947729 | Material de consumo hospitalar | TUSS | 31/08/2014 | 0000120915 | EQUIPO INTRAFIX PRIMELINE AIR PVC FREE STERIFIX
70222819 | 80136990541 | INTRAFIX PRIMELINE AIR PVC FREE | 10/10/2012 |  |  | 37,0800 |  | EQUIPOS PARA INFUSAO POR GRAVIDADE LIVRE DE PVC PARA ADMISTRACAO DE SOLUCOES PARENTERAIS E/OU MEDICAMENTOS PARENTERAIS - INTRAFIX PRIMELINE AIR PVC FREE | EQUIPO INTRAFIX PRIMELINE AIR PVC FREE 401472P | CLINICA MEDICA | MATERIAL DE CONSUMO | EQUIPO | UN | 31.673.254/0001-02 | LABORATORIOS B. BRAUN S/A | 20 | 1974947737 | 74947737 | Material de consumo hospitalar | TUSS | 31/08/2014 | NAO POSSUI SIMPRO | NAO POSSUI SIMPRO
70222789 | 80136990540 | INTRAFIX PRIMELINE AIR | 10/10/2012 |  |  | 5,4000 |  | FAMILIA DE EQUIPOS PARA INFUSAO GRAVITACIONAL DE SOLUCOES PARENTERAIS E MEDICACOES. - INTRAFIX PRIMELINE AIR | EQUIPO INTRAFIX PRIMELINE AIR 401460P | CLINICA MEDICA | MATERIAL DE CONSUMO | EQUIPO | UN | 31.673.254/0001-02 | LABORATORIOS B. BRAUN S/A | 20 | 1974947745 | 74947745 | Material de consumo hospitalar | TUSS | 31/08/2014 | 0000120913 | EQUIPO INTRAFIX PRIMELINE AIR
70222770 | 80136990540 | INTRAFIX PRIMELINE AIR 2 IL | 10/10/2012 |  |  | 15,7680 |  | FAMILIA DE EQUIPOS PARA INFUSAO GRAVITACIONAL DE SOLUCOES PARENTERAIS E MEDICACOES. - INTRAFIX PRIMELINE AIR 2 IL | EQUIPO INTRAFIX PRIMELINE AIR 2 IL 401455P | CLINICA MEDICA | MATERIAL DE CONSUMO | EQUIPO | UN | 31.673.254/0001-02 | LABORATORIOS B. BRAUN S/A | 20 | 1974947753 | 74947753 | Material de consumo hospitalar | TUSS | 31/08/2014 | 0000120912 | EQUIPO INTRAFIX PRIMELINE AIR 2 IL
70222797 | 80136990540 | INTRAFIX PRIMELINE AIR IL | 10/10/2012 |  |  | 5,8080 |  | FAMILIA DE EQUIPOS PARA INFUSAO GRAVITACIONAL DE SOLUCOES PARENTERAIS E MEDICACOES. - INTRAFIX PRIMELINE AIR IL | EQUIPO INTRAFIX PRIMELINE AIR IL 401450P | CLINICA MEDICA | MATERIAL DE CONSUMO | EQUIPO | UN | 31.673.254/0001-02 | LABORATORIOS B. BRAUN S/A | 20 | 1974947761 | 74947761 | Material de consumo hospitalar | TUSS | 31/08/2014 | 0000120911 | EQUIPO INTRAFIX PRIMELINE AIR IL
70222800 | 80136990540 | INTRAFIX PRIMELINE AIR IL SLIP | 10/10/2012 |  |  | 4,3440 |  | FAMILIA DE EQUIPOS PARA INFUSAO GRAVITACIONAL DE SOLUCOES PARENTERAIS E MEDICACOES. - INTRAFIX PRIMELINE AIR IL SLIP | EQUIPO INTRAFIX PRIMELINE AIR IL SLIP 401413P | CLINICA MEDICA | MATERIAL DE CONSUMO | EQUIPO | UN | 31.673.254/0001-02 | LABORATORIOS B. BRAUN S/A | 20 | 1974947788 | 74947788 | Material de consumo hospitalar | TUSS | 31/08/2014 | 0000120910 | EQUIPO INTRAFIX PRIMELINE AIR IL SLIP
70053820 | 10430310029 | 14378 - BOLSA EXTRA EXTRA GRANDE XXG, TRANSPARENTE, FLANGE 9 | 10/10/2012 |  |  | 43,4844 |  | EASIFLEX DISPOSITIVO ABERTO PARA OSTOMIA - 14378 - BOLSA EXTRA EXTRA GRANDE XXG, TRANSPARENTE, FLANGE 90MM | BOLSA EASIFLEX ABERTA TRANSPARENTE COM ACOPLE EXTRA-GRD.14378 | CLINICA MEDICA | MATERIAL DE CONSUMO | BOLSA COLETORA | UN | 02.794.555/0003-40 | COLOPLAST DO BRASIL LTDA | 20 | 1974950444 | 74950444 | Material de consumo hospitalar | TUSS | 31/08/2014 | 0000121006 | BOLSA P/ESTOMIA EASIFLEX 2PCS DRENAVEL TRANSP.FLANGE 90MM EXTRA EX.GRD.
70053812 | 10430310029 | 14379 - BOLSA GRANDE, OPACA, FLANGE 90MM | 10/10/2012 |  |  | 53,8800 |  | EASIFLEX DISPOSITIVO ABERTO PARA OSTOMIA - 14379 - BOLSA GRANDE, OPACA, FLANGE 90MM | BOLSA EASIFLEX ABERTA OPACA COM ACOPLE EXTRA-GRD.14379 | CLINICA MEDICA | MATERIAL DE CONSUMO | BOLSA COLETORA | UN | 02.794.555/0003-40 | COLOPLAST DO BRASIL LTDA | 20 | 1974950452 | 74950452 | Material de consumo hospitalar | TUSS | 31/08/2014 | 0000121007 | BOLSA P/ESTOMIA EASIFLEX 2PCS DRENAVEL OPACA FLANGE 90MM EXTRA EX.GRD.
70272417 | 10430310040 | 14060 - MEDIO SEM FILTRO | 10/10/2012 |  |  | 540,0000 |  | FISTULA SISTEMA DE TRATAMENTO COLOPLAST - 14060 - MEDIO SEM FILTRO | FISTULA SISTEMA TRATAMENTO COLOPLAST MIDI 14060 | CIRURGIA GERAL+GASTROENTEROLOGIA | MATERIAL DE CONSUMO | ACESSORIO DE OSTOMIA | UN | 02.794.555/0003-40 | COLOPLAST DO BRASIL LTDA | 20 | 1974950533 | 74950533 | Material de consumo hospitalar | TUSS | 31/08/2014 | 0000121018 | SISTEMA FISTULA KIT P/TRATAMENTO MIDI
70272425 | 10430310040 | 14050 - PEQUENO SEM FILTRO | 10/10/2012 |  |  | 754,8360 |  | FISTULA SISTEMA DE TRATAMENTO COLOPLAST - 14050 - PEQUENO SEM FILTRO | FISTULA SISTEMA TRATAMENTO COLOPLAST MINI 14050 | CIRURGIA GERAL+GASTROENTEROLOGIA | MATERIAL DE CONSUMO | ACESSORIO DE OSTOMIA | UN | 02.794.555/0003-40 | COLOPLAST DO BRASIL LTDA | 20 | 1974950541 | 74950541 | Material de consumo hospitalar | TUSS | 31/08/2014 | 0000121017 | SISTEMA FISTULA KIT P/TRATAMENTO MINI
70272409 | 10430310040 | 14070 - GRANDE SEM FILTRO | 10/10/2012 |  |  | 618,8400 |  | FISTULA SISTEMA DE TRATAMENTO COLOPLAST - 14070 - GRANDE SEM FILTRO | FISTULA SISTEMA TRATAMENTO COLOPLAST MAXI 14070 | CIRURGIA GERAL+GASTROENTEROLOGIA | MATERIAL DE CONSUMO | ACESSORIO DE OSTOMIA | UN | 02.794.555/0003-40 | COLOPLAST DO BRASIL LTDA | 20 | 1974950550 | 74950550 | Material de consumo hospitalar | TUSS | 31/08/2014 | 0000121019 | SISTEMA FISTULA KIT P/TRATAMENTO MAXI
70906513 | 80358740002 | TRAQUEO ADULTO | 01/12/2013 |  |  | 12,9168 |  | FIXADORES FIX HOLDER - TRAQUEO ADULTO | FIXADORES FIX HOLDER - TRAQUEO ADULTO | DERMATOLOGIA | MATERIAL DE CONSUMO | FIXADOR DE TUBO/CATETER | UN | 08.311.856/0001-90 | IMPACTO PRODUTOS MEDICOS E HOSPITALARES LTDA - ME | 20 | 1974950681 | 74950681 | Material de consumo hospitalar | TUSS | 31/08/2014 | 0000120923 | FIXADOR P/CANULA TRAQUEOSTOMIA ADU.
70906521 | 80358740002 | TRAQUEO INFANTIL | 01/12/2013 |  |  | 11,7480 |  | FIXADORES FIX HOLDER - TRAQUEO INFANTIL | FIXADORES FIX HOLDER - TRAQUEO INFANTIL | DERMATOLOGIA | MATERIAL DE CONSUMO | FIXADOR DE TUBO/CATETER | UN | 08.311.856/0001-90 | IMPACTO PRODUTOS MEDICOS E HOSPITALARES LTDA - ME | 20 | 1974950754 | 74950754 | Material de consumo hospitalar | TUSS | 31/08/2014 | 0000120924 | FIXADOR P/CANULA TRAQUEOSTOMIA INF.
70040915 | 80006170015 | 22250 | 10/10/2012 |  |  | 0,1097 |  | ROSIDAL K BANDAGEM - 22250 | BANDAGEM ELASTICA ROSIDAL KOMPREX 08CMX05M 22250 | DERMATOLOGIA | MATERIAL DE CONSUMO | BANDAGEM | CM | 01.627.853/0001-10 | AMBER COMERCIAL LTDA | 20 | 1974956914 | 74956914 | Material de consumo hospitalar | TUSS | 31/08/2014 | NAO POSSUI SIMPRO | NAO POSSUI SIMPRO
70041016 | 80006170013 | 10 CM X 2,5 M X 0,4 CM (23111) | 10/10/2012 |  |  | 0,2690 |  | ROSIDAL SOFT - BANDAGEM DE ESPUMA - 10 CM X 2,5 M X 0,4 CM (23111) | BANDAGEM ESPUMA ROSIDAL SOFT 10CMX2,5MX0,4CM 23111 | DERMATOLOGIA | MATERIAL DE CONSUMO | BANDAGEM | CM | 01.627.853/0001-10 | AMBER COMERCIAL LTDA | 20 | 1974956922 | 74956922 | Material de consumo hospitalar | TUSS | 31/08/2014 | NAO POSSUI SIMPRO | NAO POSSUI SIMPRO
70040990 | 80006170013 | 10 CM X 2,5 M X 0,3 CM (23110) | 10/10/2012 |  |  | 0,3744 |  | ROSIDAL SOFT - BANDAGEM DE ESPUMA - 10 CM X 2,5 M X 0,3 CM (23110) | BANDAGEM ESPUMA ROSIDAL SOFT 10CMX2,5MX0,3CM 23110 | DERMATOLOGIA | MATERIAL DE CONSUMO | BANDAGEM | CM | 01.627.853/0001-10 | AMBER COMERCIAL LTDA | 20 | 1974956930 | 74956930 | Material de consumo hospitalar | TUSS | 31/08/2014 | NAO POSSUI SIMPRO | NAO POSSUI SIMPRO
70041040 | 80006170013 | 15 CM X 2,5 M X 0,4 CM (23103) | 10/10/2012 |  |  | 0,3924 |  | ROSIDAL SOFT - BANDAGEM DE ESPUMA - 15 CM X 2,5 M X 0,4 CM (23103) | BANDAGEM ESPUMA ROSIDAL SOFT 15CMX2,5MX0,4CM 23103 | DERMATOLOGIA | MATERIAL DE CONSUMO | BANDAGEM | CM | 01.627.853/0001-10 | AMBER COMERCIAL LTDA | 20 | 1974956949 | 74956949 | Material de consumo hospitalar | TUSS | 31/08/2014 | NAO POSSUI SIMPRO | NAO POSSUI SIMPRO
70041024 | 80006170013 | 12 CM X 2,5 M X 0,4 CM (23102) | 10/10/2012 |  |  | 0,2408 |  | ROSIDAL SOFT - BANDAGEM DE ESPUMA - 12 CM X 2,5 M X 0,4 CM (23102) | BANDAGEM ESPUMA ROSIDAL SOFT 12CMX2,5MX0,4CM 23102 | DERMATOLOGIA | MATERIAL DE CONSUMO | BANDAGEM | CM | 01.627.853/0001-10 | AMBER COMERCIAL LTDA | 20 | 1974956957 | 74956957 | Material de consumo hospitalar | TUSS | 31/08/2014 | NAO POSSUI SIMPRO | NAO POSSUI SIMPRO
70041008 | 80006170013 | 10 CM X 2,5 M X 0,4 CM (23101) | 10/10/2012 |  |  | 0,2048 |  | ROSIDAL SOFT - BANDAGEM DE ESPUMA - 10 CM X 2,5 M X 0,4 CM (23101) | BANDAGEM ESPUMA ROSIDAL SOFT 10CMX2,5MX0,4CM 23101 | DERMATOLOGIA | MATERIAL DE CONSUMO | BANDAGEM | CM | 01.627.853/0001-10 | AMBER COMERCIAL LTDA | 20 | 1974956965 | 74956965 | Material de consumo hospitalar | TUSS | 31/08/2014 | NAO POSSUI SIMPRO | NAO POSSUI SIMPRO
70040982 | 80006170013 | 10 CM X 2,5 M X 0,3 CM (23100) | 10/10/2012 |  |  | 0,3744 |  | ROSIDAL SOFT - BANDAGEM DE ESPUMA - 10 CM X 2,5 M X 0,3 CM (23100) | BANDAGEM ESPUMA ROSIDAL SOFT 10CMX2,5MX0,3CM 23100 | DERMATOLOGIA | MATERIAL DE CONSUMO | BANDAGEM | CM | 01.627.853/0001-10 | AMBER COMERCIAL LTDA | 20 | 1974956973 | 74956973 | Material de consumo hospitalar | TUSS | 31/08/2014 | NAO POSSUI SIMPRO | NAO POSSUI SIMPRO
70040877 | 80006170015 | 22252 | 10/10/2012 |  |  | 0,1462 |  | ROSIDAL K BANDAGEM - 22252 | BANDAGEM ELASTICA ROSIDAL KOMPREX 12CMX05M 22252 | DERMATOLOGIA | MATERIAL DE CONSUMO | BANDAGEM | CM | 01.627.853/0001-10 | AMBER COMERCIAL LTDA | 20 | 1974956981 | 74956981 | Material de consumo hospitalar | TUSS | 31/08/2014 | NAO POSSUI SIMPRO | NAO POSSUI SIMPRO
70040842 | 80006170015 | 22251 | 10/10/2012 |  |  | 0,1262 |  | ROSIDAL K BANDAGEM - 22251 | BANDAGEM ELASTICA ROSIDAL KOMPREX 10CMX05M 22251 | DERMATOLOGIA | MATERIAL DE CONSUMO | BANDAGEM | CM | 01.627.853/0001-10 | AMBER COMERCIAL LTDA | 20 | 1974956990 | 74956990 | Material de consumo hospitalar | TUSS | 31/08/2014 | NAO POSSUI SIMPRO | NAO POSSUI SIMPRO
70041032 | 80006170013 | 12 CM X 2,5 M X 0,4 CM (23112) | 10/10/2012 |  |  | 0,5569 |  | ROSIDAL SOFT - BANDAGEM DE ESPUMA - 12 CM X 2,5 M X 0,4 CM (23112) | BANDAGEM ESPUMA ROSIDAL SOFT 12CMX2,5MX0,4CM 23112 | DERMATOLOGIA | MATERIAL DE CONSUMO | BANDAGEM | CM | 01.627.853/0001-10 | AMBER COMERCIAL LTDA | 20 | 1974957007 | 74957007 | Material de consumo hospitalar | TUSS | 31/08/2014 | NAO POSSUI SIMPRO | NAO POSSUI SIMPRO
70040826 | 80006170015 | 22206 | 10/10/2012 |  |  | 0,1501 |  | ROSIDAL K BANDAGEM - 22206 | BANDAGEM ELASTICA ROSIDAL KOMPREX 10CMX10M 22206 | DERMATOLOGIA | MATERIAL DE CONSUMO | BANDAGEM | CM | 01.627.853/0001-10 | AMBER COMERCIAL LTDA | 20 | 1974957015 | 74957015 | Material de consumo hospitalar | TUSS | 31/08/2014 | NAO POSSUI SIMPRO | NAO POSSUI SIMPRO
70040850 | 80006170015 | 22205 | 10/10/2012 |  |  | 0,1537 |  | ROSIDAL K BANDAGEM - 22205 | BANDAGEM ELASTICA ROSIDAL KOMPREX 12CMX10M 22205 | DERMATOLOGIA | MATERIAL DE CONSUMO | BANDAGEM | CM | 01.627.853/0001-10 | AMBER COMERCIAL LTDA | 20 | 1974957023 | 74957023 | Material de consumo hospitalar | TUSS | 31/08/2014 | NAO POSSUI SIMPRO | NAO POSSUI SIMPRO
70040869 | 80006170015 | 22203 | 10/10/2012 |  |  | 0,1462 |  | ROSIDAL K BANDAGEM - 22203 | BANDAGEM ELASTICA ROSIDAL KOMPREX 12CMX05M 22203 | DERMATOLOGIA | MATERIAL DE CONSUMO | BANDAGEM | CM | 01.627.853/0001-10 | AMBER COMERCIAL LTDA | 20 | 1974957031 | 74957031 | Material de consumo hospitalar | TUSS | 31/08/2014 | NAO POSSUI SIMPRO | NAO POSSUI SIMPRO
70040834 | 80006170015 | 22202 | 10/10/2012 |  |  | 0,1262 |  | ROSIDAL K BANDAGEM - 22202 | BANDAGEM ELASTICA ROSIDAL KOMPREX 10CMX05M 22202 | DERMATOLOGIA | MATERIAL DE CONSUMO | BANDAGEM | CM | 01.627.853/0001-10 | AMBER COMERCIAL LTDA | 20 | 1974957040 | 74957040 | Material de consumo hospitalar | TUSS | 31/08/2014 | NAO POSSUI SIMPRO | NAO POSSUI SIMPRO
70040907 | 80006170015 | 22201 | 10/10/2012 |  |  | 0,1097 |  | ROSIDAL K BANDAGEM - 22201 | BANDAGEM ELASTICA ROSIDAL KOMPREX 08CMX05M 22201 | DERMATOLOGIA | MATERIAL DE CONSUMO | BANDAGEM | CM | 01.627.853/0001-10 | AMBER COMERCIAL LTDA | 20 | 1974957058 | 74957058 | Material de consumo hospitalar | TUSS | 31/08/2014 | NAO POSSUI SIMPRO | NAO POSSUI SIMPRO
70040893 | 80006170015 | 22200 | 10/10/2012 |  |  | 0,0844 |  | ROSIDAL K BANDAGEM - 22200 | BANDAGEM ELASTICA ROSIDAL KOMPREX 06CMX05M 22200 | DERMATOLOGIA | MATERIAL DE CONSUMO | BANDAGEM | CM | 01.627.853/0001-10 | AMBER COMERCIAL LTDA | 20 | 1974957066 | 74957066 | Material de consumo hospitalar | TUSS | 31/08/2014 | NAO POSSUI SIMPRO | NAO POSSUI SIMPRO
70040885 | 80006170015 | 22199 | 10/10/2012 |  |  | 0,0752 |  | ROSIDAL K BANDAGEM - 22199 | BANDAGEM ELASTICA ROSIDAL KOMPREX 04CMX05M 22199 | DERMATOLOGIA | MATERIAL DE CONSUMO | BANDAGEM | CM | 01.627.853/0001-10 | AMBER COMERCIAL LTDA | 20 | 1974957074 | 74957074 | Material de consumo hospitalar | TUSS | 31/08/2014 | NAO POSSUI SIMPRO | NAO POSSUI SIMPRO
70040974 | 80006170013 | 10 CM X 0,2 M X 2 CM (13016) | 10/10/2012 |  |  | 0,4738 |  | ROSIDAL SOFT - BANDAGEM DE ESPUMA - 10 CM X 0,2 M X 2 CM (13016) | BANDAGEM ESPUMA ROSIDAL SOFT 10CMX0,2MX02CM 13016 | DERMATOLOGIA | MATERIAL DE CONSUMO | BANDAGEM | CM | 01.627.853/0001-10 | AMBER COMERCIAL LTDA | 20 | 1974957120 | 74957120 | Material de consumo hospitalar | TUSS | 31/08/2014 | NAO POSSUI SIMPRO | NAO POSSUI SIMPRO
70041059 | 80006170013 | 15 CM X 2,5 M X 0,4 CM (23113) | 10/10/2012 |  |  | 0,8130 |  | ROSIDAL SOFT - BANDAGEM DE ESPUMA - 15 CM X 2,5 M X 0,4 CM (23113) | BANDAGEM ESPUMA ROSIDAL SOFT 15CMX2,5MX0,4CM 23113 | DERMATOLOGIA | MATERIAL DE CONSUMO | BANDAGEM | CM | 01.627.853/0001-10 | AMBER COMERCIAL LTDA | 20 | 1974957139 | 74957139 | Material de consumo hospitalar | TUSS | 31/08/2014 | NAO POSSUI SIMPRO | NAO POSSUI SIMPRO
70040966 | 80006170014 | 10 MM / 8 CM X 2 M X 1 CM (22314) | 10/10/2012 |  |  | 0,5519 |  | KOMPREX - BANDAGEM DE ESPUMA DE BORRACHA - 10 MM / 8 CM X 2 M X 1 CM (22314) | BANDAGEM ESPUMA BORRACHA KOMPREX 08CMX02MX01CM 22314 | DERMATOLOGIA | MATERIAL DE CONSUMO | BANDAGEM | CM | 01.627.853/0001-10 | AMBER COMERCIAL LTDA | 20 | 1974957155 | 74957155 | Material de consumo hospitalar | TUSS | 31/08/2014 | NAO POSSUI SIMPRO | NAO POSSUI SIMPRO
70040958 | 80006170014 | 5 MM / 8 CM X 2 M X 0,5 CM (22313) | 10/10/2012 |  |  | 0,5053 |  | KOMPREX - BANDAGEM DE ESPUMA DE BORRACHA - 5 MM / 8 CM X 2 M X 0,5 CM (22313) | BANDAGEM ESPUMA BORRACHA KOMPREX 08CMX02MX0,5CM 22313 | DERMATOLOGIA | MATERIAL DE CONSUMO | BANDAGEM | CM | 01.627.853/0001-10 | AMBER COMERCIAL LTDA | 20 | 1974957163 | 74957163 | Material de consumo hospitalar | TUSS | 31/08/2014 | NAO POSSUI SIMPRO | NAO POSSUI SIMPRO
70040923 | 80006170014 | 10 MM / 10 CM X 1 M X 1 CM (22312) | 10/10/2012 |  |  | 0,9299 |  | KOMPREX - BANDAGEM DE ESPUMA DE BORRACHA - 10 MM / 10 CM X 1 M X 1 CM (22312) | BANDAGEM ESPUMA BORRACHA KOMPREX 10CMX01MX01CM 22312 | DERMATOLOGIA | MATERIAL DE CONSUMO | BANDAGEM | CM | 01.627.853/0001-10 | AMBER COMERCIAL LTDA | 20 | 1974957171 | 74957171 | Material de consumo hospitalar | TUSS | 31/08/2014 | NAO POSSUI SIMPRO | NAO POSSUI SIMPRO
70040940 | 80006170014 | 10 MM / 8 CM X 1 M X 1 CM (22311) | 10/10/2012 |  |  | 0,9811 |  | KOMPREX - BANDAGEM DE ESPUMA DE BORRACHA - 10 MM / 8 CM X 1 M X 1 CM (22311) | BANDAGEM ESPUMA BORRACHA KOMPREX 08CMX01MX01CM 22311 | DERMATOLOGIA | MATERIAL DE CONSUMO | BANDAGEM | CM | 01.627.853/0001-10 | AMBER COMERCIAL LTDA | 20 | 1974957180 | 74957180 | Material de consumo hospitalar | TUSS | 31/08/2014 | NAO POSSUI SIMPRO | NAO POSSUI SIMPRO
70040931 | 80006170014 | 5 MM / 8 CM X 1 M X 0,5 CM (22310) | 10/10/2012 |  |  | 0,5304 |  | KOMPREX - BANDAGEM DE ESPUMA DE BORRACHA - 5 MM / 8 CM X 1 M X 0,5 CM (22310) | BANDAGEM ESPUMA BORRACHA KOMPREX 08CMX01MX0,5CM 22310 | DERMATOLOGIA | MATERIAL DE CONSUMO | BANDAGEM | CM | 01.627.853/0001-10 | AMBER COMERCIAL LTDA | 20 | 1974957198 | 74957198 | Material de consumo hospitalar | TUSS | 31/08/2014 | NAO POSSUI SIMPRO | NAO POSSUI SIMPRO
70140928 | 10297020063 | 2.5 CH | 10/10/2012 |  |  | 42,0000 |  | CATETER UMBILICAL BCI MEDICAL - 2.5 CH | CATETER UMBILICAL MONO LUMEN POLIURETANO BCI MEDICAL 2,5FR 40CM 6312504 | CLINICA MEDICA | MATERIAL DE CONSUMO | CATETER UMBILICAL | UN | 43.566.371/0001-48 | BADEIA COMERCIO IMPORTACAO LTDA | 20 | 1974961411 | 74961411 | Material de consumo hospitalar | TUSS | 31/08/2014 | 0000121642 | CATETER UMBILICAL BCI MEDICAL MONO LUMEN POLIURETANO 2,5MM
70140936 | 10297020063 | 3.5 CH | 10/10/2012 |  |  | 42,0000 |  | CATETER UMBILICAL BCI MEDICAL - 3.5 CH | CATETER UMBILICAL MONO LUMEN POLIURETANO BCI MEDICAL 3,5FR 40CM 6313504 | CLINICA MEDICA | MATERIAL DE CONSUMO | CATETER UMBILICAL | UN | 43.566.371/0001-48 | BADEIA COMERCIO IMPORTACAO LTDA | 20 | 1974961420 | 74961420 | Material de consumo hospitalar | TUSS | 31/08/2014 | 0000121643 | CATETER UMBILICAL BCI MEDICAL MONO LUMEN POLIURETANO 3,5MM
70140960 | 10297020063 | 6.0 CH | 10/10/2012 |  |  | 51,9600 |  | CATETER UMBILICAL BCI MEDICAL - 6.0 CH | CATETER UMBILICAL MONO LUMEN POLIURETANO BCI MEDICAL 06FR 40CM 6310604 | CLINICA MEDICA | MATERIAL DE CONSUMO | CATETER UMBILICAL | UN | 43.566.371/0001-48 | BADEIA COMERCIO IMPORTACAO LTDA | 20 | 1974961713 | 74961713 | Material de consumo hospitalar | TUSS | 31/08/2014 | 0000121646 | CATETER UMBILICAL BCI MEDICAL MONO LUMEN POLIURETANO 6MM
70140944 | 10297020063 | 4.0 CH | 10/10/2012 |  |  | 51,9600 |  | CATETER UMBILICAL BCI MEDICAL - 4.0 CH | CATETER UMBILICAL MONO LUMEN POLIURETANO BCI MEDICAL 04FR 40CM 6310404 | CLINICA MEDICA | MATERIAL DE CONSUMO | CATETER UMBILICAL | UN | 43.566.371/0001-48 | BADEIA COMERCIO IMPORTACAO LTDA | 20 | 1974961721 | 74961721 | Material de consumo hospitalar | TUSS | 31/08/2014 | 0000121644 | CATETER UMBILICAL BCI MEDICAL MONO LUMEN POLIURETANO 4MM
70140952 | 10297020063 | 5.0 CH | 10/10/2012 |  |  | 42,0000 |  | CATETER UMBILICAL BCI MEDICAL - 5.0 CH | CATETER UMBILICAL MONO LUMEN POLIURETANO BCI MEDICAL 05FR 40CM 6310504 | CLINICA MEDICA | MATERIAL DE CONSUMO | CATETER UMBILICAL | UN | 43.566.371/0001-48 | BADEIA COMERCIO IMPORTACAO LTDA | 20 | 1974961730 | 74961730 | Material de consumo hospitalar | TUSS | 31/08/2014 | 0000121645 | CATETER UMBILICAL BCI MEDICAL MONO LUMEN POLIURETANO 5MM
70140979 | 10297020063 | 8.0 CH | 10/10/2012 |  |  | 51,9600 |  | CATETER UMBILICAL BCI MEDICAL - 8.0 CH | CATETER UMBILICAL MONO LUMEN POLIURETANO BCI MEDICAL 08FR 40CM 6310804 | CLINICA MEDICA | MATERIAL DE CONSUMO | CATETER UMBILICAL | UN | 43.566.371/0001-48 | BADEIA COMERCIO IMPORTACAO LTDA | 20 | 1974961748 | 74961748 | Material de consumo hospitalar | TUSS | 31/08/2014 | 0000121647 | CATETER UMBILICAL BCI MEDICAL MONO LUMEN POLIURETANO 8MM
70628157 | 80006170018 | 22305 | 10/10/2012 |  |  | 158,3820 |  | KOMPREX - PLACA DE ESPUMA DE BORRACHA - 22305 | PLACA ESPUMA BORRACHA KOMPREX 39/22X33CM 22305 | DERMATOLOGIA | MATERIAL DE CONSUMO | CURATIVO | UN | 01.627.853/0001-10 | AMBER COMERCIAL LTDA | 20 | 1974971310 | 74971310 | Material de consumo hospitalar | TUSS | 31/08/2014 | NAO POSSUI SIMPRO | NAO POSSUI SIMPRO
70628149 | 80006170018 | 22304 | 10/10/2012 |  |  | 169,7976 |  | KOMPREX - PLACA DE ESPUMA DE BORRACHA - 22304 | PLACA ESPUMA BORRACHA KOMPREX 25X20CM 22304 | DERMATOLOGIA | MATERIAL DE CONSUMO | CURATIVO | UN | 01.627.853/0001-10 | AMBER COMERCIAL LTDA | 20 | 1974971328 | 74971328 | Material de consumo hospitalar | TUSS | 31/08/2014 | NAO POSSUI SIMPRO | NAO POSSUI SIMPRO
70628130 | 80006170018 | 22303 | 10/10/2012 |  |  | 97,5618 |  | KOMPREX - PLACA DE ESPUMA DE BORRACHA - 22303 | PLACA ESPUMA BORRACHA KOMPREX 17X13CM 22303 | DERMATOLOGIA | MATERIAL DE CONSUMO | CURATIVO | UN | 01.627.853/0001-10 | AMBER COMERCIAL LTDA | 20 | 1974971336 | 74971336 | Material de consumo hospitalar | TUSS | 31/08/2014 | NAO POSSUI SIMPRO | NAO POSSUI SIMPRO
70628165 | 80006170018 | 22301 | 10/10/2012 |  |  | 28,9548 |  | KOMPREX - PLACA DE ESPUMA DE BORRACHA - 22301 | PLACA ESPUMA BORRACHA KOMPREX 09X5,5CM 22301 | DERMATOLOGIA | MATERIAL DE CONSUMO | CURATIVO | UN | 01.627.853/0001-10 | AMBER COMERCIAL LTDA | 20 | 1974971344 | 74971344 | Material de consumo hospitalar | TUSS | 31/08/2014 | NAO POSSUI SIMPRO | NAO POSSUI SIMPRO
70628173 | 80006170018 | 22300 | 10/10/2012 |  |  | 312,0120 |  | KOMPREX - PLACA DE ESPUMA DE BORRACHA - 22300 | PLACA ESPUMA BORRACHA KOMPREX 09X6,5CM 22300 | DERMATOLOGIA | MATERIAL DE CONSUMO | CURATIVO | UN | 01.627.853/0001-10 | AMBER COMERCIAL LTDA | 20 | 1974971352 | 74971352 | Material de consumo hospitalar | TUSS | 31/08/2014 | NAO POSSUI SIMPRO | NAO POSSUI SIMPRO
70628122 | 80006170018 | 22302 | 10/10/2012 |  |  | 43,4700 |  | KOMPREX - PLACA DE ESPUMA DE BORRACHA - 22302 | PLACA ESPUMA BORRACHA KOMPREX 12X6,5CM 22302 | DERMATOLOGIA | MATERIAL DE CONSUMO | CURATIVO | UN | 01.627.853/0001-10 | AMBER COMERCIAL LTDA | 20 | 1974971360 | 74971360 | Material de consumo hospitalar | TUSS | 31/08/2014 | NAO POSSUI SIMPRO | NAO POSSUI SIMPRO
71587551 | 80284930186 | CARDIACA: 2223 | 01/06/2017 |  |  | 0,6371 |  | 3M ELETRODO PARA MONITORIZACAO - CARDIACA: 2223 | ELETRODO MONITORIZACAO CARDIACA 2223 | CLINICA MEDICA | MATERIAL DE CONSUMO | ELETRODO | UN | 45.985.371/0001-08 | 3M DO BRASIL LTDA | 20 | 1974985558 | 74985558 | Material de consumo hospitalar | TUSS | 01/06/2017 | NAO POSSUI SIMPRO | NAO POSSUI SIMPRO
70053987 | 10004100152 | BOLSA FREKA MIX EVA X 3000ML | 10/10/2012 |  |  | 54,3120 |  | BOLSA FREKA MIX - BOLSA FREKA MIX EVA X 3000ML | BOLSA EVA PARA PARENTERAL FREKA MIX BAG 3000ML | CLINICA MEDICA | MATERIAL DE CONSUMO | BOLSA DE MISTURA DE SOLUCAO ESTERIL | BOLS | 49.324.221/0001-04 | FRESENIUS KABI BRASIL LTDA | 20 | 1974999125 | 74999125 | Material de consumo hospitalar | TUSS | 31/08/2014 | NAO POSSUI SIMPRO | NAO POSSUI SIMPRO
70053960 | 10004100152 | BOLSA FREKA MIX EVA X 2000ML | 10/10/2012 |  |  | 15,6000 |  | BOLSA FREKA MIX - BOLSA FREKA MIX EVA X 2000ML | BOLSA EVA PARA PARENTERAL FREKA MIX BAG 2000ML | CLINICA MEDICA | MATERIAL DE CONSUMO | BOLSA DE MISTURA DE SOLUCAO ESTERIL | BOLS | 49.324.221/0001-04 | FRESENIUS KABI BRASIL LTDA | 20 | 1974999133 | 74999133 | Material de consumo hospitalar | TUSS | 31/08/2014 | NAO POSSUI SIMPRO | NAO POSSUI SIMPRO
70053979 | 10004100152 | BOLSA FREKA MIX EVA X 250ML | 10/10/2012 |  |  | 54,3120 |  | BOLSA FREKA MIX - BOLSA FREKA MIX EVA X 250ML | BOLSA EVA PARA PARENTERAL FREKA MIX BAG 250ML | CLINICA MEDICA | MATERIAL DE CONSUMO | BOLSA DE MISTURA DE SOLUCAO ESTERIL | BOLS | 49.324.221/0001-04 | FRESENIUS KABI BRASIL LTDA | 20 | 1974999141 | 74999141 | Material de consumo hospitalar | TUSS | 31/08/2014 | NAO POSSUI SIMPRO | NAO POSSUI SIMPRO
70053995 | 10004100152 | BOLSA FREKA MIX EVA X 500ML | 10/10/2012 |  |  | 54,3120 |  | BOLSA FREKA MIX - BOLSA FREKA MIX EVA X 500ML | BOLSA EVA PARA PARENTERAL FREKA MIX BAG 500ML | CLINICA MEDICA | MATERIAL DE CONSUMO | BOLSA DE MISTURA DE SOLUCAO ESTERIL | BOLS | 49.324.221/0001-04 | FRESENIUS KABI BRASIL LTDA | 20 | 1974999150 | 74999150 | Material de consumo hospitalar | TUSS | 31/08/2014 | NAO POSSUI SIMPRO | NAO POSSUI SIMPRO
70053952 | 10004100152 | BOLSA FREKA MIX EVA X 1000ML | 10/10/2012 |  |  | 29,7960 |  | BOLSA FREKA MIX - BOLSA FREKA MIX EVA X 1000ML | BOLSA EVA PARA PARENTERAL FREKA MIX BAG 1000ML | CLINICA MEDICA | MATERIAL DE CONSUMO | BOLSA DE MISTURA DE SOLUCAO ESTERIL | BOLS | 49.324.221/0001-04 | FRESENIUS KABI BRASIL LTDA | 20 | 1974999168 | 74999168 | Material de consumo hospitalar | TUSS | 31/08/2014 | NAO POSSUI SIMPRO | NAO POSSUI SIMPRO
70851808 | 10033430280 | BD CATETER INSYTE 14GA X 1.75 | 01/12/2013 |  |  | 5,9640 |  | BD CATETER INSYTE - BD CATETER INSYTE 14GA X 1.75" | CATETER PERIFERICO INSYTE BD 14GAX1,75POL 388322 | CLINICA MEDICA | MATERIAL DE CONSUMO | CATETER VENOSO PERIFERICO | UN | 21.551.379/0001-06 | BECTON DICKINSON INDUSTRIAS CIRURGICAS LTDA | 20 | 1975000040 | 75000040 | Material de consumo hospitalar | TUSS | 31/08/2014 | 0000770257 | CATETER PERIFERICO POLIURETANO-INSYTE 14G 1.75""
70851824 | 10033430280 | BD CATETER INSYTE 20GA X 1.16 | 01/12/2013 |  |  | 3,9240 |  | BD CATETER INSYTE - BD CATETER INSYTE 20GA X 1.16" | CATETER PERIFERICO INSYTE BD 20GAX1,16POL 388314 | CLINICA MEDICA | MATERIAL DE CONSUMO | CATETER VENOSO PERIFERICO | UN | 21.551.379/0001-06 | BECTON DICKINSON INDUSTRIAS CIRURGICAS LTDA | 20 | 1975000091 | 75000091 | Material de consumo hospitalar | TUSS | 31/08/2014 | 0000770261 | CATETER PERIFERICO POLIURETANO-INSYTE 20G 1.16""
70851832 | 10033430280 | BD CATETER INSYTE 24GA X 0.75 | 01/12/2013 |  |  | 3,9240 |  | BD CATETER INSYTE - BD CATETER INSYTE 24GA X 0.75" | CATETER PERIFERICO INSYTE BD 24GAX0,75POL 388311 | CLINICA MEDICA | MATERIAL DE CONSUMO | CATETER VENOSO PERIFERICO | UN | 21.551.379/0001-06 | BECTON DICKINSON INDUSTRIAS CIRURGICAS LTDA | 20 | 1975000105 | 75000105 | Material de consumo hospitalar | TUSS | 31/08/2014 | 0000770265 | CATETER PERIFERICO POLIURETANO-INSYTE 24G 0.75""
70851840 | 10033430280 | BD CATETER INSYTE 22GA X 1.00 | 01/12/2013 |  |  | 3,9240 |  | BD CATETER INSYTE - BD CATETER INSYTE 22GA X 1.00" | CATETER PERIFERICO INSYTE BD 22GAX1,0POL 388312 | CLINICA MEDICA | MATERIAL DE CONSUMO | CATETER VENOSO PERIFERICO | UN | 21.551.379/0001-06 | BECTON DICKINSON INDUSTRIAS CIRURGICAS LTDA | 20 | 1975000202 | 75000202 | Material de consumo hospitalar | TUSS | 31/08/2014 | 0000770264 | CATETER PERIFERICO POLIURETANO-INSYTE 22G 1.00""
70236674 | 10282520014 | 259-0260 | 10/10/2012 |  |  | 45,4500 |  | EQUIPO DOSI-FLOW - 259-0260 | EXTENSOR INTERMEDIARIO REGULADOR FLUXO I.V.ML/H DOSI FLOW 10 | CLINICA MEDICA | MATERIAL DE CONSUMO | EQUIPO | UN | 36.193.514/0001-58 | ADEF RIO MATERIAL HOSPITALAR LTDA | 20 | 1975031175 | 75031175 | Material de consumo hospitalar | TUSS | 31/08/2014 | NAO POSSUI SIMPRO | NAO POSSUI SIMPRO
70236666 | 10282520014 | 259-0250 | 10/10/2012 |  |  | 45,4500 |  | EQUIPO DOSI-FLOW - 259-0250 | EXTENSOR INTERMEDIARIO REGULADOR FLUXO I.V.ML/H DOSI FLOW 1 | CLINICA MEDICA | MATERIAL DE CONSUMO | EQUIPO | UN | 36.193.514/0001-58 | ADEF RIO MATERIAL HOSPITALAR LTDA | 20 | 1975031183 | 75031183 | Material de consumo hospitalar | TUSS | 31/08/2014 | NAO POSSUI SIMPRO | NAO POSSUI SIMPRO
70222932 | 10282520014 | 259-0262 | 10/10/2012 |  |  | 45,4500 |  | EQUIPO DOSI-FLOW - 259-0262 | EQUIPO MACROGOTAS INF.REGULADOR FLUXO I.V.ML/H DOSI FLOW 20 | CLINICA MEDICA | MATERIAL DE CONSUMO | EQUIPO | UN | 36.193.514/0001-58 | ADEF RIO MATERIAL HOSPITALAR LTDA | 20 | 1975031191 | 75031191 | Material de consumo hospitalar | TUSS | 31/08/2014 | NAO POSSUI SIMPRO | NAO POSSUI SIMPRO
70222916 | 10282520014 | 259-0263 | 10/10/2012 |  |  | 45,4500 |  | EQUIPO DOSI-FLOW - 259-0263 | EQUIPO MACROGOTAS ADU.REGULADOR FLUXO I.V.ML/H DOSI FLOW 30 | CLINICA MEDICA | MATERIAL DE CONSUMO | EQUIPO | UN | 36.193.514/0001-58 | ADEF RIO MATERIAL HOSPITALAR LTDA | 20 | 1975031205 | 75031205 | Material de consumo hospitalar | TUSS | 31/08/2014 | NAO POSSUI SIMPRO | NAO POSSUI SIMPRO
70034699 | 10071150059 | ATADURA ORTOPEDICA DE ALGODAO CREMER 15CM X 1,0M | 10/10/2012 |  |  | 1,1710 |  | ATADURA ORTOPEDICA DE ALGODAO E ALGODAO ORTOPEDICO - ATADURA ORTOPEDICA DE ALGODAO CREMER 15CM X 1,0M | ATADURA ORTOPEDICA 15CMX1,0MT 156.799 C/ 12RL | DERMATOLOGIA | MATERIAL DE CONSUMO | ATADURA | RL | 82.641.325/0001-18 | CREMER S/A | 20 | 1975032902 | 75032902 | Material de consumo hospitalar | TUSS | 31/08/2014 | 0000130570 | ATADURA ORTOPEDICA 15CMX1MT 12UNID
70034702 | 10071150059 | ATADURA ORTOPEDICA DE ALGODAO CREMER 15CM X 1,8M | 10/10/2012 |  |  | 1,9360 |  | ATADURA ORTOPEDICA DE ALGODAO E ALGODAO ORTOPEDICO - ATADURA ORTOPEDICA DE ALGODAO CREMER 15CM X 1,8M | ATADURA ORTOPEDICA 15CMX1,8MT 156.850 C/ 12RL | DERMATOLOGIA | MATERIAL DE CONSUMO | ATADURA | RL | 82.641.325/0001-18 | CREMER S/A | 20 | 1975032910 | 75032910 | Material de consumo hospitalar | TUSS | 31/08/2014 | 0000130571 | ATADURA ORTOPEDICA 15CMX1,8MT 12UNID
70034710 | 10071150059 | ATADURA ORTOPEDICA DE ALGODAO CREMER 20CM X 1,0M | 10/10/2012 |  |  | 1,8100 |  | ATADURA ORTOPEDICA DE ALGODAO E ALGODAO ORTOPEDICO - ATADURA ORTOPEDICA DE ALGODAO CREMER 20CM X 1,0M | ATADURA ORTOPEDICA 20CMX1,0MT 172.058 C/ 12RL | DERMATOLOGIA | MATERIAL DE CONSUMO | ATADURA | RL | 82.641.325/0001-18 | CREMER S/A | 20 | 1975032937 | 75032937 | Material de consumo hospitalar | TUSS | 31/08/2014 | 0000130572 | ATADURA ORTOPEDICA 20CMX1MT 12UNID
70034729 | 10071150059 | ATADURA ORTOPEDICA DE ALGODAO CREMER 20CM X 1,8M | 10/10/2012 |  |  | 1,9500 |  | ATADURA ORTOPEDICA DE ALGODAO E ALGODAO ORTOPEDICO - ATADURA ORTOPEDICA DE ALGODAO CREMER 20CM X 1,8M | ATADURA ORTOPEDICA 20CMX1,8MT 156.867 C/ 12RL | DERMATOLOGIA | MATERIAL DE CONSUMO | ATADURA | RL | 82.641.325/0001-18 | CREMER S/A | 20 | 1975032945 | 75032945 | Material de consumo hospitalar | TUSS | 31/08/2014 | 0000130573 | ATADURA ORTOPEDICA 20CMX1,8MT 12UNID
70034451 | 10071150057 | ATADURA CREPOM CYSNE 25CM X 1,80M | 10/10/2012 |  |  | 4,1400 |  | ATADURA DE CREPOM - ATADURA CREPOM CYSNE 25CM X 1,80M | ATADURA CREPE CYSNE 25CMX1,8M 198515 | DERMATOLOGIA | MATERIAL DE CONSUMO | ATADURA | RL | 82.641.325/0001-18 | CREMER S/A | 20 | 1975032988 | 75032988 | Material de consumo hospitalar | TUSS | 31/08/2014 | 0000130561 | ATADURA CREPOM CYSNE 25CMX1,8MT(REPOUSO)
70034400 | 10071150057 | ATADURA CREPOM CYSNE 20CM X 1,25M | 10/10/2012 |  |  | 2,7259 |  | ATADURA DE CREPOM - ATADURA CREPOM CYSNE 20CM X 1,25M | ATADURA CREPE CYSNE 20CMX1,25M 156706 | DERMATOLOGIA | MATERIAL DE CONSUMO | ATADURA | RL | 82.641.325/0001-18 | CREMER S/A | 20 | 1975033011 | 75033011 | Material de consumo hospitalar | TUSS | 31/08/2014 | 0000130559 | ATADURA CREPOM CYSNE 20CMX1,25MT(REPOUSO)12UNID
70034397 | 10071150057 | ATADURA CREPOM CYSNE 15CM X 1,25M | 10/10/2012 |  |  | 2,2270 |  | ATADURA DE CREPOM - ATADURA CREPOM CYSNE 15CM X 1,25M | ATADURA CREPE CYSNE 15CMX1,25M 156683 | DERMATOLOGIA | MATERIAL DE CONSUMO | ATADURA | RL | 82.641.325/0001-18 | CREMER S/A | 20 | 1975033020 | 75033020 | Material de consumo hospitalar | TUSS | 31/08/2014 | 0000130558 | ATADURA CREPOM CYSNE 15CMX1,25MT(REPOUSO)12UNID
70034354 | 10071150057 | ATADURA CREPOM CYSNE 10CM X 1,25M | 10/10/2012 |  |  | 2,0880 |  | ATADURA DE CREPOM - ATADURA CREPOM CYSNE 10CM X 1,25M | ATADURA CREPE CYSNE 10CMX1,25M 156645 | DERMATOLOGIA | MATERIAL DE CONSUMO | ATADURA | RL | 82.641.325/0001-18 | CREMER S/A | 20 | 1975033054 | 75033054 | Material de consumo hospitalar | TUSS | 31/08/2014 | 0000130555 | ATADURA CREPOM CYSNE 10CMX1,25MT(REPOUSO)12UNID
70034648 | 10071150059 | ATADURA ORTOPEDICA DE ALGODAO CREMER 8CM X 1,8M | 10/10/2012 |  |  | 1,1200 |  | ATADURA ORTOPEDICA DE ALGODAO E ALGODAO ORTOPEDICO - ATADURA ORTOPEDICA DE ALGODAO CREMER 8CM X 1,8M | ATADURA ORTOPEDICA 08CMX1,8MT 156.829 C/ 12RL | DERMATOLOGIA | MATERIAL DE CONSUMO | ATADURA | RL | 82.641.325/0001-18 | CREMER S/A | 20 | 1975033119 | 75033119 | Material de consumo hospitalar | TUSS | 31/08/2014 | 0000130565 | ATADURA ORTOPEDICA 8CMX1,8MT 12UNID
70034656 | 10071150059 | ATADURA ORTOPEDICA DE ALGODAO CREMER 10CM X 1,0M | 10/10/2012 |  |  | 0,8779 |  | ATADURA ORTOPEDICA DE ALGODAO E ALGODAO ORTOPEDICO - ATADURA ORTOPEDICA DE ALGODAO CREMER 10CM X 1,0M | ATADURA ORTOPEDICA 10CMX1,0MT 156.775 C/ 12RL | DERMATOLOGIA | MATERIAL DE CONSUMO | ATADURA | RL | 82.641.325/0001-18 | CREMER S/A | 20 | 1975033127 | 75033127 | Material de consumo hospitalar | TUSS | 31/08/2014 | 0000130566 | ATADURA ORTOPEDICA 10CMX1MT 12UNID
70034664 | 10071150059 | ATADURA ORTOPEDICA DE ALGODAO CREMER 10CM X 1,8M | 10/10/2012 |  |  | 1,7280 |  | ATADURA ORTOPEDICA DE ALGODAO E ALGODAO ORTOPEDICO - ATADURA ORTOPEDICA DE ALGODAO CREMER 10CM X 1,8M | ATADURA ORTOPEDICA 10CMX1,8MT 156.836 C/ 12RL | DERMATOLOGIA | MATERIAL DE CONSUMO | ATADURA | RL | 82.641.325/0001-18 | CREMER S/A | 20 | 1975033135 | 75033135 | Material de consumo hospitalar | TUSS | 31/08/2014 | 0000130567 | ATADURA ORTOPEDICA 10CMX1,8MT 12UNID
70959978 | ISENTO | MP 48 UND | 01/12/2013 |  |  | 2,2920 |  | ESPONJA DESC.MP 48UNID | ESPONJA DESC.MP 48UNID | CLINICA MEDICA | MATERIAL DE CONSUMO | ESCOVA | UN | 44.734.671/0001-51 | CRISTALIA PRODUTOS QUIMICOS FARMACEUTICOS LTDA | 20 | 1975033143 | 75033143 | Material de consumo hospitalar | TUSS | 31/08/2014 | NAO POSSUI SIMPRO | NAO POSSUI SIMPRO
70959986 | ISENTO | PP 12UND | 01/12/2013 |  |  | 8,1900 |  | MASCARA P/FOTOTERAPIA PP 12UNID | MASCARA P/FOTOTERAPIA PP 12UNID | CLINICA MEDICA | MATERIAL DE CONSUMO | MASCARAS | UN | 64.058.100/0001-51 | KORS DO BRASIL | 20 | 1975036720 | 75036720 | Material de consumo hospitalar | TUSS | 31/08/2014 | NAO POSSUI SIMPRO | NAO POSSUI SIMPRO
70960003 | ISENTO | 762CM AMARELA | 01/12/2013 |  |  | 168,0000 |  | FITA IDENTIFICACAO 762CM AMARELA | FITA IDENTIFICACAO AMARELA 762CMX6,35M | DERMATOLOGIA | MATERIAL DE CONSUMO | FITA IDENTIFICACAO | RL | 66.581.935/0001-17 | MONTSERRAT COMERCIAL IMPORTADORA E EXPORTADORA LTDA | 20 | 1975038838 | 75038838 | Material de consumo hospitalar | TUSS | 31/08/2014 | 0000130138 | FITA IDENTIFICACAO 762CM AMARELA
70960011 | ISENTO | 762 MARROM | 01/12/2013 |  |  | 168,0000 |  | FITA IDENTIFICACAO 762CM MARROM | FITA IDENTIFICACAO MARROM 762CMX6,35M | DERMATOLOGIA | MATERIAL DE CONSUMO | FITA IDENTIFICACAO | RL | 66.581.935/0001-17 | MONTSERRAT COMERCIAL IMPORTADORA E EXPORTADORA LTDA | 20 | 1975038870 | 75038870 | Material de consumo hospitalar | TUSS | 31/08/2014 | 0000130141 | FITA IDENTIFICACAO 762CM MARROM
70960020 | ISENTO | 762 AZUL | 01/12/2013 |  |  | 168,0000 |  | FITA IDENTIFICACAO 762CM AZUL | FITA IDENTIFICACAO AZUL 762CMX6,35M | DERMATOLOGIA | MATERIAL DE CONSUMO | FITA IDENTIFICACAO | RL | 66.581.935/0001-17 | MONTSERRAT COMERCIAL IMPORTADORA E EXPORTADORA LTDA | 20 | 1975038889 | 75038889 | Material de consumo hospitalar | TUSS | 31/08/2014 | 0000130139 | FITA IDENTIFICACAO 762CM AZUL
70960038 | ISENTO | 762 VERDE | 01/12/2013 |  |  | 168,0000 |  | FITA IDENTIFICACAO 762CM VERDE | FITA IDENTIFICACAO VERDE 762CMX6,35M | DERMATOLOGIA | MATERIAL DE CONSUMO | FITA IDENTIFICACAO | RL | 66.581.935/0001-17 | MONTSERRAT COMERCIAL IMPORTADORA E EXPORTADORA LTDA | 20 | 1975038897 | 75038897 | Material de consumo hospitalar | TUSS | 31/08/2014 | 0000130140 | FITA IDENTIFICACAO 762CM VERDE
70960046 | ISENTO | 762 ROXA | 01/12/2013 |  |  | 168,0000 |  | FITA IDENTIFICACAO 762CM ROXA | FITA IDENTIFICACAO ROXA 762CMX6,35M | DERMATOLOGIA | MATERIAL DE CONSUMO | FITA IDENTIFICACAO | RL | 66.581.935/0001-17 | MONTSERRAT COMERCIAL IMPORTADORA E EXPORTADORA LTDA | 20 | 1975038900 | 75038900 | Material de consumo hospitalar | TUSS | 31/08/2014 | 0000130142 | FITA IDENTIFICACAO 762CM ROXA
70960054 | ISENTO | 762 BRANCA | 01/12/2013 |  |  | 168,0000 |  | FITA IDENTIFICACAO 762CM BRANCA | FITA IDENTIFICACAO BRANCA 762CMX6,35M | DERMATOLOGIA | MATERIAL DE CONSUMO | FITA IDENTIFICACAO | RL | 66.581.935/0001-17 | MONTSERRAT COMERCIAL IMPORTADORA E EXPORTADORA LTDA | 20 | 1975038919 | 75038919 | Material de consumo hospitalar | TUSS | 31/08/2014 | 0000130146 | FITA IDENTIFICACAO 762CM BRANCA
70960062 | ISENTO | 762 PRETA | 01/12/2013 |  |  | 168,0000 |  | FITA IDENTIFICACAO 762CM PRETA | FITA IDENTIFICACAO PRETA 762CMX6,35M | DERMATOLOGIA | MATERIAL DE CONSUMO | FITA IDENTIFICACAO | RL | 66.581.935/0001-17 | MONTSERRAT COMERCIAL IMPORTADORA E EXPORTADORA LTDA | 20 | 1975038927 | 75038927 | Material de consumo hospitalar | TUSS | 31/08/2014 | 0000130144 | FITA IDENTIFICACAO 762CM PRETA
70960070 | ISENTO | 762 PRETA | 01/12/2013 |  |  | 168,0000 |  | FITA IDENTIFICACAO 762CM VERMELHA | FITA IDENTIFICACAO VERMELHA 762CMX6,35M | DERMATOLOGIA | MATERIAL DE CONSUMO | FITA IDENTIFICACAO | RL | 66.581.935/0001-17 | MONTSERRAT COMERCIAL IMPORTADORA E EXPORTADORA LTDA | 20 | 1975038935 | 75038935 | Material de consumo hospitalar | TUSS | 31/08/2014 | 0000130145 | FITA IDENTIFICACAO 762CM VERMELHA
70960089 | ISENTO | 762 LARANJA | 01/12/2013 |  |  | 168,0000 |  | FITA IDENTIFICACAO 762CM LARANJA | FITA IDENTIFICACAO LARANJA 762CMX6,35M | DERMATOLOGIA | MATERIAL DE CONSUMO | FITA IDENTIFICACAO | RL | 66.581.935/0001-17 | MONTSERRAT COMERCIAL IMPORTADORA E EXPORTADORA LTDA | 20 | 1975038943 | 75038943 | Material de consumo hospitalar | TUSS | 31/08/2014 | 0000130143 | FITA IDENTIFICACAO 762CM LARANJA
70960097 | ISENTO | COTTON SOFT | 01/12/2013 | 29/02/2024 | DESCONTINUADO | 0,0239 | DESCONTINUADO 20/10/22 | HASTES FLEXIVEIS COM PONTA DE ALGODAO-COTTON SOFT | HASTES FLEXIVEIS COM PONTA DE ALGODAO-COTTON SOFT | CLINICA MEDICA | MATERIAL DE CONSUMO | HASTES FLEXIVEIS COM PONTA DE ALGODAO | UN | 50.938.745/0001-74 | THEOTO S/A INDUSTRIA E COMERCIO | 20 | 1975045087 | 75045087 | Material de consumo hospitalar | TUSS | 31/08/2014 | NAO POSSUI SIMPRO | NAO POSSUI SIMPRO
70369526 | 10033430492 | BD MICROTAINER CONTACT-ACTIVATED LANCET 1,5MM X 30G (0,31MM) | 10/10/2012 |  |  | 1,6770 |  | BD MICROTAINER CONTACT-ACTIVATED LANCET - BD MICROTAINER CONTACT-ACTIVATED LANCET 1,5MM X 30G (0,31MM) | LANCETA CONTACT BAIXO FLUXO 30GX1,5MM 366592 | CLINICA MEDICA | MATERIAL DE CONSUMO | LANCETA | UN | 21.551.379/0001-06 | BECTON DICKINSON INDUSTRIAS CIRURGICAS LTDA | 20 | 1975048833 | 75048833 | Material de consumo hospitalar | TUSS | 31/08/2014 | 0000153427 | LANCETA SEGURANCA BAIXO FLUXO 30GAX1,5MM MICROTAINER CONTACT-ACTIVATED
70865140 | 10229650042 | N 1 - 20MM | 01/12/2013 |  |  | 0,8837 |  | DRENO DE PENROSE WALTEX - N 1 - 20MM | DRENO PENROSE SEM GAZE NAO ESTERIL 01 20MM 0106 | CLINICA MEDICA+CIRURGIA TORACICA | MATERIAL DE CONSUMO | DRENO | UN | 47.193.115/0001-03 | CIRURGICA BRASIL COMERCIAL E IMPORTADORA LTDA | 20 | 1975048930 | 75048930 | Material de consumo hospitalar | TUSS | 31/08/2014 | 0000053806 | DRENO SUCCAO S/GAZE COMUM NR.1 12UNID.WALTEX
70775680 | 10132590021 | SMV73T | 10/10/2012 |  |  | 14,0400 |  | MERSILENE - SMV73T | FIO MERSILENE VERDE 3-0 15X45CM SEM AGULHA SMV73T | CIRURGIA GERAL | MATERIAL DE CONSUMO | FIOS E FITAS CIRURGICOS | UN | 54.516.661/0001-01 | JOHNSON & JOHNSON DO BRASIL INDUSTRIA E COMERCIO DE PRODUTOS PARA SAUDE LTDA | 20 | 1975049325 | 75049325 | Material de consumo hospitalar | TUSS | 31/08/2014 | 0003950393 | FIO MERSILENE VERDE 3-0 15X45CM S/AG
70865159 | 10229650042 | N 2 - 40MM | 01/12/2013 |  |  | 1,7460 |  | DRENO DE PENROSE WALTEX - N 2 - 40MM | DRENO PENROSE SEM GAZE NAO ESTERIL 02 40MM 0107 | CLINICA MEDICA+CIRURGIA TORACICA | MATERIAL DE CONSUMO | DRENO | UN | 47.193.115/0001-03 | CIRURGICA BRASIL COMERCIAL E IMPORTADORA LTDA | 20 | 1975050528 | 75050528 | Material de consumo hospitalar | TUSS | 31/08/2014 | 0000053807 | DRENO SUCCAO S/GAZE COMUM NR.2 12UNID.WALTEX
70799172 | 80245219059 | ESPARADRAPO IMPERMEAVEL BRANCO CREMER 10CM X 4,5M | 10/10/2012 |  |  | 0,0332 |  | ESPARADRAPO IMPERMEAVEL CREMER - ESPARADRAPO IMPERMEAVEL BRANCO CREMER 10CM X 4,5M | ESPARADRAPO IMPERMEAVEL 10CMX4,5M 198973 | DERMATOLOGIA | MATERIAL DE CONSUMO | ESPARADRAPOS E FITAS ADESIVAS | CM | 82.641.325/0001-18 | CREMER S/A | 20 | 1975050820 | 75050820 | Material de consumo hospitalar | TUSS | 31/08/2014 | 0001810063 | ESPARADRAPO BRANCO 10CMX4,5MT
70705194 | 10033430533 | BD EPILOR SERINGA LOR 7 ML COM BICO LUER-SLIP | 10/10/2012 |  |  | 38,0160 |  | BD EPILOR - BD EPILOR SERINGA LOR 7 ML COM BICO LUER-SLIP | SERINGA EPILOR LOR BD LUER SLIP 7,0ML 405292 | CLINICA MEDICA | MATERIAL DE CONSUMO | SERINGA | UN | 21.551.379/0001-06 | BECTON DICKINSON INDUSTRIAS CIRURGICAS LTDA | 20 | 1975053985 | 75053985 | Material de consumo hospitalar | TUSS | 31/08/2014 | 0000137452 | SERINGA PLAST.PERDA RESISTENCIA LUER SLIP-EPILOR
70705208 | 10033430533 | BD EPILOR SERINGA LOR 7 ML COM BICO LUER-LOK | 10/10/2012 |  |  | 38,7360 |  | BD EPILOR - BD EPILOR SERINGA LOR 7 ML COM BICO LUER-LOK | SERINGA EPILOR LOR BD LUER LOCK 7,0ML 405291 | CLINICA MEDICA | MATERIAL DE CONSUMO | SERINGA | UN | 21.551.379/0001-06 | BECTON DICKINSON INDUSTRIAS CIRURGICAS LTDA | 20 | 1975053993 | 75053993 | Material de consumo hospitalar | TUSS | 31/08/2014 | 0000137451 | SERINGA PLAST.PERDA RESISTENCIA LUER-LOK-EPILOR
70223777 | 10008530425 | POLIFIX 2 (SPIN LOCK) | 10/10/2012 |  |  | 6,5400 |  | POLIFIX EQUIPO PARA INFUSAO SIMULTANEA DE SOLUCOES PARENTERAIS - POLIFIX 2 (SPIN LOCK) | EQUIPO PARA INFUSAO MULTIPLA 2VIAS POLIFIX 2 COM SPIN LOCK 409102 | CLINICA MEDICA | MATERIAL DE CONSUMO | EXTENSOR | UN | 31.673.254/0001-02 | LABORATORIOS B. BRAUN S/A | 20 | 1975055600 | 75055600 | Material de consumo hospitalar | TUSS | 31/08/2014 | 0000767288 | EQUIPO P/INFUSAO MULTIPLA 2VIAS POLIFIX 2 SPIN LOCK
70853525 | 10132590021 | 1778G | 01/12/2013 |  |  | 53,8200 |  | MERSILENE - 1778G | FIO MERSILENE OFTALMO BRANCO 4-0 45CM AGULHA 02X0,8CM 1778G | OFTALMOLOGIA | MATERIAL DE CONSUMO | FIOS E FITAS CIRURGICOS | UN | 54.516.661/0001-01 | JOHNSON & JOHNSON DO BRASIL INDUSTRIA E COMERCIO DE PRODUTOS PARA SAUDE LTDA | 20 | 1975056585 | 75056585 | Material de consumo hospitalar | TUSS | 31/08/2014 | 0003950392 | FIO MERSILENE OFTAL.BRANCO 4-0 45CM AG.2X0,8CM
70139130 | 10033430186 | BD INSYTE AUTOGUARD 20G X 1,00 | 10/10/2012 |  |  | 6,0000 |  | BD INSYTE AUTOGUARD - CATETER INTRAVENOSO COM DISPOSITIVO DE SEGURANCA - BD INSYTE AUTOGUARD 20G X 1,00 | CATETER INTRAVENOSO SEGURANCA INSYTE AUTOGUARD 20GAX1,0POL 38183314 | CLINICA MEDICA | MATERIAL DE CONSUMO | CATETER VENOSO PERIFERICO | UN | 21.551.379/0001-06 | BECTON DICKINSON INDUSTRIAS CIRURGICAS LTDA | 20 | 1975062372 | 75062372 | Material de consumo hospitalar | TUSS | 31/08/2014 | 0000131400 | CATETER PERIFERICO SEGURANCA-INSYTE AUTOGUARD 20GA 1,00"
70139075 | 10033430186 | BD INSYTE AUTOGUARD 16G X 1,16 | 10/10/2012 |  |  | 7,0440 |  | BD INSYTE AUTOGUARD - CATETER INTRAVENOSO COM DISPOSITIVO DE SEGURANCA - BD INSYTE AUTOGUARD 16G X 1,16 | CATETER INTRAVENOSO SEGURANCA INSYTE AUTOGUARD 16GAX1,16POL 38185414 | CLINICA MEDICA | MATERIAL DE CONSUMO | CATETER VENOSO PERIFERICO | UN | 21.551.379/0001-06 | BECTON DICKINSON INDUSTRIAS CIRURGICAS LTDA | 20 | 1975062410 | 75062410 | Material de consumo hospitalar | TUSS | 31/08/2014 | 0000131403 | CATETER PERIFERICO SEGURANCA-INSYTE AUTOGUARD 16G 1.16""
70960127 | ISENTO | PROBAK II | 01/12/2013 |  |  | 3,2760 |  | APARELHO PARA TRICOTOMIA PLAST.PROBAK II | APARELHO PARA TRICOTOMIA PLAST.PROBAK II | CLINICA MEDICA | MATERIAL DE CONSUMO | LAMINA DE TRICOTOMIA | UN | 04.490.850/0001-76 | GILLETTE DO BRASIL LTDA | 20 | 1975064936 | 75064936 | Material de consumo hospitalar | TUSS | 31/08/2014 | NAO POSSUI SIMPRO | NAO POSSUI SIMPRO
70902941 | 80145901126 | PDP316H | 01/12/2013 |  |  | 56,4360 |  | PDS PLUS ANTIBACTERIAL - PDP316H PDS PLUS ANTIBACTERIAL / VIOLETA / 3-0 / 70 CM / SH | FIO PDS II PLUS GASTRO VIOLETA 3-0 70CM AGULHA 26MM PDP316H | GASTROENTEROLOGIA | MATERIAL DE CONSUMO | FIOS E FITAS CIRURGICOS | UN | 54.516.661/0001-01 | JOHNSON & JOHNSON DO BRASIL INDUSTRIA E COMERCIO DE PRODUTOS PARA SAUDE LTDA | 20 | 1975065282 | 75065282 | Material de consumo hospitalar | TUSS | 31/08/2014 | 0000135047 | FIO PDS II PLUS GASTRO VIOLETA 3-0 70CM AG.26MM
70851654 | 10020750181 | 1146 (SERIE 1100) | 01/12/2013 |  |  | 60,3362 |  | PLACA ELETROCIRURGICA PARA PACIENTE - 1146 (SERIE 1100) | PLACA ELETROCIRURGICA AUTO-ADES. PEQUENA 1146 | CLINICA MEDICA | MATERIAL DE CONSUMO | PLACA DE CAUTERIO | UN | 45.985.371/0001-08 | 3M DO BRASIL LTDA | 20 | 1975068524 | 75068524 | Material de consumo hospitalar | TUSS | 31/08/2014 | 0007520223 | PLACA ELETROCIRURGICA AUTO-ADES.PEQ.
70765588 | 10008530027 | EXTENSOFIX TUBO 60CM - CAIXA CONTENDO 140 UNIDADES | 10/10/2012 |  |  | 7,4880 |  | EXTENSOFIX - EXTENSAO PARA EQUIPO DE INFUSAO PARENTERAL - EXTENSOFIX TUBO 60CM - CAIXA CONTENDO 140 UNIDADES | TUBO PARA EXTENSOR PARA SOL.CONTINUA 60CM EXTENSOFIX 443060 | CLINICA MEDICA | MATERIAL DE CONSUMO | EXTENSOR | UN | 31.673.254/0001-02 | LABORATORIOS B. BRAUN S/A | 20 | 1975071436 | 75071436 | Material de consumo hospitalar | TUSS | 31/08/2014 | 0000767296 | EXTENSAO P/SOL.CONTINUA EXTENSOFIX 60CM
70905010 | 80288090012 | 1ML (LUER LOCK) | 01/12/2013 | 31/10/2023 | REGISTRO CANCELADO ANVISA | 0,2400 | REGISTRO CANCELADO ANVISA 30/08/21 | TKL SERINGA PREMIUM - 1ML (LUER LOCK) | SERINGA PREMIUM TKL LUER LOCK 1,0ML | CLINICA MEDICA | MATERIAL DE CONSUMO | SERINGA | UN | 07.415.627/0001-52 | TKL IMPORTACAO E EXPORTACAO DE PRODUTOS MEDICOS E HOSPITALARES LTDA | 20 |  |  | Material de consumo hospitalar | TUSS | 31/08/2014 | NAO POSSUI SIMPRO | NAO POSSUI SIMPRO
70905037 | 80288090012 | 3,0ML (LUER LOCK) | 01/12/2013 | 31/10/2023 | REGISTRO CANCELADO ANVISA | 0,1920 | REGISTRO CANCELADO ANVISA 30/08/21 | TKL SERINGA PREMIUM - 3,0ML (LUER LOCK) | SERINGA PREMIUM TKL LUER LOCK 3,0ML | CLINICA MEDICA | MATERIAL DE CONSUMO | SERINGA | UN | 07.415.627/0001-52 | TKL IMPORTACAO E EXPORTACAO DE PRODUTOS MEDICOS E HOSPITALARES LTDA | 20 |  |  | Material de consumo hospitalar | TUSS | 31/08/2014 | NAO POSSUI SIMPRO | NAO POSSUI SIMPRO
70905045 | 80288090012 | 3,0ML (LUER SLIP) | 01/12/2013 | 31/10/2023 | REGISTRO CANCELADO ANVISA | 0,3600 | REGISTRO CANCELADO ANVISA 30/08/21 | TKL SERINGA PREMIUM - 3,0ML (LUER SLIP) | SERINGA PREMIUM TKL LUER SLIP 3,0ML | CLINICA MEDICA | MATERIAL DE CONSUMO | SERINGA | UN | 07.415.627/0001-52 | TKL IMPORTACAO E EXPORTACAO DE PRODUTOS MEDICOS E HOSPITALARES LTDA | 20 |  |  | Material de consumo hospitalar | TUSS | 31/08/2014 | NAO POSSUI SIMPRO | NAO POSSUI SIMPRO
70905053 | 80288090012 | 5ML (LUER LOCK) | 01/12/2013 | 31/10/2023 | REGISTRO CANCELADO ANVISA | 0,1560 | REGISTRO CANCELADO ANVISA 30/08/21 | TKL SERINGA PREMIUM - 5ML (LUER LOCK) | SERINGA PREMIUM TKL LUER LOCK 5,0ML | CLINICA MEDICA | MATERIAL DE CONSUMO | SERINGA | UN | 07.415.627/0001-52 | TKL IMPORTACAO E EXPORTACAO DE PRODUTOS MEDICOS E HOSPITALARES LTDA | 20 |  |  | Material de consumo hospitalar | TUSS | 31/08/2014 | NAO POSSUI SIMPRO | NAO POSSUI SIMPRO
70905096 | 80288090012 | 20ML (LUER LOCK) | 01/12/2013 | 31/10/2023 | REGISTRO CANCELADO ANVISA | 0,1860 | REGISTRO CANCELADO ANVISA 30/08/21 | TKL SERINGA PREMIUM - 20ML (LUER LOCK) | SERINGA PREMIUM TKL LUER LOCK 20ML | CLINICA MEDICA | MATERIAL DE CONSUMO | SERINGA | UN | 07.415.627/0001-52 | TKL IMPORTACAO E EXPORTACAO DE PRODUTOS MEDICOS E HOSPITALARES LTDA | 20 |  |  | Material de consumo hospitalar | TUSS | 31/08/2014 | NAO POSSUI SIMPRO | NAO POSSUI SIMPRO
70905100 | 80288090012 | 20ML (LUER SLIP) | 01/12/2013 | 31/10/2023 | REGISTRO CANCELADO ANVISA | 0,4080 | REGISTRO CANCELADO ANVISA 30/08/21 | TKL SERINGA PREMIUM - 20ML (LUER SLIP) | SERINGA PREMIUM TKL LUER SLIP 20ML | CLINICA MEDICA | MATERIAL DE CONSUMO | SERINGA | UN | 07.415.627/0001-52 | TKL IMPORTACAO E EXPORTACAO DE PRODUTOS MEDICOS E HOSPITALARES LTDA | 20 |  |  | Material de consumo hospitalar | TUSS | 31/08/2014 | NAO POSSUI SIMPRO | NAO POSSUI SIMPRO
70905118 | 80288090012 | 30ML (LUER LOCK) | 01/12/2013 | 31/10/2023 | REGISTRO CANCELADO ANVISA | 0,5640 | REGISTRO CANCELADO ANVISA 30/08/21 | TKL SERINGA PREMIUM - 30ML (LUER LOCK) | SERINGA PREMIUM TKL LUER LOCK 30ML | CLINICA MEDICA | MATERIAL DE CONSUMO | SERINGA | UN | 07.415.627/0001-52 | TKL IMPORTACAO E EXPORTACAO DE PRODUTOS MEDICOS E HOSPITALARES LTDA | 20 |  |  | Material de consumo hospitalar | TUSS | 31/08/2014 | NAO POSSUI SIMPRO | NAO POSSUI SIMPRO
70905126 | 80288090012 | 30ML (LUER SLIP) | 01/12/2013 | 31/10/2023 | REGISTRO CANCELADO ANVISA | 0,4020 | REGISTRO CANCELADO ANVISA 30/08/21 | TKL SERINGA PREMIUM - 30ML (LUER SLIP) | SERINGA PREMIUM TKL LUER SLIP 30ML | CLINICA MEDICA | MATERIAL DE CONSUMO | SERINGA | UN | 07.415.627/0001-52 | TKL IMPORTACAO E EXPORTACAO DE PRODUTOS MEDICOS E HOSPITALARES LTDA | 20 |  |  | Material de consumo hospitalar | TUSS | 31/08/2014 | NAO POSSUI SIMPRO | NAO POSSUI SIMPRO
70905134 | 80288090012 | 50ML (LUER LOCK) | 01/12/2013 | 31/10/2023 | REGISTRO CANCELADO ANVISA | 7,5120 | REGISTRO CANCELADO ANVISA 30/08/21 | TKL SERINGA PREMIUM - 50ML (LUER LOCK) | SERINGA PREMIUM TKL LUER LOCK 50ML | CLINICA MEDICA | MATERIAL DE CONSUMO | SERINGA | UN | 07.415.627/0001-52 | TKL IMPORTACAO E EXPORTACAO DE PRODUTOS MEDICOS E HOSPITALARES LTDA | 20 |  |  | Material de consumo hospitalar | TUSS | 31/08/2014 | NAO POSSUI SIMPRO | NAO POSSUI SIMPRO
70905142 | 80288090012 | 50ML (LUER SLIP) | 01/12/2013 | 31/10/2023 | REGISTRO CANCELADO ANVISA | 2,1000 | REGISTRO CANCELADO ANVISA 30/08/21 | TKL SERINGA PREMIUM - 50ML (LUER SLIP) | SERINGA PREMIUM TKL LUER SLIP 50ML | CLINICA MEDICA | MATERIAL DE CONSUMO | SERINGA | UN | 07.415.627/0001-52 | TKL IMPORTACAO E EXPORTACAO DE PRODUTOS MEDICOS E HOSPITALARES LTDA | 20 |  |  | Material de consumo hospitalar | TUSS | 31/08/2014 | NAO POSSUI SIMPRO | NAO POSSUI SIMPRO
70138869 | 10212990095 | C-CAE-8.0-35-FII | 10/10/2012 |  |  | 396,0000 |  | CATETER PARA TUBO DE TROCA ENDOTRAQUEAL - C-CAE-8.0-35-FII | CATETER TUBO TROCA ENDOTRAQUEAL 08FR 35CMX1,6MM C-CAE-8.0-35-FII | CIRURGIA GERAL | MATERIAL DE CONSUMO | CANULA/TUBO ENDOTRAQUEAL | UN | 33.100.082/0001-03 | E TAMUSSINO E CIA LTDA | 20 | 1975075105 | 75075105 | Material de consumo hospitalar | TUSS | 31/08/2014 | NAO POSSUI SIMPRO | NAO POSSUI SIMPRO
70138885 | 10212990095 | C-CAE-14.0-65-FII | 10/10/2012 |  |  | 396,0000 |  | CATETER PARA TUBO DE TROCA ENDOTRAQUEAL - C-CAE-14.0-65-FII | CATETER TUBO TROCA ENDOTRAQUEAL 14FR 65CMX3,0MM C-CAE-14.0-65-FII | CIRURGIA GERAL | MATERIAL DE CONSUMO | CANULA/TUBO ENDOTRAQUEAL | UN | 33.100.082/0001-03 | E TAMUSSINO E CIA LTDA | 20 | 1975075113 | 75075113 | Material de consumo hospitalar | TUSS | 31/08/2014 | NAO POSSUI SIMPRO | NAO POSSUI SIMPRO
70138796 | 10212990095 | C-CAE-14.0-83 | 10/10/2012 |  |  | 396,0000 |  | CATETER PARA TUBO DE TROCA ENDOTRAQUEAL - C-CAE-14.0-83 | CATETER TUBO TROCA ENDOTRAQUEAL 14FR 83CMX3,0MM C-CAE-14.0-83 | CIRURGIA GERAL | MATERIAL DE CONSUMO | CANULA/TUBO ENDOTRAQUEAL | UN | 33.100.082/0001-03 | E TAMUSSINO E CIA LTDA | 20 | 1975075130 | 75075130 | Material de consumo hospitalar | TUSS | 31/08/2014 | NAO POSSUI SIMPRO | NAO POSSUI SIMPRO
70138826 | 10212990095 | C-CAE-19.0-83 | 10/10/2012 |  |  | 396,0000 |  | CATETER PARA TUBO DE TROCA ENDOTRAQUEAL - C-CAE-19.0-83 | CATETER TUBO TROCA ENDOTRAQUEAL 19FR 83CMX3,4MM C-CAE-19.0-8 | CIRURGIA GERAL | MATERIAL DE CONSUMO | CANULA/TUBO ENDOTRAQUEAL | UN | 33.100.082/0001-03 | E TAMUSSINO E CIA LTDA | 20 | 1975075148 | 75075148 | Material de consumo hospitalar | TUSS | 31/08/2014 | NAO POSSUI SIMPRO | NAO POSSUI SIMPRO
70907617 | 80423540002 | 499-S | 01/12/2013 |  |  | 64,8000 |  | COLETOR DE URINA SISTEMA FECHADO (NEONATAL) GMI - 499-S | COLETOR URINA SISTEMA FECHADO NEONATAL SEM SONDA 499S | CLINICA MEDICA | MATERIAL DE CONSUMO | BOLSA COLETORA | UN | 08.633.431/0001-05 | GABISA MEDICAL INTERNATIONAL LTDA EPP | 20 | 1975075750 | 75075750 | Material de consumo hospitalar | TUSS | 31/08/2014 | 0000144299 | COLETOR URINA SIST.FECH.NEONATAL S/SONDA
70850321 | 10002070075 | 1015 (1200MM X 1300MM) | 01/12/2013 |  |  | 183,8640 |  | STERI DRAPE CAMPOS DE ISOLAMENTO E COLETORES DE FLUIDOS - 1015 (1200MM X 1300MM) | CAMPO CIRURGICO STERI-DRAPE UROLOGICO 120X130CM | CIRURGIA GERAL | MATERIAL DE CONSUMO | CAMPO CIRURGICO | UN | 45.985.371/0001-08 | 3M DO BRASIL LTDA | 20 | 1975084597 | 75084597 | Material de consumo hospitalar | TUSS | 31/08/2014 | 0007520069 | CAMPO CIRURGICO STERI-DRAPE 1200X1300MM 10UNID
71484159 | 80284930237 | 2223BRQ | 01/06/2017 |  |  | 0,6838 |  | ELETRODO PARA MONITORIZACAO - ESPUMA - 2223BRQ | ELETRODO MONITORIZACAO ESPUMA 2223BRQ | CLINICA MEDICA | MATERIAL DE CONSUMO | ELETRODO | UN | 45.985.371/0001-08 | 3M DO BRASIL LTDA | 20 | 1975090953 | 75090953 | Material de consumo hospitalar | TUSS | 01/06/2017 | 0000163877 | ELETRODO P/MONITORIZACAO 50UNID
70859230 | 10182420010 | TUBO DE LATEX LATEX BR - 15 M - REFERENCIA 203 | 01/12/2013 |  |  | 58,5000 |  | TUBO DE LATEX - LATEX BR - TUBO DE LATEX LATEX BR - 15 M - REFERENCIA 203 | TUBO LATEX N/ESTERIL 6,0MMX9,0MMX1M 203 | CLINICA MEDICA | MATERIAL DE CONSUMO | EXTENSOR | UN | 32.407.538/0001-01 | INDUSTRIA FRONTINENSE DE LATEX S/A | 20 | 1975096056 | 75096056 | Material de consumo hospitalar | TUSS | 31/08/2014 | NAO POSSUI SIMPRO | NAO POSSUI SIMPRO
70879389 | 80015970002 | MAXI: 2.5 X 1.02 MM, 1/8 | 01/12/2013 |  |  | 78,0781 |  | SURG-I-LOOP - MAXI: 2.5 X 1.02 MM, 1/8 | CADARCO SILICONE SURGI-I-LOOP MAXI VERMELHO 2,5X1,02MM | DERMATOLOGIA | MATERIAL DE CONSUMO | CADARCO CIRURGICO | UN | 31.157.910/0001-06 | BIOCARDIO COMERCIO E REPRESENTACOES LTDA | 20 | 1975096242 | 75096242 | Material de consumo hospitalar | TUSS | 31/08/2014 | 0000147542 | CADARCO SILICONE SURG-I-LOOP MAXI VERMELHO
70852057 | 10033430492 | BD MICROTAINER CONTACT-ACTIVATED LANCET 1,8MM X 21G (0,81MM) | 01/12/2013 |  |  | 1,0080 |  | BD MICROTAINER CONTACT-ACTIVATED LANCET - BD MICROTAINER CONTACT-ACTIVATED LANCET 1,8MM X 21G (0,81MM) | LANCETA CONTACT MEDIO FLUXO 21GX1,8MM 366593 | CLINICA MEDICA | MATERIAL DE CONSUMO | LANCETA | UN | 21.551.379/0001-06 | BECTON DICKINSON INDUSTRIAS CIRURGICAS LTDA | 20 | 1975096315 | 75096315 | Material de consumo hospitalar | TUSS | 31/08/2014 | 0000153425 | LANCETA SEGURANCA MEDIO FLUXO 21GAX1,8MM MICROTAINER CONTACT-ACTIVATED
70902950 | 80145901126 | PDP880G | 01/12/2013 |  |  | 160,3320 |  | PDS PLUS ANTIBACTERIAL - PDP880G PDS PLUS ANTIBACTERIAL / VIOLETA / 1 / 122 CM / TP-1 | FIO PDS II PLUS LACADO FECHAMENTO GERAL OBSTETRICIA E GINECOLOGIA VIOLETA 1-0 120CM AGULHA 65MM PDP880G | GINECOLOGIA E OBSTETRICIA | MATERIAL DE CONSUMO | FIOS E FITAS CIRURGICOS | UN | 54.516.661/0001-01 | JOHNSON & JOHNSON DO BRASIL INDUSTRIA E COMERCIO DE PRODUTOS PARA SAUDE LTDA | 20 | 1975101190 | 75101190 | Material de consumo hospitalar | TUSS | 31/08/2014 | 0000135057 | FIO PDS II PLUS LACADO FECH.GERAL OB/GIN.VIOLETA 1 120CM AG.65MM
70242046 | 10372360020 | CATGUT BRASUTURE: CC-211 | 10/10/2012 |  |  | 11,8679 |  | CATGUT CROMADO SEM AGULHA - CATGUT BRASUTURE: CC-211 | FIO SUTURA CATGUT CROMADO 2-0 2,5M SEM AGULHA CC-211 | GASTROENTEROLOGIA+GINECOLOGIA E OBSTETRICIA+OFTALMOLOGIA+CIRURGIA GERAL+UROLOGIA | MATERIAL DE CONSUMO | FIOS E FITAS CIRURGICOS | UN | 02.370.649/0001-20 | BRASUTURE INDUSTRIA COMERCIO IMPORTACAO EXPORTACAO LTDA | 20 | 1975104733 | 75104733 | Material de consumo hospitalar | TUSS | 31/08/2014 | NAO POSSUI SIMPRO | NAO POSSUI SIMPRO
70828563 | 80133950057 | 16 G | 10/10/2012 |  |  | 2,0400 |  | AGULHA DE FISTULA ARTERIO-VENOSA - 16 G | AGULHA FISTOLA 16GX25MM | CLINICA MEDICA | MATERIAL DE CONSUMO | AGULHA DE FISTULA | UN | 01.440.590/0001-36 | FRESENIUS MEDICAL CARE LTDA | 20 | 1975106507 | 75106507 | Material de consumo hospitalar | TUSS | 31/08/2014 | 0000139879 | AGULHA FISTULA ARTERIO VENOSA 16G
70775460 | 80133950057 | 17 G | 10/10/2012 |  |  | 2,0160 |  | AGULHA DE FISTULA ARTERIO-VENOSA - 17 G | AGULHA FISTOLA 17GX25MM | CLINICA MEDICA | MATERIAL DE CONSUMO | AGULHA DE FISTULA | UN | 01.440.590/0001-36 | FRESENIUS MEDICAL CARE LTDA | 20 | 1975106515 | 75106515 | Material de consumo hospitalar | TUSS | 31/08/2014 | 0000139880 | AGULHA FISTULA ARTERIO VENOSA 17G
70908796 | 80523029009 | BOLSA DE COLOSTOMIA FECHADA TRANSPARENTE RECORTAVEL 19-64 MM | 01/12/2013 |  |  | 19,1160 |  | ACTIVE LIFE BOLSAS DE OSTOMIA DE UMA PECA - BOLSA DE COLOSTOMIA FECHADA TRANSPARENTE RECORTAVEL 19-64 MM 1117572 | BOLSA COLOSTOMIA FECHADA TRANSPARENTE RECORTAVEL ACTIVE LIFE 19-64MM 1117572 | CLINICA MEDICA | MATERIAL DE CONSUMO | BOLSA DE OSTOMIA | UN | 09.603.161/0001-44 | BMD - COMERCIO DE PRODUTOS MEDICOS LTDA | 20 | 1975121832 | 75121832 | Material de consumo hospitalar | TUSS | 31/08/2014 | 0001660070 | BOLSA COLOSTOMIA FECH.RECORTAVEL 19/64MM ACTIVE-LIFE
70908800 | 80523029009 | BOLSA DE COLOSTOMIA FECHADA OPACA RECORTAVEL 19-64 MM 111757 | 01/12/2013 |  |  | 23,8800 |  | ACTIVE LIFE BOLSAS DE OSTOMIA DE UMA PECA - BOLSA DE COLOSTOMIA FECHADA OPACA RECORTAVEL 19-64 MM 1117571 | BOLSA COLOSTOMIA FECHADA OPACA RECORTAVEL ACTIVE LIFE 19-64MM 1117571 | CLINICA MEDICA | MATERIAL DE CONSUMO | BOLSA DE OSTOMIA | UN | 09.603.161/0001-44 | BMD - COMERCIO DE PRODUTOS MEDICOS LTDA | 20 | 1975121840 | 75121840 | Material de consumo hospitalar | TUSS | 31/08/2014 | 0001660069 | BOLSA COLOSTOMIA FECH.RECORTAVEL 19/64MM ACTIVE-LIFE
70853509 | 10132590021 | 1760G | 01/12/2013 |  |  | 82,3300 |  | MERSILENE - 1760G | FIO MERSILENE OFTALMO BRANCO 5-0 45CM AGULHA 02X0,8CM 1760G | OFTALMOLOGIA | MATERIAL DE CONSUMO | FIOS E FITAS CIRURGICOS | UN | 54.516.661/0001-01 | JOHNSON & JOHNSON DO BRASIL INDUSTRIA E COMERCIO DE PRODUTOS PARA SAUDE LTDA | 20 | 1975124521 | 75124521 | Material de consumo hospitalar | TUSS | 31/08/2014 | 0003950391 | FIO MERSILENE OFTAL.BRANCO 5-0 45CM AG.2X0,8CM
70853517 | 10132590021 | SMV75T | 01/12/2013 |  |  | 12,3360 |  | MERSILENE - SMV75T | FIO MERSILENE VERDE 0-0 15X45CM SEM AGULHA SMV75T | CIRURGIA GERAL | MATERIAL DE CONSUMO | FIOS E FITAS CIRURGICOS | UN | 54.516.661/0001-01 | JOHNSON & JOHNSON DO BRASIL INDUSTRIA E COMERCIO DE PRODUTOS PARA SAUDE LTDA | 20 | 1975124530 | 75124530 | Material de consumo hospitalar | TUSS | 31/08/2014 | 0003950395 | FIO MERSILENE VERDE 0 15X45CM S/AG.
70773980 | 10132590021 | SMV74T | 10/10/2012 |  |  | 20,0520 |  | MERSILENE - SMV74T | FIO MERSILENE VERDE 2-0 15X45CM SEM AGULHA SMV74T | CIRURGIA GERAL | MATERIAL DE CONSUMO | FIOS E FITAS CIRURGICOS | UN | 54.516.661/0001-01 | JOHNSON & JOHNSON DO BRASIL INDUSTRIA E COMERCIO DE PRODUTOS PARA SAUDE LTDA | 20 | 1975126958 | 75126958 | Material de consumo hospitalar | TUSS | 31/08/2014 | 0003950394 | FIO MERSILENE VERDE 2-0 15X45CM S/AG.
70868573 | 10273820033 | HCH6.1 (UMI TRACH) | 01/12/2013 |  |  | 68,6000 | CONFORME ATA 103 DO CNA DEFINIDO VALOR PARA COBRANCA | UMIDIFICADOR HIGROSCOPICO NEWMED - HCH6.1 (UMI TRACH) | UMIDIFICADOR HIGROSCOPICO HCH6.1 (UMI TRACH) | CLINICA MEDICA | MATERIAL DE CONSUMO | FILTRO BARREIRA BACTERIOLOGICO | UN | 61.817.664/0001-32 | NEWMED PRODUTOS PARA SAUDE LTDA | 0 | 1975127512 | 75127512 | Material de consumo hospitalar | TUSS | 31/08/2014 | 0000044823 | UMIDIFICADOR HIGROSCOPICO UMI-TRACH
70905894 | 80330630007 | 25X76 | 01/12/2013 |  |  | 186,4800 |  | COMPRESSA NEUROCIRURGICA - BIOTEC - 25X76 | COMPRESSA NEUROCIRURGICA 25X76 | NEUROLOGIA+NEUROCIRURGIA | MATERIAL DE CONSUMO | COMPRESSA NEUROCIRURGICA | PC | 07.204.591/0001-68 | BIOTEC PRODUTOS HOSPITALARES LTDA | 20 | 1975130289 | 75130289 | Material de consumo hospitalar | TUSS | 31/08/2014 | 0000146784 | COMPRESSA NEUROCIRURGICA 25X76MM BIOTEC 10UIND
70902968 | 80145901126 | PDP304H | 01/12/2013 |  |  | 53,0220 |  | PDS PLUS ANTIBACTERIAL - PDP304H PDS PLUS ANTIBACTERIAL / VIOLETA / 4-0 / 70 CM / RB-1 | FIO PDS II PLUS CARDIOVASCULAR VIOLETA 4-0 70CM AGULHA 17MM PDP304H | CIRURGIA CARDIOVASCULAR | MATERIAL DE CONSUMO | FIOS E FITAS CIRURGICOS | UN | 54.516.661/0001-01 | JOHNSON & JOHNSON DO BRASIL INDUSTRIA E COMERCIO DE PRODUTOS PARA SAUDE LTDA | 20 | 1975130475 | 75130475 | Material de consumo hospitalar | TUSS | 31/08/2014 | 0000135042 | FIO PDS II PLUS CARDIOV.VIOLETA 4-0 70CM AG.17MM
70850356 | 10002070129 | 9165 | 01/12/2013 |  |  | 55,7776 |  | PLACA ELETROCIRURGICA UNIVERSAL - 9165 | PLACA ELETROCIRURGICA UNIVERSAL - 9165 | CLINICA MEDICA | MATERIAL DE CONSUMO | PLACA DE CAUTERIO | UN | 45.985.371/0001-08 | 3M DO BRASIL LTDA | 20 | 1975141140 | 75141140 | Material de consumo hospitalar | TUSS | 31/08/2014 | 0000048142 | PLACA ELETROCIRURGICA AUTO-ADES.UNIV.REM C/CABO
70916993 | 80554210007 | KIT COBE SPECTRA TPE PARA TROCA PLASMATICA | 01/12/2013 |  |  | 2074,7520 |  | KIT COBE SPECTRA TPE PARA TROCA PLASMATICA - KIT COBE SPECTRA TPE PARA TROCA PLASMATICA | KIT COBE SPECTRA TPE PARA TROCA PLASMATICA 70500 | HEMATOLOGIA E HEMOTERAPIA | MATERIAL DE CONSUMO | ACESSORIO DE LABORATORIO | KIT | 10.141.389/0001-49 | TERUMO BCT TECNOLOGIA MEDICA LTDA. | 20 | 1975159694 | 75159694 | Material de consumo hospitalar | TUSS | 31/08/2014 | 0000054467 | KIT COBE SPECTRA TPE P/PLASMAFERESE TERAPEUTICA
70902976 | 80145901126 | PDP303H | 01/12/2013 |  |  | 46,5372 |  | PDS PLUS ANTIBACTERIAL - PDP303H PDS PLUS ANTIBACTERIAL / VIOLETA / 5-0 / 70 CM / RB-1 | FIO PDS II PLUS CARDIOVASCULAR VIOLETA 5-0 70CM AGULHA 17MM PDP303H | CIRURGIA VASCULAR+OFTALMOLOGIA | MATERIAL DE CONSUMO | FIOS E FITAS CIRURGICOS | UN | 54.516.661/0001-01 | JOHNSON & JOHNSON DO BRASIL INDUSTRIA E COMERCIO DE PRODUTOS PARA SAUDE LTDA | 20 | 1975160030 | 75160030 | Material de consumo hospitalar | TUSS | 31/08/2014 | 0000135041 | FIO PDS II PLUS CARDIOV.VIOLETA 5-0 70CM AG.17MM
70880417 | 80037520028 | 60080 (VITALCATH TM NEO E PED USO 24HS) | 01/12/2013 |  |  | 42,3360 |  | VITALCATH - 60080 (VITALCATH TM NEO E PED USO 24HS) | VITALCATH - 60080 (VITALCATH TM NEO E PED USO 24HS) | CLINICA MEDICA | MATERIAL DE CONSUMO | SISTEMA FECHADO DE ASPIRACAO | UN | 01.906.952/0001-31 | MEDICAL LINE COMERCIO E MATERIAL MEDICO HOSPITALAR LTDA | 20 | 1975160080 | 75160080 | Material de consumo hospitalar | TUSS | 31/08/2014 | 0000157502 | SISTEMA FECHADO P/ASPIRACAO TRAQUEAL 8FR NEONATO/PED.VITALCATH
70880433 | 80037520028 | 62120 (VITALCATH TM ADULTO USO 24HS) | 01/12/2013 |  |  | 42,3360 |  | VITALCATH - 62120 (VITALCATH TM ADULTO USO 24HS) | VITALCATH - 62120 (VITALCATH TM ADULTO USO 24HS) | CLINICA MEDICA | MATERIAL DE CONSUMO | SISTEMA FECHADO DE ASPIRACAO | UN | 01.906.952/0001-31 | MEDICAL LINE COMERCIO E MATERIAL MEDICO HOSPITALAR LTDA | 20 | 1975160102 | 75160102 | Material de consumo hospitalar | TUSS | 31/08/2014 | 0000157504 | SISTEMA FECHADO P/ASPIRACAO ENDOTRAQUEAL 12FR ADU.VITALCATH
70880450 | 80037520028 | 62140 (VITALCATH TM ADULTO USO 24HS) | 01/12/2013 |  |  | 42,3360 |  | VITALCATH - 62140 (VITALCATH TM ADULTO USO 24HS) | VITALCATH - 62140 (VITALCATH TM ADULTO USO 24HS) | CLINICA MEDICA | MATERIAL DE CONSUMO | SISTEMA FECHADO DE ASPIRACAO | UN | 01.906.952/0001-31 | MEDICAL LINE COMERCIO E MATERIAL MEDICO HOSPITALAR LTDA | 20 | 1975160129 | 75160129 | Material de consumo hospitalar | TUSS | 31/08/2014 | 0000157505 | SISTEMA FECHADO P/ASPIRACAO ENDOTRAQUEAL 14FR ADU.VITALCATH
70875138 | 10334780032 | 600010: ADULTO COM ELASTICO ROXO GRANDE | 01/12/2013 |  |  | 24,7680 |  | BOCAL - 600010: ADULTO COM ELASTICO ROXO GRANDE | BOCAL ADULTO COM ELASTICO ROXO GRANDE 600010 | CIRURGIA GERAL | MATERIAL DE CONSUMO | ABRE-BOCA | UN | 55.126.981/0001-00 | G.F.E. DO BRASIL LTDA. | 20 | 1975165937 | 75165937 | Material de consumo hospitalar | TUSS | 31/08/2014 | 0000157039 | BOCAL ADU.C/ELASTICO FIXACAO DESC.
70960135 | ISENTO | 100 UND | 01/12/2013 | 31/12/2023 | DESCONTINUADO | 0,0204 | DESCONTINUADO 04/08/22 | LUVA PLASTICA TRANSPARENTE 100PCS | LUVA PLASTICA TRANSPARENTE C/ 100UN | CLINICA MEDICA | MATERIAL DE CONSUMO | LUVA NAO ESTERIL | UN | 60.341.575/0001-08 | BIOSERVICE PRODUTOS MEDICO HOSPITALARES LTDA | 20 | 1975170370 | 75170370 | Material de consumo hospitalar | TUSS | 31/08/2014 | 0000147751 | LUVA PLASTICA TRANSPARENTE 100PCS
70902984 | 80145901126 | PDPB991G | 01/12/2013 |  |  | 138,3024 |  | PDS PLUS ANTIBACTERIAL - PDPB991G PDS PLUS ANTIBACTERIAL / VIOLETA / 0 / 150 CM / BP-1 | FIO PDS II PLUS FECHAMENTO GERAL OBSTETRICIA E GINECOLOGIA VIOLETA 0-0 150CM AGULHA 6,5CM ETHIGUARD PDPB991G | CIRURGIA GERAL | MATERIAL DE CONSUMO | FIOS E FITAS CIRURGICOS | UN | 54.516.661/0001-01 | JOHNSON & JOHNSON DO BRASIL INDUSTRIA E COMERCIO DE PRODUTOS PARA SAUDE LTDA | 20 | 1975170388 | 75170388 | Material de consumo hospitalar | TUSS | 31/08/2014 | 0000160602 | FIO PDS II PLUS FECH.GERAL OB/GIN.VIOLETA 0 150CM AG.6,5CM ETHIGUARD
70903794 | 80147060121 | 400101 | 01/12/2013 |  |  | 3,5880 |  | ESPONJAS MEROCEL - 400101 | ESPONJA MEROCEL 400101 | OFTALMOLOGIA | MATERIAL DE CONSUMO | TAMPAO NASAL | UN | 58.652.728/0001-88 | JJSV PRODUTOS OTICOS LTDA | 20 | 1975173050 | 75173050 | Material de consumo hospitalar | TUSS | 31/08/2014 | 0000090140 | MICROESPONJA MEROCEL PVA MEDTRONIC
70903808 | 80147060121 | 405101 | 01/12/2013 |  |  | 3,5880 |  | ESPONJAS MEROCEL - 405101 | ESPONJA MEROCEL 405101 | OFTALMOLOGIA | MATERIAL DE CONSUMO | TAMPAO NASAL | UN | 58.652.728/0001-88 | JJSV PRODUTOS OTICOS LTDA | 20 | 1975173069 | 75173069 | Material de consumo hospitalar | TUSS | 31/08/2014 | NAO POSSUI SIMPRO | NAO POSSUI SIMPRO
70908842 | 80523029010 | 1197863 | 01/12/2013 |  |  | 16,1088 |  | SUR-FIT PLUS BOLSAS DE COLOSTOMIA/ILEOSTOMIA DE DUAS PECAS - 1197863 | BOLSA COLOSTOMIA DRENAVEL OPACA DUAS PECAS SUR-FIT PLUS 70MM 1197863 | CLINICA MEDICA | MATERIAL DE CONSUMO | PLACA DE OSTOMIA | UN | 09.603.161/0001-44 | BMD - COMERCIO DE PRODUTOS MEDICOS LTDA | 20 | 1975174111 | 75174111 | Material de consumo hospitalar | TUSS | 31/08/2014 | 0000265658 | BOLSA COLOSTOMIA DREN.OPACA SUR-FIT PLUS 70MM 10UNID
70852065 | 10033430492 | BD MICROTAINER CONTACT-ACTIVATED LANCET 2,0MM X 1,5MM | 01/12/2013 |  |  | 1,3261 |  | BD MICROTAINER CONTACT-ACTIVATED LANCET - BD MICROTAINER CONTACT-ACTIVATED LANCET 2,0MM X 1,5MM | LANCETA CONTACT ALTO FLUXO 2,0MMX1,5MM | CLINICA MEDICA | MATERIAL DE CONSUMO | LANCETA | UN | 21.551.379/0001-06 | BECTON DICKINSON INDUSTRIAS CIRURGICAS LTDA | 20 | 1975174499 | 75174499 | Material de consumo hospitalar | TUSS | 31/08/2014 | 0000153426 | LANCETA SEGURANCA ALTO FLUXO 1,55X2MM MICROTAINER CONTACT-ACTIVATED
70886920 | 80073250042 | NASOPORE CURATIVO NASAL STANDARD 4 CM | 01/12/2013 |  |  | 85,7998 |  | NASOPORE CURATIVO NASAL - NASOPORE CURATIVO NASAL STANDARD 4 CM | NASOPORE CURATIVO NASAL STANDARD 04CM | CIRURGIA GERAL | MATERIAL DE CONSUMO | TAMPAO NASAL | UN | 04.143.267/0001-99 | M Z PRODUTOS MEDICOS LTDA | 20 | 1975177110 | 75177110 | Material de consumo hospitalar | TUSS | 31/08/2014 | NAO POSSUI SIMPRO | NAO POSSUI SIMPRO
70886938 | 80073250042 | NASOPORE CURATIVO NASAL STANDARD 8 CM | 01/12/2013 |  |  | 117,6997 |  | NASOPORE CURATIVO NASAL - NASOPORE CURATIVO NASAL STANDARD 8 CM | NASOPORE CURATIVO NASAL STANDARD 08CM | CIRURGIA GERAL | MATERIAL DE CONSUMO | TAMPAO NASAL | UN | 04.143.267/0001-99 | M Z PRODUTOS MEDICOS LTDA | 20 | 1975177129 | 75177129 | Material de consumo hospitalar | TUSS | 31/08/2014 | NAO POSSUI SIMPRO | NAO POSSUI SIMPRO
70861005 | 10222320005 | A1020 | 01/12/2013 |  |  | 8,2800 |  | ALGICARE-CURATIVO DE ALGINATO - A1020 | CURATIVO DE ALGINATO DE CALCIO E SODIO - 10X20CM | DERMATOLOGIA | MATERIAL DE CONSUMO | CURATIVO | UN | 78.746.773/0001-09 | CASEX INDUSTRIA DE PLASTICOS PRODUTOS MEDICOS HOSPITALARES LTDA | 20 | 1975181924 | 75181924 | Material de consumo hospitalar | TUSS | 31/08/2014 | 0000260202 | CURATIVO C/FIBRAS ALGINATO CALCIO/SODIO PLACA 10,0X20CM 10UNID
70861013 | 10222320005 | A1010 | 01/12/2013 |  |  | 8,2800 |  | ALGICARE-CURATIVO DE ALGINATO - A1010 | CURATIVO DE ALGINATO DE CALCIO E SODIO - 10X10CM | DERMATOLOGIA | MATERIAL DE CONSUMO | CURATIVO | UN | 78.746.773/0001-09 | CASEX INDUSTRIA DE PLASTICOS PRODUTOS MEDICOS HOSPITALARES LTDA | 20 | 1975181932 | 75181932 | Material de consumo hospitalar | TUSS | 31/08/2014 | 0000260201 | CURATIVO C/FIBRAS ALGINATO CALCIO/SODIO PLACA 10,0X10CM 10UNID
70861021 | 10222320005 | A0230 | 01/12/2013 |  |  | 9,3000 |  | ALGICARE-CURATIVO DE ALGINATO - A0230 | CURATIVO DE ALGINATO DE CALCIO E SODIO - 2X30CM | DERMATOLOGIA | MATERIAL DE CONSUMO | CURATIVO | UN | 78.746.773/0001-09 | CASEX INDUSTRIA DE PLASTICOS PRODUTOS MEDICOS HOSPITALARES LTDA | 20 | 1975181940 | 75181940 | Material de consumo hospitalar | TUSS | 31/08/2014 | 0000260195 | CURATIVO C/FIBRAS ALGINATO CALCIO/SODIO PLACA 02,0X30CM 10UNID
70861072 | 10222320008 | G085 - 85 GRAMAS | 01/12/2013 |  |  | 0,1763 |  | ALLY GEL - HIDROGEL AMORFO COM ALGINATO - G085 - 85 GRAMAS | HIDROGEL AMORFO COM ALGINATO CALCIO E SODIO - 85 GRAMAS | DERMATOLOGIA | MATERIAL DE CONSUMO | CURATIVO | G | 78.746.773/0001-09 | CASEX INDUSTRIA DE PLASTICOS PRODUTOS MEDICOS HOSPITALARES LTDA | 20 | 1975181959 | 75181959 | Material de consumo hospitalar | TUSS | 31/08/2014 | 0000161679 | CURATIVO HIDROGEL AMORFO C/ALGINATO 85G ALLYGEL
70861080 | 10222320008 | G025 - 25 GRAMAS | 01/12/2013 |  |  | 0,5760 |  | ALLY GEL - HIDROGEL AMORFO COM ALGINATO - G025 - 25 GRAMAS | HIDROGEL AMORFO COM ALGINATO CALCIO E SODIO - 25 GRAMAS | DERMATOLOGIA | MATERIAL DE CONSUMO | CURATIVO | G | 78.746.773/0001-09 | CASEX INDUSTRIA DE PLASTICOS PRODUTOS MEDICOS HOSPITALARES LTDA | 20 | 1975181967 | 75181967 | Material de consumo hospitalar | TUSS | 31/08/2014 | 0000260212 | GEL AMORFO C/ALGINATO ALLYGEL 25G 10UNID
70861064 | 10222320006 | UH1029 10,2CM X 9,14 CX C/ 12 | 01/12/2013 |  |  | 26,4000 |  | UNNA HEAL - BANDAGEM ELASTICA BOTA DE UNNA - UH1029 10,2CM X 9,14 CX C/ 12 | BANDAGEM ELASTICA BOTA DE UNNA 10,2CM X 9,14 CX C/ 12 | DERMATOLOGIA | MATERIAL DE CONSUMO | BANDAGEM | UN | 78.746.773/0001-09 | CASEX INDUSTRIA DE PLASTICOS PRODUTOS MEDICOS HOSPITALARES LTDA | 20 | 1975181991 | 75181991 | Material de consumo hospitalar | TUSS | 31/08/2014 | 0000161682 | BANDAGEM ELASTICA BOTA UNNA 10,2CMX9,14M UNNAHEAL
70960143 | ISENTO | P 10 UND | 01/12/2013 |  |  | 3,5280 |  | FRALDA GERIATRICA BIGFRAL PEQUENA 10 UNI | FRALDA GERIATRICA BIGFRAL PEQUENA 10 UNI | CLINICA MEDICA | MATERIAL DE CONSUMO | FRALDA | UN | 02.932.074/0001-91 | HYPERMARCAS S.A. | 20 | 1975183218 | 75183218 | Material de consumo hospitalar | TUSS | 31/08/2014 | 0000035420 | FRALDA BIGFRAL PLUS P/INCONT.PEQ.10UNID
70861030 | 10222320005 | A0505 | 01/12/2013 |  |  | 8,2800 |  | ALGICARE-CURATIVO DE ALGINATO - A0505 | CURATIVO DE ALGINATO DE CALCIO E SODIO - 5X5CM | DERMATOLOGIA | MATERIAL DE CONSUMO | CURATIVO | UN | 78.746.773/0001-09 | CASEX INDUSTRIA DE PLASTICOS PRODUTOS MEDICOS HOSPITALARES LTDA | 20 | 1975191261 | 75191261 | Material de consumo hospitalar | TUSS | 31/08/2014 | 0000260196 | CURATIVO C/FIBRAS ALGINATO CALCIO/SODIO PLACA 05,0X05CM 10UNID
70861048 | 10222320005 | A7512 | 01/12/2013 |  |  | 16,8000 |  | ALGICARE-CURATIVO DE ALGINATO - A7512 | CURATIVO DE ALGINATO DE CALCIO E SODIO - 7,5X12CM | DERMATOLOGIA | MATERIAL DE CONSUMO | CURATIVO | UN | 78.746.773/0001-09 | CASEX INDUSTRIA DE PLASTICOS PRODUTOS MEDICOS HOSPITALARES LTDA | 20 | 1975191270 | 75191270 | Material de consumo hospitalar | TUSS | 31/08/2014 | 0000260208 | CURATIVO C/FIBRAS ALGINATO CALCIO/SODIO PLACA 07,5X12CM 10UNID
70861056 | 10222320005 | A1525 | 01/12/2013 |  |  | 8,2800 |  | ALGICARE-CURATIVO DE ALGINATO - A1525 | CURATIVO ALGINATO CALCIO E SODIO 15X25CM | DERMATOLOGIA | MATERIAL DE CONSUMO | CURATIVO | UN | 78.746.773/0001-09 | CASEX INDUSTRIA DE PLASTICOS PRODUTOS MEDICOS HOSPITALARES LTDA | 20 | 1975191296 | 75191296 | Material de consumo hospitalar | TUSS | 31/08/2014 | 0000260207 | CURATIVO C/FIBRAS ALGINATO CALCIO/SODIO PLACA 15,0X25CM 10UNID
70886954 | 80074780002 | MEMBRANA RETANGULAR POROSA | 01/12/2013 |  |  | 105,2160 |  | MEMBRACEL - MEMBRANA RETANGULAR POROSA | CURATIVO MEMBRACEL 15X10CM C/ POROS | DERMATOLOGIA | MATERIAL DE CONSUMO | CURATIVO | UN | 04.159.536/0001-05 | VUELO PHARMA LTDA | 20 | 1975191903 | 75191903 | Material de consumo hospitalar | TUSS | 31/08/2014 | 0000161709 | MEMBRANA REGENERADORA 15X10CM C/POROS 1-2MM
70908818 | 80523029009 | BOLSA DE COLOSTOMIA/ILEOSTOMIA DRENAVEL CONVEXA TRANSPARENTE | 01/12/2013 |  |  | 79,6800 |  | ACTIVE LIFE BOLSAS DE OSTOMIA DE UMA PECA - BOLSA DE COLOSTOMIA/ILEOSTOMIA DRENAVEL CONVEXA TRANSPARENTE PRE-CORTADA 25 MM 1197919 | BOLSA COLOSTOMIA DRENAVEL TRANSPARENTE PRE-CORTADA FLEXIVEL CONVEXA ACTIVE LIFE 25MM 1197919 | CLINICA MEDICA | MATERIAL DE CONSUMO | BOLSA DE OSTOMIA | UN | 09.603.161/0001-44 | BMD - COMERCIO DE PRODUTOS MEDICOS LTDA | 20 | 1975194163 | 75194163 | Material de consumo hospitalar | TUSS | 31/08/2014 | 0001660071 | BOLSA COLOSTOMIA DRENAVEL TRANSP.PRE-CORTADA FLEXIVEL CONVEXA 25MM ACTIVE-LIFE
70857571 | 10175069001 | 01039590- CAPA PARA MICROSCOPIO | 01/12/2013 |  |  | 240,0000 |  | CAPA PARA MICROSCOPIO - 01039590- CAPA PARA MICROSCOPIO | CAPA PARA MICROSCOPIO 01039590 | CLINICA MEDICA | MATERIAL DE CONSUMO | CAPA PROTETORA | UN | 57.182.230/0001-36 | VENTURA BIOMEDICA LTDA | 20 | 1975197537 | 75197537 | Material de consumo hospitalar | TUSS | 31/08/2014 | 0000128237 | CAPA P/MICROSCOPIO C/VISOR 9590 CV
70902992 | 80145901126 | PDP495G | 01/12/2013 |  |  | 44,4120 |  | PDS PLUS ANTIBACTERIAL - PDP495G PDS PLUS ANTIBACTERIAL / INCOLOR / 5-0 / 45 CM / PS-2 | FIO PDS II PLUS PLASTICA INCOLOR 5-0 45CM AGULHA 19MM PDP495G | CIRURGIA PLASTICA | MATERIAL DE CONSUMO | FIOS E FITAS CIRURGICOS | UN | 54.516.661/0001-01 | JOHNSON & JOHNSON DO BRASIL INDUSTRIA E COMERCIO DE PRODUTOS PARA SAUDE LTDA | 20 | 1975198142 | 75198142 | Material de consumo hospitalar | TUSS | 31/08/2014 | 0000135059 | FIO PDS II PLUS PLASTICA INCOLOR 5-0 45CM AG.19MM
70905436 | 80305560053 | 22020 TRO-SOLUSET BR ADAP 1,5 MM | 01/12/2013 |  |  | 1,4400 |  | ADAPTADOR PARA FRASCO BR - 22020 TRO-SOLUSET BR ADAP 1,5 MM | ADAPTADOR P/ FRASCO BR TRO-SOLUSET ADAP 1,5MM 22020 | CLINICA MEDICA | MATERIAL DE CONSUMO | DISPOSITIVO DE TRANSFERENCIA DE SOLUCOES E IRRIGACAO | UN | 07.499.258/0001-23 | MP - COMERCIO DE MATERIAIS HOSPITALARES LTDA | 20 | 1975199033 | 75199033 | Material de consumo hospitalar | TUSS | 31/08/2014 | 0000174664 | ADAPTADOR P/FRASCO BR 1,5MM
70905924 | 80330630025 | BIOVACUO TIPO PERA TAMANHO: 600ML | 01/12/2013 |  | REATIVACAO | 26,1000 | SUSPENSA TEMPORARIAMENTE A COMERCIALIZACAO 03/02/20 | BIOVACUO DRENO DE SUCCAO - BIOTEC - BIOVACUO TIPO PERA TAMANHO: 600ML | DRENO SUCCAO BIOTEC BIOVACUO FOLE SANFONADO PERA 600ML | CLINICA MEDICA+CIRURGIA TORACICA | MATERIAL DE CONSUMO | DRENO | UN | 07.204.591/0001-68 | BIOTEC PRODUTOS HOSPITALARES LTDA | 20 |  |  | Material de consumo hospitalar | TUSS | 31/08/2014 | 0000244899 | DRENO SUCCAO 6.4(1/4)BIOVACUO ESTERIL
70859191 | 10181829021 | 16MMX50M | 01/12/2013 |  |  | 0,0007 |  | FITA ADESIVA HOSPITALAR MEDI HOUSE - 16MMX50M | FITA ADESIVA HOSPITALAR 16MMX50M | DERMATOLOGIA | MATERIAL DE CONSUMO | ESPARADRAPOS E FITAS ADESIVAS | CM | 48.939.276/0001-66 | MEDI HOUSE INDUSTRIA E COMERCIO DE PRODUTOS CIRURGICOS E HOSPITALARES LTDA | 20 | 1975210681 | 75210681 | Material de consumo hospitalar | TUSS | 31/08/2014 | 0000044262 | FITA ADESIVA 16MMX50MT
70903018 | 80145901126 | PDP991G | 01/12/2013 |  |  | 121,8684 |  | PDS PLUS ANTIBACTERIAL - PDP991G PDS PLUS ANTIBACTERIAL / VIOLETA / 0 / 150 CM / TP-1 | FIO PDS II PLUS LACADO FECHAMENTO GERAL OBSTETRICIA E GINECOLOGIA VIOLETA 0-0 150CM AGULHA 65MM PDP991G | GINECOLOGIA E OBSTETRICIA+CIRURGIA GERAL | MATERIAL DE CONSUMO | FIOS E FITAS CIRURGICOS | UN | 54.516.661/0001-01 | JOHNSON & JOHNSON DO BRASIL INDUSTRIA E COMERCIO DE PRODUTOS PARA SAUDE LTDA | 20 | 1975211467 | 75211467 | Material de consumo hospitalar | TUSS | 31/08/2014 | 0000151884 | FIO PDS II PLUS LACADO FECH.GERAL OB/GIN.VIOLETA 0 150CM AG.65MM
70851620 | 10020750167 | 2035 - 20CM X 20CM | 01/12/2013 |  |  | 218,8890 |  | 3M STERI-DRAPE 2 CAMPO CIRURGICO INCISIONAIS - 2035 - 20CM X 20CM | 3M STERI-DRAPE 2 CAMPO CIRURGICO INCISIONAIS 20CM X 20CM | CIRURGIA GERAL | MATERIAL DE CONSUMO | CAMPO CIRURGICO | UN | 45.985.371/0001-08 | 3M DO BRASIL LTDA | 20 | 1975216787 | 75216787 | Material de consumo hospitalar | TUSS | 31/08/2014 | 0000104636 | CAMPO CIRURGICO STERI-DRAPE 2 10UNID
70858489 | 10181820026 | 20 CM X 1,80M | 01/12/2013 |  |  | 1,2799 |  | ATADURA DE ALGODAO ESTERIL MEDI HOUSE - 20 CM X 1,80M | ATADURA ALGODAO ORTOPEDICO ESTERIL 20CMX1,8M | ORTOPEDIA E TRAUMATOLOGIA | MATERIAL DE CONSUMO | ATADURA | RL | 48.939.276/0001-66 | MEDI HOUSE INDUSTRIA E COMERCIO DE PRODUTOS CIRURGICOS E HOSPITALARES LTDA | 20 | 1975217570 | 75217570 | Material de consumo hospitalar | TUSS | 31/08/2014 | 0000146525 | ALGODAO ORTOPEDICO 20CMX1,8MT ESTERIL 187/18
70908850 | 80523029010 | 1197861 | 01/12/2013 |  |  | 14,2500 |  | SUR-FIT PLUS BOLSAS DE COLOSTOMIA/ILEOSTOMIA DE DUAS PECAS - 1197861 | BOLSA COLOSTOMIA DRENAVEL OPACA DUAS PECAS SUR-FIT PLUS 45MM 1197861 | CLINICA MEDICA | MATERIAL DE CONSUMO | PLACA DE OSTOMIA | UN | 09.603.161/0001-44 | BMD - COMERCIO DE PRODUTOS MEDICOS LTDA | 20 | 1975217724 | 75217724 | Material de consumo hospitalar | TUSS | 31/08/2014 | 0000265656 | BOLSA COLOSTOMIA DREN.OPACA SUR-FIT PLUS 45MM 10UNID
70908869 | 80523029010 | 1197860 | 01/12/2013 |  |  | 17,8800 |  | SUR-FIT PLUS BOLSAS DE COLOSTOMIA/ILEOSTOMIA DE DUAS PECAS - 1197860 | BOLSA COLOSTOMIA DRENAVEL OPACA DUAS PECAS SUR-FIT PLUS 38MM 1197860 | CLINICA MEDICA | MATERIAL DE CONSUMO | PLACA DE OSTOMIA | UN | 09.603.161/0001-44 | BMD - COMERCIO DE PRODUTOS MEDICOS LTDA | 20 | 1975217732 | 75217732 | Material de consumo hospitalar | TUSS | 31/08/2014 | 0000034172 | BOLSA COLOSTOMIA DRENAVEL OPACA 38MM SUR-FIT PLUS
70878919 | 10369469004 | 14G | 01/12/2013 |  |  | 3,6158 |  | CATETER DE SEGURANCA PARA INFUSAO INTRAVENOSA LABOR IMPORT - 14G | CATETER SEGURANCA INFUSAO INTRAVENOSA 14G | CLINICA MEDICA | MATERIAL DE CONSUMO | CATETER VENOSO PERIFERICO | UN | 01.005.728/0001-79 | LABOR IMPORT COMERCIAL IMPORTADORA E EXPORTADORA LTDA | 20 | 1975230402 | 75230402 | Material de consumo hospitalar | TUSS | 31/08/2014 | 0000153116 | CATETER SEGURANCA 14G 100UNID.VITROMED
70903034 | 80145901126 | PDPB339H | 01/12/2013 |  |  | 64,4880 |  | PDS PLUS ANTIBACTERIAL - PDPB339H PDS PLUS ANTIBACTERIAL / VIOLETA / 2-0 / 70 CM / CTB-1 | FIO PDS II PLUS FECHAMENTO GERAL OBSTETRICIA E GINECOLOGIA VIOLETA 2-0 70CM AGULHA 3,64CM ETHIGUARD PDPB339H | GINECOLOGIA E OBSTETRICIA | MATERIAL DE CONSUMO | FIOS E FITAS CIRURGICOS | UN | 54.516.661/0001-01 | JOHNSON & JOHNSON DO BRASIL INDUSTRIA E COMERCIO DE PRODUTOS PARA SAUDE LTDA | 20 | 1975232278 | 75232278 | Material de consumo hospitalar | TUSS | 31/08/2014 | 0000160596 | FIO PDS II PLUS FECH.GERAL OB/GIN.VIOLETA 2-0 70CM AG.3,64CM ETHIGUARD
70903042 | 80145901126 | PDPB347 | 01/12/2013 |  |  | 72,8040 |  | PDS PLUS ANTIBACTERIAL - PDPB347 PDS PLUS ANTIBACTERIAL / VIOLETA / 1 / 90 CM / CTB-1 | FIO PDS II PLUS FECHAMENTO GERAL OBSTETRICIA E GINECOLOGIA VIOLETA 1-0 90CM AGULHA 3,64CM ETHIGUARD PDPB347 | GINECOLOGIA E OBSTETRICIA | MATERIAL DE CONSUMO | FIOS E FITAS CIRURGICOS | UN | 54.516.661/0001-01 | JOHNSON & JOHNSON DO BRASIL INDUSTRIA E COMERCIO DE PRODUTOS PARA SAUDE LTDA | 20 | 1975232286 | 75232286 | Material de consumo hospitalar | TUSS | 31/08/2014 | 0000160592 | FIO PDS II PLUS FECH.GERAL OB/GIN.VIOLETA 1 90CM AG.3,64CM ETHIGUARD
70903050 | 80145901126 | PDPB359T | 01/12/2013 |  |  | 76,6584 |  | PDS PLUS ANTIBACTERIAL - PDPB359T PDS PLUS ANTIBACTERIAL / VIOLETA / 1 / 90 CM / CTB | FIO PDS II PLUS FECHAMENTO GERAL OBSTETRICIA E GINECOLOGIA VIOLETA 1-0 90CM AGULHA 04CM ETHIGUARD PDPB359T | GINECOLOGIA E OBSTETRICIA | MATERIAL DE CONSUMO | FIOS E FITAS CIRURGICOS | UN | 54.516.661/0001-01 | JOHNSON & JOHNSON DO BRASIL INDUSTRIA E COMERCIO DE PRODUTOS PARA SAUDE LTDA | 20 | 1975232294 | 75232294 | Material de consumo hospitalar | TUSS | 31/08/2014 | 0000160591 | FIO PDS II PLUS FECH.GERAL OB/GIN.VIOLETA 1 90CM AG.4CM ETHIGUARD
70903069 | 80145901126 | PDPB340 | 01/12/2013 |  |  | 64,4988 |  | PDS PLUS ANTIBACTERIAL - PDPB340 PDS PLUS ANTIBACTERIAL / VIOLETA / 0 / 70 CM / CTB-1 | FIO PDS II PLUS FECHAMENTO GERAL OBSTETRICIA E GINECOLOGIA VIOLETA 0-0 70CM AGULHA 3,64CM ETHIGUARD PDPB340 | GINECOLOGIA E OBSTETRICIA | MATERIAL DE CONSUMO | FIOS E FITAS CIRURGICOS | UN | 54.516.661/0001-01 | JOHNSON & JOHNSON DO BRASIL INDUSTRIA E COMERCIO DE PRODUTOS PARA SAUDE LTDA | 20 | 1975232308 | 75232308 | Material de consumo hospitalar | TUSS | 31/08/2014 | 0000160594 | FIO PDS II PLUS FECH.GERAL OB/GIN.VIOLETA 0 70CM AG.3,64CM ETHIGUARD
70903077 | 80145901126 | PDP317H | 01/12/2013 |  |  | 47,1492 |  | PDS PLUS ANTIBACTERIAL - PDP317H PDS PLUS ANTIBACTERIAL / VIOLETA / 2-0 / 70 CM / SH | FIO PDS II PLUS GASTRO VIOLETA 2-0 70CM AGULHA 26MM PDP317H | GASTROENTEROLOGIA | MATERIAL DE CONSUMO | FIOS E FITAS CIRURGICOS | UN | 54.516.661/0001-01 | JOHNSON & JOHNSON DO BRASIL INDUSTRIA E COMERCIO DE PRODUTOS PARA SAUDE LTDA | 20 | 1975232316 | 75232316 | Material de consumo hospitalar | TUSS | 31/08/2014 | 0000135048 | FIO PDS II PLUS GASTRO VIOLETA 2-0 70CM AG.26MM
70903085 | 80145901126 | PDPB371 | 01/12/2013 |  |  | 51,6000 |  | PDS PLUS ANTIBACTERIAL - PDPB371 PDS PLUS ANTIBACTERIAL / VIOLETA / 1 / 90 CM / CTXB | FIO PDS II PLUS FECHAMENTO GERAL OBSTETRICIA E GINECOLOGIA VIOLETA 1-0 90CM AGULHA 4,8CM ETHIGUARD PDPB371 | GINECOLOGIA E OBSTETRICIA | MATERIAL DE CONSUMO | FIOS E FITAS CIRURGICOS | UN | 54.516.661/0001-01 | JOHNSON & JOHNSON DO BRASIL INDUSTRIA E COMERCIO DE PRODUTOS PARA SAUDE LTDA | 20 | 1975232324 | 75232324 | Material de consumo hospitalar | TUSS | 31/08/2014 | 0000160589 | FIO PDS II PLUS FECH.GERAL OB/GIN.VIOLETA 1 90CM AG.4,8CM ETHIGUARD
70903093 | 80145901126 | PDP496G | 01/12/2013 |  |  | 40,5408 |  | PDS PLUS ANTIBACTERIAL - PDP496G PDS PLUS ANTIBACTERIAL / INCOLOR / 4-0 / 45 CM / PS-2 | FIO PDS II PLUS PLASTICA INCOLOR 4-0 45CM AGULHA 19MM PDP496G | CIRURGIA PLASTICA | MATERIAL DE CONSUMO | FIOS E FITAS CIRURGICOS | UN | 54.516.661/0001-01 | JOHNSON & JOHNSON DO BRASIL INDUSTRIA E COMERCIO DE PRODUTOS PARA SAUDE LTDA | 20 | 1975232332 | 75232332 | Material de consumo hospitalar | TUSS | 31/08/2014 | 0000135060 | FIO PDS II PLUS PLASTICA INCOLOR 4-0 45CM AG.19MM
70903107 | 80145901126 | PDP493G | 01/12/2013 |  |  | 41,1960 |  | PDS PLUS ANTIBACTERIAL - PDP493G PDS PLUS ANTIBACTERIAL / INCOLOR / 5-0 / 45 CM / P-3 | FIO PDS II PLUS PLASTICA INCOLOR 5-0 45CM AGULHA 1,3CM PDP493G | CIRURGIA PLASTICA | MATERIAL DE CONSUMO | FIOS E FITAS CIRURGICOS | UN | 54.516.661/0001-01 | JOHNSON & JOHNSON DO BRASIL INDUSTRIA E COMERCIO DE PRODUTOS PARA SAUDE LTDA | 20 | 1975232340 | 75232340 | Material de consumo hospitalar | TUSS | 31/08/2014 | 0000164548 | FIO PDS II PLUS PLASTICA INCOLOR 5-0 45CM AG.1,3CM
70903115 | 80145901126 | PDP310H | 01/12/2013 |  |  | 49,6368 |  | PDS PLUS ANTIBACTERIAL - PDP310H PDS PLUS ANTIBACTERIAL / VIOLETA / 4-0 / 70 CM / SH-1 | FIO PDS II PLUS GASTRO VIOLETA 4-0 70CM AGULHA 22MM PDP310H | GASTROENTEROLOGIA | MATERIAL DE CONSUMO | FIOS E FITAS CIRURGICOS | UN | 54.516.661/0001-01 | JOHNSON & JOHNSON DO BRASIL INDUSTRIA E COMERCIO DE PRODUTOS PARA SAUDE LTDA | 20 | 1975232359 | 75232359 | Material de consumo hospitalar | TUSS | 31/08/2014 | 0000135044 | FIO PDS II PLUS GASTRO VIOLETA 4-0 70CM AG.22MM
70903123 | 80145901126 | PDP311H | 01/12/2013 |  |  | 49,6368 |  | PDS PLUS ANTIBACTERIAL - PDP311H PDS PLUS ANTIBACTERIAL / VIOLETA / 3-0 / 70 CM / SH-1 | FIO PDS II PLUS GASTRO VIOLETA 3-0 70CM AGULHA 22MM PDP311H | GASTROENTEROLOGIA | MATERIAL DE CONSUMO | FIOS E FITAS CIRURGICOS | UN | 54.516.661/0001-01 | JOHNSON & JOHNSON DO BRASIL INDUSTRIA E COMERCIO DE PRODUTOS PARA SAUDE LTDA | 20 | 1975232367 | 75232367 | Material de consumo hospitalar | TUSS | 31/08/2014 | 0000135045 | FIO PDS II PLUS GASTRO VIOLETA 3-0 70CM AG.22MM
70905002 | 80263400002 | MASCARA COM ELASTICO | 01/12/2013 |  |  | 0,3780 |  | MASCARA DESCARTAVEL RMDESC - MASCARA COM ELASTICO | MASCARA DESCARTAVEL RMDESC C/ ELASTICO | CLINICA MEDICA | MATERIAL DE CONSUMO | MASCARAS | UN | 02.298.254/0001-63 | RIOPASA - DISTRIBUIDORA DE MEDICAMENTOS LTDA | 20 | 1975232430 | 75232430 | Material de consumo hospitalar | TUSS | 31/08/2014 | NAO POSSUI SIMPRO | NAO POSSUI SIMPRO
70847096 | 10170480014 | TAMANHO: 8.0 (COD. 3.9.1.9.0.0.0.0.2) | 10/10/2012 |  |  | 2,1240 |  | SANRO LIS - TAMANHO: 8.0 (COD. 3.9.1.9.0.0.0.0.2) | LUVA MEDICA SANRO CIRURGICA ESTERILIZADA NR.8,0 (PAR) 391900002 | CLINICA MEDICA | MATERIAL DE CONSUMO | LUVA ESTERIL | PAR | 70.939.574/0001-05 | FABRICA DE ARTEFATOS DE LATEX SAO ROQUE LTDA | 20 | 1975232944 | 75232944 | Material de consumo hospitalar | TUSS | 31/08/2014 | 0000008279 | LUVA MEDICA SANRO CIRURGICA ESTERILIZADA NR.8,0(PAR)
70859205 | 10181829021 | 19MMX50M | 01/12/2013 |  |  | 0,0007 |  | FITA ADESIVA HOSPITALAR MEDI HOUSE - 19MMX50M | FITA ADESIVA HOSPITALAR 19MMX50M | DERMATOLOGIA | MATERIAL DE CONSUMO | ESPARADRAPOS E FITAS ADESIVAS | CM | 48.939.276/0001-66 | MEDI HOUSE INDUSTRIA E COMERCIO DE PRODUTOS CIRURGICOS E HOSPITALARES LTDA | 20 | 1975285770 | 75285770 | Material de consumo hospitalar | TUSS | 31/08/2014 | 0000044263 | FITA ADESIVA 19MMX50MT
70879036 | 10430319040 | UMA BOLSA DE LIQUIDO COM TERMOMETRO E REGULADOR DE FLUXO ACO | 01/12/2013 |  |  | 505,5720 |  | DISPOSITIVO DE IRRIGACAO COLOPLAST - UMA BOLSA DE LIQUIDO COM TERMOMETRO E REGULADOR DE FLUXO ACOPLADOS; UM CONE-PONTEIRA; UM SUPORTE DE CINTO; UM CINTO; DUAS MANGAS DE IRRIGACAO DE 60MM; DOIS MINI CAPS DE 40MM; DOIS MINI CAPS DE 60MM; ANEL MICROPORE 40 OU 60MM; UMA NECESSAIRE PARA ACONDICIONAR OS COMPONENTES. | DISPOSITIVO IRRIGACAO 1510 | CIRURGIA GERAL | MATERIAL DE CONSUMO | TUBO DE ASPIRACAO/IRRIGACAO | KIT | 02.794.555/0003-40 | COLOPLAST DO BRASIL LTDA | 20 | 1975285797 | 75285797 | Material de consumo hospitalar | TUSS | 31/08/2014 | NAO POSSUI SIMPRO | NAO POSSUI SIMPRO
70906530 | 80358749005 | BABY BLOCK - PROTETOR OCULAR P | 01/12/2013 |  |  | 27,5520 |  | BABY BLOCK - PROTETOR OCULAR - BABY BLOCK - PROTETOR OCULAR P | BABY BLOCK - PROTETOR OCULAR PEQUENO | DERMATOLOGIA | MATERIAL DE CONSUMO | PROTETOR OCULAR | UN | 08.311.856/0001-90 | IMPACTO PRODUTOS MEDICOS E HOSPITALARES LTDA - ME | 20 | 1975287072 | 75287072 | Material de consumo hospitalar | TUSS | 31/08/2014 | 0000120942 | PROTETOR P/FOTOTERAPIA/INCUBADORA PEQ.
70872520 | 10332200044 | BI-0538 | 01/12/2013 | 30/04/2023 | DESCONTINUADO | 78,0000 | DESCONTINUADO 26/10/21 | SERINGA BIOMETRIX PARA INJETORA DE CONTRASTE - BI-0538 | SERINGA INJETORA CONTRASTE BIOMETRIX 150ML COM TUBO BI-0540 | CLINICA MEDICA | MATERIAL DE CONSUMO | SERINGA DE CONTRASTE | UN | 01.280.030/0001-61 | EPTCA MEDICAL DEVICES LTDA | 20 | 1975287102 | 75287102 | Material de consumo hospitalar | TUSS | 31/08/2014 | NAO POSSUI SIMPRO | NAO POSSUI SIMPRO
70905444 | 80305560056 | 24019 TRO-SOLUSET BR REVERSIVEL LUER LOCK FILTRO 15 MICRA | 01/12/2013 |  |  | 2,4000 |  | EQUIPO ENDOVENOSO BR - 24019 TRO-SOLUSET BR REVERSIVEL LUER LOCK FILTRO 15 MICRA | EQUIPO TRO SOLUSET BR FILTRO 15UM REVERSIVEL LUER LOCK 24019 | CLINICA MEDICA | MATERIAL DE CONSUMO | EQUIPO | UN | 07.499.258/0001-23 | MP - COMERCIO DE MATERIAIS HOSPITALARES LTDA | 20 | 1975290057 | 75290057 | Material de consumo hospitalar | TUSS | 31/08/2014 | 0000174628 | EQUIPO MACRO TRO SOLUSET BR FILTRO 15UM REVERSIVEL LUER LOCK 24019
70903662 | 80146150058 | SIMPLES COM OU SEM LINK | 01/12/2013 |  |  | 42,0000 |  | BOLSA PARA COLETA DE SANGUE DEHP CPDA-1 - SIMPLES COM OU SEM LINK | BOLSA PARA COLETA DE SANGUE DEHP CPDA-1 - SIMPLES COM OU SEM LINK | CLINICA MEDICA | MATERIAL DE CONSUMO | BOLSA DE SANGUE | UN | 55.972.087/0001-50 | JP INDUSTRIA FARMACEUTICA S/A | 20 | 1975290367 | 75290367 | Material de consumo hospitalar | TUSS | 31/08/2014 | NAO POSSUI SIMPRO | NAO POSSUI SIMPRO
70860998 | 10216830048 | RT-12200 EXTENSOR RT ANELADO DUPLO | 01/12/2013 |  |  | 90,0000 |  | EXTENSOR PARA RESSONANCIA E TOMOGRAFIA (RT) - ANELADO - RT-12200 EXTENSOR RT ANELADO DUPLO | EXTENSOR PARA RESSONANCIA E TOMOGRAFIA (RT) ANELADO DUPLO | CLINICA MEDICA | MATERIAL DE CONSUMO | EXTENSOR DE CONTRASTE | UN | 68.867.522/0001-29 | GABMED PRODUTOS ESPECIFICOS LTDA | 20 | 1975290820 | 75290820 | Material de consumo hospitalar | TUSS | 31/08/2014 | 0000175191 | EXTENSOR P/RESSONANCIA/TOMOGRAFIA ANELADO DUPLO
70192995 | 10430310011 | EMBALAGEM ESTERIL CONTENDO 15G DE PURILON GEL COMFEEL, ACOND | 10/10/2012 |  |  | 2,4000 |  | PURILON GEL COMFEEL COLOPLAST - EMBALAGEM ESTERIL CONTENDO 15G DE PURILON GEL COMFEEL, ACONDICIONADA EM CAIXA CONTENDO 10 UNIDADES | CURATIVO HIDROGEL PURILON GEL COMFEEL 15G 3900 | DERMATOLOGIA | MATERIAL DE CONSUMO | CURATIVO | G | 02.794.555/0003-40 | COLOPLAST DO BRASIL LTDA | 20 | 1975451280 | 75451280 | Material de consumo hospitalar | TUSS | 31/08/2014 | 0000049894 | CURATIVO HIDROGEL 15GRS PURILON
70193002 | 10430310011 | EMBALAGEM ESTERIL CONTENDO 25G DE PURILON GEL COMFEEL, ACOND | 10/10/2012 |  |  | 2,2219 |  | PURILON GEL COMFEEL COLOPLAST - EMBALAGEM ESTERIL CONTENDO 25G DE PURILON GEL COMFEEL, ACONDICIONADA EM CAIXA CONTENDO 10 UNIDADES | CURATIVO HIDROGEL PURILON GEL COMFEEL 25G 3903 | DERMATOLOGIA | MATERIAL DE CONSUMO | CURATIVO | G | 02.794.555/0003-40 | COLOPLAST DO BRASIL LTDA | 20 | 1975451298 | 75451298 | Material de consumo hospitalar | TUSS | 31/08/2014 | 0000049895 | CURATIVO HIDROGEL 25GRS PURILON
70138940 | 10033430460 | BD ASEPTO 25GA | 10/10/2012 |  |  | 1,9138 |  | BD ASEPTO - DISPOSITIVO PARA INFUSAO INTRAVENOSA - BD ASEPTO 25GA | CATETER PERIFERICO AGULHADO ASEPTO 25G 388339 | CLINICA MEDICA | MATERIAL DE CONSUMO | CATETER VENOSO PERIFERICO | UN | 21.551.379/0001-06 | BECTON DICKINSON INDUSTRIAS CIRURGICAS LTDA | 20 | 1975600021 | 75600021 | Material de consumo hospitalar | TUSS | 31/08/2014 | 0000770252 | CATETER PERIFERICO AGULHADO-ASEPTO 25G
70138923 | 10033430460 | BD ASEPTO 21GA | 10/10/2012 |  |  | 2,1120 |  | BD ASEPTO - DISPOSITIVO PARA INFUSAO INTRAVENOSA - BD ASEPTO 21GA | CATETER PERIFERICO AGULHADO ASEPTO 21G 388337 | CLINICA MEDICA | MATERIAL DE CONSUMO | CATETER VENOSO PERIFERICO | UN | 21.551.379/0001-06 | BECTON DICKINSON INDUSTRIAS CIRURGICAS LTDA | 20 | 1975600048 | 75600048 | Material de consumo hospitalar | TUSS | 31/08/2014 | 0000770249 | CATETER PERIFERICO AGULHADO-ASEPTO 21G
70138931 | 10033430460 | BD ASEPTO 23GA | 10/10/2012 |  |  | 2,4600 |  | BD ASEPTO - DISPOSITIVO PARA INFUSAO INTRAVENOSA - BD ASEPTO 23GA | CATETER PERIFERICO AGULHADO ASEPTO 23G 388338 | CLINICA MEDICA | MATERIAL DE CONSUMO | CATETER VENOSO PERIFERICO | UN | 21.551.379/0001-06 | BECTON DICKINSON INDUSTRIAS CIRURGICAS LTDA | 20 | 1975600064 | 75600064 | Material de consumo hospitalar | TUSS | 31/08/2014 | 0000770251 | CATETER PERIFERICO AGULHADO-ASEPTO 23G
70360758 | 10150470234 | 11 | 10/10/2012 |  |  | 3,0840 |  | LAMINA PARA BISTURI FEATHER - 11 | LAMINA BISTURI DESC FEATHER 11 4004.11 | CLINICA MEDICA | MATERIAL DE CONSUMO | LAMINA DE BISTURI | UN | 61.418.042/0001-31 | CIRURGICA FERNANDES - COMERCIO DE MATERIAIS CIRURGICOS E HOSPITALARES - SOCIEDADE LIMITADA | 20 | 1975600072 | 75600072 | Material de consumo hospitalar | TUSS | 31/08/2014 | 0000049050 | LAMINA BISTURI ESTERIL NR.11 100UNID FEATHER
70360782 | 10150470234 | 12 | 10/10/2012 |  |  | 2,9003 |  | LAMINA PARA BISTURI FEATHER - 12 | LAMINA BISTURI DESC FEATHER 12 4004.12 | CLINICA MEDICA | MATERIAL DE CONSUMO | LAMINA DE BISTURI | UN | 61.418.042/0001-31 | CIRURGICA FERNANDES - COMERCIO DE MATERIAIS CIRURGICOS E HOSPITALARES - SOCIEDADE LIMITADA | 20 | 1975600080 | 75600080 | Material de consumo hospitalar | TUSS | 31/08/2014 | 0000049051 | LAMINA BISTURI ESTERIL NR.12 100UNID FEATHER
70360812 | 10150470234 | 15 | 10/10/2012 |  |  | 3,8879 |  | LAMINA PARA BISTURI FEATHER - 15 | LAMINA BISTURI DESC FEATHER 15 4004.15 | CLINICA MEDICA | MATERIAL DE CONSUMO | LAMINA DE BISTURI | UN | 61.418.042/0001-31 | CIRURGICA FERNANDES - COMERCIO DE MATERIAIS CIRURGICOS E HOSPITALARES - SOCIEDADE LIMITADA | 20 | 1975600099 | 75600099 | Material de consumo hospitalar | TUSS | 31/08/2014 | 0000049052 | LAMINA BISTURI ESTERIL NR.15 100UNID FEATHER
70360880 | 10150470234 | 21 | 10/10/2012 |  |  | 2,9338 |  | LAMINA PARA BISTURI FEATHER - 21 | LAMINA BISTURI DESC FEATHER 21 4004.21 | CLINICA MEDICA | MATERIAL DE CONSUMO | LAMINA DE BISTURI | UN | 61.418.042/0001-31 | CIRURGICA FERNANDES - COMERCIO DE MATERIAIS CIRURGICOS E HOSPITALARES - SOCIEDADE LIMITADA | 20 | 1975600102 | 75600102 | Material de consumo hospitalar | TUSS | 31/08/2014 | 0000049054 | LAMINA BISTURI ESTERIL NR.21 100UNID FEATHER
70705348 | 10033430030 | 20ML (BICO LUER SLIP) | 10/10/2012 |  |  | 1,3200 |  | BD PLASTIPAK SERINGA HIPODERMICA SEM AGULHA - 20ML (BICO LUER SLIP) | SERINGA HIPODERMICA SEM AGULHA PLASTIPAK BD LUER SLIP 20ML 990173 | CLINICA MEDICA | MATERIAL DE CONSUMO | SERINGA | UN | 21.551.379/0001-06 | BECTON DICKINSON INDUSTRIAS CIRURGICAS LTDA | 20 | 1975700182 | 75700182 | Material de consumo hospitalar | TUSS | 31/08/2014 | 0000015797 | SERINGA S/AG.20ML LUER SLIP PLASTIPAK
70716820 | 10297020030 | 7,0 MM (D.I.) | 10/10/2012 |  |  | 18,0000 |  | SONDA TUBO TRAQUEAL COM BALAO RUSCH - 7,0 MM (D.I.) | SONDA ENDOTRAQUEAL PVC COM BALAO RUSCH 7,0MM 112482-070 | CIRURGIA GERAL | MATERIAL DE CONSUMO | CANULA/TUBO ENDOTRAQUEAL | UN | 43.566.371/0001-48 | BADEIA COMERCIO IMPORTACAO LTDA | 20 | 1975800047 | 75800047 | Material de consumo hospitalar | TUSS | 31/08/2014 | 0000003411 | SONDA TUBO ENDOTRAQUEAL RUSCH C/BALAO PVC 07MM
70716943 | 10297020031 | 5,0 MM (D.I.) | 10/10/2012 |  |  | 19,2000 |  | SONDA TUBO TRAQUEAL SEM BALAO RUSCH - 5,0 MM (D.I.) | SONDA ENDOTRAQUEAL PVC SEM BALAO RUSCH 5,0MM 100605-050 | CIRURGIA GERAL | MATERIAL DE CONSUMO | CANULA/TUBO ENDOTRAQUEAL | UN | 43.566.371/0001-48 | BADEIA COMERCIO IMPORTACAO LTDA | 20 | 1975800055 | 75800055 | Material de consumo hospitalar | TUSS | 31/08/2014 | 0000003425 | SONDA TUBO ENDOTRAQUEAL RUSCH S/BALAO PVC 05MM
71519653 | 80284930283 | 2259 BR-P | 01/06/2017 |  |  | 4,4448 |  | ELETRODO PARA MONITORIZACAO CADIACA DE NAO TECIDO - 2259 BR-P | ELETRODO MONITORIZACAO CARDIACA DE NAO TECIDO 2259 BR-P | CLINICA MEDICA | MATERIAL DE CONSUMO | ELETRODO | UN | 45.985.371/0001-08 | 3M DO BRASIL LTDA | 20 | 1976010155 | 76010155 | Material de consumo hospitalar | TUSS | 01/06/2017 | 0000239582 | ELETRODO P/MONITORIZACAO PEDIATRICO 50UNID
70828709 | 10234400101 | 994CF-E | 10/10/2012 |  |  | 2036,0400 |  | CIRCUITO DESCARTAVEL PARA COLETA DE CONCENTRADO PLAQUETARIO DE DOADOR UNICO - 994CF-E | CIRCUITO DESCARTAVEL PARA COLETA DE CONCENTRADO PLAQUETARIO DE DOADOR UNICO - 994CF-E | HEMATOLOGIA E HEMOTERAPIA | MATERIAL DE CONSUMO | ACESSORIO DE LABORATORIO | UN | 40.175.705/0001-64 | CEI COMERCIO EXPORTACAO IMPORTACAO DE MATERIAL MEDICO LTDA | 20 | 1976048357 | 76048357 | Material de consumo hospitalar | TUSS | 31/08/2014 | 0000246143 | KIT P/PLAQUETAFERESE HAEMONETICS/MCS¦ C/FILTRO DESC.
70751854 | 10178010176 | CTN80C | 10/10/2012 | 31/12/2023 | REGISTRO CANCELADO ANVISA | 107,8680 | REGISTRO CANCELADO ANVISA 20/06/22 | SURGIPACK - TAMPAO CIRURGICO NASAL COM CANULA - CTN80C | SURGIPACK - TAMPAO CIRURGICO NASAL COM CANULA - CTN80C | DERMATOLOGIA | MATERIAL DE CONSUMO | TAMPAO NASAL | UN | 43.894.609/0001-64 | POLITEC IMPORTACAO E COMERCIO LTDA | 20 | 1976054900 | 76054900 | Material de consumo hospitalar | TUSS | 31/08/2014 | 0000144655 | TAMPAO NASAL 8,0X1,5X2,0CM C/CANULA STERIDEA
70849447 | 10068390330 | EQUIPO FLO-GARD PARA INFUSAO INTRAVENOSA COM BURETA | 10/10/2012 | 31/10/2023 | DESCONTINUADO | 98,7538 | DESCONTINUADO 15/06/22 | EQUIPO FLO-GARD PARA INFUSAO INTRAVENOSA COM BURETA - EQUIPO FLO-GARD PARA INFUSAO INTRAVENOSA COM BURETA | EQUIPO COM BUR INFUSAO IV 150ML AZC7525 | CLINICA MEDICA | MATERIAL DE CONSUMO | EQUIPO | UN | 49.351.786/0001-80 | BAXTER HOSPITALAR LTDA | 20 | 1976127699 | 76127699 | Material de consumo hospitalar | TUSS | 31/08/2014 | 0000766085 | EQUIPO P/BOMBA INFUSAO BURETOL C/MICROGOTAS
70090092 | 10002070067 | MODELO 1050: AREA TOTAL: 60CM X 45CM; AREA ADESIVA: 60CM X 4 | 10/10/2012 |  |  | 24,7452 |  | STERI-DRAPE CAMPOS INCISIONAIS ESTERIL - MODELO 1050: AREA TOTAL: 60CM X 45CM; AREA ADESIVA: 60CM X 45CM | STERI-DRAPE CAMPOS INCISIONAIS ESTERIL - MODELO 1050: AREA TOTAL: 60CM X 45CM; AREA ADESIVA: 60CM X 45CM | CIRURGIA GERAL | MATERIAL DE CONSUMO | CAMPO CIRURGICO | PC | 45.985.371/0001-08 | 3M DO BRASIL LTDA | 20 | 1976361160 | 76361160 | Material de consumo hospitalar | TUSS | 30/05/2014 | NAO POSSUI SIMPRO | NAO POSSUI SIMPRO
70199272 | 10395270002 | 8003200 DRENOPLASS 3.2MM | 10/10/2012 | 31/10/2023 | REGISTRO CANCELADO ANVISA | 31,8000 | REGISTRO CANCELADO ANVISA 16/05/22 | DRENO DE ASPIRACAO POS OPERATORIO DRENOPLASS - 8003200 DRENOPLASS 3.2MM | DRENO ASPIRACAO POS OPERATORIO DRENOPLASS 3,2MM 8003200 | CLINICA MEDICA+CIRURGIA TORACICA | MATERIAL DE CONSUMO | DRENO | UN | 57.212.870/0001-41 | INCOMEPE INDUSTRIA DE MATERIAIS CIRURGICOS LTDA | 20 | 1976361365 | 76361365 | Material de consumo hospitalar | TUSS | 30/05/2014 | NAO POSSUI SIMPRO | NAO POSSUI SIMPRO
70199280 | 10395270002 | 8004800 DRENOPLASS 4.8MM | 10/10/2012 | 31/10/2023 | REGISTRO CANCELADO ANVISA | 30,0000 | REGISTRO CANCELADO ANVISA 16/05/22 | DRENO DE ASPIRACAO POS OPERATORIO DRENOPLASS - 8004800 DRENOPLASS 4.8MM | DRENO ASPIRACAO POS OPERATORIO DRENOPLASS 4,8MM 8004800 | CLINICA MEDICA+CIRURGIA TORACICA | MATERIAL DE CONSUMO | DRENO | UN | 57.212.870/0001-41 | INCOMEPE INDUSTRIA DE MATERIAIS CIRURGICOS LTDA | 20 | 1976361373 | 76361373 | Material de consumo hospitalar | TUSS | 30/05/2014 | NAO POSSUI SIMPRO | NAO POSSUI SIMPRO
70199469 | 10395270002 | 8006400 DRENOPLASS 6.4MM | 10/10/2012 | 31/10/2023 | REGISTRO CANCELADO ANVISA | 30,0000 | REGISTRO CANCELADO ANVISA 16/05/22 | DRENO DE ASPIRACAO POS OPERATORIO DRENOPLASS - 8006400 DRENOPLASS 6.4MM | DRENO ASPIRACAO POS OPERATORIO DRENOPLASS 6,4MM 8006400 | CLINICA MEDICA+CIRURGIA TORACICA | MATERIAL DE CONSUMO | DRENO | UN | 57.212.870/0001-41 | INCOMEPE INDUSTRIA DE MATERIAIS CIRURGICOS LTDA | 20 | 1976361390 | 76361390 | Material de consumo hospitalar | TUSS | 30/05/2014 | NAO POSSUI SIMPRO | NAO POSSUI SIMPRO
70199760 | 80020550033 | 40CM | 10/10/2012 |  |  | 21,6468 |  | DRENO CIRURGICO DE SILICONE MEDICONE - 40CM | DRENO CIRURGICO PENROSE SILICONE 10MMX40CM 94041 | CLINICA MEDICA+CIRURGIA TORACICA | MATERIAL DE CONSUMO | DRENO | UN | 94.304.672/0001-34 | MEDICONE PROJETOS E SOLUCOES PARA A INDUSTRIA E A SAUDE LTDA | 20 | 1976361420 | 76361420 | Material de consumo hospitalar | TUSS | 30/05/2014 | NAO POSSUI SIMPRO | NAO POSSUI SIMPRO
70199779 | 80020550033 | 50CM | 10/10/2012 |  |  | 21,6468 |  | DRENO CIRURGICO DE SILICONE MEDICONE - 50CM | DRENO CIRURGICO PENROSE SILICONE 10MMX50CM 94051 | CLINICA MEDICA+CIRURGIA TORACICA | MATERIAL DE CONSUMO | DRENO | UN | 94.304.672/0001-34 | MEDICONE PROJETOS E SOLUCOES PARA A INDUSTRIA E A SAUDE LTDA | 20 | 1976361438 | 76361438 | Material de consumo hospitalar | TUSS | 30/05/2014 | NAO POSSUI SIMPRO | NAO POSSUI SIMPRO
70199639 | 10332200037 | MW - 3240 | 10/10/2012 |  |  | 216,0000 |  | DRENO CIRURGICO BIOMETRIX - MW - 3240 | DRENO SUCCAO SILICONE REDONDO COM CANAL 24FR MW - 3240 | CLINICA MEDICA+CIRURGIA TORACICA | MATERIAL DE CONSUMO | DRENO | UN | 01.280.030/0001-61 | EPTCA MEDICAL DEVICES LTDA | 20 | 1976362060 | 76362060 | Material de consumo hospitalar | TUSS | 30/05/2014 | 0000146060 | DRENO BIOVAC REDONDO C/CANAL 24FR
70807140 | 10342600031 | 1828 | 10/10/2012 |  |  | 26,5320 |  | CANULA NASAL AJUSTAVEL SOBRE ORELHAS - HUDSON RCI - 1828 | CANULA NASAL HUDSON RCI PONTA SOFTECH INFANTIL 2,1M 1828 | CLINICA MEDICA | MATERIAL DE CONSUMO | CATETER NASAL | UN | 00.142.916/0001-86 | COMERCIAL NACIONAL DE PRODUTOS HOSPITALARES LTDA | 20 | 1976362523 | 76362523 | Material de consumo hospitalar | TUSS | 30/05/2014 | 0000288833 | CANULA CATETER NASAL AJUST.ORELHAS NEO.L 2,10MT HUDSON
70135266 | 80228990002 | 14G | 10/10/2012 |  |  | 6,3480 |  | CATETER INTRA-VASCULAR PERIFERICO JELCO - 14G | CATETER INTRAVASCULAR PERIFERICO JELCO LARANJA 14GAX50MM 4038 | CLINICA MEDICA | MATERIAL DE CONSUMO | CATETER VENOSO PERIFERICO | UN | 06.019.570/0001-00 | SMITHS MEDICAL DO BRASIL PRODUTOS HOSPITALARES LTDA | 20 | 1976363058 | 76363058 | Material de consumo hospitalar | TUSS | 30/05/2014 | NAO POSSUI SIMPRO | NAO POSSUI SIMPRO
70135274 | 80228990002 | 16G | 10/10/2012 |  |  | 5,9160 |  | CATETER INTRA-VASCULAR PERIFERICO JELCO - 16G | CATETER INTRAVASCULAR PERIFERICO JELCO CINZA 16GAX50MM 4032 | CLINICA MEDICA | MATERIAL DE CONSUMO | CATETER VENOSO PERIFERICO | UN | 06.019.570/0001-00 | SMITHS MEDICAL DO BRASIL PRODUTOS HOSPITALARES LTDA | 20 | 1976363066 | 76363066 | Material de consumo hospitalar | TUSS | 30/05/2014 | NAO POSSUI SIMPRO | NAO POSSUI SIMPRO
70699127 | 80284930214 | 3345 | 10/10/2012 |  |  | 38,9184 |  | PROTETOR CUTANEO CAVILON - 3345 | PROTETOR CUTANEO CAVILON ENVEL.25UNID 3345 | DERMATOLOGIA | MATERIAL DE CONSUMO | CURATIVO | UN | 45.985.371/0001-08 | 3M DO BRASIL LTDA | 20 | 1976364917 | 76364917 | Material de consumo hospitalar | TUSS | 30/05/2014 | 0000027000 | PROTETOR CUTANEO CAVILON ENVEL.25UNID
70699135 | 80284930214 | 3344 | 10/10/2012 |  |  | 13,4640 |  | PROTETOR CUTANEO CAVILON - 3344 | PROTETOR CUTANEO CAVILON LENCO 25UNID 3344 | DERMATOLOGIA | MATERIAL DE CONSUMO | CURATIVO | UN | 45.985.371/0001-08 | 3M DO BRASIL LTDA | 20 | 1976364925 | 76364925 | Material de consumo hospitalar | TUSS | 30/05/2014 | NAO POSSUI SIMPRO | NAO POSSUI SIMPRO
70191123 | 80170310005 | T- FITA - 30CM | 10/10/2012 |  |  | 115,1112 |  | SORBALGON - T- FITA - 30CM | CURATIVO ALGINATO CALCIO FITA SORBALGON T RIBBONS 01G 30CM 9995901 | DERMATOLOGIA | MATERIAL DE CONSUMO | CURATIVO | UN | 47.411.780/0001-26 | BACE COMERCIO INTERNACIONAL LTDA | 20 | 1976365018 | 76365018 | Material de consumo hospitalar | TUSS | 30/05/2014 | NAO POSSUI SIMPRO | NAO POSSUI SIMPRO
70191131 | 80170310005 | ZT - FITA - 30CM | 10/10/2012 |  |  | 114,6696 |  | SORBALGON - ZT - FITA - 30CM | CURATIVO ALGINATO CALCIO FITA SORBALGON T RIBBONS 02G 30CM 9995921 | DERMATOLOGIA | MATERIAL DE CONSUMO | CURATIVO | UN | 47.411.780/0001-26 | BACE COMERCIO INTERNACIONAL LTDA | 20 | 1976365026 | 76365026 | Material de consumo hospitalar | TUSS | 30/05/2014 | NAO POSSUI SIMPRO | NAO POSSUI SIMPRO
70191140 | 80170310005 | 10X10CM | 10/10/2012 |  |  | 54,6360 |  | SORBALGON - 10X10CM | CURATIVO ALGINATO CALCIO PLACA SORBALGON 10X10CM 9995954 | DERMATOLOGIA | MATERIAL DE CONSUMO | CURATIVO | UN | 47.411.780/0001-26 | BACE COMERCIO INTERNACIONAL LTDA | 20 | 1976365034 | 76365034 | Material de consumo hospitalar | TUSS | 30/05/2014 | NAO POSSUI SIMPRO | NAO POSSUI SIMPRO
70191158 | 80170310005 | 10X20 | 10/10/2012 |  |  | 150,5400 |  | SORBALGON - 10X20 | CURATIVO ALGINATO CALCIO PLACA SORBALGON 10X20CM 9995891 | DERMATOLOGIA | MATERIAL DE CONSUMO | CURATIVO | UN | 47.411.780/0001-26 | BACE COMERCIO INTERNACIONAL LTDA | 20 | 1976365042 | 76365042 | Material de consumo hospitalar | TUSS | 30/05/2014 | NAO POSSUI SIMPRO | NAO POSSUI SIMPRO
70191166 | 80170310005 | 5X5CM | 10/10/2012 |  |  | 39,6000 |  | SORBALGON - 5X5CM | CURATIVO ALGINATO CALCIO PLACA SORBALGON 05X05CM 9995981 | DERMATOLOGIA | MATERIAL DE CONSUMO | CURATIVO | UN | 47.411.780/0001-26 | BACE COMERCIO INTERNACIONAL LTDA | 20 | 1976365050 | 76365050 | Material de consumo hospitalar | TUSS | 30/05/2014 | NAO POSSUI SIMPRO | NAO POSSUI SIMPRO
70194122 | 80136990429 | 10 X 12 CM | 10/10/2012 |  |  | 16,5607 |  | ASKINA DERM - CURATIVO TRANSPARENTE EMPOLIURETANO ESTERIL - 10 X 12 CM | CURATIVO TRANSPARENTE POLIURETANO ASKINA DERM 10X12CM F72035 C/ 10UN | CLINICA MEDICA | MATERIAL DE CONSUMO | CURATIVO | UN | 31.673.254/0001-02 | LABORATORIOS B. BRAUN S/A | 20 | 1976365417 | 76365417 | Material de consumo hospitalar | TUSS | 30/05/2014 | NAO POSSUI SIMPRO | NAO POSSUI SIMPRO
70194165 | 80136990429 | 10 X 20 CM | 10/10/2012 |  |  | 25,3872 |  | ASKINA DERM - CURATIVO TRANSPARENTE EMPOLIURETANO ESTERIL - 10 X 20 CM | CURATIVO TRANSPARENTE POLIURETANO ASKINA DERM 10X20CM F72037 | DERMATOLOGIA | MATERIAL DE CONSUMO | CURATIVO | UN | 31.673.254/0001-02 | LABORATORIOS B. BRAUN S/A | 20 | 1976365450 | 76365450 | Material de consumo hospitalar | TUSS | 30/05/2014 | NAO POSSUI SIMPRO | NAO POSSUI SIMPRO
70194173 | 80136990429 | 15 X 20 CM | 10/10/2012 |  |  | 30,2580 |  | ASKINA DERM - CURATIVO TRANSPARENTE EMPOLIURETANO ESTERIL - 15 X 20 CM | CURATIVO TRANSPARENTE POLIURETANO ASKINA DERM 15X20CM F72038 | DERMATOLOGIA | MATERIAL DE CONSUMO | CURATIVO | UN | 31.673.254/0001-02 | LABORATORIOS B. BRAUN S/A | 20 | 1976365468 | 76365468 | Material de consumo hospitalar | TUSS | 30/05/2014 | NAO POSSUI SIMPRO | NAO POSSUI SIMPRO
70194181 | 80136990429 | 30 X 20CM | 10/10/2012 |  |  | 47,9700 |  | ASKINA DERM - CURATIVO TRANSPARENTE EMPOLIURETANO ESTERIL - 30 X 20CM | CURATIVO TRANSPARENTE POLIURETANO ASKINA DERM 30X20CM F72039 | DERMATOLOGIA | MATERIAL DE CONSUMO | CURATIVO | UN | 31.673.254/0001-02 | LABORATORIOS B. BRAUN S/A | 20 | 1976365476 | 76365476 | Material de consumo hospitalar | TUSS | 30/05/2014 | NAO POSSUI SIMPRO | NAO POSSUI SIMPRO
70194190 | 80136990429 | 6 X 7 CM | 10/10/2012 |  |  | 6,3763 |  | ASKINA DERM - CURATIVO TRANSPARENTE EMPOLIURETANO ESTERIL - 6 X 7 CM | CURATIVO TRANSPARENTE POLIURETANO ASKINA DERM 6X7CM 100UNID F72033 | DERMATOLOGIA | MATERIAL DE CONSUMO | CURATIVO | UN | 31.673.254/0001-02 | LABORATORIOS B. BRAUN S/A | 20 | 1976365484 | 76365484 | Material de consumo hospitalar | TUSS | 30/05/2014 | NAO POSSUI SIMPRO | NAO POSSUI SIMPRO
70193827 | 10362270004 | 5733 ( 8CM X 8CM) | 10/10/2012 |  |  | 124,8000 |  | CURATIVO PARA AREAS SUBMETIDAS A CIRURGIA POLYMEN - 5733 ( 8CM X 8CM) | CURATIVO PREENCHEDOR CAVIDADE POLYMEM 08X08CM 5733 | DERMATOLOGIA | MATERIAL DE CONSUMO | CURATIVO | UN | 01.575.704/0001-55 | RECOMED TRADING LTDA | 20 | 1976365620 | 76365620 | Material de consumo hospitalar | TUSS | 30/05/2014 | 0000070945 | CURATIVO PREENCHEDOR CAVIDADE 8CMX8CM 40UNID POLYMEM
70191271 | 80246910004 | 10 X 10CM | 10/10/2012 |  |  | 29,7480 |  | CURATEC ALGINATO CALCIO E SODIO - 10 X 10CM | CURATIVO ALGINATO CALCIO/SODIO 10CMX10CM CURATEC E-05 | DERMATOLOGIA | MATERIAL DE CONSUMO | CURATIVO | UN | 57.532.343/0001-14 | L.M. FARMA INDUSTRIA E COMERCIO LTDA | 20 | 1976366820 | 76366820 | Material de consumo hospitalar | TUSS | 30/05/2014 | 0000097697 | CURATIVO ALGINATO CALCIO/SODIO 10CMX10CM CURATEC
70191280 | 80246910004 | 10 X 20CM | 10/10/2012 |  |  | 40,8000 |  | CURATEC ALGINATO CALCIO E SODIO - 10 X 20CM | CURATIVO ALGINATO CALCIO/SODIO 10CMX20CM CURATEC E-06 | DERMATOLOGIA | MATERIAL DE CONSUMO | CURATIVO | UN | 57.532.343/0001-14 | L.M. FARMA INDUSTRIA E COMERCIO LTDA | 20 | 1976366839 | 76366839 | Material de consumo hospitalar | TUSS | 30/05/2014 | NAO POSSUI SIMPRO | NAO POSSUI SIMPRO
70191298 | 80246910004 | 30 CM FITA | 10/10/2012 |  |  | 62,4000 |  | CURATEC ALGINATO CALCIO E SODIO - 30 CM FITA | CURATIVO ALGINATO CALCIO/SODIO 30CM CURATEC E-07 | DERMATOLOGIA | MATERIAL DE CONSUMO | CURATIVO | UN | 57.532.343/0001-14 | L.M. FARMA INDUSTRIA E COMERCIO LTDA | 20 | 1976366847 | 76366847 | Material de consumo hospitalar | TUSS | 30/05/2014 | NAO POSSUI SIMPRO | NAO POSSUI SIMPRO
70191301 | 80246910004 | 5 X 5 CM | 10/10/2012 |  |  | 14,8440 |  | CURATEC ALGINATO CALCIO E SODIO - 5 X 5 CM | CURATIVO ALGINATO CALCIO/SODIO 5CMX5CM CURATEC E-04 | DERMATOLOGIA | MATERIAL DE CONSUMO | CURATIVO | UN | 57.532.343/0001-14 | L.M. FARMA INDUSTRIA E COMERCIO LTDA | 20 | 1976366855 | 76366855 | Material de consumo hospitalar | TUSS | 30/05/2014 | NAO POSSUI SIMPRO | NAO POSSUI SIMPRO
70191794 | 80246910003 | 10.2 CM X 9.14 M | 10/10/2012 |  |  | 66,7440 |  | CURATEC BOTA DE UNNA - 10.2 CM X 9.14 M | CURATIVO ELASTICO GAZE BOTA UNNA COM OXIDO ZINCO 10,2CMX9,14M CURATEC E-18 | DERMATOLOGIA | MATERIAL DE CONSUMO | BANDAGEM | UN | 57.532.343/0001-14 | L.M. FARMA INDUSTRIA E COMERCIO LTDA | 20 | 1976366863 | 76366863 | Material de consumo hospitalar | TUSS | 30/05/2014 | NAO POSSUI SIMPRO | NAO POSSUI SIMPRO
70191808 | 80246910003 | 7.6 CM X 9.14 M | 10/10/2012 |  |  | 70,4640 |  | CURATEC BOTA DE UNNA - 7.6 CM X 9.14 M | CURATIVO ELASTICO GAZE BOTA UNNA COM OXIDO ZINCO 7,6CMX9,14M CURATEC E-17 | DERMATOLOGIA | MATERIAL DE CONSUMO | BANDAGEM | UN | 57.532.343/0001-14 | L.M. FARMA INDUSTRIA E COMERCIO LTDA | 20 | 1976366871 | 76366871 | Material de consumo hospitalar | TUSS | 30/05/2014 | NAO POSSUI SIMPRO | NAO POSSUI SIMPRO
70762040 | 10102180037 | 1240-011I2 (TIRA) | 10/10/2012 |  |  | 112,8000 |  | MEDGEL - GEL DE SILICONE PARA TRATAMENTO DECICATRIZES - 1240-011I2 (TIRA) | PLACA GEL 02X30CM MEDGEL TIRA 1240-011I2 C/ 02UN | DERMATOLOGIA | MATERIAL DE CONSUMO | CURATIVO | UN | 29.503.802/0001-04 | SILIMED - INDUSTRIA DE IMPLANTES LTDA | 20 | 1976366936 | 76366936 | Material de consumo hospitalar | TUSS | 30/05/2014 | 0006720126 | PLACA GEL 2CMX30CM 2UNID MEDGEL
70762066 | 10102180037 | 1240-011I1 (TIRA) | 10/10/2012 |  |  | 112,8000 |  | MEDGEL - GEL DE SILICONE PARA TRATAMENTO DECICATRIZES - 1240-011I1 (TIRA) | PLACA GEL 02X30CM MEDGEL TIRA 1240-011I1 C/ 01UN | DERMATOLOGIA | MATERIAL DE CONSUMO | CURATIVO | UN | 29.503.802/0001-04 | SILIMED - INDUSTRIA DE IMPLANTES LTDA | 20 | 1976366944 | 76366944 | Material de consumo hospitalar | TUSS | 30/05/2014 | 0000071049 | PLACA GEL 30CMX2CM MEDGEL
70193908 | 80170310017 | 10 X 10CM | 10/10/2012 | 30/04/2023 | REGISTRO CANCELADO ANVISA | 90,7830 | REGISTRO CANCELADO ANVISA 18/10/21 | TENDERWET 24 ACTIVE - 10 X 10CM | CURATIVO SUPER ABSORVENTE IMPREGNADO COM RINGER TENDERWET 24 ACTIVE 10X10CM 6098191 | DERMATOLOGIA | MATERIAL DE CONSUMO | CURATIVO | UN | 47.411.780/0001-26 | BACE COMERCIO INTERNACIONAL LTDA | 20 | 1976367142 | 76367142 | Material de consumo hospitalar | TUSS | 30/05/2014 | NAO POSSUI SIMPRO | NAO POSSUI SIMPRO
70193916 | 80170310017 | 4CM ARREDONDADO | 10/10/2012 | 30/04/2023 | REGISTRO CANCELADO ANVISA | 33,3900 | REGISTRO CANCELADO ANVISA 18/10/21 | TENDERWET 24 ACTIVE - 4CM ARREDONDADO | CURATIVO SUPER ABSORVENTE IMPREGNADO COM RINGER TENDERWET 24 ACTIVE REDONDO 04CM 6098231 | DERMATOLOGIA | MATERIAL DE CONSUMO | CURATIVO | UN | 47.411.780/0001-26 | BACE COMERCIO INTERNACIONAL LTDA | 20 | 1976367150 | 76367150 | Material de consumo hospitalar | TUSS | 30/05/2014 | NAO POSSUI SIMPRO | NAO POSSUI SIMPRO
70192537 | 80170310004 | 10 X 10 CM (HYDROCOLL THIN) | 10/10/2012 |  |  | 60,4200 |  | HYDROCOLL - 10 X 10 CM (HYDROCOLL THIN) | CURATIVO HIDROCOLOIDE HYDROCOLL EXTRA FINO THIN PAUL HARTMANN 10X10CM 9009421 | DERMATOLOGIA | MATERIAL DE CONSUMO | CURATIVO | UN | 47.411.780/0001-26 | BACE COMERCIO INTERNACIONAL LTDA | 20 | 1976367665 | 76367665 | Material de consumo hospitalar | TUSS | 30/05/2014 | NAO POSSUI SIMPRO | NAO POSSUI SIMPRO
70192545 | 80170310004 | 15 X 15 CM (HYDROCOLL THIN) | 10/10/2012 |  |  | 37,6866 |  | HYDROCOLL - 15 X 15 CM (HYDROCOLL THIN) | CURATIVO HIDROCOLOIDE HYDROCOLL EXTRA FINO THIN PAUL HARTMANN 15X15CM 9009431 | DERMATOLOGIA | MATERIAL DE CONSUMO | CURATIVO | UN | 47.411.780/0001-26 | BACE COMERCIO INTERNACIONAL LTDA | 20 | 1976367673 | 76367673 | Material de consumo hospitalar | TUSS | 30/05/2014 | NAO POSSUI SIMPRO | NAO POSSUI SIMPRO
70192553 | 80170310004 | 5 X 5 CM (HYDROCOLL THIN) | 10/10/2012 |  |  | 8,7444 |  | HYDROCOLL - 5 X 5 CM (HYDROCOLL THIN) | CURATIVO HIDROCOLOIDE HYDROCOLL EXTRA FINO THIN PAUL HARTMANN 05X05CM 9009531 | DERMATOLOGIA | MATERIAL DE CONSUMO | CURATIVO | UN | 47.411.780/0001-26 | BACE COMERCIO INTERNACIONAL LTDA | 20 | 1976367681 | 76367681 | Material de consumo hospitalar | TUSS | 30/05/2014 | NAO POSSUI SIMPRO | NAO POSSUI SIMPRO
70192561 | 80170310004 | 7,5 X 7,5 CM (HYDROCOLL THIN) | 10/10/2012 |  |  | 11,8188 |  | HYDROCOLL - 7,5 X 7,5 CM (HYDROCOLL THIN) | CURATIVO HIDROCOLOIDE HYDROCOLL EXTRA FINO THIN PAUL HARTMANN 7,5X7,5CM 9009541 | DERMATOLOGIA | MATERIAL DE CONSUMO | CURATIVO | UN | 47.411.780/0001-26 | BACE COMERCIO INTERNACIONAL LTDA | 20 | 1976367690 | 76367690 | Material de consumo hospitalar | TUSS | 30/05/2014 | NAO POSSUI SIMPRO | NAO POSSUI SIMPRO
70192600 | 80170310004 | 10 X 10 CM (HYDROCOLL) | 10/10/2012 |  |  | 63,5400 |  | HYDROCOLL - 10 X 10 CM (HYDROCOLL) | CURATIVO HIDROCOLOIDE HYDROCOLL PAUL HARTMANN 10X10CM 9009381 | DERMATOLOGIA | MATERIAL DE CONSUMO | CURATIVO | UN | 47.411.780/0001-26 | BACE COMERCIO INTERNACIONAL LTDA | 20 | 1976367703 | 76367703 | Material de consumo hospitalar | TUSS | 30/05/2014 | NAO POSSUI SIMPRO | NAO POSSUI SIMPRO
70192618 | 80170310004 | 15 X 15 CM (HYDROCOLL) | 10/10/2012 |  |  | 126,6600 |  | HYDROCOLL - 15 X 15 CM (HYDROCOLL) | CURATIVO HIDROCOLOIDE HYDROCOLL PAUL HARTMANN 15X15CM 9009391 | DERMATOLOGIA | MATERIAL DE CONSUMO | CURATIVO | UN | 47.411.780/0001-26 | BACE COMERCIO INTERNACIONAL LTDA | 20 | 1976367711 | 76367711 | Material de consumo hospitalar | TUSS | 30/05/2014 | NAO POSSUI SIMPRO | NAO POSSUI SIMPRO
70192626 | 80170310004 | 20 X 20 CM (HYDROCOLL) | 10/10/2012 |  |  | 159,1800 |  | HYDROCOLL - 20 X 20 CM (HYDROCOLL) | CURATIVO HIDROCOLOIDE HYDROCOLL PAUL HARTMANN 20X20CM 9009401 | DERMATOLOGIA | MATERIAL DE CONSUMO | CURATIVO | UN | 47.411.780/0001-26 | BACE COMERCIO INTERNACIONAL LTDA | 20 | 1976367720 | 76367720 | Material de consumo hospitalar | TUSS | 30/05/2014 | NAO POSSUI SIMPRO | NAO POSSUI SIMPRO
70192642 | 80170310004 | 5 X 5 CM (HYDROCOLL) | 10/10/2012 |  |  | 10,0548 |  | HYDROCOLL - 5 X 5 CM (HYDROCOLL) | CURATIVO HIDROCOLOIDE HYDROCOLL PAUL HARTMANN 05X05CM 9009471 | DERMATOLOGIA | MATERIAL DE CONSUMO | CURATIVO | UN | 47.411.780/0001-26 | BACE COMERCIO INTERNACIONAL LTDA | 20 | 1976367746 | 76367746 | Material de consumo hospitalar | TUSS | 30/05/2014 | NAO POSSUI SIMPRO | NAO POSSUI SIMPRO
70192650 | 80170310004 | 7,5 X 7,5 CM (HYDROCOLL) | 10/10/2012 |  |  | 12,3354 |  | HYDROCOLL - 7,5 X 7,5 CM (HYDROCOLL) | CURATIVO HIDROCOLOIDE HYDROCOLL PAUL HARTMANN 7,5X7,5CM 9009481 | DERMATOLOGIA | MATERIAL DE CONSUMO | CURATIVO | UN | 47.411.780/0001-26 | BACE COMERCIO INTERNACIONAL LTDA | 20 | 1976367754 | 76367754 | Material de consumo hospitalar | TUSS | 30/05/2014 | NAO POSSUI SIMPRO | NAO POSSUI SIMPRO
70192677 | 80170310004 | 18 X 18 CM (HYDROCOLL SACRAL) | 10/10/2012 |  |  | 168,5400 |  | HYDROCOLL - 18 X 18 CM (HYDROCOLL SACRAL) | CURATIVO HIDROCOLOIDE HYDROCOLL SACRAL PAUL HARTMANN 18X18CM 9009451 | DERMATOLOGIA | MATERIAL DE CONSUMO | CURATIVO | UN | 47.411.780/0001-26 | BACE COMERCIO INTERNACIONAL LTDA | 20 | 1976367770 | 76367770 | Material de consumo hospitalar | TUSS | 30/05/2014 | NAO POSSUI SIMPRO | NAO POSSUI SIMPRO
70193223 | 80170310004 | 12 X 18 CM (HYDROCOLL SACRAL) | 10/10/2012 |  |  | 41,3406 |  | HYDROCOLL - 12 X 18 CM (HYDROCOLL SACRAL) | CURATIVO HIDROCOLOIDE HYDROCOLL SACRAL PAUL HARTMANN 12X18CM 9009321 | DERMATOLOGIA | MATERIAL DE CONSUMO | CURATIVO | UN | 47.411.780/0001-26 | BACE COMERCIO INTERNACIONAL LTDA | 20 | 1976367789 | 76367789 | Material de consumo hospitalar | TUSS | 30/05/2014 | NAO POSSUI SIMPRO | NAO POSSUI SIMPRO
70222835 | 80136990540 | INTRAFIX SAFESET AIR 2 IL | 10/10/2012 |  | REATIVACAO | 32,3748 |  | FAMILIA DE EQUIPOS PARA INFUSAO GRAVITACIONAL DE SOLUCOES PARENTERAIS E MEDICACOES. - INTRAFIX SAFESET AIR 2 IL | EQUIPO INTRAFIX SAFESET AIR 02 IL 401455S | CLINICA MEDICA | MATERIAL DE CONSUMO | EQUIPO | UN | 31.673.254/0001-02 | LABORATORIOS B. BRAUN S/A | 20 | 1976368033 | 76368033 | Material de consumo hospitalar | TUSS | 30/05/2014 | NAO POSSUI SIMPRO | NAO POSSUI SIMPRO
70222843 | 80136990540 | INTRAFIX SAFESET AIR | 10/10/2012 |  |  | 9,3523 |  | FAMILIA DE EQUIPOS PARA INFUSAO GRAVITACIONAL DE SOLUCOES PARENTERAIS E MEDICACOES. - INTRAFIX SAFESET AIR | EQUIPO INTRAFIX SAFESET AIR 401460S | CLINICA MEDICA | MATERIAL DE CONSUMO | EQUIPO | UN | 31.673.254/0001-02 | LABORATORIOS B. BRAUN S/A | 20 | 1976368041 | 76368041 | Material de consumo hospitalar | TUSS | 30/05/2014 | NAO POSSUI SIMPRO | NAO POSSUI SIMPRO
70777004 | 80005430129 | 0295-005-000 | 10/10/2012 |  |  | 201,5156 |  | COMPONENTES DESCARTAVEIS PARA O SISTEMA DE MONITORAMENTO DA PRESSAO INTRA-COMPARTIMENTAL - 0295-005-000 | SERINGA CLORETO SODIO 0,9% SCTI 3,0ML 0295-005-000 | CLINICA MEDICA | MATERIAL DE CONSUMO | SERINGA | UN | 02.966.317/0001-02 | STRYKER DO BRASIL LTDA | 20 | 1976368505 | 76368505 | Material de consumo hospitalar | TUSS | 30/05/2014 | NAO POSSUI SIMPRO | NAO POSSUI SIMPRO
70846855 | 10068390319 | OS EQUIPOS SERAO EMBALADOS INDIVIDUALMENTE EM ENVELOPE DE TY | 10/10/2012 |  |  | 80,8440 |  | EQUIPO COM ADAPTADOR DE SERINGA PARA BOMBA COLLEAGUE BAXTER - OS EQUIPOS SERAO EMBALADOS INDIVIDUALMENTE EM ENVELOPE DE TYVEK E FILME DE POLIMERO PLASTICO. | EQUIPO COM ADAP SERINGA BOMBA COLLEAGE | CLINICA MEDICA | MATERIAL DE CONSUMO | EQUIPO | UN | 49.351.786/0001-80 | BAXTER HOSPITALAR LTDA | 20 | 1976368556 | 76368556 | Material de consumo hospitalar | TUSS | 30/05/2014 | 0000108464 | EQUIPO C/ADAP.SER.P/BOMBA COLLEGUE T.MICROBORE C/LUER-LOCK ROTAT./INJ.LATERAL Y/FILTRO AR VMC9626
70223084 | 80145110170 | 7751731 (SMART EASYBAG) | 10/10/2012 |  |  | 55,8120 |  | EQUIPO ENTERAL APPLIX - 7751731 (SMART EASYBAG) | EQUIPO PARA BOMBA INFUSAO APPLIX SMART/VISION PUMP SET EASY BAG BR 7751731 | CLINICA MEDICA | MATERIAL DE CONSUMO | EQUIPO | UN | 49.324.221/0001-04 | FRESENIUS KABI BRASIL LTDA | 20 | 1976369234 | 76369234 | Material de consumo hospitalar | TUSS | 30/05/2014 | NAO POSSUI SIMPRO | NAO POSSUI SIMPRO
70223360 | 80145110164 | Z072980F MS 80 | 10/10/2012 |  |  | 25,1551 |  | EQUIPO PARA BOMBA OPTIMA MS OU MODULO MVP - Z072980F MS 80 | EQUIPO PARA BOMBA INFUSAO OPTIMA MS COM FILTRO 15MICRAS COM VALV.ANTI-REFL.COM Y CONEX.SER.EQUIPO 300CM MS80 | CLINICA MEDICA | MATERIAL DE CONSUMO | EQUIPO | UN | 49.324.221/0001-04 | FRESENIUS KABI BRASIL LTDA | 20 | 1976369250 | 76369250 | Material de consumo hospitalar | TUSS | 30/05/2014 | NAO POSSUI SIMPRO | NAO POSSUI SIMPRO
70223386 | 80145110164 | Z072910F MS 10 | 10/10/2012 |  |  | 10,9200 |  | EQUIPO PARA BOMBA OPTIMA MS OU MODULO MVP - Z072910F MS 10 | EQUIPO PARA BOMBA INFUSAO OPTIMA MS COM FILTRO 15MICRAS PARA FRASCO 270CM MS10 | CLINICA MEDICA | MATERIAL DE CONSUMO | EQUIPO | UN | 49.324.221/0001-04 | FRESENIUS KABI BRASIL LTDA | 20 | 1976369269 | 76369269 | Material de consumo hospitalar | TUSS | 30/05/2014 | NAO POSSUI SIMPRO | NAO POSSUI SIMPRO
70223408 | 80145110163 | FILTRO DE 0,2 EM LINHA - MS 70 | 10/10/2012 |  |  | 49,9501 |  | EQUIPO ISENTO DE PVC PARA BOMBA OPTIMA MS OU MODULO MVP PARA USO COM BOLSA FLEXIVEL OU FRASCO - FILTRO DE 0,2 EM LINHA - MS 70 | EQUIPO PARA BOMBA INFUSAO OPTIMA MS COM FILTRO EXT.0,22 MICRA PVC FREE/DEHP FREE/PHTALATE FREE 250CM MS70 | CLINICA MEDICA | MATERIAL DE CONSUMO | EQUIPO | UN | 49.324.221/0001-04 | FRESENIUS KABI BRASIL LTDA | 20 | 1976369285 | 76369285 | Material de consumo hospitalar | TUSS | 30/05/2014 | NAO POSSUI SIMPRO | NAO POSSUI SIMPRO
70236011 | 80228990034 | MX684 | 10/10/2012 |  |  | 36,5054 |  | EXTENSAO PARA CATETER - MX684 | EXTENSAO PARA LINHA INJECAO CONTRASTE 1200PSI 1021,9CM MEDEX MX684 | CLINICA MEDICA | MATERIAL DE CONSUMO | EXTENSOR | UN | 06.019.570/0001-00 | SMITHS MEDICAL DO BRASIL PRODUTOS HOSPITALARES LTDA | 20 | 1976369650 | 76369650 | Material de consumo hospitalar | TUSS | 30/05/2014 | 0000111342 | EXTENSAO P/LINHA INJECAO CONTRASTE 1200PSI 1021,9CM MEDEX
70236020 | 80228990034 | MX681 | 10/10/2012 |  |  | 24,4945 |  | EXTENSAO PARA CATETER - MX681 | EXTENSAO PARA LINHA INJECAO CONTRASTE 1200PSI 25,4CM MEDEX MX681 | CLINICA MEDICA | MATERIAL DE CONSUMO | EXTENSOR | UN | 06.019.570/0001-00 | SMITHS MEDICAL DO BRASIL PRODUTOS HOSPITALARES LTDA | 20 | 1976369668 | 76369668 | Material de consumo hospitalar | TUSS | 30/05/2014 | 0000096240 | EXTENSAO P/LINHA INJECAO CONTRASTE 1200PSI 25,4CM MEDEX
70236038 | 80228990034 | MX682 | 10/10/2012 |  |  | 26,4216 |  | EXTENSAO PARA CATETER - MX682 | EXTENSAO PARA LINHA INJECAO CONTRASTE 1200PSI 50,8CM MEDEX MX682 | CLINICA MEDICA | MATERIAL DE CONSUMO | EXTENSOR | UN | 06.019.570/0001-00 | SMITHS MEDICAL DO BRASIL PRODUTOS HOSPITALARES LTDA | 20 | 1976369676 | 76369676 | Material de consumo hospitalar | TUSS | 30/05/2014 | 0000111341 | EXTENSAO P/LINHA INJECAO CONTRASTE 1200PSI 50,8CM MEDEX
70236046 | 80228990034 | MX683 | 10/10/2012 |  |  | 53,0250 |  | EXTENSAO PARA CATETER - MX683 | EXTENSAO PARA LINHA INJECAO CONTRASTE 1200PSI 76,2CM MEDEX MX683 | CLINICA MEDICA | MATERIAL DE CONSUMO | EXTENSOR | UN | 06.019.570/0001-00 | SMITHS MEDICAL DO BRASIL PRODUTOS HOSPITALARES LTDA | 20 | 1976369684 | 76369684 | Material de consumo hospitalar | TUSS | 30/05/2014 | 0000096241 | EXTENSAO P/LINHA INJECAO CONTRASTE 1200PSI 76,2CM MEDEX
70236054 | 80228990034 | MX684BR | 10/10/2012 |  |  | 53,0250 |  | EXTENSAO PARA CATETER - MX684BR | EXTENSAO PARA LINHA INJECAO CONTRASTE TRANCADA 1200PSI 121,9CM MEDEX MX684BR | CLINICA MEDICA | MATERIAL DE CONSUMO | EXTENSOR | UN | 06.019.570/0001-00 | SMITHS MEDICAL DO BRASIL PRODUTOS HOSPITALARES LTDA | 20 | 1976369692 | 76369692 | Material de consumo hospitalar | TUSS | 30/05/2014 | 0000096243 | EXTENSAO P/LINHA INJECAO CONTRASTE TRANCADA 1200PSI 121,9CM MEDEX
70236062 | 80228990034 | MX681BR | 10/10/2012 |  |  | 33,6209 |  | EXTENSAO PARA CATETER - MX681BR | EXTENSAO PARA LINHA INJECAO CONTRASTE TRANCADA 1200PSI 25,4CM MEDEX MX681BR | CLINICA MEDICA | MATERIAL DE CONSUMO | EXTENSOR | UN | 06.019.570/0001-00 | SMITHS MEDICAL DO BRASIL PRODUTOS HOSPITALARES LTDA | 20 | 1976369706 | 76369706 | Material de consumo hospitalar | TUSS | 30/05/2014 | 0000111343 | EXTENSAO P/LINHA INJECAO CONTRASTE TRANCADA 1200PSI 25,4CM MEDEX
70236070 | 80228990034 | MX682BR | 10/10/2012 |  |  | 35,2207 |  | EXTENSAO PARA CATETER - MX682BR | EXTENSAO PARA LINHA INJECAO CONTRASTE TRANCADA 1200PSI 50,8CM MEDEX MX682BR | CLINICA MEDICA | MATERIAL DE CONSUMO | EXTENSOR | UN | 06.019.570/0001-00 | SMITHS MEDICAL DO BRASIL PRODUTOS HOSPITALARES LTDA | 20 | 1976369714 | 76369714 | Material de consumo hospitalar | TUSS | 30/05/2014 | 0000111344 | EXTENSAO P/LINHA INJECAO CONTRASTE TRANCADA 1200PSI 50,8CM MEDEX
70236089 | 80228990034 | MX683BR | 10/10/2012 |  |  | 45,1470 |  | EXTENSAO PARA CATETER - MX683BR | EXTENSAO PARA LINHA INJECAO CONTRASTE TRANCADA 1200PSI 76,2CM MEDEX MX683BR | CLINICA MEDICA | MATERIAL DE CONSUMO | EXTENSOR | UN | 06.019.570/0001-00 | SMITHS MEDICAL DO BRASIL PRODUTOS HOSPITALARES LTDA | 20 | 1976369722 | 76369722 | Material de consumo hospitalar | TUSS | 30/05/2014 | 0000096242 | EXTENSAO P/LINHA INJECAO CONTRASTE TRANCADA 1200PSI 76,2CM MEDEX
70700907 | 10332200030 | MD-0000 | 10/10/2012 |  |  | 122,4000 |  | DRENAGEM DE FERIDAS BIOVAC - MD-0000 | RESERVATORIO DRENAGEM BIOVAC COM BOLSA COLETORA 100ML MD-0000 | CLINICA MEDICA+CIRURGIA TORACICA | MATERIAL DE CONSUMO | DRENO | UN | 01.280.030/0001-61 | EPTCA MEDICAL DEVICES LTDA | 20 | 1976370399 | 76370399 | Material de consumo hospitalar | TUSS | 30/05/2014 | NAO POSSUI SIMPRO | NAO POSSUI SIMPRO
70701091 | 10332200030 | MJ-0000 | 10/10/2012 |  |  | 360,0000 |  | DRENAGEM DE FERIDAS BIOVAC - MJ-0000 | RESERVATORIO DRENAGEM BIOVAC COM BOLSA COLETORA 450ML MJ-0000 | CLINICA MEDICA+CIRURGIA TORACICA | MATERIAL DE CONSUMO | DRENO | UN | 01.280.030/0001-61 | EPTCA MEDICAL DEVICES LTDA | 20 | 1976370402 | 76370402 | Material de consumo hospitalar | TUSS | 30/05/2014 | NAO POSSUI SIMPRO | NAO POSSUI SIMPRO
70034737 | 10181820016 | 7,0 CM X 5 M | 10/10/2012 |  |  | 5,9400 |  | ATADURA DE RAYON ESTERIL MEDI HOUSE - 7,0 CM X 5 M | ATADURA RAYON ESTERIL MEDI HOUSE 7,0CMX5,0M C/ 01RL | DERMATOLOGIA | MATERIAL DE CONSUMO | ATADURA | RL | 48.939.276/0001-66 | MEDI HOUSE INDUSTRIA E COMERCIO DE PRODUTOS CIRURGICOS E HOSPITALARES LTDA | 20 | 1976374564 | 76374564 | Material de consumo hospitalar | TUSS | 30/05/2014 | NAO POSSUI SIMPRO | NAO POSSUI SIMPRO
70272662 | 80066069002 | 16 MM X 50 M | 10/10/2012 |  |  | 0,0014 |  | FITA ADESIVA HOSPITALAR EUROCEL MSK 6141 - 16 MM X 50 M | FITA ADESIVA HOSPITALAR EUROCEL MSK 6141 - 16 MM X 50 M | DERMATOLOGIA | MATERIAL DE CONSUMO | ESPARADRAPOS E FITAS ADESIVAS | CM | 02.485.346/0001-52 | SICAD DO BRASIL FITAS AUTO ADESIVAS LTDA | 20 | 1976374572 | 76374572 | Material de consumo hospitalar | TUSS | 30/05/2014 | NAO POSSUI SIMPRO | NAO POSSUI SIMPRO
70272670 | 80066069002 | 19MM X 50 M | 10/10/2012 |  |  | 0,0014 |  | FITA ADESIVA HOSPITALAR EUROCEL MSK 6141 - 19MM X 50 M | FITA ADESIVA HOSPITALAR EUROCEL MSK 6141 - 19MM X 50 M | DERMATOLOGIA | MATERIAL DE CONSUMO | ESPARADRAPOS E FITAS ADESIVAS | CM | 02.485.346/0001-52 | SICAD DO BRASIL FITAS AUTO ADESIVAS LTDA | 20 | 1976374580 | 76374580 | Material de consumo hospitalar | TUSS | 30/05/2014 | NAO POSSUI SIMPRO | NAO POSSUI SIMPRO
70849250 | 10170480014 | TAMANHO: 7.0 (COD. 3.8.9.9.0.0.0.0.2) | 10/10/2012 |  |  | 2,1240 |  | SANRO LIS - TAMANHO: 7.0 (COD. 3.8.9.9.0.0.0.0.2) | LUVA MEDICA SANRO CIRURGICA ESTERILIZADA NR.7,0 (PAR) 389900002 | CLINICA MEDICA | MATERIAL DE CONSUMO | LUVA ESTERIL | PAR | 70.939.574/0001-05 | FABRICA DE ARTEFATOS DE LATEX SAO ROQUE LTDA | 20 | 1976374920 | 76374920 | Material de consumo hospitalar | TUSS | 30/05/2014 | 0000008277 | LUVA CIRURGICA SANRO LIS C/PO ESTERIL NR.7,0(PAR)
70849323 | 10170480014 | TAMANHO: 7,5 (COD. 3.9.0.9.0.0.0.0.2) | 10/10/2012 |  |  | 2,1240 |  | SANRO LIS - TAMANHO: 7,5 (COD. 3.9.0.9.0.0.0.0.2) | LUVA MEDICA SANRO CIRURGICA ESTERILIZADA NR.7,5 (PAR) 390900002 | CLINICA MEDICA | MATERIAL DE CONSUMO | LUVA ESTERIL | PAR | 70.939.574/0001-05 | FABRICA DE ARTEFATOS DE LATEX SAO ROQUE LTDA | 20 | 1976374939 | 76374939 | Material de consumo hospitalar | TUSS | 30/05/2014 | 0000008278 | LUVA CIRURGICA SANRO LIS C/PO ESTERIL NR.7,5(PAR)
70090319 | 80109179001 | 2531 | 10/10/2012 | 31/10/2023 | REGISTRO CANCELADO ANVISA | 19,7820 | REGISTRO CANCELADO ANVISA 13/12/21 | CANETAS MARCADORAS CIRURGICAS MARKING PENS - 2531 | CANETA MARCADORA FINA ASPEN 2531 | CLINICA MEDICA | MATERIAL DE CONSUMO | CANETA DE MARCACAO | UN | 04.733.376/0001-66 | MEM CIRURGICA LTDA. | 20 | 1976375331 | 76375331 | Material de consumo hospitalar | TUSS | 30/05/2014 | NAO POSSUI SIMPRO | NAO POSSUI SIMPRO
70011770 | 80136990531 | ESPOCAN C/SPINOCAN | 10/10/2012 |  |  | 428,1000 |  | DISPOSITIVOS PARA ANESTESIA COMBINADA RAQUI PERIDURAL - ESPOCAN C/SPINOCAN | AGULHA COMBINADA RAQUI/PERI ESPOCAN DS COM SPINOCAN G27 4556747 | CLINICA MEDICA | MATERIAL DE CONSUMO | AGULHA DE ANESTESIA | UN | 31.673.254/0001-02 | LABORATORIOS B. BRAUN S/A | 20 | 1976379914 | 76379914 | Material de consumo hospitalar | TUSS | 30/05/2014 | NAO POSSUI SIMPRO | NAO POSSUI SIMPRO
70018286 | 80136990609 | VENOFIX SAFETY 21G X 3/4'''''''' (0,8 X 19MM) | 10/10/2012 |  |  | 8,8320 |  | VENOFIX SAFETY - AGULHA IV DE SEGURANCA COM ABAS - VENOFIX SAFETY 21G X 3/4'''''''' (0,8 X 19MM) | AGULHA IV SEGURANCA VENOFIX SAFETY 0,8X19MM21G 4056520-01 | CLINICA MEDICA | MATERIAL DE CONSUMO | AGULHAS DESCARTAVEIS | UN | 31.673.254/0001-02 | LABORATORIOS B. BRAUN S/A | 20 | 1976379973 | 76379973 | Material de consumo hospitalar | TUSS | 30/05/2014 | NAO POSSUI SIMPRO | NAO POSSUI SIMPRO
70018294 | 80136990609 | VENOFIX SAFETY 23G X 3/4'''''''' (0,65 X 19MM) | 10/10/2012 |  |  | 8,8320 |  | VENOFIX SAFETY - AGULHA IV DE SEGURANCA COM ABAS - VENOFIX SAFETY 23G X 3/4'''''''' (0,65 X 19MM) | AGULHA IV SEGURANCA VENOFIX SAFETY 0,65X19MMX23G 4056510-01 | CLINICA MEDICA | MATERIAL DE CONSUMO | AGULHAS DESCARTAVEIS | UN | 31.673.254/0001-02 | LABORATORIOS B. BRAUN S/A | 20 | 1976379981 | 76379981 | Material de consumo hospitalar | TUSS | 30/05/2014 | NAO POSSUI SIMPRO | NAO POSSUI SIMPRO
70018308 | 80136990609 | VENOFIX SAFETY 25G X 3/4'''''''' (0,5 X 19MM) | 10/10/2012 |  |  | 8,8320 |  | VENOFIX SAFETY - AGULHA IV DE SEGURANCA COM ABAS - VENOFIX SAFETY 25G X 3/4'''''''' (0,5 X 19MM) | AGULHA IV SEGURANCA VENOFIX SAFETY 0,5X19MMX25G 4056500-01 | CLINICA MEDICA | MATERIAL DE CONSUMO | AGULHAS DESCARTAVEIS | UN | 31.673.254/0001-02 | LABORATORIOS B. BRAUN S/A | 20 | 1976379990 | 76379990 | Material de consumo hospitalar | TUSS | 30/05/2014 | NAO POSSUI SIMPRO | NAO POSSUI SIMPRO
70051178 | 80136990506 | BA210 | 10/10/2012 |  |  | 2,6400 |  | BISTURI DESCARTAVEL AESCULAP - BA210 | BISTURI ESCALPELO DESC AESCULAP ACO CARBONO 10 BA210 | CLINICA MEDICA | MATERIAL DE CONSUMO | LAMINA DE BISTURI | UN | 31.673.254/0001-02 | LABORATORIOS B. BRAUN S/A | 20 | 1976380009 | 76380009 | Material de consumo hospitalar | TUSS | 30/05/2014 | 0000106532 | BISTURI DESC.EST.C/CABO PLASTICO/PROTETOR NR.10 AESCULAP
70051186 | 80136990506 | BA211 | 10/10/2012 |  |  | 2,6400 |  | BISTURI DESCARTAVEL AESCULAP - BA211 | BISTURI ESCALPELO DESC AESCULAP ACO CARBONO 11 BA211 | CLINICA MEDICA | MATERIAL DE CONSUMO | LAMINA DE BISTURI | UN | 31.673.254/0001-02 | LABORATORIOS B. BRAUN S/A | 20 | 1976380017 | 76380017 | Material de consumo hospitalar | TUSS | 30/05/2014 | 0000106533 | BISTURI DESC.EST.C/CABO PLASTICO/PROTETOR NR.11 AESCULAP
70051194 | 80136990506 | BA212 | 10/10/2012 |  |  | 2,6400 |  | BISTURI DESCARTAVEL AESCULAP - BA212 | BISTURI ESCALPELO DESC AESCULAP ACO CARBONO 12 BA212 | CLINICA MEDICA | MATERIAL DE CONSUMO | LAMINA DE BISTURI | UN | 31.673.254/0001-02 | LABORATORIOS B. BRAUN S/A | 20 | 1976380025 | 76380025 | Material de consumo hospitalar | TUSS | 30/05/2014 | 0000106534 | BISTURI DESC.EST.C/CABO PLASTICO/PROTETOR NR.12 AESCULAP
70051208 | 80136990506 | BA215 | 10/10/2012 |  |  | 2,6400 |  | BISTURI DESCARTAVEL AESCULAP - BA215 | BISTURI ESCALPELO DESC AESCULAP ACO CARBONO 15 BA215 | CLINICA MEDICA | MATERIAL DE CONSUMO | LAMINA DE BISTURI | UN | 31.673.254/0001-02 | LABORATORIOS B. BRAUN S/A | 20 | 1976380033 | 76380033 | Material de consumo hospitalar | TUSS | 30/05/2014 | 0000106535 | BISTURI DESC.EST.C/CABO PLASTICO/PROTETOR NR.15 AESCULAP
70051216 | 80136990506 | BA218 | 10/10/2012 |  |  | 2,6400 |  | BISTURI DESCARTAVEL AESCULAP - BA218 | BISTURI ESCALPELO DESC AESCULAP ACO CARBONO 18 BA218 | CLINICA MEDICA | MATERIAL DE CONSUMO | LAMINA DE BISTURI | UN | 31.673.254/0001-02 | LABORATORIOS B. BRAUN S/A | 20 | 1976380041 | 76380041 | Material de consumo hospitalar | TUSS | 30/05/2014 | 0000106536 | BISTURI DESC.EST.C/CABO PLASTICO/PROTETOR NR.18 AESCULAP
70051224 | 80136990506 | BA220 | 10/10/2012 |  |  | 2,6400 |  | BISTURI DESCARTAVEL AESCULAP - BA220 | BISTURI ESCALPELO DESC AESCULAP ACO CARBONO 20 BA220 | CLINICA MEDICA | MATERIAL DE CONSUMO | LAMINA DE BISTURI | UN | 31.673.254/0001-02 | LABORATORIOS B. BRAUN S/A | 20 | 1976380050 | 76380050 | Material de consumo hospitalar | TUSS | 30/05/2014 | 0000106538 | BISTURI DESC.EST.C/CABO PLASTICO/PROTETOR NR.20 AESCULAP
70051232 | 80136990506 | BA222 | 10/10/2012 |  |  | 2,6400 |  | BISTURI DESCARTAVEL AESCULAP - BA222 | BISTURI ESCALPELO DESC AESCULAP ACO CARBONO 22 BA222 | CLINICA MEDICA | MATERIAL DE CONSUMO | LAMINA DE BISTURI | UN | 31.673.254/0001-02 | LABORATORIOS B. BRAUN S/A | 20 | 1976380068 | 76380068 | Material de consumo hospitalar | TUSS | 30/05/2014 | 0000106540 | BISTURI DESC.EST.C/CABO PLASTICO/PROTETOR NR.22 AESCULAP
70051240 | 80136990506 | BA223 | 10/10/2012 |  |  | 2,6400 |  | BISTURI DESCARTAVEL AESCULAP - BA223 | BISTURI ESCALPELO DESC AESCULAP ACO CARBONO 23 BA223 | CLINICA MEDICA | MATERIAL DE CONSUMO | LAMINA DE BISTURI | UN | 31.673.254/0001-02 | LABORATORIOS B. BRAUN S/A | 20 | 1976380076 | 76380076 | Material de consumo hospitalar | TUSS | 30/05/2014 | 0000106541 | BISTURI DESC.EST.C/CABO PLASTICO/PROTETOR NR.23 AESCULAP
70051259 | 80136990506 | BA224 | 10/10/2012 |  |  | 2,6400 |  | BISTURI DESCARTAVEL AESCULAP - BA224 | BISTURI ESCALPELO DESC AESCULAP ACO CARBONO 24 BA224 | CLINICA MEDICA | MATERIAL DE CONSUMO | LAMINA DE BISTURI | UN | 31.673.254/0001-02 | LABORATORIOS B. BRAUN S/A | 20 | 1976380084 | 76380084 | Material de consumo hospitalar | TUSS | 30/05/2014 | 0000106542 | BISTURI DESC.EST.C/CABO PLASTICO/PROTETOR NR.24 AESCULAP
70264759 | 10008530067 | B0090288 | 10/10/2012 |  |  | 21,9853 |  | PREMILENE- MONOFILAMENTO DE POLIPROPILENO AZUL - B0090288 | FIO SUTURA PREMILENE FECHAMENTO GERAL OBSTETRICIA GINECOLOGIA AZUL 2 3X50CM AGULHA 7,6CM B0090288 | GASTROENTEROLOGIA | MATERIAL DE CONSUMO | FIOS E FITAS CIRURGICOS | UN | 31.673.254/0001-02 | LABORATORIOS B. BRAUN S/A | 20 | 1976380149 | 76380149 | Material de consumo hospitalar | TUSS | 30/05/2014 | 0000090548 | FIO PREMILENE FECH.G.OB/GIN.AZUL 2 3X50CM AG.7,6CM
70825050 | 10008530049 | G26 X 3 0,46 X 88 MM | 10/10/2012 |  |  | 30,6000 |  | SPINOCAN - AGULHA ESPECIAL PARA RAQUIANESTESIA - G26 X 3 0,46 X 88 MM | AGULHA PARA RAQ SPINOCAN 26GX3.1/2 POL | CLINICA MEDICA | MATERIAL DE CONSUMO | AGULHA DE ANESTESIA | UN | 31.673.254/0001-02 | LABORATORIOS B. BRAUN S/A | 20 | 1976380238 | 76380238 | Material de consumo hospitalar | TUSS | 30/05/2014 | 0000767369 | AGULHA P/RAQUI "QUINCKE" SPINOCAN G26X3 1/2" 0,47X88MM
70828334 | 10008530049 | G25 X 4 0,50 X 120 MM | 10/10/2012 |  |  | 100,1400 |  | SPINOCAN - AGULHA ESPECIAL PARA RAQUIANESTESIA - G25 X 4 0,50 X 120 MM | AGULHA PARA RAQ SPINOCAN 25GX4 3/4 | CLINICA MEDICA | MATERIAL DE CONSUMO | AGULHA DE ANESTESIA | UN | 31.673.254/0001-02 | LABORATORIOS B. BRAUN S/A | 20 | 1976380246 | 76380246 | Material de consumo hospitalar | TUSS | 30/05/2014 | 0000037448 | AGULHA P/RAQUI "QUINCKE" SPINOCAN G25X4 3/4" 0,53X120MM
70828393 | 10008530049 | G29 X 3 1/2 | 10/10/2012 |  |  | 104,6400 |  | SPINOCAN - AGULHA ESPECIAL PARA RAQUIANESTESIA - G29 X 3 1/2 | AGULHA PARA RAQ QUINCKE 29GX3.1/2 POL | CLINICA MEDICA | MATERIAL DE CONSUMO | AGULHA DE ANESTESIA | UN | 31.673.254/0001-02 | LABORATORIOS B. BRAUN S/A | 20 | 1976380254 | 76380254 | Material de consumo hospitalar | TUSS | 30/05/2014 | 0000767367 | AGULHA P/RAQUI "QUINCKE" SPINOCAN G29X3 1/2"
70828440 | 10008530049 | G25 X 3 0,53 X 88 MM | 10/10/2012 |  |  | 36,5141 |  | SPINOCAN - AGULHA ESPECIAL PARA RAQUIANESTESIA - G25 X 3 0,53 X 88 MM | AGULHA PARA RAQ QUINCKE 25GX3.1/2 POL | CLINICA MEDICA | MATERIAL DE CONSUMO | AGULHA DE ANESTESIA | UN | 31.673.254/0001-02 | LABORATORIOS B. BRAUN S/A | 20 | 1976380262 | 76380262 | Material de consumo hospitalar | TUSS | 30/05/2014 | 0000767370 | AGULHA P/RAQUI "QUINCKE" SPINOCAN G25X3 1/2" 0,53X88MM
70846529 | 10008530049 | G27 X 3 0,42 X 88 MM | 10/10/2012 |  |  | 39,1680 |  | SPINOCAN - AGULHA ESPECIAL PARA RAQUIANESTESIA - G27 X 3 0,42 X 88 MM | AGULHA PARA RAQ QUINCKE 27GX3.1/2 POL | CLINICA MEDICA | MATERIAL DE CONSUMO | AGULHA DE ANESTESIA | UN | 31.673.254/0001-02 | LABORATORIOS B. BRAUN S/A | 20 | 1976380270 | 76380270 | Material de consumo hospitalar | TUSS | 30/05/2014 | 0000767368 | AGULHA P/RAQUI "QUINCKE" SPINOCAN G27X3 1/2" 0,42X88MM
70264570 | 80136990451 | C0026071 | 10/10/2012 |  |  | 10,2510 |  | FAMILIA DE SUTURAS CIRURGICAS SINTETICAS NAO-ABSORVIVEIS - C0026071 | FIO SUTURA PREMICRON CARDIOVASCULAR VERDE 0-0 75CM AGULHA 4,8CM C0026071 | CIRURGIA CARDIOVASCULAR | MATERIAL DE CONSUMO | FIOS E FITAS CIRURGICOS | UN | 31.673.254/0001-02 | LABORATORIOS B. BRAUN S/A | 20 | 1976385191 | 76385191 | Material de consumo hospitalar | TUSS | 30/05/2014 | 0000100197 | FIO PREMICRON CARDIOV.VERDE 0 75CM AG.4,8CM
70264589 | 80136990451 | C0026806 | 10/10/2012 |  |  | 11,3364 |  | FAMILIA DE SUTURAS CIRURGICAS SINTETICAS NAO-ABSORVIVEIS - C0026806 | FIO SUTURA PREMICRON CARDIOVASCULAR VERDE 2-0 75CM AGULHA 1,7CM C0026806 | CIRURGIA CARDIOVASCULAR | MATERIAL DE CONSUMO | FIOS E FITAS CIRURGICOS | UN | 31.673.254/0001-02 | LABORATORIOS B. BRAUN S/A | 20 | 1976385205 | 76385205 | Material de consumo hospitalar | TUSS | 30/05/2014 | 0000100187 | FIO PREMICRON CARDIOV.VERDE 2-0 75CM AG.1,7CM
70264597 | 80136990451 | C0026739 | 10/10/2012 |  |  | 10,3716 |  | FAMILIA DE SUTURAS CIRURGICAS SINTETICAS NAO-ABSORVIVEIS - C0026739 | FIO SUTURA PREMICRON CARDIOVASCULAR VERDE 2-0 75CM AGULHA 2,6CM C0026739 | CIRURGIA CARDIOVASCULAR | MATERIAL DE CONSUMO | FIOS E FITAS CIRURGICOS | UN | 31.673.254/0001-02 | LABORATORIOS B. BRAUN S/A | 20 | 1976385213 | 76385213 | Material de consumo hospitalar | TUSS | 30/05/2014 | 0000100195 | FIO PREMICRON CARDIOV.VERDE 2-0 75CM AG.2,6CM
70264600 | 80136990451 | C0026328 | 10/10/2012 |  |  | 10,7334 |  | FAMILIA DE SUTURAS CIRURGICAS SINTETICAS NAO-ABSORVIVEIS - C0026328 | FIO SUTURA PREMICRON CARDIOVASCULAR VERDE 2-0 75CM AGULHA 4,8CM C0026328 | CIRURGIA CARDIOVASCULAR | MATERIAL DE CONSUMO | FIOS E FITAS CIRURGICOS | UN | 31.673.254/0001-02 | LABORATORIOS B. BRAUN S/A | 20 | 1976385221 | 76385221 | Material de consumo hospitalar | TUSS | 30/05/2014 | 0000100196 | FIO PREMICRON CARDIOV.VERDE 2-0 75CM AG.4,8CM
70264619 | 80136990451 | C0026905 | 10/10/2012 |  |  | 11,3364 |  | FAMILIA DE SUTURAS CIRURGICAS SINTETICAS NAO-ABSORVIVEIS - C0026905 | FIO SUTURA PREMICRON CARDIOVASCULAR VERDE 3-0 90CM AGULHA 1,7CM C0026905 | CIRURGIA CARDIOVASCULAR | MATERIAL DE CONSUMO | FIOS E FITAS CIRURGICOS | UN | 31.673.254/0001-02 | LABORATORIOS B. BRAUN S/A | 20 | 1976385230 | 76385230 | Material de consumo hospitalar | TUSS | 30/05/2014 | 0000100186 | FIO PREMICRON CARDIOV.VERDE 3-0 90CM AG.1,7CM
70264627 | 80136990451 | C0026731 | 10/10/2012 |  |  | 10,1304 |  | FAMILIA DE SUTURAS CIRURGICAS SINTETICAS NAO-ABSORVIVEIS - C0026731 | FIO SUTURA PREMICRON CARDIOVASCULAR VERDE 3-0 75CM AGULHA 2,2CM C0026731 | CIRURGIA CARDIOVASCULAR | MATERIAL DE CONSUMO | FIOS E FITAS CIRURGICOS | UN | 31.673.254/0001-02 | LABORATORIOS B. BRAUN S/A | 20 | 1976385248 | 76385248 | Material de consumo hospitalar | TUSS | 30/05/2014 | 0000100189 | FIO PREMICRON CARDIOV.VERDE 3-0 75CM AG.2,2CM
70264643 | 80136990451 | C0026738 | 10/10/2012 |  |  | 10,3716 |  | FAMILIA DE SUTURAS CIRURGICAS SINTETICAS NAO-ABSORVIVEIS - C0026738 | FIO SUTURA PREMICRON CARDIOVASCULAR VERDE 3-0 75CM AGULHA 2,6CM C0026738 | CIRURGIA CARDIOVASCULAR | MATERIAL DE CONSUMO | FIOS E FITAS CIRURGICOS | UN | 31.673.254/0001-02 | LABORATORIOS B. BRAUN S/A | 20 | 1976385256 | 76385256 | Material de consumo hospitalar | TUSS | 30/05/2014 | 0000100193 | FIO PREMICRON CARDIOV.VERDE 3-0 75CM AG.2,6CM
70264660 | 80136990451 | C0026854 | 10/10/2012 |  |  | 12,3012 |  | FAMILIA DE SUTURAS CIRURGICAS SINTETICAS NAO-ABSORVIVEIS - C0026854 | FIO SUTURA PREMICRON CARDIOVASCULAR VERDE 4-0 75CM AGULHA 1,2CM C0026854 | CIRURGIA CARDIOVASCULAR | MATERIAL DE CONSUMO | FIOS E FITAS CIRURGICOS | UN | 31.673.254/0001-02 | LABORATORIOS B. BRAUN S/A | 20 | 1976385272 | 76385272 | Material de consumo hospitalar | TUSS | 30/05/2014 | 0000100180 | FIO PREMICRON CARDIOV.VERDE 4-0 75CM AG.1,2CM
70264678 | 80136990451 | C0026804 | 10/10/2012 |  |  | 11,3364 |  | FAMILIA DE SUTURAS CIRURGICAS SINTETICAS NAO-ABSORVIVEIS - C0026804 | FIO SUTURA PREMICRON CARDIOVASCULAR VERDE 4-0 75CM AGULHA 1,7CM C0026804 | CIRURGIA CARDIOVASCULAR | MATERIAL DE CONSUMO | FIOS E FITAS CIRURGICOS | UN | 31.673.254/0001-02 | LABORATORIOS B. BRAUN S/A | 20 | 1976385280 | 76385280 | Material de consumo hospitalar | TUSS | 30/05/2014 | 0000100185 | FIO PREMICRON CARDIOV.VERDE 4-0 75CM AG.1,7CM
70264686 | 80136990451 | C0026763 | 10/10/2012 |  |  | 12,5424 |  | FAMILIA DE SUTURAS CIRURGICAS SINTETICAS NAO-ABSORVIVEIS - C0026763 | FIO SUTURA PREMICRON CARDIOVASCULAR VERDE 4-0 75CM AGULHA 2,2CM C0026763 | CIRURGIA CARDIOVASCULAR | MATERIAL DE CONSUMO | FIOS E FITAS CIRURGICOS | UN | 31.673.254/0001-02 | LABORATORIOS B. BRAUN S/A | 20 | 1976385299 | 76385299 | Material de consumo hospitalar | TUSS | 30/05/2014 | 0000100188 | FIO PREMICRON CARDIOV.VERDE 4-0 75CM AG.2,2CM
70264708 | 80136990451 | C0026903 | 10/10/2012 |  |  | 12,9042 |  | FAMILIA DE SUTURAS CIRURGICAS SINTETICAS NAO-ABSORVIVEIS - C0026903 | FIO SUTURA PREMICRON CARDIOVASCULAR VERDE 5-0 90CM AGULHA 1,7CM C0026903 | CIRURGIA CARDIOVASCULAR | MATERIAL DE CONSUMO | FIOS E FITAS CIRURGICOS | UN | 31.673.254/0001-02 | LABORATORIOS B. BRAUN S/A | 20 | 1976385310 | 76385310 | Material de consumo hospitalar | TUSS | 30/05/2014 | 0000100184 | FIO PREMICRON CARDIOV.VERDE 5-0 90CM AG.1,7CM
70264716 | 80136990451 | C0026733 | 10/10/2012 |  |  | 25,0848 |  | FAMILIA DE SUTURAS CIRURGICAS SINTETICAS NAO-ABSORVIVEIS - C0026733 | FIO SUTURA PREMICRON CARDIOVASCULAR VERDE ALMOFADA 2-0 75CM AGULHA 2,2CM C0026733 | CIRURGIA CARDIOVASCULAR | MATERIAL DE CONSUMO | FIOS E FITAS CIRURGICOS | UN | 31.673.254/0001-02 | LABORATORIOS B. BRAUN S/A | 20 | 1976385329 | 76385329 | Material de consumo hospitalar | TUSS | 30/05/2014 | 0000100199 | FIO PREMICRON CARDIOV.VERDE ALMOF.2-0 75CM AG.2,2CM
70264724 | 80136990451 | C0026307 | 10/10/2012 |  |  | 24,4818 |  | FAMILIA DE SUTURAS CIRURGICAS SINTETICAS NAO-ABSORVIVEIS - C0026307 | FIO SUTURA PREMICRON CARDIOVASCULAR VERDE ALMOFADA 3-0 75CM AGULHA 2,2CM C0026307 | CIRURGIA CARDIOVASCULAR | MATERIAL DE CONSUMO | FIOS E FITAS CIRURGICOS | UN | 31.673.254/0001-02 | LABORATORIOS B. BRAUN S/A | 20 | 1976385337 | 76385337 | Material de consumo hospitalar | TUSS | 30/05/2014 | 0000100198 | FIO PREMICRON CARDIOV.VERDE ALMOF.3-0 75CM AG.2,2CM
70358990 | 80136990451 | M0027605 | 10/10/2012 |  |  | 138,0725 |  | FAMILIA DE SUTURAS CIRURGICAS SINTETICAS NAO-ABSORVIVEIS - M0027605 | KIT PREMICRON CARDIOVASCULAR VERDE/BRANCO 2-0 COM AGULHA M0027605 | CIRURGIA CARDIOVASCULAR | MATERIAL DE CONSUMO | FIOS E FITAS CIRURGICOS | KIT | 31.673.254/0001-02 | LABORATORIOS B. BRAUN S/A | 20 | 1976385370 | 76385370 | Material de consumo hospitalar | TUSS | 30/05/2014 | 0000100201 | KIT PREMICRON CARDIOV.VERDE/BRANCO 2-0 C/AG.
70359008 | 80136990451 | M0027705 | 10/10/2012 |  |  | 69,0362 |  | FAMILIA DE SUTURAS CIRURGICAS SINTETICAS NAO-ABSORVIVEIS - M0027705 | KIT PREMICRON CARDIOVASCULAR VERDE/BRANCO 2-0 COM AGULHA M0027705 | CIRURGIA CARDIOVASCULAR | MATERIAL DE CONSUMO | FIOS E FITAS CIRURGICOS | KIT | 31.673.254/0001-02 | LABORATORIOS B. BRAUN S/A | 20 | 1976385388 | 76385388 | Material de consumo hospitalar | TUSS | 30/05/2014 | 0000100202 | KIT PREMICRON CARDIOV.VERDE/BRANCO 2-0 C/AG.
70359016 | 80136990451 | M0027775 | 10/10/2012 |  |  | 72,4150 |  | FAMILIA DE SUTURAS CIRURGICAS SINTETICAS NAO-ABSORVIVEIS - M0027775 | KIT PREMICRON CARDIOVASCULAR VERDE/BRANCO 2-0 COM AGULHA M0027775 | CIRURGIA CARDIOVASCULAR | MATERIAL DE CONSUMO | FIOS E FITAS CIRURGICOS | KIT | 31.673.254/0001-02 | LABORATORIOS B. BRAUN S/A | 20 | 1976385396 | 76385396 | Material de consumo hospitalar | TUSS | 30/05/2014 | 0000100200 | KIT PREMICRON CARDIOV.VERDE/BRANCO 2-0 C/AG.
70270660 | 80145900706 | AGULHA CT-1 36MM,1/2 CIRCULO,VIOLET BRAIDED, DIAMETRO 0 VCP3 | 10/10/2012 |  |  | 15,1440 |  | VICRYL PLUS - AGULHA CT-1 36MM,1/2 CIRCULO,VIOLET BRAIDED, DIAMETRO 0 VCP340HD | VICRYL PLUS - AGULHA CT-1 36MM,1/2 CIRCULO,VIOLET BRAIDED, DIAMETRO 0 VCP340HD | UROLOGIA | MATERIAL DE CONSUMO | FIOS E FITAS CIRURGICOS | UN | 54.516.661/0001-01 | JOHNSON & JOHNSON DO BRASIL INDUSTRIA E COMERCIO DE PRODUTOS PARA SAUDE LTDA | 20 | 1976385949 | 76385949 | Material de consumo hospitalar | TUSS | 30/05/2014 | NAO POSSUI SIMPRO | NAO POSSUI SIMPRO
70270686 | 80145900706 | AGULHA CT-1 36MM,1/2 CIRCULO,VIOLET BRAIDED, DIAMETRO 0 VCP3 | 10/10/2012 |  |  | 19,0452 |  | VICRYL PLUS - AGULHA CT-1 36MM,1/2 CIRCULO,VIOLET BRAIDED, DIAMETRO 0 VCP346H | FIO VICRYL PLUS FECHAMENTO GERAL OBSTETRICIA E GINECOLOGIA VIOLETA 0-0 90CM AGULHA 3,64CM VCP346H | UROLOGIA | MATERIAL DE CONSUMO | FIOS E FITAS CIRURGICOS | UN | 54.516.661/0001-01 | JOHNSON & JOHNSON DO BRASIL INDUSTRIA E COMERCIO DE PRODUTOS PARA SAUDE LTDA | 20 | 1976385957 | 76385957 | Material de consumo hospitalar | TUSS | 30/05/2014 | NAO POSSUI SIMPRO | NAO POSSUI SIMPRO
70270724 | 80145900706 | AGULHA CT-1 36MM,1/2 CIRCULO,VIOLET BRAIDED, DIAMETRO 1 VCP3 | 10/10/2012 |  |  | 18,7572 |  | VICRYL PLUS - AGULHA CT-1 36MM,1/2 CIRCULO,VIOLET BRAIDED, DIAMETRO 1 VCP347H | FIO VICRYL PLUS FECHAMENTO GERAL OBSTETRICIA E GINECOLOGIA VIOLETA 1-0 90CM AGULHA 3,64CM VCP347H | UROLOGIA | MATERIAL DE CONSUMO | FIOS E FITAS CIRURGICOS | UN | 54.516.661/0001-01 | JOHNSON & JOHNSON DO BRASIL INDUSTRIA E COMERCIO DE PRODUTOS PARA SAUDE LTDA | 20 | 1976385965 | 76385965 | Material de consumo hospitalar | TUSS | 30/05/2014 | NAO POSSUI SIMPRO | NAO POSSUI SIMPRO
70270740 | 80145900706 | AGULHA CT 40MM,1/2 CIRCULO,VIOLET BRAIDED, DIAMETRO 1 VCP359 | 10/10/2012 |  |  | 16,9248 |  | VICRYL PLUS - AGULHA CT 40MM,1/2 CIRCULO,VIOLET BRAIDED, DIAMETRO 1 VCP359H | FIO VICRYL PLUS FECHAMENTO GERAL OBSTETRICIA E GINECOLOGIA VIOLETA 1-0 90CM AGULHA 04CM ETHIGUARD VCP359H | UROLOGIA | MATERIAL DE CONSUMO | FIOS E FITAS CIRURGICOS | UN | 54.516.661/0001-01 | JOHNSON & JOHNSON DO BRASIL INDUSTRIA E COMERCIO DE PRODUTOS PARA SAUDE LTDA | 20 | 1976385973 | 76385973 | Material de consumo hospitalar | TUSS | 30/05/2014 | NAO POSSUI SIMPRO | NAO POSSUI SIMPRO
70270767 | 80145900706 | AGULHA CT 40MM,1/2 CIRCULO,VIOLET BRAIDED, DIAMETRO 2-0 VCP3 | 10/10/2012 |  |  | 16,5192 |  | VICRYL PLUS - AGULHA CT 40MM,1/2 CIRCULO,VIOLET BRAIDED, DIAMETRO 2-0 VCP351H | FIO VICRYL PLUS FECHAMENTO GERAL OBSTETRICIA E GINECOLOGIA VIOLETA 2-0 70CM AGULHA 04CM VCP351H | UROLOGIA | MATERIAL DE CONSUMO | FIOS E FITAS CIRURGICOS | UN | 54.516.661/0001-01 | JOHNSON & JOHNSON DO BRASIL INDUSTRIA E COMERCIO DE PRODUTOS PARA SAUDE LTDA | 20 | 1976385981 | 76385981 | Material de consumo hospitalar | TUSS | 30/05/2014 | NAO POSSUI SIMPRO | NAO POSSUI SIMPRO
70270791 | 80145900706 | AGULHA SH- 26MM,1/2 CIRCULO,VIOLET BRAIDED, DIAMETRO 3-0 VCP | 10/10/2012 |  |  | 14,8080 |  | VICRYL PLUS - AGULHA SH- 26MM,1/2 CIRCULO,VIOLET BRAIDED, DIAMETRO 3-0 VCP316H | FIO VICRYL PLUS GASTRO VIOLETA 3-0 70CM AGULHA 2,6CM VCP316H | UROLOGIA | MATERIAL DE CONSUMO | FIOS E FITAS CIRURGICOS | UN | 54.516.661/0001-01 | JOHNSON & JOHNSON DO BRASIL INDUSTRIA E COMERCIO DE PRODUTOS PARA SAUDE LTDA | 20 | 1976386007 | 76386007 | Material de consumo hospitalar | TUSS | 30/05/2014 | NAO POSSUI SIMPRO | NAO POSSUI SIMPRO
70270813 | 80145900706 | AGULHA SH-1- 22MM,1/2 CIRCULO,VIOLET BRAIDED, DIAMETRO 4-0 V | 10/10/2012 |  |  | 18,0324 |  | VICRYL PLUS - AGULHA SH-1- 22MM,1/2 CIRCULO,VIOLET BRAIDED, DIAMETRO 4-0 VCP310H | FIO VICRYL PLUS GASTRO VIOLETA 4-0 70CM AGULHA 2,2CM VCP310H | UROLOGIA | MATERIAL DE CONSUMO | FIOS E FITAS CIRURGICOS | UN | 54.516.661/0001-01 | JOHNSON & JOHNSON DO BRASIL INDUSTRIA E COMERCIO DE PRODUTOS PARA SAUDE LTDA | 20 | 1976386015 | 76386015 | Material de consumo hospitalar | TUSS | 30/05/2014 | NAO POSSUI SIMPRO | NAO POSSUI SIMPRO
70270830 | 80145900706 | AGULHA OS-6 36MM,1/2 CIRCULO,UNDYED BRAIDED, DIAMETRO 1 VCP5 | 10/10/2012 |  |  | 38,8920 |  | VICRYL PLUS - AGULHA OS-6 36MM,1/2 CIRCULO,UNDYED BRAIDED, DIAMETRO 1 VCP535H | FIO VICRYL PLUS ORTOPEDIA VIOLETA 1-0 70CM AGULHA 3,64CM VCP535H | UROLOGIA | MATERIAL DE CONSUMO | FIOS E FITAS CIRURGICOS | UN | 54.516.661/0001-01 | JOHNSON & JOHNSON DO BRASIL INDUSTRIA E COMERCIO DE PRODUTOS PARA SAUDE LTDA | 20 | 1976386023 | 76386023 | Material de consumo hospitalar | TUSS | 30/05/2014 | NAO POSSUI SIMPRO | NAO POSSUI SIMPRO
70270872 | 80145900706 | AGULHA PS-2 19MM,3/8 CIRCULO,UNDYED BRAIDED, DIAMETRO 4-0 VC | 10/10/2012 |  |  | 23,9850 |  | VICRYL PLUS - AGULHA PS-2 19MM,3/8 CIRCULO,UNDYED BRAIDED, DIAMETRO 4-0 VCP496G | FIO VICRYL PLUS PLASTICA INCOLOR 4-0 45CM AGULHA 1,9CM VCP496G | UROLOGIA | MATERIAL DE CONSUMO | FIOS E FITAS CIRURGICOS | UN | 54.516.661/0001-01 | JOHNSON & JOHNSON DO BRASIL INDUSTRIA E COMERCIO DE PRODUTOS PARA SAUDE LTDA | 20 | 1976386058 | 76386058 | Material de consumo hospitalar | TUSS | 30/05/2014 | NAO POSSUI SIMPRO | NAO POSSUI SIMPRO
70270910 | 80145900706 | AGULHA RB-1- 17MM,1/2 CIRCULO,VIOLET BRAIDED, DIAMETRO 4-0 V | 10/10/2012 |  |  | 15,2148 |  | VICRYL PLUS - AGULHA RB-1- 17MM,1/2 CIRCULO,VIOLET BRAIDED, DIAMETRO 4-0 VCP304H | FIO VICRYL PLUS UROLOGIA VIOLETA 4-0 70CM AGULHA 1,7CM VCP304H | UROLOGIA | MATERIAL DE CONSUMO | FIOS E FITAS CIRURGICOS | UN | 54.516.661/0001-01 | JOHNSON & JOHNSON DO BRASIL INDUSTRIA E COMERCIO DE PRODUTOS PARA SAUDE LTDA | 20 | 1976386082 | 76386082 | Material de consumo hospitalar | TUSS | 30/05/2014 | NAO POSSUI SIMPRO | NAO POSSUI SIMPRO
70270929 | 80145900706 | AGULHA RB-1- 17MM,1/2 CIRCULO,VIOLET BRAIDED, DIAMETRO 5-0 V | 10/10/2012 |  |  | 20,2210 |  | VICRYL PLUS - AGULHA RB-1- 17MM,1/2 CIRCULO,VIOLET BRAIDED, DIAMETRO 5-0 VCP303H | FIO VICRYL PLUS UROLOGIA VIOLETA 5-0 70CM AGULHA 1,7CM VCP303H | UROLOGIA | MATERIAL DE CONSUMO | FIOS E FITAS CIRURGICOS | UN | 54.516.661/0001-01 | JOHNSON & JOHNSON DO BRASIL INDUSTRIA E COMERCIO DE PRODUTOS PARA SAUDE LTDA | 20 | 1976386090 | 76386090 | Material de consumo hospitalar | TUSS | 30/05/2014 | NAO POSSUI SIMPRO | NAO POSSUI SIMPRO
70260575 | 80136990467 | C0024026 | 10/10/2012 |  |  | 29,0636 |  | SUTURAS SINTETICAS ABSORVIVEIS - C0024026 | FIO SUTURA MONOPLUS GASTRO VIOLETA 2-0 70CM AGULHA 2,6CM C0024026 | CIRURGIA GERAL+GINECOLOGIA E OBSTETRICIA | MATERIAL DE CONSUMO | FIOS E FITAS CIRURGICOS | UN | 31.673.254/0001-02 | LABORATORIOS B. BRAUN S/A | 20 | 1976386147 | 76386147 | Material de consumo hospitalar | TUSS | 30/05/2014 | 0000103839 | FIO MONOPLUS GASTRO VIOLETA 2-0 70CM AG.2,6CM
70260583 | 80136990467 | C0024135 | 10/10/2012 |  |  | 29,5229 |  | SUTURAS SINTETICAS ABSORVIVEIS - C0024135 | FIO SUTURA MONOPLUS GASTRO VIOLETA 3-0 70CM AGULHA 2,2CM C0024135 | CIRURGIA GERAL+GINECOLOGIA E OBSTETRICIA | MATERIAL DE CONSUMO | FIOS E FITAS CIRURGICOS | UN | 31.673.254/0001-02 | LABORATORIOS B. BRAUN S/A | 20 | 1976386155 | 76386155 | Material de consumo hospitalar | TUSS | 30/05/2014 | 0000103836 | FIO MONOPLUS GASTRO VIOLETA 3-0 70CM AG.2,2CM
70260591 | 80136990467 | C0024025 | 10/10/2012 |  |  | 29,5229 |  | SUTURAS SINTETICAS ABSORVIVEIS - C0024025 | FIO SUTURA MONOPLUS GASTRO VIOLETA 3-0 70CM AGULHA 2,6CM C0024025 | CIRURGIA GERAL+GINECOLOGIA E OBSTETRICIA | MATERIAL DE CONSUMO | FIOS E FITAS CIRURGICOS | UN | 31.673.254/0001-02 | LABORATORIOS B. BRAUN S/A | 20 | 1976386163 | 76386163 | Material de consumo hospitalar | TUSS | 30/05/2014 | 0000103838 | FIO MONOPLUS GASTRO VIOLETA 3-0 70CM AG.2,6CM
70260605 | 80136990467 | C0024134 | 10/10/2012 |  |  | 29,7761 |  | SUTURAS SINTETICAS ABSORVIVEIS - C0024134 | FIO SUTURA MONOPLUS GASTRO VIOLETA 4-0 70CM AGULHA 2,2CM C0024134 | CIRURGIA GERAL+GINECOLOGIA E OBSTETRICIA | MATERIAL DE CONSUMO | FIOS E FITAS CIRURGICOS | UN | 31.673.254/0001-02 | LABORATORIOS B. BRAUN S/A | 20 | 1976386171 | 76386171 | Material de consumo hospitalar | TUSS | 30/05/2014 | 0000103835 | FIO MONOPLUS GASTRO VIOLETA 4-0 70CM AG.2,2CM
70260621 | 80136990467 | C0024015 | 10/10/2012 |  |  | 29,1007 |  | SUTURAS SINTETICAS ABSORVIVEIS - C0024015 | FIO SUTURA MONOPLUS CARDIOVASCULAR 3-0 70CM AGULHA 1,7CM C0024015 | CIRURGIA CARDIOVASCULAR | MATERIAL DE CONSUMO | FIOS E FITAS CIRURGICOS | UN | 31.673.254/0001-02 | LABORATORIOS B. BRAUN S/A | 20 | 1976386198 | 76386198 | Material de consumo hospitalar | TUSS | 30/05/2014 | 0000103869 | FIO MONOPLUS CARDIOV.3-0 70CM AG.1,7CM
70260630 | 80136990467 | C0024014 | 10/10/2012 |  |  | 29,3419 |  | SUTURAS SINTETICAS ABSORVIVEIS - C0024014 | FIO SUTURA MONOPLUS CARDIOVASCULAR 4-0 70CM AGULHA 1,7CM C0024014 | CIRURGIA CARDIOVASCULAR | MATERIAL DE CONSUMO | FIOS E FITAS CIRURGICOS | UN | 31.673.254/0001-02 | LABORATORIOS B. BRAUN S/A | 20 | 1976386201 | 76386201 | Material de consumo hospitalar | TUSS | 30/05/2014 | 0000103868 | FIO MONOPLUS CARDIOV.4-0 70CM AG.1,7CM
70260648 | 80136990467 | C0024813 | 10/10/2012 |  |  | 54,4267 |  | SUTURAS SINTETICAS ABSORVIVEIS - C0024813 | FIO SUTURA MONOPLUS CARDIOVASCULAR 5-0 70CM AGULHA 1,2CM C0024813 | CIRURGIA CARDIOVASCULAR | MATERIAL DE CONSUMO | FIOS E FITAS CIRURGICOS | UN | 31.673.254/0001-02 | LABORATORIOS B. BRAUN S/A | 20 | 1976386210 | 76386210 | Material de consumo hospitalar | TUSS | 30/05/2014 | 0000103866 | FIO MONOPLUS CARDIOV.5-0 70CM AG.1,2CM
70260656 | 80136990467 | C0024013 | 10/10/2012 |  |  | 29,3419 |  | SUTURAS SINTETICAS ABSORVIVEIS - C0024013 | FIO SUTURA MONOPLUS CARDIOVASCULAR 5-0 70CM AGULHA 1,7CM C0024013 | CIRURGIA CARDIOVASCULAR | MATERIAL DE CONSUMO | FIOS E FITAS CIRURGICOS | UN | 31.673.254/0001-02 | LABORATORIOS B. BRAUN S/A | 20 | 1976386228 | 76386228 | Material de consumo hospitalar | TUSS | 30/05/2014 | 0000105218 | FIO MONOPLUS CARDIOV.5-0 70CM AG.1,7CM
70260664 | 80136990467 | C0024613 | 10/10/2012 |  |  | 48,3726 |  | SUTURAS SINTETICAS ABSORVIVEIS - C0024613 | FIO SUTURA MONOPLUS CARDIOVASCULAR 5-0 70CM AGULHA 1,7CM C0024613 | CIRURGIA CARDIOVASCULAR | MATERIAL DE CONSUMO | FIOS E FITAS CIRURGICOS | UN | 31.673.254/0001-02 | LABORATORIOS B. BRAUN S/A | 20 | 1976386236 | 76386236 | Material de consumo hospitalar | TUSS | 30/05/2014 | 0000103867 | FIO MONOPLUS CARDIOV.5-0 70CM AG.1,7CM
70260672 | 80136990467 | C0024802 | 10/10/2012 |  |  | 65,8476 |  | SUTURAS SINTETICAS ABSORVIVEIS - C0024802 | FIO SUTURA MONOPLUS CARDIOVASCULAR 6-0 70CM AGULHA 1,0CM C0024802 | CIRURGIA CARDIOVASCULAR | MATERIAL DE CONSUMO | FIOS E FITAS CIRURGICOS | UN | 31.673.254/0001-02 | LABORATORIOS B. BRAUN S/A | 20 | 1976386244 | 76386244 | Material de consumo hospitalar | TUSS | 30/05/2014 | 0000103864 | FIO MONOPLUS CARDIOV.6-0 70CM AG.1,0CM
70260680 | 80136990467 | C0024732 | 10/10/2012 |  |  | 53,1364 |  | SUTURAS SINTETICAS ABSORVIVEIS - C0024732 | FIO SUTURA MONOPLUS CARDIOVASCULAR 6-0 70CM AGULHA 1,2CM C0024732 | CIRURGIA CARDIOVASCULAR | MATERIAL DE CONSUMO | FIOS E FITAS CIRURGICOS | UN | 31.673.254/0001-02 | LABORATORIOS B. BRAUN S/A | 20 | 1976386252 | 76386252 | Material de consumo hospitalar | TUSS | 30/05/2014 | 0000105219 | FIO MONOPLUS CARDIOV.6-0 70CM AG.1,2CM
70260699 | 80136990467 | C0024812 | 10/10/2012 |  |  | 59,0336 |  | SUTURAS SINTETICAS ABSORVIVEIS - C0024812 | FIO SUTURA MONOPLUS CARDIOVASCULAR 6-0 70CM AGULHA 1,2CM C0024812 | CIRURGIA CARDIOVASCULAR | MATERIAL DE CONSUMO | FIOS E FITAS CIRURGICOS | UN | 31.673.254/0001-02 | LABORATORIOS B. BRAUN S/A | 20 | 1976386260 | 76386260 | Material de consumo hospitalar | TUSS | 30/05/2014 | 0000103865 | FIO MONOPLUS CARDIOV.6-0 70CM AG.1,2CM
70260702 | 80136990467 | C0024801 | 10/10/2012 |  |  | 65,8476 |  | SUTURAS SINTETICAS ABSORVIVEIS - C0024801 | FIO SUTURA MONOPLUS CARDIOVASCULAR 7-0 70CM AGULHA 1,0CM C0024801 | CIRURGIA CARDIOVASCULAR | MATERIAL DE CONSUMO | FIOS E FITAS CIRURGICOS | UN | 31.673.254/0001-02 | LABORATORIOS B. BRAUN S/A | 20 | 1976386279 | 76386279 | Material de consumo hospitalar | TUSS | 30/05/2014 | 0000103863 | FIO MONOPLUS CARDIOV.7-0 70CM AG.1,0CM
70260737 | 80136990467 | C0024087 | 10/10/2012 |  |  | 34,5131 |  | SUTURAS SINTETICAS ABSORVIVEIS - C0024087 | FIO SUTURA MONOPLUS FECHAMENTO GERAL OBSTETRICIA E GINECOLOGIA VIOLETA 0-0 70CM AGULHA 2,6CM C0024087 | GINECOLOGIA E OBSTETRICIA | MATERIAL DE CONSUMO | FIOS E FITAS CIRURGICOS | UN | 31.673.254/0001-02 | LABORATORIOS B. BRAUN S/A | 20 | 1976386309 | 76386309 | Material de consumo hospitalar | TUSS | 30/05/2014 | 0000103841 | FIO MONOPLUS FECH.G.OB./GIN.VIOLETA 0 70CM AG.2,6CM
70260745 | 80136990467 | C0024057 | 10/10/2012 |  |  | 34,5131 |  | SUTURAS SINTETICAS ABSORVIVEIS - C0024057 | FIO SUTURA MONOPLUS FECHAMENTO GERAL OBSTETRICIA E GINECOLOGIA VIOLETA 0-0 70CM AGULHA 3,7CM C0024057 | GINECOLOGIA E OBSTETRICIA | MATERIAL DE CONSUMO | FIOS E FITAS CIRURGICOS | UN | 31.673.254/0001-02 | LABORATORIOS B. BRAUN S/A | 20 | 1976386317 | 76386317 | Material de consumo hospitalar | TUSS | 30/05/2014 | 0000103844 | FIO MONOPLUS FECH.G.OB./GIN.VIOLETA 0 70CM AG.3,7CM
70260753 | 80136990467 | C0024157 | 10/10/2012 |  |  | 38,6002 |  | SUTURAS SINTETICAS ABSORVIVEIS - C0024157 | FIO SUTURA MONOPLUS FECHAMENTO GERAL OBSTETRICIA E GINECOLOGIA VIOLETA 0-0 70CM AGULHA 3,7CM C0024157 | GINECOLOGIA E OBSTETRICIA | MATERIAL DE CONSUMO | FIOS E FITAS CIRURGICOS | UN | 31.673.254/0001-02 | LABORATORIOS B. BRAUN S/A | 20 | 1976386325 | 76386325 | Material de consumo hospitalar | TUSS | 30/05/2014 | 0000105215 | FIO MONOPLUS FECH.G.OB./GIN.VIOLETA 0 70CM AG.3,7CM
70260761 | 80136990467 | C0024067 | 10/10/2012 |  |  | 34,5131 |  | SUTURAS SINTETICAS ABSORVIVEIS - C0024067 | FIO SUTURA MONOPLUS FECHAMENTO GERAL OBSTETRICIA E GINECOLOGIA VIOLETA 0-0 70CM AGULHA 4,0CM C0024067 | GINECOLOGIA E OBSTETRICIA | MATERIAL DE CONSUMO | FIOS E FITAS CIRURGICOS | UN | 31.673.254/0001-02 | LABORATORIOS B. BRAUN S/A | 20 | 1976386333 | 76386333 | Material de consumo hospitalar | TUSS | 30/05/2014 | 0000103848 | FIO MONOPLUS FECH.G.OB./GIN.VIOLETA 0 70CM AG.4,0CM
70260770 | 80136990467 | C0024452 | 10/10/2012 |  |  | 44,5387 |  | SUTURAS SINTETICAS ABSORVIVEIS - C0024452 | FIO SUTURA MONOPLUS FECHAMENTO GERAL OBSTETRICIA E GINECOLOGIA VIOLETA 0-0 90CM AGULHA 3,7CM C0024452 | GINECOLOGIA E OBSTETRICIA | MATERIAL DE CONSUMO | FIOS E FITAS CIRURGICOS | UN | 31.673.254/0001-02 | LABORATORIOS B. BRAUN S/A | 20 | 1976386341 | 76386341 | Material de consumo hospitalar | TUSS | 30/05/2014 | 0000103845 | FIO MONOPLUS FECH.G.OB./GIN.VIOLETA 0 90CM AG.3,7CM
70260788 | 80136990467 | C0024122 | 10/10/2012 |  |  | 38,1461 |  | SUTURAS SINTETICAS ABSORVIVEIS - C0024122 | FIO SUTURA MONOPLUS FECHAMENTO GERAL OBSTETRICIA E GINECOLOGIA VIOLETA 0-0 90CM AGULHA 4,0CM C0024122 | GINECOLOGIA E OBSTETRICIA | MATERIAL DE CONSUMO | FIOS E FITAS CIRURGICOS | UN | 31.673.254/0001-02 | LABORATORIOS B. BRAUN S/A | 20 | 1976386350 | 76386350 | Material de consumo hospitalar | TUSS | 30/05/2014 | 0000103857 | FIO MONOPLUS FECH.G.OB./GIN.VIOLETA 0 90CM AG.4,0CM
70260796 | 80136990467 | C0024127 | 10/10/2012 |  |  | 38,6002 |  | SUTURAS SINTETICAS ABSORVIVEIS - C0024127 | FIO SUTURA MONOPLUS FECHAMENTO GERAL OBSTETRICIA E GINECOLOGIA VIOLETA 0-0 90CM AGULHA 4,8CM C0024127 | GINECOLOGIA E OBSTETRICIA | MATERIAL DE CONSUMO | FIOS E FITAS CIRURGICOS | UN | 31.673.254/0001-02 | LABORATORIOS B. BRAUN S/A | 20 | 1976386368 | 76386368 | Material de consumo hospitalar | TUSS | 30/05/2014 | 0000103859 | FIO MONOPLUS FECH.G.OB./GIN.VIOLETA 0 90CM AG.4,8CM
70260800 | 80136990467 | B0024091 | 10/10/2012 |  |  | 77,2004 |  | SUTURAS SINTETICAS ABSORVIVEIS - B0024091 | FIO SUTURA MONOPLUS LACADO FECHAMENTO GERAL OBSTETRICIA E GINECOLOGIA VIOLETA 1-0 150CM AGULHA 4,8CM B0024091 | GINECOLOGIA E OBSTETRICIA | MATERIAL DE CONSUMO | FIOS E FITAS CIRURGICOS | UN | 31.673.254/0001-02 | LABORATORIOS B. BRAUN S/A | 20 | 1976386376 | 76386376 | Material de consumo hospitalar | TUSS | 30/05/2014 | 0000103853 | FIO MONOPLUS LAC.FECH.G.OB./GIN.VIOLETA 1 150CM AG.4,8CM
70260818 | 80136990467 | B0024098 | 10/10/2012 |  |  | 86,2828 |  | SUTURAS SINTETICAS ABSORVIVEIS - B0024098 | FIO SUTURA MONOPLUS FECHAMENTO GERAL OBSTETRICIA E GINECOLOGIA VIOLETA 1-0 150CM AGULHA 7,6CM B0024098 | GINECOLOGIA E OBSTETRICIA | MATERIAL DE CONSUMO | FIOS E FITAS CIRURGICOS | UN | 31.673.254/0001-02 | LABORATORIOS B. BRAUN S/A | 20 | 1976386384 | 76386384 | Material de consumo hospitalar | TUSS | 30/05/2014 | 0000103855 | FIO MONOPLUS FECH.G.OB./GIN.VIOLETA 1 150CM AG.7,6CM
70260826 | 80136990467 | C0024058 | 10/10/2012 |  |  | 86,2829 |  | SUTURAS SINTETICAS ABSORVIVEIS - C0024058 | FIO SUTURA MONOPLUS FECHAMENTO GERAL OBSTETRICIA E GINECOLOGIA VIOLETA 1-0 70CM AGULHA 3,7CM C0024058 | GINECOLOGIA E OBSTETRICIA | MATERIAL DE CONSUMO | FIOS E FITAS CIRURGICOS | UN | 31.673.254/0001-02 | LABORATORIOS B. BRAUN S/A | 20 | 1976386392 | 76386392 | Material de consumo hospitalar | TUSS | 30/05/2014 | 0000103846 | FIO MONOPLUS FECH.G.OB./GIN.VIOLETA 1 70CM AG.3,7CM
70260834 | 80136990467 | C0024158 | 10/10/2012 |  |  | 38,1461 |  | SUTURAS SINTETICAS ABSORVIVEIS - C0024158 | FIO SUTURA MONOPLUS FECHAMENTO GERAL OBSTETRICIA E GINECOLOGIA VIOLETA 1-0 70CM AGULHA 3,7CM C0024158 | GINECOLOGIA E OBSTETRICIA | MATERIAL DE CONSUMO | FIOS E FITAS CIRURGICOS | UN | 31.673.254/0001-02 | LABORATORIOS B. BRAUN S/A | 20 | 1976386406 | 76386406 | Material de consumo hospitalar | TUSS | 30/05/2014 | 0000105216 | FIO MONOPLUS FECH.G.OB./GIN.VIOLETA 1 70CM AG.3,7CM
70260842 | 80136990467 | C0024068 | 10/10/2012 |  |  | 34,5131 |  | SUTURAS SINTETICAS ABSORVIVEIS - C0024068 | FIO SUTURA MONOPLUS FECHAMENTO GERAL OBSTETRICIA E GINECOLOGIA VIOLETA 1-0 70CM AGULHA 4,0CM C0024068 | GINECOLOGIA E OBSTETRICIA | MATERIAL DE CONSUMO | FIOS E FITAS CIRURGICOS | UN | 31.673.254/0001-02 | LABORATORIOS B. BRAUN S/A | 20 | 1976386414 | 76386414 | Material de consumo hospitalar | TUSS | 30/05/2014 | 0000103849 | FIO MONOPLUS FECH.G.OB./GIN.VIOLETA 1 70CM AG.4,0CM
70260850 | 80136990467 | C0024453 | 10/10/2012 |  |  | 35,8754 |  | SUTURAS SINTETICAS ABSORVIVEIS - C0024453 | FIO SUTURA MONOPLUS FECHAMENTO GERAL OBSTETRICIA E GINECOLOGIA VIOLETA 1-0 90CM AGULHA 3,7CM C0024453 | GINECOLOGIA E OBSTETRICIA | MATERIAL DE CONSUMO | FIOS E FITAS CIRURGICOS | UN | 31.673.254/0001-02 | LABORATORIOS B. BRAUN S/A | 20 | 1976386422 | 76386422 | Material de consumo hospitalar | TUSS | 30/05/2014 | 0000103847 | FIO MONOPLUS FECH.G.OB./GIN.VIOLETA 1 90CM AG.3,7CM
70260869 | 80136990467 | C0024468 | 10/10/2012 |  |  | 35,8754 |  | SUTURAS SINTETICAS ABSORVIVEIS - C0024468 | FIO SUTURA MONOPLUS FECHAMENTO GERAL OBSTETRICIA E GINECOLOGIA VIOLETA 1-0 90CM AGULHA 4,0CM C0024468 | GINECOLOGIA E OBSTETRICIA | MATERIAL DE CONSUMO | FIOS E FITAS CIRURGICOS | UN | 31.673.254/0001-02 | LABORATORIOS B. BRAUN S/A | 20 | 1976386430 | 76386430 | Material de consumo hospitalar | TUSS | 30/05/2014 | 0000103850 | FIO MONOPLUS FECH.G.OB./GIN.VIOLETA 1 90CM AG.4,0CM
70260877 | 80136990467 | C0024078 | 10/10/2012 |  |  | 35,8754 |  | SUTURAS SINTETICAS ABSORVIVEIS - C0024078 | FIO SUTURA MONOPLUS FECHAMENTO GERAL OBSTETRICIA E GINECOLOGIA VIOLETA 1-0 90CM AGULHA 4,8CM C0024078 | GINECOLOGIA E OBSTETRICIA | MATERIAL DE CONSUMO | FIOS E FITAS CIRURGICOS | UN | 31.673.254/0001-02 | LABORATORIOS B. BRAUN S/A | 20 | 1976386449 | 76386449 | Material de consumo hospitalar | TUSS | 30/05/2014 | 0000103851 | FIO MONOPLUS FECH.G.OB./GIN.VIOLETA 1 90CM AG.4,8CM
70260885 | 80136990467 | C0024128 | 10/10/2012 |  |  | 38,6002 |  | SUTURAS SINTETICAS ABSORVIVEIS - C0024128 | FIO SUTURA MONOPLUS FECHAMENTO GERAL OBSTETRICIA E GINECOLOGIA VIOLETA 1-0 90CM AGULHA 4,8CM C0024128 | GINECOLOGIA E OBSTETRICIA | MATERIAL DE CONSUMO | FIOS E FITAS CIRURGICOS | UN | 31.673.254/0001-02 | LABORATORIOS B. BRAUN S/A | 20 | 1976386457 | 76386457 | Material de consumo hospitalar | TUSS | 30/05/2014 | 0000105217 | FIO MONOPLUS FECH.G.OB./GIN.VIOLETA 1 90CM AG.4,8CM
70260893 | 80136990467 | C0024560 | 10/10/2012 |  |  | 36,3247 |  | SUTURAS SINTETICAS ABSORVIVEIS - C0024560 | FIO SUTURA MONOPLUS FECHAMENTO GERAL OBSTETRICIA E GINECOLOGIA VIOLETA 2-0 70CM AGULHA 4,0CM C0024560 | GINECOLOGIA E OBSTETRICIA | MATERIAL DE CONSUMO | FIOS E FITAS CIRURGICOS | UN | 31.673.254/0001-02 | LABORATORIOS B. BRAUN S/A | 20 | 1976386465 | 76386465 | Material de consumo hospitalar | TUSS | 30/05/2014 | 0000103858 | FIO MONOPLUS FECH.G.OB./GIN.VIOLETA 2 70CM AG.4,0CM
70260907 | 80136990467 | C0024086 | 10/10/2012 |  |  | 34,5157 |  | SUTURAS SINTETICAS ABSORVIVEIS - C0024086 | FIO SUTURA MONOPLUS FECHAMENTO GERAL OBSTETRICIA E GINECOLOGIA VIOLETA 2-0 70CM AGULHA 2,6CM C0024086 | GINECOLOGIA E OBSTETRICIA | MATERIAL DE CONSUMO | FIOS E FITAS CIRURGICOS | UN | 31.673.254/0001-02 | LABORATORIOS B. BRAUN S/A | 20 | 1976386473 | 76386473 | Material de consumo hospitalar | TUSS | 30/05/2014 | 0000103840 | FIO MONOPLUS FECH.G.OB./GIN.VIOLETA 2-0 70CM AG.2,6CM
70260915 | 80136990467 | C0024056 | 10/10/2012 |  |  | 34,5131 |  | SUTURAS SINTETICAS ABSORVIVEIS - C0024056 | FIO SUTURA MONOPLUS FECHAMENTO GERAL OBSTETRICIA E GINECOLOGIA VIOLETA 2-0 70CM AGULHA 3,7CM C0024056 | GINECOLOGIA E OBSTETRICIA | MATERIAL DE CONSUMO | FIOS E FITAS CIRURGICOS | UN | 31.673.254/0001-02 | LABORATORIOS B. BRAUN S/A | 20 | 1976386481 | 76386481 | Material de consumo hospitalar | TUSS | 30/05/2014 | 0000103843 | FIO MONOPLUS FECH.G.OB./GIN.VIOLETA 2-0 70CM AG.3,7CM
70260923 | 80136990467 | C0024121 | 10/10/2012 |  |  | 38,1457 |  | SUTURAS SINTETICAS ABSORVIVEIS - C0024121 | FIO SUTURA MONOPLUS FECHAMENTO GERAL OBSTETRICIA E GINECOLOGIA VIOLETA 2-0 90CM AGULHA 4,0CM C0024121 | GINECOLOGIA E OBSTETRICIA | MATERIAL DE CONSUMO | FIOS E FITAS CIRURGICOS | UN | 31.673.254/0001-02 | LABORATORIOS B. BRAUN S/A | 20 | 1976386490 | 76386490 | Material de consumo hospitalar | TUSS | 30/05/2014 | 0000103856 | FIO MONOPLUS FECH.G.OB./GIN.VIOLETA 2-0 90CM AG.4,0CM
70260931 | 80136990467 | C0024055 | 10/10/2012 |  |  | 35,0584 |  | SUTURAS SINTETICAS ABSORVIVEIS - C0024055 | FIO SUTURA MONOPLUS FECHAMENTO GERAL OBSTETRICIA E GINECOLOGIA VIOLETA 3-0 70CM AGULHA 3,7CM C0024055 | GINECOLOGIA E OBSTETRICIA | MATERIAL DE CONSUMO | FIOS E FITAS CIRURGICOS | UN | 31.673.254/0001-02 | LABORATORIOS B. BRAUN S/A | 20 | 1976386503 | 76386503 | Material de consumo hospitalar | TUSS | 30/05/2014 | 0000103842 | FIO MONOPLUS FECH.G.OB./GIN.VIOLETA 3-0 70CM AG.3,7CM
70260940 | 80136990467 | C0024322 | 10/10/2012 |  |  | 56,7650 |  | SUTURAS SINTETICAS ABSORVIVEIS - C0024322 | FIO SUTURA MONOPLUS ORTOPEDIA 0-0 90CM AGULHA 3,7CM C0024322 | ORTOPEDIA E TRAUMATOLOGIA | MATERIAL DE CONSUMO | FIOS E FITAS CIRURGICOS | UN | 31.673.254/0001-02 | LABORATORIOS B. BRAUN S/A | 20 | 1976386511 | 76386511 | Material de consumo hospitalar | TUSS | 30/05/2014 | 0000103860 | FIO MONOPLUS ORTOPEDIA 0 90CM AG.3,7CM
70260958 | 80136990467 | C0024108 | 10/10/2012 |  |  | 56,7650 |  | SUTURAS SINTETICAS ABSORVIVEIS - C0024108 | FIO SUTURA MONOPLUS ORTOPEDIA 1-0 70CM AGULHA 2,3CM C0024108 | ORTOPEDIA E TRAUMATOLOGIA | MATERIAL DE CONSUMO | FIOS E FITAS CIRURGICOS | UN | 31.673.254/0001-02 | LABORATORIOS B. BRAUN S/A | 20 | 1976386520 | 76386520 | Material de consumo hospitalar | TUSS | 30/05/2014 | 0000103862 | FIO MONOPLUS ORTOPEDIA 1 70CM AG.2,3CM
70260966 | 80136990467 | C0024818 | 10/10/2012 |  |  | 56,7650 |  | SUTURAS SINTETICAS ABSORVIVEIS - C0024818 | FIO SUTURA MONOPLUS ORTOPEDIA 1-0 70CM AGULHA 3,7CM C0024818 | ORTOPEDIA E TRAUMATOLOGIA | MATERIAL DE CONSUMO | FIOS E FITAS CIRURGICOS | UN | 31.673.254/0001-02 | LABORATORIOS B. BRAUN S/A | 20 | 1976386538 | 76386538 | Material de consumo hospitalar | TUSS | 30/05/2014 | 0000103861 | FIO MONOPLUS ORTOPEDIA 1 70CM AG.3,7CM
70261288 | 80136990513 | C0022317 | 10/10/2012 |  |  | 15,4733 |  | FIO DE SUTURA ABSORVIVEL MONOSYN - C0022317 | FIO SUTURA MONOSYN FECHAMENTO GERAL OBSTETRICIA GINECOLOGIA VIOLETA 0-0 70CM AGULHA 3,7CM C0022317 | GINECOLOGIA E OBSTETRICIA | MATERIAL DE CONSUMO | FIOS E FITAS CIRURGICOS | UN | 31.673.254/0001-02 | LABORATORIOS B. BRAUN S/A | 20 | 1976386546 | 76386546 | Material de consumo hospitalar | TUSS | 30/05/2014 | 0000055645 | FIO MONOSYN FECH.OB/GIN.VIOLETA 0 70CM AG.3,7CM
70261296 | 80136990513 | C0022077 | 10/10/2012 |  |  | 12,6522 |  | FIO DE SUTURA ABSORVIVEL MONOSYN - C0022077 | FIO SUTURA MONOSYN FECHAMENTO GERAL OBSTETRICIA GINECOLOGIA VIOLETA 0-0 90CM AGULHA 4,8CM C0022077 | GINECOLOGIA E OBSTETRICIA | MATERIAL DE CONSUMO | FIOS E FITAS CIRURGICOS | UN | 31.673.254/0001-02 | LABORATORIOS B. BRAUN S/A | 20 | 1976386554 | 76386554 | Material de consumo hospitalar | TUSS | 30/05/2014 | 0000055643 | FIO MONOSYN FECH.OB/GIN.VIOLETA 0 90CM AG.4,8CM
70261300 | 80136990513 | C0022078 | 10/10/2012 |  |  | 12,6522 |  | FIO DE SUTURA ABSORVIVEL MONOSYN - C0022078 | FIO SUTURA MONOSYN FECHAMENTO GERAL OBSTETRICIA GINECOLOGIA VIOLETA 1-0 90CM AGULHA 4,8CM C0022078 | GINECOLOGIA E OBSTETRICIA | MATERIAL DE CONSUMO | FIOS E FITAS CIRURGICOS | UN | 31.673.254/0001-02 | LABORATORIOS B. BRAUN S/A | 20 | 1976386562 | 76386562 | Material de consumo hospitalar | TUSS | 30/05/2014 | 0000055644 | FIO MONOSYN FECH.OB/GIN.VIOLETA 1 90CM AG.4,8CM
70261318 | 80136990513 | C0022316 | 10/10/2012 |  |  | 15,3574 |  | FIO DE SUTURA ABSORVIVEL MONOSYN - C0022316 | FIO SUTURA MONOSYN FECHAMENTO GERAL OBSTETRICIA GINECOLOGIA VIOLETA 2-0 70CM AGULHA 3,7CM C0022316 | GINECOLOGIA E OBSTETRICIA | MATERIAL DE CONSUMO | FIOS E FITAS CIRURGICOS | UN | 31.673.254/0001-02 | LABORATORIOS B. BRAUN S/A | 20 | 1976386570 | 76386570 | Material de consumo hospitalar | TUSS | 30/05/2014 | 0000100001 | FIO MONOSYN FECH.OB/GIN.VIOLETA 2-0 70CM AG.3,7CM
70261326 | 80136990513 | C0022076 | 10/10/2012 |  |  | 12,5572 |  | FIO DE SUTURA ABSORVIVEL MONOSYN - C0022076 | FIO SUTURA MONOSYN FECHAMENTO GERAL OBSTETRICIA GINECOLOGIA VIOLETA 2-0 90CM AGULHA 4,8CM C0022076 | GINECOLOGIA E OBSTETRICIA | MATERIAL DE CONSUMO | FIOS E FITAS CIRURGICOS | UN | 31.673.254/0001-02 | LABORATORIOS B. BRAUN S/A | 20 | 1976386589 | 76386589 | Material de consumo hospitalar | TUSS | 30/05/2014 | 0000055642 | FIO MONOSYN FECH.OB/GIN.VIOLETA 2-0 90CM AG.4,8CM
70261334 | 80136990513 | C0022067 | 10/10/2012 |  |  | 10,9109 |  | FIO DE SUTURA ABSORVIVEL MONOSYN - C0022067 | FIO SUTURA MONOSYN FECHAMENTO GERAL OBSTETRICIA GINECOLOGIA VIOLETA 0-0 70CM AGULHA 04CM C0022067 | GINECOLOGIA E OBSTETRICIA | MATERIAL DE CONSUMO | FIOS E FITAS CIRURGICOS | UN | 31.673.254/0001-02 | LABORATORIOS B. BRAUN S/A | 20 | 1976386597 | 76386597 | Material de consumo hospitalar | TUSS | 30/05/2014 | 0000055638 | FIO MONOSYN FECH.OB/GIN.VIOLETA 0 70CM AG.4CM
70261342 | 80136990513 | C0022467 | 10/10/2012 |  |  | 12,0348 |  | FIO DE SUTURA ABSORVIVEL MONOSYN - C0022467 | FIO SUTURA MONOSYN FECHAMENTO GERAL OBSTETRICIA GINECOLOGIA VIOLETA 0-0 90CM AGULHA 04CM C0022467 | GINECOLOGIA E OBSTETRICIA | MATERIAL DE CONSUMO | FIOS E FITAS CIRURGICOS | UN | 31.673.254/0001-02 | LABORATORIOS B. BRAUN S/A | 20 | 1976386600 | 76386600 | Material de consumo hospitalar | TUSS | 30/05/2014 | 0000055640 | FIO MONOSYN FECH.OB/GIN.VIOLETA 0 90CM AG.4CM
70261350 | 80136990513 | C0022068 | 10/10/2012 |  |  | 9,9190 |  | FIO DE SUTURA ABSORVIVEL MONOSYN - C0022068 | FIO SUTURA MONOSYN FECHAMENTO GERAL OBSTETRICIA GINECOLOGIA VIOLETA 1-0 70CM AGULHA 04CM C0022068 | GINECOLOGIA E OBSTETRICIA | MATERIAL DE CONSUMO | FIOS E FITAS CIRURGICOS | UN | 31.673.254/0001-02 | LABORATORIOS B. BRAUN S/A | 20 | 1976386619 | 76386619 | Material de consumo hospitalar | TUSS | 30/05/2014 | 0000055641 | FIO MONOSYN FECH.OB/GIN.VIOLETA 1 70CM AG.4CM
70261369 | 80136990513 | C0022468 | 10/10/2012 |  |  | 13,7761 |  | FIO DE SUTURA ABSORVIVEL MONOSYN - C0022468 | FIO SUTURA MONOSYN FECHAMENTO GERAL OBSTETRICIA GINECOLOGIA VIOLETA 1-0 90CM AGULHA 04CM C0022468 | GINECOLOGIA E OBSTETRICIA | MATERIAL DE CONSUMO | FIOS E FITAS CIRURGICOS | UN | 31.673.254/0001-02 | LABORATORIOS B. BRAUN S/A | 20 | 1976386627 | 76386627 | Material de consumo hospitalar | TUSS | 30/05/2014 | 0000090355 | FIO MONOSYN FECH.OB/GIN.VIOLETA 1 90CM AG.4CM
70261377 | 80136990513 | C0022066 | 10/10/2012 |  |  | 10,8288 |  | FIO DE SUTURA ABSORVIVEL MONOSYN - C0022066 | FIO SUTURA MONOSYN FECHAMENTO GERAL OBSTETRICIA GINECOLOGIA VIOLETA 2-0 70CM AGULHA 04CM C0022066 | GINECOLOGIA E OBSTETRICIA | MATERIAL DE CONSUMO | FIOS E FITAS CIRURGICOS | UN | 31.673.254/0001-02 | LABORATORIOS B. BRAUN S/A | 20 | 1976386635 | 76386635 | Material de consumo hospitalar | TUSS | 30/05/2014 | 0000055637 | FIO MONOSYN FECH.OB/GIN.VIOLETA 2-0 70CM AG.4CM
70261385 | 80136990513 | C0022466 | 10/10/2012 |  |  | 11,9446 |  | FIO DE SUTURA ABSORVIVEL MONOSYN - C0022466 | FIO SUTURA MONOSYN FECHAMENTO GERAL OBSTETRICIA GINECOLOGIA VIOLETA 2-0 90CM AGULHA 04CM C0022466 | GINECOLOGIA E OBSTETRICIA | MATERIAL DE CONSUMO | FIOS E FITAS CIRURGICOS | UN | 31.673.254/0001-02 | LABORATORIOS B. BRAUN S/A | 20 | 1976386643 | 76386643 | Material de consumo hospitalar | TUSS | 30/05/2014 | 0000055639 | FIO MONOSYN FECH.OB/GIN.VIOLETA 2-0 90CM AG.4CM
70261393 | 80136990513 | C0022125 | 10/10/2012 |  |  | 12,0348 |  | FIO DE SUTURA ABSORVIVEL MONOSYN - C0022125 | FIO SUTURA MONOSYN GASTRO VIOLETA 0-0 70CM AGULHA 3,2CM C0022125 | GASTROENTEROLOGIA | MATERIAL DE CONSUMO | FIOS E FITAS CIRURGICOS | UN | 31.673.254/0001-02 | LABORATORIOS B. BRAUN S/A | 20 | 1976386651 | 76386651 | Material de consumo hospitalar | TUSS | 30/05/2014 | 0000090353 | FIO MONOSYN GASTRO VIOLETA 0 70CM AG.3,2CM
70261407 | 80136990513 | C0022047 | 10/10/2012 |  |  | 9,4781 |  | FIO DE SUTURA ABSORVIVEL MONOSYN - C0022047 | FIO SUTURA MONOSYN GASTRO VIOLETA 0-0 70CM AGULHA 3,7CM C0022047 | GASTROENTEROLOGIA | MATERIAL DE CONSUMO | FIOS E FITAS CIRURGICOS | UN | 31.673.254/0001-02 | LABORATORIOS B. BRAUN S/A | 20 | 1976386660 | 76386660 | Material de consumo hospitalar | TUSS | 30/05/2014 | 0000055634 | FIO MONOSYN GASTRO VIOLETA 0 70CM AG.3,7CM
70261415 | 80136990513 | C0022447 | 10/10/2012 |  |  | 12,3433 |  | FIO DE SUTURA ABSORVIVEL MONOSYN - C0022447 | FIO SUTURA MONOSYN GASTRO VIOLETA 0-0 90CM AGULHA 3,7CM C0022447 | GASTROENTEROLOGIA | MATERIAL DE CONSUMO | FIOS E FITAS CIRURGICOS | UN | 31.673.254/0001-02 | LABORATORIOS B. BRAUN S/A | 20 | 1976386678 | 76386678 | Material de consumo hospitalar | TUSS | 30/05/2014 | 0000090349 | FIO MONOSYN GASTRO VIOLETA 0 90CM AG.3,7CM
70261423 | 80136990513 | C0022126 | 10/10/2012 |  |  | 13,7761 |  | FIO DE SUTURA ABSORVIVEL MONOSYN - C0022126 | FIO SUTURA MONOSYN GASTRO VIOLETA 1-0 70CM AGULHA 3,2CM C0022126 | GASTROENTEROLOGIA | MATERIAL DE CONSUMO | FIOS E FITAS CIRURGICOS | UN | 31.673.254/0001-02 | LABORATORIOS B. BRAUN S/A | 20 | 1976386686 | 76386686 | Material de consumo hospitalar | TUSS | 30/05/2014 | 0000090354 | FIO MONOSYN GASTRO VIOLETA 1 70CM AG.3,2CM
70261431 | 80136990513 | C0022048 | 10/10/2012 |  |  | 11,4618 |  | FIO DE SUTURA ABSORVIVEL MONOSYN - C0022048 | FIO SUTURA MONOSYN GASTRO VIOLETA 1-0 70CM AGULHA 3,7CM C0022048 | GASTROENTEROLOGIA | MATERIAL DE CONSUMO | FIOS E FITAS CIRURGICOS | UN | 31.673.254/0001-02 | LABORATORIOS B. BRAUN S/A | 20 | 1976386694 | 76386694 | Material de consumo hospitalar | TUSS | 30/05/2014 | 0000055635 | FIO MONOSYN GASTRO VIOLETA 1 70CM AG.3,7CM
70261440 | 80136990513 | C0022448 | 10/10/2012 |  |  | 12,3433 |  | FIO DE SUTURA ABSORVIVEL MONOSYN - C0022448 | FIO SUTURA MONOSYN GASTRO VIOLETA 1-0 90CM AGULHA 3,7CM C0022448 | GASTROENTEROLOGIA | MATERIAL DE CONSUMO | FIOS E FITAS CIRURGICOS | UN | 31.673.254/0001-02 | LABORATORIOS B. BRAUN S/A | 20 | 1976386708 | 76386708 | Material de consumo hospitalar | TUSS | 30/05/2014 | 0000090350 | FIO MONOSYN GASTRO VIOLETA 1 90CM AG.3,7CM
70261458 | 80136990513 | C0022026 | 10/10/2012 |  |  | 8,8600 |  | FIO DE SUTURA ABSORVIVEL MONOSYN - C0022026 | FIO SUTURA MONOSYN GASTRO VIOLETA 2-0 70CM AGULHA 2,6CM C0022026 | GASTROENTEROLOGIA | MATERIAL DE CONSUMO | FIOS E FITAS CIRURGICOS | UN | 31.673.254/0001-02 | LABORATORIOS B. BRAUN S/A | 20 | 1976386716 | 76386716 | Material de consumo hospitalar | TUSS | 30/05/2014 | 0000055632 | FIO MONOSYN GASTRO VIOLETA 2-0 70CM AG.2,6CM
70261466 | 80136990513 | C0022106 | 10/10/2012 |  |  | 11,9446 |  | FIO DE SUTURA ABSORVIVEL MONOSYN - C0022106 | FIO SUTURA MONOSYN GASTRO VIOLETA 2-0 70CM AGULHA 3,2CM C0022106 | GASTROENTEROLOGIA | MATERIAL DE CONSUMO | FIOS E FITAS CIRURGICOS | UN | 31.673.254/0001-02 | LABORATORIOS B. BRAUN S/A | 20 | 1976386724 | 76386724 | Material de consumo hospitalar | TUSS | 30/05/2014 | 0000055636 | FIO MONOSYN GASTRO VIOLETA 2-0 70CM AG.3,2CM
70261474 | 80136990513 | C0022046 | 10/10/2012 |  |  | 14,2397 |  | FIO DE SUTURA ABSORVIVEL MONOSYN - C0022046 | FIO SUTURA MONOSYN GASTRO VIOLETA 2-0 70CM AGULHA 3,7CM C0022046 | GASTROENTEROLOGIA | MATERIAL DE CONSUMO | FIOS E FITAS CIRURGICOS | UN | 31.673.254/0001-02 | LABORATORIOS B. BRAUN S/A | 20 | 1976386732 | 76386732 | Material de consumo hospitalar | TUSS | 30/05/2014 | 0000055633 | FIO MONOSYN GASTRO VIOLETA 2-0 70CM AG.3,7CM
70261482 | 80136990513 | C0022446 | 10/10/2012 |  |  | 12,2508 |  | FIO DE SUTURA ABSORVIVEL MONOSYN - C0022446 | FIO SUTURA MONOSYN GASTRO VIOLETA 2-0 90CM AGULHA 3,7CM C0022446 | GASTROENTEROLOGIA | MATERIAL DE CONSUMO | FIOS E FITAS CIRURGICOS | UN | 31.673.254/0001-02 | LABORATORIOS B. BRAUN S/A | 20 | 1976386740 | 76386740 | Material de consumo hospitalar | TUSS | 30/05/2014 | 0000090348 | FIO MONOSYN GASTRO VIOLETA 2-0 90CM AG.3,7CM
70261490 | 80136990513 | C0022025 | 10/10/2012 |  |  | 7,5941 |  | FIO DE SUTURA ABSORVIVEL MONOSYN - C0022025 | FIO SUTURA MONOSYN GASTRO VIOLETA 3-0 70CM AGULHA 2,6CM C0022025 | GASTROENTEROLOGIA | MATERIAL DE CONSUMO | FIOS E FITAS CIRURGICOS | UN | 31.673.254/0001-02 | LABORATORIOS B. BRAUN S/A | 20 | 1976386759 | 76386759 | Material de consumo hospitalar | TUSS | 30/05/2014 | 0000055631 | FIO MONOSYN GASTRO VIOLETA 3-0 70CM AG.2,6CM
70261504 | 80136990513 | C0022101 | 10/10/2012 |  |  | 9,3755 |  | FIO DE SUTURA ABSORVIVEL MONOSYN - C0022101 | FIO SUTURA MONOSYN GASTRO VIOLETA 3-0 70CM AGULHA 3,2CM C0022101 | GASTROENTEROLOGIA | MATERIAL DE CONSUMO | FIOS E FITAS CIRURGICOS | UN | 31.673.254/0001-02 | LABORATORIOS B. BRAUN S/A | 20 | 1976386767 | 76386767 | Material de consumo hospitalar | TUSS | 30/05/2014 | 0000090352 | FIO MONOSYN GASTRO VIOLETA 3-0 70CM AG.3,2CM
70261512 | 80136990513 | C0022045 | 10/10/2012 |  |  | 8,0629 |  | FIO DE SUTURA ABSORVIVEL MONOSYN - C0022045 | FIO SUTURA MONOSYN GASTRO VIOLETA 3-0 70CM AGULHA 3,7CM C0022045 | GASTROENTEROLOGIA | MATERIAL DE CONSUMO | FIOS E FITAS CIRURGICOS | UN | 31.673.254/0001-02 | LABORATORIOS B. BRAUN S/A | 20 | 1976386775 | 76386775 | Material de consumo hospitalar | TUSS | 30/05/2014 | 0000090347 | FIO MONOSYN GASTRO VIOLETA 3-0 70CM AG.3,7CM
70261520 | 80136990513 | C0022024 | 10/10/2012 |  |  | 6,6248 |  | FIO DE SUTURA ABSORVIVEL MONOSYN - C0022024 | FIO SUTURA MONOSYN GASTRO VIOLETA 4-0 70CM AGULHA 2,6CM C0022024 | GASTROENTEROLOGIA | MATERIAL DE CONSUMO | FIOS E FITAS CIRURGICOS | UN | 31.673.254/0001-02 | LABORATORIOS B. BRAUN S/A | 20 | 1976386783 | 76386783 | Material de consumo hospitalar | TUSS | 30/05/2014 | 0000055630 | FIO MONOSYN GASTRO VIOLETA 4-0 70CM AG.2,6CM
70261539 | 80136990513 | C0022111 | 10/10/2012 |  |  | 8,1880 |  | FIO DE SUTURA ABSORVIVEL MONOSYN - C0022111 | FIO SUTURA MONOSYN GASTRO VIOLETA 4-0 70CM AGULHA 3,2CM C0022111 | GASTROENTEROLOGIA | MATERIAL DE CONSUMO | FIOS E FITAS CIRURGICOS | UN | 31.673.254/0001-02 | LABORATORIOS B. BRAUN S/A | 20 | 1976386791 | 76386791 | Material de consumo hospitalar | TUSS | 30/05/2014 | 0000090351 | FIO MONOSYN GASTRO VIOLETA 4-0 70CM AG.3,2CM
70261547 | 80136990513 | C0022003 | 10/10/2012 |  |  | 8,5316 |  | FIO DE SUTURA ABSORVIVEL MONOSYN - C0022003 | FIO SUTURA MONOSYN UROLOGIA VIOLETA 5-0 70CM AGULHA 1,7CM C0022003 | UROLOGIA | MATERIAL DE CONSUMO | FIOS E FITAS CIRURGICOS | UN | 31.673.254/0001-02 | LABORATORIOS B. BRAUN S/A | 20 | 1976386805 | 76386805 | Material de consumo hospitalar | TUSS | 30/05/2014 | 0000055627 | FIO MONOSYN UROLOGIA VIOLETA 5-0 70CM AG.1,7CM
70261555 | 80136990513 | C0023405 | 10/10/2012 |  |  | 10,5006 |  | FIO DE SUTURA ABSORVIVEL MONOSYN - C0023405 | FIO SUTURA MONOSYN CUTICULAR INCOLOR 3-0 70CM AGULHA 1,9CM C0023405 | CIRURGIA PLASTICA | MATERIAL DE CONSUMO | FIOS E FITAS CIRURGICOS | UN | 31.673.254/0001-02 | LABORATORIOS B. BRAUN S/A | 20 | 1976386813 | 76386813 | Material de consumo hospitalar | TUSS | 30/05/2014 | 0000055650 | FIO MONOSYN CUTICULAR INCOLOR 3-0 70CM AG.1,9CM
70261563 | 80136990513 | C0023215 | 10/10/2012 |  |  | 10,8756 |  | FIO DE SUTURA ABSORVIVEL MONOSYN - C0023215 | FIO SUTURA MONOSYN CUTICULAR INCOLOR 3-0 70CM AGULHA 2,4CM C0023215 | CIRURGIA PLASTICA | MATERIAL DE CONSUMO | FIOS E FITAS CIRURGICOS | UN | 31.673.254/0001-02 | LABORATORIOS B. BRAUN S/A | 20 | 1976386821 | 76386821 | Material de consumo hospitalar | TUSS | 30/05/2014 | 0000055651 | FIO MONOSYN CUTICULAR INCOLOR 3-0 70CM AG.2,4CM
70261571 | 80136990513 | C0023285 | 10/10/2012 |  |  | 10,5006 |  | FIO DE SUTURA ABSORVIVEL MONOSYN - C0023285 | FIO SUTURA MONOSYN CUTICULAR INCOLOR 3-0 70CM AGULHA 6,0CM C0023285 | CIRURGIA PLASTICA | MATERIAL DE CONSUMO | FIOS E FITAS CIRURGICOS | UN | 31.673.254/0001-02 | LABORATORIOS B. BRAUN S/A | 20 | 1976386830 | 76386830 | Material de consumo hospitalar | TUSS | 30/05/2014 | 0000090358 | FIO MONOSYN CUTICULAR INCOLOR 3-0 70CM AG.6,0CM
70261580 | 80136990513 | C0023604 | 10/10/2012 |  |  | 13,1009 |  | FIO DE SUTURA ABSORVIVEL MONOSYN - C0023604 | FIO SUTURA MONOSYN PLASTICA INCOLOR 4-0 45CM AGULHA 1,3CM C0023604 | CIRURGIA PLASTICA | MATERIAL DE CONSUMO | FIOS E FITAS CIRURGICOS | UN | 31.673.254/0001-02 | LABORATORIOS B. BRAUN S/A | 20 | 1976386848 | 76386848 | Material de consumo hospitalar | TUSS | 30/05/2014 | 0000090357 | FIO MONOSYN PLASTICA INCOLOR 4-0 45CM AG.1,3CM
70261598 | 80136990513 | C0023614 | 10/10/2012 |  |  | 10,4807 |  | FIO DE SUTURA ABSORVIVEL MONOSYN - C0023614 | FIO SUTURA MONOSYN PLASTICA INCOLOR 4-0 45CM AGULHA 1,6CM C0023614 | CIRURGIA PLASTICA | MATERIAL DE CONSUMO | FIOS E FITAS CIRURGICOS | UN | 31.673.254/0001-02 | LABORATORIOS B. BRAUN S/A | 20 | 1976386856 | 76386856 | Material de consumo hospitalar | TUSS | 30/05/2014 | 0000055654 | FIO MONOSYN PLASTICA INCOLOR 4-0 45CM AG.1,6CM
70261601 | 80136990513 | C0023204 | 10/10/2012 |  |  | 18,5724 |  | FIO DE SUTURA ABSORVIVEL MONOSYN - C0023204 | FIO SUTURA MONOSYN CUTICULAR INCOLOR 4-0 45CM AGULHA 1,9CM C0023204 | CIRURGIA PLASTICA | MATERIAL DE CONSUMO | FIOS E FITAS CIRURGICOS | UN | 31.673.254/0001-02 | LABORATORIOS B. BRAUN S/A | 20 | 1976386864 | 76386864 | Material de consumo hospitalar | TUSS | 30/05/2014 | 0000055648 | FIO MONOSYN CUTICULAR INCOLOR 4-0 45CM AG.1,9CM
70261610 | 80136990513 | C0023264 | 10/10/2012 |  |  | 10,8082 |  | FIO DE SUTURA ABSORVIVEL MONOSYN - C0023264 | FIO SUTURA MONOSYN CUTICULAR INCOLOR 4-0 70CM AGULHA 1,8CM C0023264 | CIRURGIA PLASTICA | MATERIAL DE CONSUMO | FIOS E FITAS CIRURGICOS | UN | 31.673.254/0001-02 | LABORATORIOS B. BRAUN S/A | 20 | 1976386872 | 76386872 | Material de consumo hospitalar | TUSS | 30/05/2014 | 0000055646 | FIO MONOSYN CUTICULAR INCOLOR 4-0 70CM AG.1,8CM
70261628 | 80136990513 | C0023404 | 10/10/2012 |  |  | 9,1706 |  | FIO DE SUTURA ABSORVIVEL MONOSYN - C0023404 | FIO SUTURA MONOSYN CUTICULAR INCOLOR 4-0 70CM AGULHA 1,9CM C0023404 | CIRURGIA PLASTICA | MATERIAL DE CONSUMO | FIOS E FITAS CIRURGICOS | UN | 31.673.254/0001-02 | LABORATORIOS B. BRAUN S/A | 20 | 1976386880 | 76386880 | Material de consumo hospitalar | TUSS | 30/05/2014 | 0000055649 | FIO MONOSYN CUTICULAR INCOLOR 4-0 70CM AG.1,9CM
70261636 | 80136990513 | C0023643 | 10/10/2012 |  |  | 13,9462 |  | FIO DE SUTURA ABSORVIVEL MONOSYN - C0023643 | FIO SUTURA MONOSYN PLASTICA INCOLOR 5-0 45CM AGULHA 1,1CM C0023643 | CIRURGIA PLASTICA | MATERIAL DE CONSUMO | FIOS E FITAS CIRURGICOS | UN | 31.673.254/0001-02 | LABORATORIOS B. BRAUN S/A | 20 | 1976386899 | 76386899 | Material de consumo hospitalar | TUSS | 30/05/2014 | 0000090356 | FIO MONOSYN PLASTICA INCOLOR 5-0 45CM AG.1,1CM
70261644 | 80136990513 | C0023603 | 10/10/2012 |  |  | 13,9462 |  | FIO DE SUTURA ABSORVIVEL MONOSYN - C0023603 | FIO SUTURA MONOSYN PLASTICA INCOLOR 5-0 45CM AGULHA 1,3CM C0023603 | CIRURGIA PLASTICA | MATERIAL DE CONSUMO | FIOS E FITAS CIRURGICOS | UN | 31.673.254/0001-02 | LABORATORIOS B. BRAUN S/A | 20 | 1976386902 | 76386902 | Material de consumo hospitalar | TUSS | 30/05/2014 | 0000055652 | FIO MONOSYN PLASTICA INCOLOR 5-0 45CM AG.1,3CM
70261652 | 80136990513 | C0023613 | 10/10/2012 |  |  | 10,9927 |  | FIO DE SUTURA ABSORVIVEL MONOSYN - C0023613 | FIO SUTURA MONOSYN PLASTICA INCOLOR 5-0 45CM AGULHA 1,6CM C0023613 | CIRURGIA PLASTICA | MATERIAL DE CONSUMO | FIOS E FITAS CIRURGICOS | UN | 31.673.254/0001-02 | LABORATORIOS B. BRAUN S/A | 20 | 1976386910 | 76386910 | Material de consumo hospitalar | TUSS | 30/05/2014 | 0000055653 | FIO MONOSYN PLASTICA INCOLOR 5-0 45CM AG.1,6CM
70261660 | 80136990513 | C0023623 | 10/10/2012 |  |  | 10,5006 |  | FIO DE SUTURA ABSORVIVEL MONOSYN - C0023623 | FIO SUTURA MONOSYN PLASTICA INCOLOR 5-0 45CM AGULHA 1,9CM C0023623 | CIRURGIA PLASTICA | MATERIAL DE CONSUMO | FIOS E FITAS CIRURGICOS | UN | 31.673.254/0001-02 | LABORATORIOS B. BRAUN S/A | 20 | 1976386929 | 76386929 | Material de consumo hospitalar | TUSS | 30/05/2014 | 0000055647 | FIO MONOSYN PLASTICA INCOLOR 5-0 45CM AG.1,9CM
70261679 | 80136990513 | C0022005 | 10/10/2012 |  |  | 9,7506 |  | FIO DE SUTURA ABSORVIVEL MONOSYN - C0022005 | FIO SUTURA MONOSYN UROLOGIA VIOLETA 3-0 70CM AGULHA 1,7CM C0022005 | UROLOGIA | MATERIAL DE CONSUMO | FIOS E FITAS CIRURGICOS | UN | 31.673.254/0001-02 | LABORATORIOS B. BRAUN S/A | 20 | 1976386937 | 76386937 | Material de consumo hospitalar | TUSS | 30/05/2014 | 0000055629 | FIO MONOSYN UROLOGIA VIOLETA 3-0 70CM AG.1,7CM
70261687 | 80136990513 | C0022004 | 10/10/2012 |  |  | 8,5156 |  | FIO DE SUTURA ABSORVIVEL MONOSYN - C0022004 | FIO SUTURA MONOSYN UROLOGIA VIOLETA 4-0 70CM AGULHA 1,7CM C0022004 | UROLOGIA | MATERIAL DE CONSUMO | FIOS E FITAS CIRURGICOS | UN | 31.673.254/0001-02 | LABORATORIOS B. BRAUN S/A | 20 | 1976386945 | 76386945 | Material de consumo hospitalar | TUSS | 30/05/2014 | 0000055628 | FIO MONOSYN UROLOGIA VIOLETA 4-0 70CM AG.1,7CM
70353662 | 80136990597 | KIT CESAREA | 10/10/2012 |  |  | 21,5586 |  | KIT CESAREA - AESCULAP | KIT CESAREA - AESCULAP | GINECOLOGIA E OBSTETRICIA | MATERIAL DE CONSUMO | FIOS E FITAS CIRURGICOS | KIT | 31.673.254/0001-02 | LABORATORIOS B. BRAUN S/A | 20 | 1976387003 | 76387003 | Material de consumo hospitalar | TUSS | 30/05/2014 | NAO POSSUI SIMPRO | NAO POSSUI SIMPRO
70849242 | 10234400105 | 980 E | 10/10/2012 |  |  | 3343,8480 |  | CIRCUITO DESCARTAVEL PARA TROCA TERAPEUTICA DE PLASMA HAEMONETICS - 980 E | KIT PARA MAQ SEPARA CELULA TROCA PLASMA 225ML 980 E | HEMATOLOGIA E HEMOTERAPIA | MATERIAL DE CONSUMO | ACESSORIO DE LABORATORIO | KIT | 40.175.705/0001-64 | CEI COMERCIO EXPORTACAO IMPORTACAO DE MATERIAL MEDICO LTDA | 20 | 1976391825 | 76391825 | Material de consumo hospitalar | TUSS | 30/05/2014 | 0000246146 | KIT P/PLASMAFERESE 225ML HAEMONETICS/MCS/ DESC.
70051046 | 10171110077 | 13MM X 75MM (EMBALAGEM ESTERIL TIPO BLISTER CONTENDO 10 COMP | 10/10/2012 |  |  | 133,7040 |  | BIOSPONGE BIOMECANICA - 13MM X 75MM (EMBALAGEM ESTERIL TIPO BLISTER CONTENDO 10 COMPRESSAS) | BIOSPONGE BIOMECANICA - 13MM X 75MM (EMBALAGEM ESTERIL TIPO BLISTER CONTENDO 10 COMPRESSAS) | NEUROLOGIA+NEUROCIRURGIA | MATERIAL DE CONSUMO | COMPRESSA NEUROCIRURGICA | PC | 58.526.047/0001-73 | BIOMECANICA INDUSTRIA E COMERCIO DE PRODUTOS ORTOPEDICOS LTDA | 20 | 1976411117 | 76411117 | Material de consumo hospitalar | TUSS | 30/05/2014 | NAO POSSUI SIMPRO | NAO POSSUI SIMPRO
70051054 | 10171110077 | 25MM X 76MM (EMBALAGEM ESTERIL TIPO BLISTER CONTENDO 10 COMP | 10/10/2012 |  |  | 133,7040 |  | BIOSPONGE BIOMECANICA - 25MM X 76MM (EMBALAGEM ESTERIL TIPO BLISTER CONTENDO 10 COMPRESSAS) | BIOSPONGE BIOMECANICA - 25MM X 76MM (EMBALAGEM ESTERIL TIPO BLISTER CONTENDO 10 COMPRESSAS) | NEUROLOGIA+NEUROCIRURGIA | MATERIAL DE CONSUMO | COMPRESSA NEUROCIRURGICA | PC | 58.526.047/0001-73 | BIOMECANICA INDUSTRIA E COMERCIO DE PRODUTOS ORTOPEDICOS LTDA | 20 | 1976411125 | 76411125 | Material de consumo hospitalar | TUSS | 30/05/2014 | NAO POSSUI SIMPRO | NAO POSSUI SIMPRO
70051062 | 10171110077 | 38MM X 38MM (EMBALAGEM ESTERIL TIPO BLISTER CONTENDO 10 COMP | 10/10/2012 | 31/12/2023 | DESCONTINUADO | 105,1200 | DESCONTINUADO 01/08/22 | BIOSPONGE BIOMECANICA - 38MM X 38MM (EMBALAGEM ESTERIL TIPO BLISTER CONTENDO 10 COMPRESSAS) | BIOSPONGE BIOMECANICA 38X38MM (EMBALAGEM ESTERIL TIPO BLISTER CONTENDO 10 COMPRESSAS) | NEUROLOGIA+NEUROCIRURGIA | MATERIAL DE CONSUMO | COMPRESSA NEUROCIRURGICA | PC | 58.526.047/0001-73 | BIOMECANICA INDUSTRIA E COMERCIO DE PRODUTOS ORTOPEDICOS LTDA | 20 | 1976411133 | 76411133 | Material de consumo hospitalar | TUSS | 30/05/2014 | NAO POSSUI SIMPRO | NAO POSSUI SIMPRO
70188041 | 10171110077 | 13MM X 25MM (EMBALAGEM ESTERIL TIPO BLISTER CONTENDO 10 COMP | 10/10/2012 |  |  | 133,7040 |  | BIOSPONGE BIOMECANICA - 13MM X 25MM (EMBALAGEM ESTERIL TIPO BLISTER CONTENDO 10 COMPRESSAS) | BIOSPONGE BIOMECANICA - 13MM X 25MM (EMBALAGEM ESTERIL TIPO BLISTER CONTENDO 10 COMPRESSAS) | NEUROLOGIA+NEUROCIRURGIA | MATERIAL DE CONSUMO | COMPRESSA NEUROCIRURGICA | PC | 58.526.047/0001-73 | BIOMECANICA INDUSTRIA E COMERCIO DE PRODUTOS ORTOPEDICOS LTDA | 20 | 1976411168 | 76411168 | Material de consumo hospitalar | TUSS | 30/05/2014 | NAO POSSUI SIMPRO | NAO POSSUI SIMPRO
70188084 | 10171110077 | 13MM X 70MM (EMBALAGEM ESTERIL TIPO BLISTER CONTENDO 10 COMP | 10/10/2012 |  |  | 133,7040 |  | BIOSPONGE BIOMECANICA - 13MM X 70MM (EMBALAGEM ESTERIL TIPO BLISTER CONTENDO 10 COMPRESSAS) | BIOSPONGE BIOMECANICA - 13MM X 70MM (EMBALAGEM ESTERIL TIPO BLISTER CONTENDO 10 COMPRESSAS) | NEUROLOGIA+NEUROCIRURGIA | MATERIAL DE CONSUMO | COMPRESSA NEUROCIRURGICA | PC | 58.526.047/0001-73 | BIOMECANICA INDUSTRIA E COMERCIO DE PRODUTOS ORTOPEDICOS LTDA | 20 | 1976411184 | 76411184 | Material de consumo hospitalar | TUSS | 30/05/2014 | NAO POSSUI SIMPRO | NAO POSSUI SIMPRO
70188114 | 10171110077 | 25MM X 25MM (EMBALAGEM ESTERIL TIPO BLISTER CONTENDO 10 COMP | 10/10/2012 | 31/12/2023 | DESCONTINUADO | 105,1200 | DESCONTINUADO 01/08/22 | BIOSPONGE BIOMECANICA - 25MM X 25MM (EMBALAGEM ESTERIL TIPO BLISTER CONTENDO 10 COMPRESSAS) | BIOSPONGE BIOMECANICA 25X25MM (EMBALAGEM ESTERIL TIPO BLISTER CONTENDO 10 COMPRESSAS) | NEUROLOGIA+NEUROCIRURGIA | MATERIAL DE CONSUMO | COMPRESSA NEUROCIRURGICA | PC | 58.526.047/0001-73 | BIOMECANICA INDUSTRIA E COMERCIO DE PRODUTOS ORTOPEDICOS LTDA | 20 | 1976411206 | 76411206 | Material de consumo hospitalar | TUSS | 30/05/2014 | NAO POSSUI SIMPRO | NAO POSSUI SIMPRO
70188130 | 10171110077 | 30MM X 30MM (EMBALAGEM ESTERIL TIPO BLISTER CONTENDO 10 COMP | 10/10/2012 | 31/12/2023 | DESCONTINUADO | 105,1200 | DESCONTINUADO 01/08/22 | BIOSPONGE BIOMECANICA - 30MM X 30MM (EMBALAGEM ESTERIL TIPO BLISTER CONTENDO 10 COMPRESSAS) | BIOSPONGE BIOMECANICA 30X30MM (EMBALAGEM ESTERIL TIPO BLISTER CONTENDO 10 COMPRESSAS) | NEUROLOGIA+NEUROCIRURGIA | MATERIAL DE CONSUMO | COMPRESSA NEUROCIRURGICA | PC | 58.526.047/0001-73 | BIOMECANICA INDUSTRIA E COMERCIO DE PRODUTOS ORTOPEDICOS LTDA | 20 | 1976411214 | 76411214 | Material de consumo hospitalar | TUSS | 30/05/2014 | NAO POSSUI SIMPRO | NAO POSSUI SIMPRO
70800383 | 10171110077 | 13MM X 13MM (EMBALAGEM ESTERIL TIPO BLISTER CONTENDO 10 COMP | 10/10/2012 |  |  | 105,1200 |  | BIOSPONGE BIOMECANICA - 13MM X 13MM (EMBALAGEM ESTERIL TIPO BLISTER CONTENDO 10 COMPRESSAS) | BIOSPONGE BIOMECANICA - 13MM X 13MM (EMBALAGEM ESTERIL TIPO BLISTER CONTENDO 10 COMPRESSAS) | NEUROLOGIA+NEUROCIRURGIA | MATERIAL DE CONSUMO | COMPRESSA NEUROCIRURGICA | PC | 58.526.047/0001-73 | BIOMECANICA INDUSTRIA E COMERCIO DE PRODUTOS ORTOPEDICOS LTDA | 20 | 1976411311 | 76411311 | Material de consumo hospitalar | TUSS | 30/05/2014 | NAO POSSUI SIMPRO | NAO POSSUI SIMPRO
70879397 | 80019160011 | 14 MM | 01/12/2013 |  |  | 25,0128 |  | DISPOSITIVO PARA CIRCUNCISAO / KIT PARA POSTECTOMIA / PLASTIC - ANEL - 14 MM | DISPOSITIVO PARA CIRCUNCISAO / KIT PARA POSTECTOMIA / PLASTIC - ANEL 14MM | CIRURGIA GERAL | MATERIAL DE CONSUMO | DISPOSITIVO DE CIRCUNCISAO | UN | 01.000.823/0001-80 | SOLUMED MATERIAIS MEDICOS LTDA | 20 | 1976414388 | 76414388 | Material de consumo hospitalar | TUSS | 30/05/2014 | 0000157067 | DISPOSITIVO P/CIRCUNCISAO/KIT POSTECTOMIA C/ANEL/FIO 14MM 10UNID PLASTIC-ANEL
70357021 | 80216150002 | CM 50 | 10/10/2012 |  |  | 51,0000 |  | KIT DE INJECAO LIDCO - CM 50 | KIT DESCARTAVEL PARA MONITOR HEMODINAMICO LIDCOPLUS CM 50 | MEDICINA INTENSIVA+HEMODINAMICA E CARDIOLOGIA INTERVENCIONISTA | MATERIAL DE CONSUMO | ACESSORIOS DESCARTAVEIS | KIT | 02.057.708/0001-04 | BRAGENIX LTDA EPP | 20 | 1976422658 | 76422658 | Material de consumo hospitalar | TUSS | 30/05/2014 | NAO POSSUI SIMPRO | NAO POSSUI SIMPRO
70138788 | 10212990095 | C-CAE-11.0-83-DLT | 10/10/2012 |  |  | 396,0000 |  | CATETER PARA TUBO DE TROCA ENDOTRAQUEAL - C-CAE-11.0-83-DLT | CATETER TUBO TROCA ENDOTRAQUEAL 11FR 83CM C-CAE-11.0-83-DLT | CIRURGIA GERAL | MATERIAL DE CONSUMO | CANULA/TUBO ENDOTRAQUEAL | UN | 33.100.082/0001-03 | E TAMUSSINO E CIA LTDA | 20 | 1976424669 | 76424669 | Material de consumo hospitalar | TUSS | 30/05/2014 | NAO POSSUI SIMPRO | NAO POSSUI SIMPRO
70138800 | 10212990095 | C-CAE-14.0-100-DLT-EF-ST | 10/10/2012 |  |  | 396,0000 |  | CATETER PARA TUBO DE TROCA ENDOTRAQUEAL - C-CAE-14.0-100-DLT-EF-ST | CATETER TUBO TROCA ENDOTRAQUEAL 14FR 100CMX3,0MM C-CAE-14.0-100-DLT-EF-ST | CIRURGIA GERAL | MATERIAL DE CONSUMO | CANULA/TUBO ENDOTRAQUEAL | UN | 33.100.082/0001-03 | E TAMUSSINO E CIA LTDA | 20 | 1976424677 | 76424677 | Material de consumo hospitalar | TUSS | 30/05/2014 | 0000289431 | CATETER P/TUBO TROCA ENDOTRAQUEAL 14FR 100CM EXTRA FIRME
70138818 | 10212990095 | C-CAE-14.0-83-DLT | 10/10/2012 |  |  | 396,0000 |  | CATETER PARA TUBO DE TROCA ENDOTRAQUEAL - C-CAE-14.0-83-DLT | CATETER TUBO TROCA ENDOTRAQUEAL 14FR 83CM C-CAE-14.0-83-DLT | CIRURGIA GERAL | MATERIAL DE CONSUMO | CANULA/TUBO ENDOTRAQUEAL | UN | 33.100.082/0001-03 | E TAMUSSINO E CIA LTDA | 20 | 1976424685 | 76424685 | Material de consumo hospitalar | TUSS | 30/05/2014 | NAO POSSUI SIMPRO | NAO POSSUI SIMPRO
70138834 | 10212990095 | C-CAE-19.0-56-AIC | 10/10/2012 |  |  | 396,0000 |  | CATETER PARA TUBO DE TROCA ENDOTRAQUEAL - C-CAE-19.0-56-AIC | CATETER TUBO TROCA ENDOTRAQUEAL 19FR 56CMX4,7MM C-CAE-19.0-56-AIC | CIRURGIA GERAL | MATERIAL DE CONSUMO | CANULA/TUBO ENDOTRAQUEAL | UN | 33.100.082/0001-03 | E TAMUSSINO E CIA LTDA | 20 | 1976424693 | 76424693 | Material de consumo hospitalar | TUSS | 30/05/2014 | NAO POSSUI SIMPRO | NAO POSSUI SIMPRO
70138842 | 10212990095 | C-CAE-14.0-83-RAPISCOPE | 10/10/2012 |  |  | 396,0000 |  | CATETER PARA TUBO DE TROCA ENDOTRAQUEAL - C-CAE-14.0-83-RAPISCOPE | CATETER TUBO TROCA ENDOTRAQUEAL 5,0MM C-CAE-14.0-83-RAPISCOPE | CIRURGIA GERAL | MATERIAL DE CONSUMO | CANULA/TUBO ENDOTRAQUEAL | UN | 33.100.082/0001-03 | E TAMUSSINO E CIA LTDA | 20 | 1976424707 | 76424707 | Material de consumo hospitalar | TUSS | 30/05/2014 | NAO POSSUI SIMPRO | NAO POSSUI SIMPRO
70138850 | 10212990095 | C-CAE-8.0-45 | 10/10/2012 |  |  | 396,0000 |  | CATETER PARA TUBO DE TROCA ENDOTRAQUEAL - C-CAE-8.0-45 | CATETER TUBO TROCA ENDOTRAQUEAL 08FR 45CMX1,6MM C-CAE-8.0-45 | CIRURGIA GERAL | MATERIAL DE CONSUMO | CANULA/TUBO ENDOTRAQUEAL | UN | 33.100.082/0001-03 | E TAMUSSINO E CIA LTDA | 20 | 1976424715 | 76424715 | Material de consumo hospitalar | TUSS | 30/05/2014 | NAO POSSUI SIMPRO | NAO POSSUI SIMPRO
70138877 | 10212990095 | C-CAE-18.0-63-PATIL | 10/10/2012 |  |  | 396,0000 |  | CATETER PARA TUBO DE TROCA ENDOTRAQUEAL - C-CAE-18.0-63-PATIL | CATETER TUBO TROCA ENDOTRAQUEAL 18FR 63CMX3,4MM C-CAE-18.0-63-PATIL | CIRURGIA GERAL | MATERIAL DE CONSUMO | CANULA/TUBO ENDOTRAQUEAL | UN | 33.100.082/0001-03 | E TAMUSSINO E CIA LTDA | 20 | 1976424723 | 76424723 | Material de consumo hospitalar | TUSS | 30/05/2014 | NAO POSSUI SIMPRO | NAO POSSUI SIMPRO
70139539 | 10212990095 | C-CAE-11.0-100-DLT-EF-ST | 10/10/2012 |  |  | 396,0000 |  | CATETER PARA TUBO DE TROCA ENDOTRAQUEAL - C-CAE-11.0-100-DLT-EF-ST | CATETER TUBO TROCA ENDOTRAQUEAL 11FR 100CMX2,3MM C-CAE-11.0-100-DLT-EF-ST | CIRURGIA GERAL | MATERIAL DE CONSUMO | CANULA/TUBO ENDOTRAQUEAL | UN | 33.100.082/0001-03 | E TAMUSSINO E CIA LTDA | 20 | 1976424740 | 76424740 | Material de consumo hospitalar | TUSS | 30/05/2014 | 0000289430 | CATETER P/TUBO TROCA ENDOTRAQUEAL 11FR 100CM EXTRA FIRME
70709068 | 80219050042 | 48VMP106 SISTEMA COM 15CM DE TUBULACAO E RESERVATORIO DE 5ML | 10/10/2012 |  |  | 93,6000 |  | SISTEMA FECHADO PARA COLETA DE SANGUE VAMP EDWARDS - 48VMP106 SISTEMA COM 15CM DE TUBULACAO E RESERVATORIO DE 5ML (O SISTEMA E COMPOSTO POR: CONECTORES LUER-LOCK PROXIMAL (PARA PACIENTE) E DISTAL (PARA TRANSDUTORDE PRESSAO/CATETERES), PONTO DE AMOSTRAGEM DE SANGUE, TUBULACAO, VALVULAS DE FLUXO PROXIMAL EDISTAL, E RESERVATORIO) | SISTEMA FECHADO COLETA DE SANGUE VAMP ADULTO 48VMP106 | CIRURGIA GERAL | MATERIAL DE CONSUMO | BOLSA DE SANGUE | UN | 05.944.604/0001-00 | EDWARDS LIFESCIENCES COMERCIO DE PRODUTOS MEDICO-CIRURGICOS LTDA | 20 | 1976428540 | 76428540 | Material de consumo hospitalar | TUSS | 30/05/2014 | NAO POSSUI SIMPRO | NAO POSSUI SIMPRO
70094195 | 80251140003 | S0027 | 10/10/2012 | 31/12/2023 | DESCONTINUADO | 6,5668 | DESCONTINUADO 29/07/22 | CAMPO PARA MESA DE MAYO - S0027 | CAPA PLASTICA MESA MAYO ESTERIL 0,59X1,33CM S0027 | CLINICA MEDICA | MATERIAL DE CONSUMO | CAMPO CIRURGICO | UN | 06.981.319/0001-21 | AMERICAN INSTRUMENTS EIRELI - EPP | 20 | 1976813274 | 76813274 | Material de consumo hospitalar | TUSS | 30/05/2014 | 0000034356 | CAPA PLASTICA P/MESA DE MAYO ESTERIL 0,59X1,33CM AMERICAN INTRUMENTS
70204241 | 80284930186 | CARDIACA RED DOT: 2239-50 | 10/10/2012 |  |  | 18,0720 |  | 3M ELETRODO PARA MONITORIZACAO - CARDIACA RED DOT: 2239-50 | ELETRODO MONITORIZACAO CARDIACA RED DOT 223950 | CLINICA MEDICA | MATERIAL DE CONSUMO | ELETRODO | UN | 45.985.371/0001-08 | 3M DO BRASIL LTDA | 20 | 1976813371 | 76813371 | Material de consumo hospitalar | TUSS | 30/05/2014 | 0007520035 | ELETRODO P/MONITORIZACAO MICROPORE 50UNID
70204250 | 80284930186 | CARDIACA RED DOT 2258-3 | 10/10/2012 |  |  | 21,0760 |  | 3M ELETRODO PARA MONITORIZACAO - CARDIACA RED DOT 2258-3 | ELETRODO MONITORIZACAO CARDIACA RED DOT 22583 | CLINICA MEDICA | MATERIAL DE CONSUMO | ELETRODO | UN | 45.985.371/0001-08 | 3M DO BRASIL LTDA | 20 | 1976813380 | 76813380 | Material de consumo hospitalar | TUSS | 30/05/2014 | NAO POSSUI SIMPRO | NAO POSSUI SIMPRO
70204276 | 80284930186 | CARDIACA RED DOT: 2248-50 | 10/10/2012 |  |  | 17,2752 |  | 3M ELETRODO PARA MONITORIZACAO - CARDIACA RED DOT: 2248-50 | ELETRODO MONITORIZACAO CARDIACA RED DOT 224850 | CLINICA MEDICA | MATERIAL DE CONSUMO | ELETRODO | UN | 45.985.371/0001-08 | 3M DO BRASIL LTDA | 20 | 1976813398 | 76813398 | Material de consumo hospitalar | TUSS | 30/05/2014 | NAO POSSUI SIMPRO | NAO POSSUI SIMPRO
70849382 | 80284930186 | CARDIACA: 2223 BR | 10/10/2012 |  |  | 0,9360 |  | 3M ELETRODO PARA MONITORIZACAO - CARDIACA: 2223 BR | ELETRODO MONITORIZACAO CARDIACA 2223 BR | CLINICA MEDICA | MATERIAL DE CONSUMO | ELETRODO | UN | 45.985.371/0001-08 | 3M DO BRASIL LTDA | 20 | 1976813401 | 76813401 | Material de consumo hospitalar | TUSS | 30/05/2014 | NAO POSSUI SIMPRO | NAO POSSUI SIMPRO
70828571 | 10332030043 | 306071-0000-000 - OPMI DRAPES STERILE | 10/10/2012 |  |  | 209,7600 |  | CAPA OPMI (OPMI DRAPES) - 306071-0000-000 - OPMI DRAPES STERILE | CAPA ESTERELIZADA 122X300CM | CLINICA MEDICA | MATERIAL DE CONSUMO | CAPA PROTETORA | UN | 33.131.079/0001-49 | CARL ZEISS DO BRASIL LTDA | 20 | 1976813444 | 76813444 | Material de consumo hospitalar | TUSS | 30/05/2014 | 0000054937 | CAPA ESTERILIZADA 5UNID REF.3060710000000
70235937 | 80228990035 | MX570 | 10/10/2012 |  |  | 11,5261 |  | EXTENSAO PARA CATETER DE MONITORIZACAO DE PRESSAO - MX570 | EXTENSAO MACHO/MACHO PARA CATETER TERMODILUICAO MEDEX MX570 | CLINICA MEDICA | MATERIAL DE CONSUMO | EXTENSOR | UN | 06.019.570/0001-00 | SMITHS MEDICAL DO BRASIL PRODUTOS HOSPITALARES LTDA | 20 | 1976814173 | 76814173 | Material de consumo hospitalar | TUSS | 30/05/2014 | 0000111345 | EXTENSAO MACHO/MACHO P/CATETER TERMODILUICAO MEDEX
70236097 | 80228990035 | MX544R | 10/10/2012 |  |  | 18,8224 |  | EXTENSAO PARA CATETER DE MONITORIZACAO DE PRESSAO - MX544R | EXTENSAO PARA LINHA MONITORIZACAO 121,9CM VERM.MEDEX MX544R | CLINICA MEDICA | MATERIAL DE CONSUMO | EXTENSOR | UN | 06.019.570/0001-00 | SMITHS MEDICAL DO BRASIL PRODUTOS HOSPITALARES LTDA | 20 | 1976814181 | 76814181 | Material de consumo hospitalar | TUSS | 30/05/2014 | NAO POSSUI SIMPRO | NAO POSSUI SIMPRO
70236100 | 80228990035 | MX564 | 10/10/2012 |  |  | 18,8224 |  | EXTENSAO PARA CATETER DE MONITORIZACAO DE PRESSAO - MX564 | EXTENSAO PARA LINHA MONITORIZACAO PRESSAO 121,9CM MEDEX MX564 | CLINICA MEDICA | MATERIAL DE CONSUMO | EXTENSOR | UN | 06.019.570/0001-00 | SMITHS MEDICAL DO BRASIL PRODUTOS HOSPITALARES LTDA | 20 | 1976814190 | 76814190 | Material de consumo hospitalar | TUSS | 30/05/2014 | 0000096239 | EXTENSAO P/LINHA MONITORIZACAO PRESSAO 121,9CM MEDEX
70236119 | 80228990035 | MX561 | 10/10/2012 |  |  | 14,1198 |  | EXTENSAO PARA CATETER DE MONITORIZACAO DE PRESSAO - MX561 | EXTENSAO PARA LINHA MONITORIZACAO PRESSAO 30,5CM MEDEX MX561 | CLINICA MEDICA | MATERIAL DE CONSUMO | EXTENSOR | UN | 06.019.570/0001-00 | SMITHS MEDICAL DO BRASIL PRODUTOS HOSPITALARES LTDA | 20 | 1976814203 | 76814203 | Material de consumo hospitalar | TUSS | 30/05/2014 | 0000096238 | EXTENSAO P/LINHA MONITORIZACAO PRESSAO 30,5CM MEDEX
70715548 | 80423540005 | 392-04 (INFANTIL) | 10/10/2012 |  |  | 36,8400 |  | SONDA NASOGASTRICA GMI - 392-04 (INFANTIL) | SONDA NASOGASTRICA GMI PEDIATRICA 04FR 1,35X0,75MMX105CM 392-04 | CLINICA MEDICA | MATERIAL DE CONSUMO | SONDA GASTRICA | UN | 08.633.431/0001-05 | GABISA MEDICAL INTERNATIONAL LTDA EPP | 20 | 1976877051 | 76877051 | Material de consumo hospitalar | TUSS | 30/05/2014 | NAO POSSUI SIMPRO | NAO POSSUI SIMPRO
70715556 | 80423540005 | 392-06 (INFANTIL) | 10/10/2012 |  |  | 36,8400 |  | SONDA NASOGASTRICA GMI - 392-06 (INFANTIL) | SONDA NASOGASTRICA GMI PEDIATRICA 06FR 2,0X1,0MMX45CM 392-06 | CLINICA MEDICA | MATERIAL DE CONSUMO | SONDA GASTRICA | UN | 08.633.431/0001-05 | GABISA MEDICAL INTERNATIONAL LTDA EPP | 20 | 1976877060 | 76877060 | Material de consumo hospitalar | TUSS | 30/05/2014 | NAO POSSUI SIMPRO | NAO POSSUI SIMPRO
70715564 | 80423540005 | 392-07 (INFANTIL) | 10/10/2012 |  |  | 36,8400 |  | SONDA NASOGASTRICA GMI - 392-07 (INFANTIL) | SONDA NASOGASTRICA GMI PEDIATRICA 07FR 2,3X1,25MMX45CM 392-07 | CLINICA MEDICA | MATERIAL DE CONSUMO | SONDA GASTRICA | UN | 08.633.431/0001-05 | GABISA MEDICAL INTERNATIONAL LTDA EPP | 20 | 1976877078 | 76877078 | Material de consumo hospitalar | TUSS | 30/05/2014 | NAO POSSUI SIMPRO | NAO POSSUI SIMPRO
70715572 | 80423540005 | 392-09 (INFANTIL) | 10/10/2012 |  |  | 40,4640 |  | SONDA NASOGASTRICA GMI - 392-09 (INFANTIL) | SONDA NASOGASTRICA GMI PEDIATRICA 09FR 3,0X1,75MMX45CM 392-09 | CLINICA MEDICA | MATERIAL DE CONSUMO | SONDA GASTRICA | UN | 08.633.431/0001-05 | GABISA MEDICAL INTERNATIONAL LTDA EPP | 20 | 1976877086 | 76877086 | Material de consumo hospitalar | TUSS | 30/05/2014 | NAO POSSUI SIMPRO | NAO POSSUI SIMPRO
70715580 | 80423540005 | 391-12 (ADULTO) | 10/10/2012 |  |  | 36,8400 |  | SONDA NASOGASTRICA GMI - 391-12 (ADULTO) | SONDA NASOGASTRICA GMI ADULTO 12FR 4,0X2,5MMX120CM 391-12 | CLINICA MEDICA | MATERIAL DE CONSUMO | SONDA GASTRICA | UN | 08.633.431/0001-05 | GABISA MEDICAL INTERNATIONAL LTDA EPP | 20 | 1976877094 | 76877094 | Material de consumo hospitalar | TUSS | 30/05/2014 | NAO POSSUI SIMPRO | NAO POSSUI SIMPRO
70715599 | 80423540005 | 391-14 (ADULTO) | 10/10/2012 |  |  | 31,1880 |  | SONDA NASOGASTRICA GMI - 391-14 (ADULTO) | SONDA NASOGASTRICA GMI ADULTO 14FR 391-14 | CLINICA MEDICA | MATERIAL DE CONSUMO | SONDA GASTRICA | UN | 08.633.431/0001-05 | GABISA MEDICAL INTERNATIONAL LTDA EPP | 20 | 1976877108 | 76877108 | Material de consumo hospitalar | TUSS | 30/05/2014 | NAO POSSUI SIMPRO | NAO POSSUI SIMPRO
70715602 | 80423540005 | 391-16 (ADULTO) | 10/10/2012 | 29/02/2024 | DESCONTINUADO | 31,1880 | DESCONTINUADO 21/10/22 | SONDA NASOGASTRICA GMI - 391-16 (ADULTO) | SONDA NASOGASTRICA GMI ADULTO 16FR 391-16 | CLINICA MEDICA | MATERIAL DE CONSUMO | SONDA GASTRICA | UN | 08.633.431/0001-05 | GABISA MEDICAL INTERNATIONAL LTDA EPP | 20 | 1976877116 | 76877116 | Material de consumo hospitalar | TUSS | 30/05/2014 | NAO POSSUI SIMPRO | NAO POSSUI SIMPRO
70715610 | 80423540005 | 391-18 (ADULTO) | 10/10/2012 | 29/02/2024 | DESCONTINUADO | 31,1880 | DESCONTINUADO 21/10/22 | SONDA NASOGASTRICA GMI - 391-18 (ADULTO) | SONDA NASOGASTRICA GMI ADULTO 18FR 391-18 | CLINICA MEDICA | MATERIAL DE CONSUMO | SONDA GASTRICA | UN | 08.633.431/0001-05 | GABISA MEDICAL INTERNATIONAL LTDA EPP | 20 | 1976877124 | 76877124 | Material de consumo hospitalar | TUSS | 30/05/2014 | NAO POSSUI SIMPRO | NAO POSSUI SIMPRO
70716889 | 10297020031 | 2,0 MM (D.I.) | 10/10/2012 |  |  | 19,2000 |  | SONDA TUBO TRAQUEAL SEM BALAO RUSCH - 2,0 MM (D.I.) | SONDA ENDOTRAQUEAL PVC SEM BALAO RUSCH 2,0MM 100605-020 | CIRURGIA GERAL | MATERIAL DE CONSUMO | CANULA/TUBO ENDOTRAQUEAL | UN | 43.566.371/0001-48 | BADEIA COMERCIO IMPORTACAO LTDA | 20 | 1976877582 | 76877582 | Material de consumo hospitalar | TUSS | 30/05/2014 | 0000014400 | SONDA TUBO ENDOTRAQUEAL RUSCH S/BALAO PVC 02,0MM
70716986 | 10297020031 | 7,0 MM (D.I.) | 10/10/2012 |  |  | 19,2000 |  | SONDA TUBO TRAQUEAL SEM BALAO RUSCH - 7,0 MM (D.I.) | SONDA ENDOTRAQUEAL PVC SEM BALAO RUSCH 7,0MM 100605-070 | CIRURGIA GERAL | MATERIAL DE CONSUMO | CANULA/TUBO ENDOTRAQUEAL | UN | 43.566.371/0001-48 | BADEIA COMERCIO IMPORTACAO LTDA | 20 | 1976877590 | 76877590 | Material de consumo hospitalar | TUSS | 30/05/2014 | 0000003429 | SONDA TUBO ENDOTRAQUEAL RUSCH S/BALAO PVC 07,0MM
70717001 | 10297020031 | 8,0 MM (D.I.) | 10/10/2012 |  |  | 19,2000 |  | SONDA TUBO TRAQUEAL SEM BALAO RUSCH - 8,0 MM (D.I.) | SONDA ENDOTRAQUEAL PVC SEM BALAO RUSCH 8,0MM 100605-080 | CIRURGIA GERAL | MATERIAL DE CONSUMO | CANULA/TUBO ENDOTRAQUEAL | UN | 43.566.371/0001-48 | BADEIA COMERCIO IMPORTACAO LTDA | 20 | 1976877604 | 76877604 | Material de consumo hospitalar | TUSS | 30/05/2014 | 0000003431 | SONDA TUBO ENDOTRAQUEAL RUSCH S/BALAO PVC 08,0MM
71519645 | 80284930283 | 2258BR-N | 01/06/2017 |  |  | 3,1549 |  | ELETRODO PARA MONITORIZACAO CADIACA DE NAO TECIDO - 2258BR-N | ELETRODO MONITORIZACAO CARDIACA DE NAO TECIDO 2258BR-N | CLINICA MEDICA | MATERIAL DE CONSUMO | ELETRODO | UN | 45.985.371/0001-08 | 3M DO BRASIL LTDA | 20 | 1976985415 | 76985415 | Material de consumo hospitalar | TUSS | 01/06/2017 | 0000239581 | ELETRODO P/MONITORIZACAO NEONATAL 50UNID
71484167 | 80284930237 | 2228 | 01/06/2017 |  |  | 0,9958 |  | ELETRODO PARA MONITORIZACAO - ESPUMA - 2228 | ELETRODO MONITORIZACAO ESPUMA 2228 | CARDIOLOGIA+CARDIOLOGIA INTERVENCIONISTA+CARDIOLOGIA PEDIATRICA+HEMODINAMICA E CARDIOLOGIA INTERVENCIONISTA | MATERIAL DE CONSUMO | ELETRODO | UN | 45.985.371/0001-08 | 3M DO BRASIL LTDA | 20 | 1977071336 | 77071336 | Material de consumo hospitalar | TUSS | 01/06/2017 | 0000277851 | ELETRODO P/MONITORIZACAO - ESPUMA 50UNID
71939296 | 80284930239 | RED DOT 2570 | 01/06/2017 |  |  | 11,2800 |  | ELETRODO DE MONITORIZACAO - ESPUMA/RADIOTRANSPARENTE - RED DOT 2570 | ELETRODO MONITORIZACAO ESPUMA RADIOTRANSPARENTE RED DOT 2570 | CLINICA MEDICA | MATERIAL DE CONSUMO | ELETRODO | UN | 45.985.371/0001-08 | 3M DO BRASIL LTDA | 20 | 1977692110 | 77692110 | Material de consumo hospitalar | TUSS | 01/06/2017 | NAO POSSUI SIMPRO | NAO POSSUI SIMPRO
71939300 | 80284930239 | RED DOT 2570-50 | 01/06/2017 |  |  | 11,2800 |  | ELETRODO DE MONITORIZACAO - ESPUMA/RADIOTRANSPARENTE - RED DOT 2570-50 | ELETRODO MONITORIZACAO ESPUMA RADIOTRANSPARENTE RED DOT 2570-50 | CLINICA MEDICA | MATERIAL DE CONSUMO | ELETRODO | UN | 45.985.371/0001-08 | 3M DO BRASIL LTDA | 20 | 1977692128 | 77692128 | Material de consumo hospitalar | TUSS | 01/06/2017 | NAO POSSUI SIMPRO | NAO POSSUI SIMPRO
72085819 | 80082910157 | TMB2 | 01/06/2017 | 31/12/2023 | DESCONTINUADO | 8,9040 | DESCONTINUADO 02/08/22 | ELETRODO DE RETORNO TAIMIN - TMB2 | ELETRODO DE RETORNO TAIMIN TMB2 | CIRURGIA GERAL | MATERIAL DE CONSUMO | PLACA DE CAUTERIO | UN | 02.814.280/0001-05 | CIENLABOR INDUSTRIA E COMERCIO LTDA | 20 | 1977756711 | 77756711 | Material de consumo hospitalar | TUSS | 01/06/2017 | 0000285859 | ELETRODO RETORNO INFANTIL DESC.08,8X07,4CM C/CABO
72085827 | 80082910157 | TMS2 | 01/06/2017 |  |  | 18,2400 |  | ELETRODO DE RETORNO TAIMIN - TMS2 | ELETRODO DE RETORNO TAIMIN - TMS2 | CIRURGIA GERAL | MATERIAL DE CONSUMO | PLACA DE CAUTERIO | UN | 02.814.280/0001-05 | CIENLABOR INDUSTRIA E COMERCIO LTDA | 20 | 1977756720 | 77756720 | Material de consumo hospitalar | TUSS | 01/06/2017 | 0000285857 | ELETRODO RETORNO INFANTIL DESC.15,0X09,0CM C/CABO
72085835 | 80082910157 | TMM2 | 01/06/2017 | 31/12/2023 | DESCONTINUADO | 8,9040 | DESCONTINUADO 02/08/22 | ELETRODO DE RETORNO TAIMIN - TMM2 | ELETRODO DE RETORNO TAIMIN TMM2 | CIRURGIA GERAL | MATERIAL DE CONSUMO | PLACA DE CAUTERIO | UN | 02.814.280/0001-05 | CIENLABOR INDUSTRIA E COMERCIO LTDA | 20 | 1977756738 | 77756738 | Material de consumo hospitalar | TUSS | 01/06/2017 | 0000285853 | ELETRODO RETORNO ADULTO DESC.20,2X10,8CM S/CABO
72085843 | 80082910157 | TMSW2 | 01/06/2017 |  |  | 52,8000 |  | ELETRODO DE RETORNO TAIMIN - TMSW2 | ELETRODO DE RETORNO TAIMIN - TMSW2 | CIRURGIA GERAL | MATERIAL DE CONSUMO | PLACA DE CAUTERIO | UN | 02.814.280/0001-05 | CIENLABOR INDUSTRIA E COMERCIO LTDA | 20 | 1977756746 | 77756746 | Material de consumo hospitalar | TUSS | 01/06/2017 | 0000285858 | ELETRODO RETORNO INFANTIL DESC.15,0X09,0CM S/CABO
72085851 | 80082910157 | TMMW4 | 01/06/2017 | 31/12/2023 | DESCONTINUADO | 52,8000 | DESCONTINUADO 02/08/22 | ELETRODO DE RETORNO TAIMIN - TMMW4 | ELETRODO DE RETORNO TAIMIN TMMW4 | CIRURGIA GERAL | MATERIAL DE CONSUMO | PLACA DE CAUTERIO | UN | 02.814.280/0001-05 | CIENLABOR INDUSTRIA E COMERCIO LTDA | 20 | 1977756754 | 77756754 | Material de consumo hospitalar | TUSS | 01/06/2017 | 0000285856 | ELETRODO RETORNO ADULTO DESC.18,6X11,7CM S/CABO
72085860 | 80082910157 | TMMW2 | 01/06/2017 |  |  | 42,0000 |  | ELETRODO DE RETORNO TAIMIN - TMMW2 | ELETRODO DE RETORNO TAIMIN - TMMW2 | CIRURGIA GERAL | MATERIAL DE CONSUMO | PLACA DE CAUTERIO | UN | 02.814.280/0001-05 | CIENLABOR INDUSTRIA E COMERCIO LTDA | 20 | 1977756762 | 77756762 | Material de consumo hospitalar | TUSS | 01/06/2017 | 0000285854 | ELETRODO RETORNO ADULTO DESC.20,2X10,8CM C/CABO
72085878 | 80082910157 | TMM4 | 01/06/2017 |  |  | 18,2400 |  | ELETRODO DE RETORNO TAIMIN - TMM4 | ELETRODO DE RETORNO TAIMIN - TMM4 | CIRURGIA GERAL | MATERIAL DE CONSUMO | PLACA DE CAUTERIO | UN | 02.814.280/0001-05 | CIENLABOR INDUSTRIA E COMERCIO LTDA | 20 | 1977756770 | 77756770 | Material de consumo hospitalar | TUSS | 01/06/2017 | 0000285855 | ELETRODO RETORNO ADULTO DESC.18,6X11,7CM C/CABO
72085886 | 80082910157 | TMC1 | 01/06/2017 |  |  | 204,0000 |  | ELETRODO DE RETORNO TAIMIN - TMC1 | ELETRODO DE RETORNO TAIMIN - TMC1 | CIRURGIA GERAL | MATERIAL DE CONSUMO | PLACA DE CAUTERIO | UN | 02.814.280/0001-05 | CIENLABOR INDUSTRIA E COMERCIO LTDA | 20 | 1977756789 | 77756789 | Material de consumo hospitalar | TUSS | 01/06/2017 | 0000285861 | CABO MONOPOLAR P/ELETRODO RETORNO 3MT
72085894 | 80082910157 | TMBW2 | 01/06/2017 | 31/12/2023 | DESCONTINUADO | 8,9040 | DESCONTINUADO 02/08/22 | ELETRODO DE RETORNO TAIMIN - TMBW2 | ELETRODO DE RETORNO TAIMIN TMBW2 | CIRURGIA GERAL | MATERIAL DE CONSUMO | PLACA DE CAUTERIO | UN | 02.814.280/0001-05 | CIENLABOR INDUSTRIA E COMERCIO LTDA | 20 | 1977756797 | 77756797 | Material de consumo hospitalar | TUSS | 01/06/2017 | 0000285860 | ELETRODO RETORNO INFANTIL DESC.08,8X07,4CM S/CABO
70272905 | 10071150051 | FITA MICROPOROSA HIPOALERGICA ESTERIL 2,5CM X 10CM | 10/10/2012 |  |  | 1,8960 |  | FITA MICROPOROSA HIPOALERGICA ESTERIL - FITA MICROPOROSA HIPOALERGICA ESTERIL 2,5CM X 10CM | FITA MICROPOROSA HIPOALERGICA ESTERIL 2,5X10CM 02 CARTELAS COM 03TIRAS 230.536 | DERMATOLOGIA | MATERIAL DE CONSUMO | ESPARADRAPOS E FITAS ADESIVAS | PC | 82.641.325/0001-18 | CREMER S/A | 20 | 1977802306 | 77802306 | Material de consumo hospitalar | TUSS | 31/08/2014 | 0000082243 | FITA MICROPOROSA 2,5CMX10CM 2CTX3TIRAS ESTERIL
70014248 | 10033430019 | 20 X 5.5 / 0.55 X 20 / 24G 3/4 | 10/10/2012 |  |  | 0,2282 |  | BD PRECISIONGLIDE AGULHA HIPODERMICA - 20 X 5.5 / 0.55 X 20 / 24G 3/4 | AGULHA HIPODERMICA PRECISIONGLIDE 20X05,5MM 300091 | CLINICA MEDICA | MATERIAL DE CONSUMO | AGULHAS DESCARTAVEIS | UN | 21.551.379/0001-06 | BECTON DICKINSON INDUSTRIAS CIRURGICAS LTDA | 20 | 1977802365 | 77802365 | Material de consumo hospitalar | TUSS | 31/08/2014 | 0000770027 | AGULHA HIPODERMICA 20X5,5 PRECISIONGLIDE
70853533 | 10132590021 | 1722G | 01/12/2013 |  |  | 64,8000 | ALTERADO CONFORME TUSS VERSAO 02/2019 | MERSILENE - 1722G | FIO MERSILENE OFTALMO BRANCO 6-0 45CM AGULHA 02X0,8CM 1722G | OFTALMOLOGIA | MATERIAL DE CONSUMO | FIOS E FITAS CIRURGICOS | UN | 54.516.661/0001-01 | JOHNSON & JOHNSON DO BRASIL INDUSTRIA E COMERCIO DE PRODUTOS PARA SAUDE LTDA | 20 | 1977802551 | 77802551 | Material de consumo hospitalar | TUSS | 31/08/2014 | 0003950390 | FIO MERSILENE OFTAL.BRANCO 6-0 45CM AG.2X0,8CM
70853541 | 10132590021 | R770G | 01/12/2013 |  |  | 122,7780 | ALTERADO CONFORME TUSS VERSAO 02/2019 | MERSILENE - R770G | FIO MERSILENE OFTALMO VERDE 10-0 30CM AGULHA 0,65CM R770G | CIRURGIA GERAL | MATERIAL DE CONSUMO | FIOS E FITAS CIRURGICOS | UN | 54.516.661/0001-01 | JOHNSON & JOHNSON DO BRASIL INDUSTRIA E COMERCIO DE PRODUTOS PARA SAUDE LTDA | 20 | 1977804228 | 77804228 | Material de consumo hospitalar | TUSS | 31/08/2014 | 0003950388 | FIO MERSILENE OFTAL.VERDE 10-0 30CM AG.0,65CM
70260303 | 10372360014 | NP305 | 10/10/2012 |  |  | 5,6096 | ALTERADO CONFORME TUSS VERSAO 02/2019 | NYLON MONOFILAMENTO SEM AGULHA - NP305 | FIO SUTURA NYLON PRETO 0-0 1,5M SEM AGULHA NP305 | CIRURGIA PLASTICA+CIRURGIA VASCULAR+OFTALMOLOGIA+CIRURGIA GERAL | MATERIAL DE CONSUMO | FIOS E FITAS CIRURGICOS | UN | 02.370.649/0001-20 | BRASUTURE INDUSTRIA COMERCIO IMPORTACAO EXPORTACAO LTDA | 20 | 1977805895 | 77805895 | Material de consumo hospitalar | TUSS | 31/08/2014 | 0000060763 | FIO MONONYLON PRETO 0 1,5M S/AG
70261717 | 10372360009 | NPA349 | 10/10/2012 |  |  | 3,3060 | ALTERADO CONFORME TUSS VERSAO 02/2019 | NYLON MONOFILAMENTO COM AGULHA - BRASUTURE: NPA349 | FIO SUTURA NYLON MONOFILAMENTO CUTICULAR PRETO 0-0 45CM AGULHA CT20 NPA349 | CIRURGIA GERAL | MATERIAL DE CONSUMO | FIOS E FITAS CIRURGICOS | UN | 02.370.649/0001-20 | BRASUTURE INDUSTRIA COMERCIO IMPORTACAO EXPORTACAO LTDA | 20 | 1977805909 | 77805909 | Material de consumo hospitalar | TUSS | 31/08/2014 | NAO POSSUI SIMPRO | NAO POSSUI SIMPRO
70260397 | 10372360009 | NPA8781 | 10/10/2012 |  |  | 40,7959 | ALTERADO CONFORME TUSS VERSAO 02/2019 | NYLON MONOFILAMENTO COM AGULHA - BRASUTURE: NPA8781 | FIO SUTURA NYLON MONOFILAMENTO PRETO 10-0 20CM AGULHA 3/8 CIRCULO ESPATULA 0,65CM NPA8781 | OFTALMOLOGIA | MATERIAL DE CONSUMO | FIOS E FITAS CIRURGICOS | UN | 02.370.649/0001-20 | BRASUTURE INDUSTRIA COMERCIO IMPORTACAO EXPORTACAO LTDA | 20 | 1977805925 | 77805925 | Material de consumo hospitalar | TUSS | 31/08/2014 | NAO POSSUI SIMPRO | NAO POSSUI SIMPRO
70857016 | 10150470229 | CALIBRE - 12 (CH) | 01/12/2013 |  | REATIVACAO | 38,8710 |  | SONDA DE DRENAGEM NELATON DE BORRACHA RUSCH - CALIBRE - 12 (CH) | SONDA NELATON URETRAL BORRACHA RUSCH 01 FURO CH12 | CLINICA MEDICA | MATERIAL DE CONSUMO | SONDA URETRAL/URETERAL | UN | 61.418.042/0001-31 | CIRURGICA FERNANDES - COMERCIO DE MATERIAIS CIRURGICOS E HOSPITALARES - SOCIEDADE LIMITADA | 20 | 1977807057 | 77807057 | Material de consumo hospitalar | TUSS | 31/08/2014 | 0000081780 | SONDA NELATON URETRAL BORRACHA 1 FURO CH.12 RUSCH
70199710 | 10229650009 | N1 - 20MM (EMBALAGEM INDIVIDUAL ESTERIL, ACONDICIONADA EM CA | 10/10/2012 |  |  | 1,6650 |  | DRENO DE PENROSE WALTEX COM GAZE ESTERILIZADO - N1 - 20MM (EMBALAGEM INDIVIDUAL ESTERIL, ACONDICIONADA EM CAIXA CONTENDO 12 UNIDADES) | DRENO PENROSE WALTEX COM GAZE ESTERILIZADO 01 20MM C/ 12UN | CLINICA MEDICA+CIRURGIA TORACICA | MATERIAL DE CONSUMO | DRENO | UN | 47.193.115/0001-03 | CIRURGICA BRASIL COMERCIAL E IMPORTADORA LTDA | 20 | 1977825659 | 77825659 | Material de consumo hospitalar | TUSS | 31/08/2014 | 0000152434 | DRENO PENROSE C/GAZE ESTERIL NR.01 WALTEX
70199728 | 10229650009 | N2 - 40MM (EMBALAGEM INDIVIDUAL ESTERIL, ACONDICIONADA EM CA | 10/10/2012 |  |  | 2,3040 |  | DRENO DE PENROSE WALTEX COM GAZE ESTERILIZADO - N2 - 40MM (EMBALAGEM INDIVIDUAL ESTERIL, ACONDICIONADA EM CAIXA CONTENDO 12 UNIDADES) | DRENO PENROSE WALTEX COM GAZE ESTERILIZADO 02 40MM C/ 12UN | CLINICA MEDICA+CIRURGIA TORACICA | MATERIAL DE CONSUMO | DRENO | UN | 47.193.115/0001-03 | CIRURGICA BRASIL COMERCIAL E IMPORTADORA LTDA | 20 | 1977825667 | 77825667 | Material de consumo hospitalar | TUSS | 31/08/2014 | 0000152435 | DRENO PENROSE C/GAZE ESTERIL NR.02 WALTEX
70199736 | 10229650009 | N3 - 60MM (EMBALAGEM INDIVIDUAL ESTERIL, ACONDICIONADA EM CA | 10/10/2012 |  |  | 4,6680 |  | DRENO DE PENROSE WALTEX COM GAZE ESTERILIZADO - N3 - 60MM (EMBALAGEM INDIVIDUAL ESTERIL, ACONDICIONADA EM CAIXA CONTENDO 12 UNIDADES) | DRENO PENROSE WALTEX COM GAZE ESTERILIZADO 03 60MM C/ 12UN | CLINICA MEDICA+CIRURGIA TORACICA | MATERIAL DE CONSUMO | DRENO | UN | 47.193.115/0001-03 | CIRURGICA BRASIL COMERCIAL E IMPORTADORA LTDA | 20 | 1977825675 | 77825675 | Material de consumo hospitalar | TUSS | 31/08/2014 | 0000152436 | DRENO PENROSE C/GAZE ESTERIL NR.03 WALTEX
70199744 | 10229650009 | N4 - 80MM (EMBALAGEM INDIVIDUAL ESTERIL, ACONDICIONADA EM CA | 10/10/2012 |  |  | 7,5000 |  | DRENO DE PENROSE WALTEX COM GAZE ESTERILIZADO - N4 - 80MM (EMBALAGEM INDIVIDUAL ESTERIL, ACONDICIONADA EM CAIXA CONTENDO 12 UNIDADES) | DRENO PENROSE WALTEX COM GAZE ESTERILIZADO 04 80MM C/ 12UN | CLINICA MEDICA+CIRURGIA TORACICA | MATERIAL DE CONSUMO | DRENO | UN | 47.193.115/0001-03 | CIRURGICA BRASIL COMERCIAL E IMPORTADORA LTDA | 20 | 1977825683 | 77825683 | Material de consumo hospitalar | TUSS | 31/08/2014 | 0000152439 | DRENO PENROSE C/GAZE ESTERIL NR.04 WALTEX
70705330 | 10033430030 | 10ML (BICO LUER LOCK) | 10/10/2012 |  |  | 1,9320 |  | BD PLASTIPAK SERINGA HIPODERMICA SEM AGULHA - 10ML (BICO LUER LOCK) | SERINGA HIPODERMICA SEM AGULHA PLASTIPAK BD LUER LOCK 10ML 990172 | CLINICA MEDICA | MATERIAL DE CONSUMO | SERINGA | UN | 21.551.379/0001-06 | BECTON DICKINSON INDUSTRIAS CIRURGICAS LTDA | 20 | 1977825993 | 77825993 | Material de consumo hospitalar | TUSS | 31/08/2014 | 0000015796 | SERINGA S/AG.10ML LUER-LOK PLASTIPAK
71484124 | 80284930237 | RED DOT 2560 | 01/06/2017 |  |  | 14,1240 |  | ELETRODO PARA MONITORIZACAO - ESPUMA - RED DOT 2560 | ELETRODO MONITORIZACAO ESPUMA RED DOT 2560 | CLINICA MEDICA | MATERIAL DE CONSUMO | ELETRODO | UN | 45.985.371/0001-08 | 3M DO BRASIL LTDA | 20 | 1977854608 | 77854608 | Material de consumo hospitalar | TUSS | 01/06/2017 | 0000048140 | ELETRODO P/MONITORIZACAO UNIVERSAL 50UNID
71484132 | 80284930237 | RED DOT 2560-50 | 01/06/2017 |  |  | 12,2760 |  | ELETRODO PARA MONITORIZACAO - ESPUMA - RED DOT 2560-50 | ELETRODO MONITORIZACAO ESPUMA RED DOT 2560-50 | CLINICA MEDICA | MATERIAL DE CONSUMO | ELETRODO | UN | 45.985.371/0001-08 | 3M DO BRASIL LTDA | 20 | 1977854667 | 77854667 | Material de consumo hospitalar | TUSS | 01/06/2017 | NAO POSSUI SIMPRO | NAO POSSUI SIMPRO
71484140 | 80284930237 | 2223BR | 01/06/2017 |  |  | 0,9230 |  | ELETRODO PARA MONITORIZACAO - ESPUMA - 2223BR | ELETRODO MONITORIZACAO ESPUMA 2223BR | CLINICA MEDICA | MATERIAL DE CONSUMO | ELETRODO | UN | 45.985.371/0001-08 | 3M DO BRASIL LTDA | 20 | 1977854721 | 77854721 | Material de consumo hospitalar | TUSS | 01/06/2017 | NAO POSSUI SIMPRO | NAO POSSUI SIMPRO
71484175 | 80284930237 | 2228-50 | 01/06/2017 |  |  | 1,1450 |  | ELETRODO PARA MONITORIZACAO - ESPUMA - 2228-50 | ELETRODO MONITORIZACAO ESPUMA 2228-50 | CLINICA MEDICA | MATERIAL DE CONSUMO | ELETRODO | UN | 45.985.371/0001-08 | 3M DO BRASIL LTDA | 20 | 1977854780 | 77854780 | Material de consumo hospitalar | TUSS | 01/06/2017 | NAO POSSUI SIMPRO | NAO POSSUI SIMPRO
71519661 | 80284930283 | 2258-3 | 01/06/2017 |  |  | 0,2958 |  | ELETRODO PARA MONITORIZACAO CADIACA DE NAO TECIDO - 2258-3 | ELETRODO MONITORIZACAO CARDIACA DE NAO TECIDO 2258-3 | CLINICA MEDICA | MATERIAL DE CONSUMO | ELETRODO | UN | 45.985.371/0001-08 | 3M DO BRASIL LTDA | 20 | 1977887778 | 77887778 | Material de consumo hospitalar | TUSS | 01/06/2017 | NAO POSSUI SIMPRO | NAO POSSUI SIMPRO
71519670 | 80284930283 | 2271 | 01/06/2017 |  |  | 2,0916 |  | ELETRODO PARA MONITORIZACAO CADIACA DE NAO TECIDO - 2271 | ELETRODO MONITORIZACAO CARDIACA DE NAO TECIDO 2271 | CLINICA MEDICA | MATERIAL DE CONSUMO | ELETRODO | UN | 45.985.371/0001-08 | 3M DO BRASIL LTDA | 20 | 1977887786 | 77887786 | Material de consumo hospitalar | TUSS | 01/06/2017 | 0000123049 | ELETRODO P/MONITORIZACAO DIAFORETICO 50UNID
71519688 | 80284930283 | 2258BR-N1 | 01/06/2017 |  |  | 2,3880 |  | ELETRODO PARA MONITORIZACAO CADIACA DE NAO TECIDO - 2258BR-N1 | ELETRODO MONITORIZACAO CARDIACA DE NAO TECIDO 2258BR-N1 | CLINICA MEDICA | MATERIAL DE CONSUMO | ELETRODO | UN | 45.985.371/0001-08 | 3M DO BRASIL LTDA | 20 | 1977887794 | 77887794 | Material de consumo hospitalar | TUSS | 01/06/2017 | 0000239581 | ELETRODO P/MONITORIZACAO NEONATAL 50UNID
71519696 | 80284930283 | 2259BR-P1 | 01/06/2017 |  |  | 2,9520 |  | ELETRODO PARA MONITORIZACAO CADIACA DE NAO TECIDO - 2259BR-P1 | ELETRODO MONITORIZACAO CARDIACA DE NAO TECIDO 2259BR-P1 | CLINICA MEDICA | MATERIAL DE CONSUMO | ELETRODO | UN | 45.985.371/0001-08 | 3M DO BRASIL LTDA | 20 | 1977887808 | 77887808 | Material de consumo hospitalar | TUSS | 01/06/2017 | NAO POSSUI SIMPRO | NAO POSSUI SIMPRO
71519700 | 80284930283 | 2258BR-N2 | 01/06/2017 |  |  | 2,3880 |  | ELETRODO PARA MONITORIZACAO CADIACA DE NAO TECIDO - 2258BR-N2 | ELETRODO MONITORIZACAO CARDIACA DE NAO TECIDO 2258BR-N2 | CLINICA MEDICA | MATERIAL DE CONSUMO | ELETRODO | UN | 45.985.371/0001-08 | 3M DO BRASIL LTDA | 20 | 1977887816 | 77887816 | Material de consumo hospitalar | TUSS | 01/06/2017 | 0000239581 | ELETRODO P/MONITORIZACAO NEONATAL 50UNID
71519718 | 80284930283 | 2259BR-P2 | 01/06/2017 |  |  | 2,0400 |  | ELETRODO PARA MONITORIZACAO CADIACA DE NAO TECIDO - 2259BR-P2 | ELETRODO MONITORIZACAO CARDIACA DE NAO TECIDO 2259BR-P2 | CLINICA MEDICA | MATERIAL DE CONSUMO | ELETRODO | UN | 45.985.371/0001-08 | 3M DO BRASIL LTDA | 20 | 1977887824 | 77887824 | Material de consumo hospitalar | TUSS | 01/06/2017 | NAO POSSUI SIMPRO | NAO POSSUI SIMPRO
71519726 | 80284930283 | 2258BR-N3 | 01/06/2017 |  |  | 2,3880 |  | ELETRODO PARA MONITORIZACAO CADIACA DE NAO TECIDO - 2258BR-N3 | ELETRODO MONITORIZACAO CARDIACA NEONATAL NAO TECIDO NAO ESTERIL 2258BR-N C/ 03UN | CLINICA MEDICA | MATERIAL DE CONSUMO | ELETRODO | UN | 45.985.371/0001-08 | 3M DO BRASIL LTDA | 20 | 1977887832 | 77887832 | Material de consumo hospitalar | TUSS | 01/06/2017 | 0000256888 | ELETRODO P/MONITORIZACAO NEO.03UNID.
71519734 | 80284930283 | 2259BR-P3 | 01/06/2017 |  |  | 2,0400 |  | ELETRODO PARA MONITORIZACAO CADIACA DE NAO TECIDO - 2259BR-P3 | ELETRODO MONITORIZACAO CARDIACA DE NAO TECIDO 2259BR-P3 | CLINICA MEDICA | MATERIAL DE CONSUMO | ELETRODO | UN | 45.985.371/0001-08 | 3M DO BRASIL LTDA | 20 | 1977887840 | 77887840 | Material de consumo hospitalar | TUSS | 01/06/2017 | NAO POSSUI SIMPRO | NAO POSSUI SIMPRO
71519742 | 80284930283 | 2258BR-N4 | 01/06/2017 |  |  | 2,3880 |  | ELETRODO PARA MONITORIZACAO CADIACA DE NAO TECIDO - 2258BR-N4 | ELETRODO MONITORIZACAO CARDIACA DE NAO TECIDO 2258BR-N4 | CLINICA MEDICA | MATERIAL DE CONSUMO | ELETRODO | UN | 45.985.371/0001-08 | 3M DO BRASIL LTDA | 20 | 1977887859 | 77887859 | Material de consumo hospitalar | TUSS | 01/06/2017 | 0000239581 | ELETRODO P/MONITORIZACAO NEONATAL 50UNID
71519750 | 80284930283 | 2259BR-P4 | 01/06/2017 |  |  | 2,0400 |  | ELETRODO PARA MONITORIZACAO CADIACA DE NAO TECIDO - 2259BR-P4 | ELETRODO MONITORIZACAO CARDIACA DE NAO TECIDO 2259BR-P4 | CLINICA MEDICA | MATERIAL DE CONSUMO | ELETRODO | UN | 45.985.371/0001-08 | 3M DO BRASIL LTDA | 20 | 1977887867 | 77887867 | Material de consumo hospitalar | TUSS | 01/06/2017 | NAO POSSUI SIMPRO | NAO POSSUI SIMPRO
71519769 | 80284930283 | 2258BR-N5 | 01/06/2017 |  |  | 2,3880 |  | ELETRODO PARA MONITORIZACAO CADIACA DE NAO TECIDO - 2258BR-N5 | ELETRODO MONITORIZACAO CARDIACA DE NAO TECIDO 2258BR-N5 | CLINICA MEDICA | MATERIAL DE CONSUMO | ELETRODO | UN | 45.985.371/0001-08 | 3M DO BRASIL LTDA | 20 | 1977887875 | 77887875 | Material de consumo hospitalar | TUSS | 01/06/2017 | 0000239581 | ELETRODO P/MONITORIZACAO NEONATAL 50UNID
71519777 | 80284930283 | 2259BR-P5 | 01/06/2017 |  |  | 2,0400 |  | ELETRODO PARA MONITORIZACAO CADIACA DE NAO TECIDO - 2259BR-P5 | ELETRODO MONITORIZACAO CARDIACA DE NAO TECIDO 2259BR-P5 | CLINICA MEDICA | MATERIAL DE CONSUMO | ELETRODO | UN | 45.985.371/0001-08 | 3M DO BRASIL LTDA | 20 | 1977887883 | 77887883 | Material de consumo hospitalar | TUSS | 01/06/2017 | NAO POSSUI SIMPRO | NAO POSSUI SIMPRO
71587390 | 80284930186 | UNIVERSAL RED DOT: 2560-50 | 01/06/2017 |  |  | 12,2760 |  | 3M ELETRODO PARA MONITORIZACAO - UNIVERSAL RED DOT: 2560-50 | ELETRODO MONITORIZACAO UNIVERSAL RED DOT 256050 | CLINICA MEDICA | MATERIAL DE CONSUMO | ELETRODO | UN | 45.985.371/0001-08 | 3M DO BRASIL LTDA | 20 | 1977953665 | 77953665 | Material de consumo hospitalar | TUSS | 01/06/2017 | NAO POSSUI SIMPRO | NAO POSSUI SIMPRO
71587411 | 80284930186 | UNIVERSAL RED DOT: 2570-50 | 01/06/2017 |  |  | 11,1600 |  | 3M ELETRODO PARA MONITORIZACAO - UNIVERSAL RED DOT: 2570-50 | ELETRODO MONITORIZACAO UNIVERSAL RED DOT 257050 | CLINICA MEDICA | MATERIAL DE CONSUMO | ELETRODO | UN | 45.985.371/0001-08 | 3M DO BRASIL LTDA | 20 | 1977953673 | 77953673 | Material de consumo hospitalar | TUSS | 01/06/2017 | NAO POSSUI SIMPRO | NAO POSSUI SIMPRO
71587420 | 80284930186 | UNIVERSAL RED DOT: 2570 BR | 01/06/2017 |  |  | 11,2012 |  | 3M ELETRODO PARA MONITORIZACAO - UNIVERSAL RED DOT: 2570 BR | ELETRODO MONITORIZACAO UNIVERSAL RED DOT 2570 BR | CLINICA MEDICA | MATERIAL DE CONSUMO | ELETRODO | UN | 45.985.371/0001-08 | 3M DO BRASIL LTDA | 20 | 1977953681 | 77953681 | Material de consumo hospitalar | TUSS | 01/06/2017 | NAO POSSUI SIMPRO | NAO POSSUI SIMPRO
71587438 | 80284930186 | UNIVERSAL RED DOT: 2570 MI | 01/06/2017 |  |  | 10,5600 |  | 3M ELETRODO PARA MONITORIZACAO - UNIVERSAL RED DOT: 2570 MI | ELETRODO MONITORIZACAO UNIVERSAL RED DOT 2570 MI | CLINICA MEDICA | MATERIAL DE CONSUMO | ELETRODO | UN | 45.985.371/0001-08 | 3M DO BRASIL LTDA | 20 | 1977953690 | 77953690 | Material de consumo hospitalar | TUSS | 01/06/2017 | NAO POSSUI SIMPRO | NAO POSSUI SIMPRO
71587454 | 80284930186 | CARDIACA RED DOT: 2258-3 BR | 01/06/2017 |  |  | 23,6520 |  | 3M ELETRODO PARA MONITORIZACAO - CARDIACA RED DOT: 2258-3 BR | ELETRODO MONITORIZACAO CARDIACA RED DOT 22583 BR | CLINICA MEDICA | MATERIAL DE CONSUMO | ELETRODO | UN | 45.985.371/0001-08 | 3M DO BRASIL LTDA | 20 | 1977953711 | 77953711 | Material de consumo hospitalar | TUSS | 01/06/2017 | NAO POSSUI SIMPRO | NAO POSSUI SIMPRO
71587462 | 80284930186 | CARDIACA RED DOT: 2258-3 MI | 01/06/2017 |  |  | 4,5094 |  | 3M ELETRODO PARA MONITORIZACAO - CARDIACA RED DOT: 2258-3 MI | ELETRODO MONITORIZACAO CARDIACA RED DOT 22583 MI | CLINICA MEDICA | MATERIAL DE CONSUMO | ELETRODO | UN | 45.985.371/0001-08 | 3M DO BRASIL LTDA | 20 | 1977953720 | 77953720 | Material de consumo hospitalar | TUSS | 01/06/2017 | NAO POSSUI SIMPRO | NAO POSSUI SIMPRO
71587470 | 80284930186 | CARDIACA RED DOT: 2248 | 01/06/2017 |  |  | 16,8924 |  | 3M ELETRODO PARA MONITORIZACAO - CARDIACA RED DOT: 2248 | ELETRODO MONITORIZACAO CARDIACA RED DOT 2248 | CLINICA MEDICA | MATERIAL DE CONSUMO | ELETRODO | UN | 45.985.371/0001-08 | 3M DO BRASIL LTDA | 20 | 1977953738 | 77953738 | Material de consumo hospitalar | TUSS | 01/06/2017 | 0007520032 | ELETRODO P/MONITORIZACAO PEDIATRICO 50UNID
71587489 | 80284930186 | CARDIACA RED DOT: 2271 | 01/06/2017 |  |  | 25,6409 |  | 3M ELETRODO PARA MONITORIZACAO - CARDIACA RED DOT: 2271 | ELETRODO MONITORIZACAO CARDIACA RED DOT 2271 | CLINICA MEDICA | MATERIAL DE CONSUMO | ELETRODO | UN | 45.985.371/0001-08 | 3M DO BRASIL LTDA | 20 | 1977953746 | 77953746 | Material de consumo hospitalar | TUSS | 01/06/2017 | NAO POSSUI SIMPRO | NAO POSSUI SIMPRO
71587497 | 80284930186 | CARDIACA RED DOT: 2271-50 | 01/06/2017 |  |  | 25,6409 |  | 3M ELETRODO PARA MONITORIZACAO - CARDIACA RED DOT: 2271-50 | ELETRODO MONITORIZACAO CARDIACA RED DOT 227150 | CLINICA MEDICA | MATERIAL DE CONSUMO | ELETRODO | UN | 45.985.371/0001-08 | 3M DO BRASIL LTDA | 20 | 1977953754 | 77953754 | Material de consumo hospitalar | TUSS | 01/06/2017 | NAO POSSUI SIMPRO | NAO POSSUI SIMPRO
71587527 | 80284930186 | CARDIACA RED DOT: 2239 | 01/06/2017 |  |  | 18,0720 |  | 3M ELETRODO PARA MONITORIZACAO - CARDIACA RED DOT: 2239 | ELETRODO MONITORIZACAO CARDIACA RED DOT 2239 | CLINICA MEDICA | MATERIAL DE CONSUMO | ELETRODO | UN | 45.985.371/0001-08 | 3M DO BRASIL LTDA | 20 | 1977953789 | 77953789 | Material de consumo hospitalar | TUSS | 01/06/2017 | 0007520035 | ELETRODO P/MONITORIZACAO MICROPORE 50UNID
71587560 | 80284930186 | CARDIACA: 2223-50 | 01/06/2017 |  |  | 0,6053 |  | 3M ELETRODO PARA MONITORIZACAO - CARDIACA: 2223-50 | ELETRODO MONITORIZACAO CARDIACA 222350 | CLINICA MEDICA | MATERIAL DE CONSUMO | ELETRODO | UN | 45.985.371/0001-08 | 3M DO BRASIL LTDA | 20 | 1977953819 | 77953819 | Material de consumo hospitalar | TUSS | 01/06/2017 | NAO POSSUI SIMPRO | NAO POSSUI SIMPRO
71587578 | 80284930186 | CARDIACA: 2223 BRQ | 01/06/2017 |  |  | 0,3948 |  | 3M ELETRODO PARA MONITORIZACAO - CARDIACA: 2223 BRQ | ELETRODO MONITORIZACAO CARDIACA 2223 BRQ | CLINICA MEDICA | MATERIAL DE CONSUMO | ELETRODO | UN | 45.985.371/0001-08 | 3M DO BRASIL LTDA | 20 | 1977953827 | 77953827 | Material de consumo hospitalar | TUSS | 01/06/2017 | NAO POSSUI SIMPRO | NAO POSSUI SIMPRO
71587586 | 80284930186 | CARDIACA: 2223 BR3 | 01/06/2017 |  |  | 0,6000 |  | 3M ELETRODO PARA MONITORIZACAO - CARDIACA: 2223 BR3 | ELETRODO MONITORIZACAO CARDIACA 2223 BR3 | CLINICA MEDICA | MATERIAL DE CONSUMO | ELETRODO | UN | 45.985.371/0001-08 | 3M DO BRASIL LTDA | 20 | 1977953835 | 77953835 | Material de consumo hospitalar | TUSS | 01/06/2017 | NAO POSSUI SIMPRO | NAO POSSUI SIMPRO
71587594 | 80284930186 | CARDIACA: 2223 MIR | 01/06/2017 |  |  | 0,6000 |  | 3M ELETRODO PARA MONITORIZACAO - CARDIACA: 2223 MIR | ELETRODO MONITORIZACAO CARDIACA 2223 MIR | CLINICA MEDICA | MATERIAL DE CONSUMO | ELETRODO | UN | 45.985.371/0001-08 | 3M DO BRASIL LTDA | 20 | 1977953843 | 77953843 | Material de consumo hospitalar | TUSS | 01/06/2017 | NAO POSSUI SIMPRO | NAO POSSUI SIMPRO
71587608 | 80284930186 | CARDIACA: 2223 MIQ | 01/06/2017 |  |  | 0,6092 |  | 3M ELETRODO PARA MONITORIZACAO - CARDIACA: 2223 MIQ | ELETRODO MONITORIZACAO CARDIACA 2223 MIQ | CLINICA MEDICA | MATERIAL DE CONSUMO | ELETRODO | UN | 45.985.371/0001-08 | 3M DO BRASIL LTDA | 20 | 1977953851 | 77953851 | Material de consumo hospitalar | TUSS | 01/06/2017 | NAO POSSUI SIMPRO | NAO POSSUI SIMPRO
71587616 | 80284930186 | CARDIACA: 2223 MER | 01/06/2017 |  |  | 0,6150 |  | 3M ELETRODO PARA MONITORIZACAO - CARDIACA: 2223 MER | ELETRODO MONITORIZACAO CARDIACA 2223 MER | CLINICA MEDICA | MATERIAL DE CONSUMO | ELETRODO | UN | 45.985.371/0001-08 | 3M DO BRASIL LTDA | 20 | 1977953860 | 77953860 | Material de consumo hospitalar | TUSS | 01/06/2017 | NAO POSSUI SIMPRO | NAO POSSUI SIMPRO
71587624 | 80284930186 | CARDIACA: 2223 MEQ | 01/06/2017 |  |  | 0,6150 |  | 3M ELETRODO PARA MONITORIZACAO - CARDIACA: 2223 MEQ | ELETRODO MONITORIZACAO CARDIACA 2223 MEQ | CLINICA MEDICA | MATERIAL DE CONSUMO | ELETRODO | UN | 45.985.371/0001-08 | 3M DO BRASIL LTDA | 20 | 1977953878 | 77953878 | Material de consumo hospitalar | TUSS | 01/06/2017 | NAO POSSUI SIMPRO | NAO POSSUI SIMPRO
72486171 | 80386689009 | 202382-000-060BX25 | 01/04/2018 |  |  | 0,7200 |  | ELETRODO DE CONTATO ADESIVO - 202382-000-060BX25 | ELETRODO CONTATO TERRA ADESIVO COM CABO 150CM 202382-000-060BX 25 | CIRURGIA CARDIOVASCULAR+ELETROFISIOLOGIA CLINICA INVASIVA+HEMODINAMICA E CARDIOLOGIA INTERVENCIONISTA | MATERIAL DE CONSUMO | ELETRODO | UN | 08.140.941/0001-32 | MED 7 PRODUTOS HOSPITALARES LTDA EPP | 20 | 1978711193 | 78711193 | Material de consumo hospitalar | TUSS | 01/04/2018 | NAO POSSUI SIMPRO | NAO POSSUI SIMPRO
72486210 | 80386689009 | 202290-000-020 | 01/04/2018 |  |  | 0,7200 |  | ELETRODO DE CONTATO ADESIVO - 202290-000-020 | ELETRODO CONTATO ADESIVO COM CABO 200CM 202290-000-020 | CIRURGIA CARDIOVASCULAR+ELETROFISIOLOGIA CLINICA INVASIVA+HEMODINAMICA E CARDIOLOGIA INTERVENCIONISTA | MATERIAL DE CONSUMO | ELETRODO | UN | 08.140.941/0001-32 | MED 7 PRODUTOS HOSPITALARES LTDA EPP | 20 | 1978720761 | 78720761 | Material de consumo hospitalar | TUSS | 01/04/2018 | NAO POSSUI SIMPRO | NAO POSSUI SIMPRO
72486228 | 80386689009 | 202290-000-010 | 01/04/2018 |  |  | 0,7200 |  | ELETRODO DE CONTATO ADESIVO - 202290-000-010 | ELETRODO CONTATO ADESIVO COM CABO 100CM 202290-000-010 | CIRURGIA CARDIOVASCULAR+ELETROFISIOLOGIA CLINICA INVASIVA+HEMODINAMICA E CARDIOLOGIA INTERVENCIONISTA | MATERIAL DE CONSUMO | ELETRODO | UN | 08.140.941/0001-32 | MED 7 PRODUTOS HOSPITALARES LTDA EPP | 20 | 1978720770 | 78720770 | Material de consumo hospitalar | TUSS | 01/04/2018 | NAO POSSUI SIMPRO | NAO POSSUI SIMPRO
72486147 | 80386689009 | 302700-000 | 01/04/2018 |  |  | 0,7200 |  | ELETRODO DE CONTATO ADESIVO - 302700-000 | ELETRODO CONTATO ADESIVO QUADRADO CONECTOR SNAP 302700-000 | CIRURGIA CARDIOVASCULAR+ELETROFISIOLOGIA CLINICA INVASIVA+HEMODINAMICA E CARDIOLOGIA INTERVENCIONISTA | MATERIAL DE CONSUMO | ELETRODO | UN | 08.140.941/0001-32 | MED 7 PRODUTOS HOSPITALARES LTDA EPP | 20 | 1978778808 | 78778808 | Material de consumo hospitalar | TUSS | 01/04/2018 | NAO POSSUI SIMPRO | NAO POSSUI SIMPRO
72486155 | 80386689009 | 202696-000 | 01/04/2018 |  |  | 0,7200 |  | ELETRODO DE CONTATO ADESIVO - 202696-000 | ELETRODO CONTATO ADESIVO CONECTOR SNAP DESLOCADO 202696-000 | CIRURGIA CARDIOVASCULAR+ELETROFISIOLOGIA CLINICA INVASIVA+HEMODINAMICA E CARDIOLOGIA INTERVENCIONISTA | MATERIAL DE CONSUMO | ELETRODO | UN | 08.140.941/0001-32 | MED 7 PRODUTOS HOSPITALARES LTDA EPP | 20 | 1978778816 | 78778816 | Material de consumo hospitalar | TUSS | 01/04/2018 | NAO POSSUI SIMPRO | NAO POSSUI SIMPRO
72486180 | 80386689009 | 202382-000 | 01/04/2018 |  |  | 0,7200 |  | ELETRODO DE CONTATO ADESIVO - 202382-000 | ELETRODO CONTATO TERRA ADESIVO COM CABO 100CM 202382-000 | CIRURGIA CARDIOVASCULAR+ELETROFISIOLOGIA CLINICA INVASIVA+HEMODINAMICA E CARDIOLOGIA INTERVENCIONISTA | MATERIAL DE CONSUMO | ELETRODO | UN | 08.140.941/0001-32 | MED 7 PRODUTOS HOSPITALARES LTDA EPP | 20 | 1978778824 | 78778824 | Material de consumo hospitalar | TUSS | 01/04/2018 | NAO POSSUI SIMPRO | NAO POSSUI SIMPRO
72486198 | 80386689009 | 202381-000 | 01/04/2018 |  |  | 0,7200 |  | ELETRODO DE CONTATO ADESIVO - 202381-000 | ELETRODO CONTATO ADESIVO COM CABO 80CM 202381-000 | CIRURGIA CARDIOVASCULAR+ELETROFISIOLOGIA CLINICA INVASIVA+HEMODINAMICA E CARDIOLOGIA INTERVENCIONISTA | MATERIAL DE CONSUMO | ELETRODO | UN | 08.140.941/0001-32 | MED 7 PRODUTOS HOSPITALARES LTDA EPP | 20 | 1978778832 | 78778832 | Material de consumo hospitalar | TUSS | 01/04/2018 | NAO POSSUI SIMPRO | NAO POSSUI SIMPRO
72486201 | 80386689009 | 202380-000 | 01/04/2018 |  |  | 0,7200 |  | ELETRODO DE CONTATO ADESIVO - 202380-000 | ELETRODO CONTATO ADESIVO COM CABO 50CM 202380-000 | CIRURGIA CARDIOVASCULAR+ELETROFISIOLOGIA CLINICA INVASIVA+HEMODINAMICA E CARDIOLOGIA INTERVENCIONISTA | MATERIAL DE CONSUMO | ELETRODO | UN | 08.140.941/0001-32 | MED 7 PRODUTOS HOSPITALARES LTDA EPP | 20 | 1978778840 | 78778840 | Material de consumo hospitalar | TUSS | 01/04/2018 | NAO POSSUI SIMPRO | NAO POSSUI SIMPRO
70851034 | 10008530049 | G27 X 4 0,42 X 120 MM | 01/12/2013 |  |  | 106,2000 |  | SPINOCAN - AGULHA ESPECIAL PARA RAQUIANESTESIA - G27 X 4 0,42 X 120 MM | AGULHA P/RAQUI QUINCKE SPINOCAN G27X4 3/4 0,42X120MM | CLINICA MEDICA | MATERIAL DE CONSUMO | AGULHA DE ANESTESIA | UN | 31.673.254/0001-02 | LABORATORIOS B. BRAUN S/A | 20 | 1978800064 | 78800064 | Material de consumo hospitalar | TUSS | 31/08/2014 | 0000037449 | AGULHA P/RAQUI ""QUINCKE"" SPINOCAN G27X4 3/4"" 0,42X120MM
70139059 | 10033430148 | 24GA X 0.75 (0.7 X 19MM) | 10/10/2012 |  |  | 2,2560 |  | BD ANGIOCATH - 24GA X 0.75 (0.7 X 19MM) | CATETER PERIFERICO BD ANGIOCATH 24GAX0,7X19MMX0,75POL 388336 | CLINICA MEDICA | MATERIAL DE CONSUMO | CATETER VENOSO PERIFERICO | UN | 21.551.379/0001-06 | BECTON DICKINSON INDUSTRIAS CIRURGICAS LTDA | 20 | 1978800080 | 78800080 | Material de consumo hospitalar | TUSS | 31/08/2014 | 0000000070 | CATETER PERIFERICO PTFE-ANGIOCATH 24G 0.75""
70200041 | 10150470130 | TUBO T KEHR 12FR-4.0MM X 50CM RUSCH | 10/10/2012 | 28/02/2023 | DESCONTINUADO | 192,7920 | DESCONTINUADO 07/10/21 | TUBO EM T-KEHR RUSCH - TUBO T KEHR 12FR-4.0MM X 50CM RUSCH | TUBO T KHER ESTERIL RUSCH 12FR 4,0MMX50CM 178.700.040 | CLINICA MEDICA+CIRURGIA TORACICA | MATERIAL DE CONSUMO | DRENO | UN | 61.418.042/0001-31 | CIRURGICA FERNANDES - COMERCIO DE MATERIAIS CIRURGICOS E HOSPITALARES - SOCIEDADE LIMITADA | 20 | 1978800099 | 78800099 | Material de consumo hospitalar | TUSS | 31/08/2014 | 0000056344 | DRENO ""T"" KHER LATEX ESTERIL NR.12 4,0MM D.E.RUSCH
70139040 | 10033430148 | 22GA X 1.00 (0.9 X 25MM) | 10/10/2012 |  |  | 4,0200 |  | BD ANGIOCATH - 22GA X 1.00 (0.9 X 25MM) | CATETER PERIFERICO BD ANGIOCATH 22GAX0,8X25MMX1,0POL 388335 | CLINICA MEDICA | MATERIAL DE CONSUMO | CATETER VENOSO PERIFERICO | UN | 21.551.379/0001-06 | BECTON DICKINSON INDUSTRIAS CIRURGICAS LTDA | 20 | 1978800110 | 78800110 | Material de consumo hospitalar | TUSS | 31/08/2014 | 0000295481 | CATETER PERIFERICO PTFE-ANGIOCATH 22G 1.00""
70139032 | 10033430148 | 20GA X 1.16 (1.1 X 30MM) | 10/10/2012 |  |  | 2,5200 |  | BD ANGIOCATH - 20GA X 1.16 (1.1 X 30MM) | CATETER PERIFERICO BD ANGIOCATH 20GAX1,1X30MMX1,16POL 388333 | CLINICA MEDICA | MATERIAL DE CONSUMO | CATETER VENOSO PERIFERICO | UN | 21.551.379/0001-06 | BECTON DICKINSON INDUSTRIAS CIRURGICAS LTDA | 20 | 1978800129 | 78800129 | Material de consumo hospitalar | TUSS | 31/08/2014 | 0000000068 | CATETER PERIFERICO PTFE-ANGIOCATH 20GA 1,16"
70139024 | 10033430148 | 18GA X 1.88 (1.3 X 48MM) | 10/10/2012 |  |  | 5,1840 |  | BD ANGIOCATH - 18GA X 1.88 (1.3 X 48MM) | CATETER PERIFERICO BD ANGIOCATH 18GAX1,3X48MMX1,88POL 38833214 | CLINICA MEDICA | MATERIAL DE CONSUMO | CATETER VENOSO PERIFERICO | UN | 21.551.379/0001-06 | BECTON DICKINSON INDUSTRIAS CIRURGICAS LTDA | 20 | 1978800137 | 78800137 | Material de consumo hospitalar | TUSS | 31/08/2014 | 0000295479 | CATETER PERIFERICO PTFE-ANGIOCATH 20G 1.16""
70139016 | 10033430148 | 16GA X 1.88 (1.7 X 48MM) | 10/10/2012 |  |  | 3,9600 |  | BD ANGIOCATH - 16GA X 1.88 (1.7 X 48MM) | CATETER PERIFERICO BD ANGIOCATH 16GAX1,7X48MMX1,88POL 38833014 | CLINICA MEDICA | MATERIAL DE CONSUMO | CATETER VENOSO PERIFERICO | UN | 21.551.379/0001-06 | BECTON DICKINSON INDUSTRIAS CIRURGICAS LTDA | 20 | 1978800145 | 78800145 | Material de consumo hospitalar | TUSS | 31/08/2014 | 0000000066 | CATETER PERIFERICO PTFE-ANGIOCATH 16G 1.88""
70241856 | 10372360020 | CATGUT BRASUTURE: CC-212 | 10/10/2012 |  |  | 11,3626 | ALTERADO CONFORME TUSS VERSAO 02/2019 | CATGUT CROMADO SEM AGULHA - CATGUT BRASUTURE: CC-212 | FIO SUTURA CATGUT CROMADO 0-0 2,5M SEM AGULHA CC-212 | GASTROENTEROLOGIA+GINECOLOGIA E OBSTETRICIA+OFTALMOLOGIA+CIRURGIA GERAL+UROLOGIA | MATERIAL DE CONSUMO | FIOS E FITAS CIRURGICOS | UN | 02.370.649/0001-20 | BRASUTURE INDUSTRIA COMERCIO IMPORTACAO EXPORTACAO LTDA | 20 | 1978800218 | 78800218 | Material de consumo hospitalar | TUSS | 31/08/2014 | NAO POSSUI SIMPRO | NAO POSSUI SIMPRO
70242372 | 10372360005 | CCA238 | 10/10/2012 |  |  | 4,0788 | ALTERADO CONFORME TUSS VERSAO 02/2019 | CATGUT CROMADO COM AGULHA - BRASUTURE: CCA238 | FIO SUTURA CATGUT CROMADO 0-0 75CM AGULHA 1/2 CIRCULO CILINDRICA ROBUSTA 3,5CM CCA238 | CIRURGIA GERAL | MATERIAL DE CONSUMO | FIOS E FITAS CIRURGICOS | UN | 02.370.649/0001-20 | BRASUTURE INDUSTRIA COMERCIO IMPORTACAO EXPORTACAO LTDA | 20 | 1978800226 | 78800226 | Material de consumo hospitalar | TUSS | 31/08/2014 | NAO POSSUI SIMPRO | NAO POSSUI SIMPRO
70242380 | 10372360005 | CCA297 | 10/10/2012 |  |  | 3,5226 | ALTERADO CONFORME TUSS VERSAO 02/2019 | CATGUT CROMADO COM AGULHA - BRASUTURE: CCA297 | FIO SUTURA CATGUT CROMADO 0-0 75CM AGULHA 1/2 CIRCULO CILINDRICA ROBUSTA 04CM CCA297 | CIRURGIA GERAL | MATERIAL DE CONSUMO | FIOS E FITAS CIRURGICOS | UN | 02.370.649/0001-20 | BRASUTURE INDUSTRIA COMERCIO IMPORTACAO EXPORTACAO LTDA | 20 | 1978800234 | 78800234 | Material de consumo hospitalar | TUSS | 31/08/2014 | NAO POSSUI SIMPRO | NAO POSSUI SIMPRO
70242410 | 10372360005 | CCA298 | 10/10/2012 |  |  | 4,5608 | ALTERADO CONFORME TUSS VERSAO 02/2019 | CATGUT CROMADO COM AGULHA - BRASUTURE: CCA298 | FIO SUTURA CATGUT CROMADO 1-0 75CM AGULHA 1/2 CIRCULO CILINDRICA ROBUSTA 04CM CCA298 | CIRURGIA GERAL | MATERIAL DE CONSUMO | FIOS E FITAS CIRURGICOS | UN | 02.370.649/0001-20 | BRASUTURE INDUSTRIA COMERCIO IMPORTACAO EXPORTACAO LTDA | 20 | 1978800242 | 78800242 | Material de consumo hospitalar | TUSS | 31/08/2014 | NAO POSSUI SIMPRO | NAO POSSUI SIMPRO
70242860 | 10372360005 | CCA263 | 10/10/2012 |  |  | 3,5226 | ALTERADO CONFORME TUSS VERSAO 02/2019 | CATGUT CROMADO COM AGULHA - BRASUTURE: CCA263 | FIO SUTURA CATGUT CROMADO 2-0 75CM AGULHA 1/2 CIRCULO CILINDRICA 2,5CM CCA263 | GASTROENTEROLOGIA | MATERIAL DE CONSUMO | FIOS E FITAS CIRURGICOS | UN | 02.370.649/0001-20 | BRASUTURE INDUSTRIA COMERCIO IMPORTACAO EXPORTACAO LTDA | 20 | 1978800250 | 78800250 | Material de consumo hospitalar | TUSS | 31/08/2014 | NAO POSSUI SIMPRO | NAO POSSUI SIMPRO
70242836 | 10372360005 | CCA223 | 10/10/2012 |  |  | 4,0788 | ALTERADO CONFORME TUSS VERSAO 02/2019 | CATGUT CROMADO COM AGULHA - BRASUTURE: CCA223 | FIO SUTURA CATGUT CROMADO 2-0 75CM AGULHA 3/8 CIRCULO CILINDRICA 03CM CCA223 | GASTROENTEROLOGIA | MATERIAL DE CONSUMO | FIOS E FITAS CIRURGICOS | UN | 02.370.649/0001-20 | BRASUTURE INDUSTRIA COMERCIO IMPORTACAO EXPORTACAO LTDA | 20 | 1978800269 | 78800269 | Material de consumo hospitalar | TUSS | 31/08/2014 | NAO POSSUI SIMPRO | NAO POSSUI SIMPRO
70243000 | 10372360005 | CCA232 | 10/10/2012 |  |  | 4,1406 | ALTERADO CONFORME TUSS VERSAO 02/2019 | CATGUT CROMADO COM AGULHA - BRASUTURE: CCA232 | FIO SUTURA CATGUT CROMADO 3-0 75CM AGULHA 1/2 CIRCULO CILINDRICA 03CM CCA232 | GASTROENTEROLOGIA | MATERIAL DE CONSUMO | FIOS E FITAS CIRURGICOS | UN | 02.370.649/0001-20 | BRASUTURE INDUSTRIA COMERCIO IMPORTACAO EXPORTACAO LTDA | 20 | 1978800277 | 78800277 | Material de consumo hospitalar | TUSS | 31/08/2014 | NAO POSSUI SIMPRO | NAO POSSUI SIMPRO
70242992 | 10372360005 | CCA262 | 10/10/2012 |  |  | 2,4720 | ALTERADO CONFORME TUSS VERSAO 02/2019 | CATGUT CROMADO COM AGULHA - BRASUTURE: CCA262 | FIO SUTURA CATGUT CROMADO 3-0 75CM AGULHA 1/2 CIRCULO CILINDRICA 2,5CM CCA262 | GASTROENTEROLOGIA | MATERIAL DE CONSUMO | FIOS E FITAS CIRURGICOS | UN | 02.370.649/0001-20 | BRASUTURE INDUSTRIA COMERCIO IMPORTACAO EXPORTACAO LTDA | 20 | 1978800285 | 78800285 | Material de consumo hospitalar | TUSS | 31/08/2014 | NAO POSSUI SIMPRO | NAO POSSUI SIMPRO
70243247 | 10372360005 | CCA282 | 10/10/2012 |  |  | 4,2766 | ALTERADO CONFORME TUSS VERSAO 02/2019 | CATGUT CROMADO COM AGULHA - BRASUTURE: CCA282 | FIO SUTURA CATGUT CROMADO 4-0 75CM AGULHA 1/2 CIRCULO CILINDRICA 1,5CM CCA282 | UROLOGIA | MATERIAL DE CONSUMO | FIOS E FITAS CIRURGICOS | UN | 02.370.649/0001-20 | BRASUTURE INDUSTRIA COMERCIO IMPORTACAO EXPORTACAO LTDA | 20 | 1978800293 | 78800293 | Material de consumo hospitalar | TUSS | 31/08/2014 | NAO POSSUI SIMPRO | NAO POSSUI SIMPRO
70243271 | 10372360005 | CCA281 | 10/10/2012 |  |  | 4,2766 | ALTERADO CONFORME TUSS VERSAO 02/2019 | CATGUT CROMADO COM AGULHA - BRASUTURE: CCA281 | FIO SUTURA CATGUT CROMADO 5-0 75CM AGULHA 1/2 CIRCULO CILINDRICA 1,5CM CCA281 | UROLOGIA | MATERIAL DE CONSUMO | FIOS E FITAS CIRURGICOS | UN | 02.370.649/0001-20 | BRASUTURE INDUSTRIA COMERCIO IMPORTACAO EXPORTACAO LTDA | 20 | 1978800307 | 78800307 | Material de consumo hospitalar | TUSS | 31/08/2014 | NAO POSSUI SIMPRO | NAO POSSUI SIMPRO
70244006 | 10372360012 | CSA097 | 10/10/2012 |  |  | 6,1500 | ALTERADO CONFORME TUSS VERSAO 02/2019 | CATGUT SIMPLES COM AGULHA - BRASUTURE: CSA097 | FIO SUTURA CATGUT SIMPLES 0-0 75CM AGULHA 1/2 CIRCULO CILINDRICA ROBUSTA 04CM CSA097 | CIRURGIA GERAL | MATERIAL DE CONSUMO | FIOS E FITAS CIRURGICOS | UN | 02.370.649/0001-20 | BRASUTURE INDUSTRIA COMERCIO IMPORTACAO EXPORTACAO LTDA | 20 | 1978800315 | 78800315 | Material de consumo hospitalar | TUSS | 31/08/2014 | NAO POSSUI SIMPRO | NAO POSSUI SIMPRO
70244030 | 10372360012 | CSA074 | 10/10/2012 |  |  | 6,1500 | ALTERADO CONFORME TUSS VERSAO 02/2019 | CATGUT SIMPLES COM AGULHA - BRASUTURE: CSA074 | FIO SUTURA CATGUT SIMPLES 1-0 90CM AGULHA 1/2 CIRCULO CILINDRICA ROBUSTA 05CM CSA074 | CIRURGIA GERAL | MATERIAL DE CONSUMO | FIOS E FITAS CIRURGICOS | UN | 02.370.649/0001-20 | BRASUTURE INDUSTRIA COMERCIO IMPORTACAO EXPORTACAO LTDA | 20 | 1978800323 | 78800323 | Material de consumo hospitalar | TUSS | 31/08/2014 | NAO POSSUI SIMPRO | NAO POSSUI SIMPRO
70243697 | 10372360012 | CSA054 | 10/10/2012 |  |  | 3,5794 | ALTERADO CONFORME TUSS VERSAO 02/2019 | CATGUT SIMPLES COM AGULHA - BRASUTURE: CSA054 | FIO SUTURA CATGUT SIMPLES 2-0 75CM AGULHA 3/8 CIRCULO CILINDRICA 02CM CSA054 | GASTROENTEROLOGIA+OFTALMOLOGIA+CIRURGIA GERAL+UROLOGIA | MATERIAL DE CONSUMO | FIOS E FITAS CIRURGICOS | UN | 02.370.649/0001-20 | BRASUTURE INDUSTRIA COMERCIO IMPORTACAO EXPORTACAO LTDA | 20 | 1978800331 | 78800331 | Material de consumo hospitalar | TUSS | 31/08/2014 | NAO POSSUI SIMPRO | NAO POSSUI SIMPRO
70244383 | 10372360012 | CSA033 | 10/10/2012 |  |  | 3,9114 | ALTERADO CONFORME TUSS VERSAO 02/2019 | CATGUT SIMPLES COM AGULHA - BRASUTURE: CSA033 | FIO SUTURA CATGUT SIMPLES 2-0 75CM AGULHA 1/2 CIRCULO CILINDRICA 03CM CSA033 | GASTROENTEROLOGIA | MATERIAL DE CONSUMO | FIOS E FITAS CIRURGICOS | UN | 02.370.649/0001-20 | BRASUTURE INDUSTRIA COMERCIO IMPORTACAO EXPORTACAO LTDA | 20 | 1978800340 | 78800340 | Material de consumo hospitalar | TUSS | 31/08/2014 | NAO POSSUI SIMPRO | NAO POSSUI SIMPRO
70261229 | 10372360006 | BRASUTURE - PPA760 | 10/10/2012 |  |  | 2,6316 | ALTERADO CONFORME TUSS VERSAO 02/2019 | POLIPROPILENO COM AGULHA - BRASUTURE - PPA760 | FIO SUTURA POLIPROPILENO 3-0 75CM 02 AGULHAS 3/8 CIRCULO CILINDRICA 03CM PPA760 | GASTROENTEROLOGIA | MATERIAL DE CONSUMO | FIOS E FITAS CIRURGICOS | UN | 02.370.649/0001-20 | BRASUTURE INDUSTRIA COMERCIO IMPORTACAO EXPORTACAO LTDA | 20 | 1978800358 | 78800358 | Material de consumo hospitalar | TUSS | 31/08/2014 | NAO POSSUI SIMPRO | NAO POSSUI SIMPRO
70267928 | 10372360016 | SP634 | 10/10/2012 |  |  | 3,9168 | ALTERADO CONFORME TUSS VERSAO 02/2019 | SEDA CIRURGICA TRANCADA SEM AGULHA - SP634 | FIO SUTURA SEDA PRETA 0-0 15X45CM SEM AGULHA SP634 | CIRURGIA PLASTICA+CIRURGIA VASCULAR+GASTROENTEROLOGIA+ODONTOLOGIA+OFTALMOLOGIA+CIRURGIA GERAL | MATERIAL DE CONSUMO | FIOS E FITAS CIRURGICOS | UN | 02.370.649/0001-20 | BRASUTURE INDUSTRIA COMERCIO IMPORTACAO EXPORTACAO LTDA | 20 | 1978800366 | 78800366 | Material de consumo hospitalar | TUSS | 31/08/2014 | 0000171476 | FIO SUTURA SEDA PRETA 0 15X45CM S/AG.24ENV SP 634
70267944 | 10372360016 | SP635 | 10/10/2012 |  |  | 11,7296 | ALTERADO CONFORME TUSS VERSAO 02/2019 | SEDA CIRURGICA TRANCADA SEM AGULHA - SP635 | FIO SUTURA SEDA PRETA 1-0 15X45CM SEM AGULHA SP635 | CIRURGIA PLASTICA+CIRURGIA VASCULAR+GASTROENTEROLOGIA+ODONTOLOGIA+OFTALMOLOGIA+CIRURGIA GERAL | MATERIAL DE CONSUMO | FIOS E FITAS CIRURGICOS | UN | 02.370.649/0001-20 | BRASUTURE INDUSTRIA COMERCIO IMPORTACAO EXPORTACAO LTDA | 20 | 1978800374 | 78800374 | Material de consumo hospitalar | TUSS | 31/08/2014 | 0000171477 | FIO SUTURA SEDA PRETA 1 15X45CM S/AG.24ENV SP 635
70267960 | 10372360016 | SP633 | 10/10/2012 |  |  | 3,9168 | ALTERADO CONFORME TUSS VERSAO 02/2019 | SEDA CIRURGICA TRANCADA SEM AGULHA - SP633 | FIO SUTURA SEDA PRETA 2-0 15X45CM SEM AGULHA SP633 | CIRURGIA PLASTICA+CIRURGIA VASCULAR+GASTROENTEROLOGIA+ODONTOLOGIA+OFTALMOLOGIA+CIRURGIA GERAL | MATERIAL DE CONSUMO | FIOS E FITAS CIRURGICOS | UN | 02.370.649/0001-20 | BRASUTURE INDUSTRIA COMERCIO IMPORTACAO EXPORTACAO LTDA | 20 | 1978800382 | 78800382 | Material de consumo hospitalar | TUSS | 31/08/2014 | 0000171475 | FIO SUTURA SEDA PRETA 2-0 15X45CM S/AG.24ENV SP 633
70268070 | 10372360011 | SPA616 | 10/10/2012 |  |  | 4,8233 | ALTERADO CONFORME TUSS VERSAO 02/2019 | SEDA CIRURGICA TRANCADA COM AGULHA - SPA616 | FIO SUTURA SEDA PRETA 2-0 75CM AGULHA 3/8 CIRCULO CILINDRICA 03CM SPA616 | GASTROENTEROLOGIA | MATERIAL DE CONSUMO | FIOS E FITAS CIRURGICOS | UN | 02.370.649/0001-20 | BRASUTURE INDUSTRIA COMERCIO IMPORTACAO EXPORTACAO LTDA | 20 | 1978800390 | 78800390 | Material de consumo hospitalar | TUSS | 31/08/2014 | NAO POSSUI SIMPRO | NAO POSSUI SIMPRO
70268096 | 10372360011 | SPA615 | 10/10/2012 |  |  | 6,1716 | ALTERADO CONFORME TUSS VERSAO 02/2019 | SEDA CIRURGICA TRANCADA COM AGULHA - SPA615 | FIO SUTURA SEDA PRETA 3-0 75CM AGULHA 3/8 CIRCULO CILINDRICA 03CM SPA615 | GASTROENTEROLOGIA | MATERIAL DE CONSUMO | FIOS E FITAS CIRURGICOS | UN | 02.370.649/0001-20 | BRASUTURE INDUSTRIA COMERCIO IMPORTACAO EXPORTACAO LTDA | 20 | 1978800404 | 78800404 | Material de consumo hospitalar | TUSS | 31/08/2014 | NAO POSSUI SIMPRO | NAO POSSUI SIMPRO
70267987 | 10372360016 | SP632 | 10/10/2012 |  |  | 3,4027 | ALTERADO CONFORME TUSS VERSAO 02/2019 | SEDA CIRURGICA TRANCADA SEM AGULHA - SP632 | FIO SUTURA SEDA PRETA 3-0 15X45CM SEM AGULHA SP632 | CIRURGIA PLASTICA+CIRURGIA VASCULAR+GASTROENTEROLOGIA+ODONTOLOGIA+OFTALMOLOGIA+CIRURGIA GERAL | MATERIAL DE CONSUMO | FIOS E FITAS CIRURGICOS | UN | 02.370.649/0001-20 | BRASUTURE INDUSTRIA COMERCIO IMPORTACAO EXPORTACAO LTDA | 20 | 1978800412 | 78800412 | Material de consumo hospitalar | TUSS | 31/08/2014 | 0000171474 | FIO SUTURA SEDA PRETA 3-0 15X45CM S/AG.24ENV SP 632
70568456 | 10008530030 | PERFUSOR SET 120CM | 10/10/2012 |  |  | 10,6320 |  | PERFUSOR SET - DISPOSITIVO PARA A EXTENSAO DE EQUIPOS - PERFUSOR SET 120CM | PERFUSOR SET 120CM 834202 | CLINICA MEDICA | MATERIAL DE CONSUMO | EXTENSOR | UN | 31.673.254/0001-02 | LABORATORIOS B. BRAUN S/A | 20 | 1978800498 | 78800498 | Material de consumo hospitalar | TUSS | 31/08/2014 | 0000767298 | EXTENSOR P/CATETER TB.FINO PERFUSOR SET 120CM
70236739 | 10008530030 | PERFUSOR SET 20CM | 10/10/2012 |  |  | 9,0000 |  | PERFUSOR SET - DISPOSITIVO PARA A EXTENSAO DE EQUIPOS - PERFUSOR SET 20CM | EXTENSOR PARA CATETER LUER LOCK TB.FINO PERFUSOR SET 20CM | CLINICA MEDICA | MATERIAL DE CONSUMO | EXTENSOR | UN | 31.673.254/0001-02 | LABORATORIOS B. BRAUN S/A | 20 | 1978800501 | 78800501 | Material de consumo hospitalar | TUSS | 31/08/2014 | 0000767301 | EXTENSOR P/CATETER TB.FINO PERFUSOR SET 20CM
70705356 | 10033430030 | 20ML (BICO LUER LOCK) | 10/10/2012 |  |  | 2,2080 |  | BD PLASTIPAK SERINGA HIPODERMICA SEM AGULHA - 20ML (BICO LUER LOCK) | SERINGA HIPODERMICA SEM AGULHA PLASTIPAK BD LUER LOCK 20ML 990687 | CLINICA MEDICA | MATERIAL DE CONSUMO | SERINGA | UN | 21.551.379/0001-06 | BECTON DICKINSON INDUSTRIAS CIRURGICAS LTDA | 20 | 1978800811 | 78800811 | Material de consumo hospitalar | TUSS | 31/08/2014 | 0000089931 | SERINGA S/AG.20ML LUER-LOK PLASTIPAK
70241813 | 10372360020 | CATGUT BRASUTURE: CC-202 | 10/10/2012 |  |  | 9,8476 | ALTERADO CONFORME TUSS VERSAO 02/2019 | CATGUT CROMADO SEM AGULHA - CATGUT BRASUTURE: CC-202 | FIO SUTURA CATGUT CROMADO 0-0 1,5M SEM AGULHA CC-202 | GASTROENTEROLOGIA+GINECOLOGIA E OBSTETRICIA+OFTALMOLOGIA+CIRURGIA GERAL+UROLOGIA | MATERIAL DE CONSUMO | FIOS E FITAS CIRURGICOS | UN | 02.370.649/0001-20 | BRASUTURE INDUSTRIA COMERCIO IMPORTACAO EXPORTACAO LTDA | 20 | 1978800838 | 78800838 | Material de consumo hospitalar | TUSS | 31/08/2014 | NAO POSSUI SIMPRO | NAO POSSUI SIMPRO
70241902 | 10372360020 | CATGUT BRASUTURE: CC-203 | 10/10/2012 |  |  | 9,8476 | ALTERADO CONFORME TUSS VERSAO 02/2019 | CATGUT CROMADO SEM AGULHA - CATGUT BRASUTURE: CC-203 | FIO SUTURA CATGUT CROMADO 1-0 1,5M SEM AGULHA CC-203 | GASTROENTEROLOGIA+GINECOLOGIA E OBSTETRICIA+OFTALMOLOGIA+CIRURGIA GERAL+UROLOGIA | MATERIAL DE CONSUMO | FIOS E FITAS CIRURGICOS | UN | 02.370.649/0001-20 | BRASUTURE INDUSTRIA COMERCIO IMPORTACAO EXPORTACAO LTDA | 20 | 1978800846 | 78800846 | Material de consumo hospitalar | TUSS | 31/08/2014 | NAO POSSUI SIMPRO | NAO POSSUI SIMPRO
70261083 | 10372360006 | BRASUTURE - PPA736 | 10/10/2012 |  |  | 2,6683 | ALTERADO CONFORME TUSS VERSAO 02/2019 | POLIPROPILENO COM AGULHA - BRASUTURE - PPA736 | FIO SUTURA POLIPROPILENO 6-0 75CM 02 AGULHAS 3/8 CIRCULO CILINDRICA 1,3CM PPA736 | CIRURGIA CARDIOVASCULAR | MATERIAL DE CONSUMO | FIOS E FITAS CIRURGICOS | UN | 02.370.649/0001-20 | BRASUTURE INDUSTRIA COMERCIO IMPORTACAO EXPORTACAO LTDA | 20 | 1978800862 | 78800862 | Material de consumo hospitalar | TUSS | 31/08/2014 | NAO POSSUI SIMPRO | NAO POSSUI SIMPRO
70260265 | 10372360009 | NPA360 | 10/10/2012 |  |  | 2,7540 | ALTERADO CONFORME TUSS VERSAO 02/2019 | NYLON MONOFILAMENTO COM AGULHA - BRASUTURE: NPA360 | FIO SUTURA NYLON MONOFILAMENTO PLASTICA PRETO 6-0 45CM AGULHA CT15 NPA360 | CIRURGIA PLASTICA | MATERIAL DE CONSUMO | FIOS E FITAS CIRURGICOS | UN | 02.370.649/0001-20 | BRASUTURE INDUSTRIA COMERCIO IMPORTACAO EXPORTACAO LTDA | 20 | 1978800870 | 78800870 | Material de consumo hospitalar | TUSS | 31/08/2014 | NAO POSSUI SIMPRO | NAO POSSUI SIMPRO
70244693 | 10372360012 | CSA095 | 10/10/2012 |  |  | 5,6458 | ALTERADO CONFORME TUSS VERSAO 02/2019 | CATGUT SIMPLES COM AGULHA - BRASUTURE: CSA095 | FIO SUTURA CATGUT SIMPLES 0-0 1,5CM AGULHA 1/2 CIRCULO CILINDRICA ROBUSTA 04CM CSA095 | CIRURGIA GERAL | MATERIAL DE CONSUMO | FIOS E FITAS CIRURGICOS | UN | 02.370.649/0001-20 | BRASUTURE INDUSTRIA COMERCIO IMPORTACAO EXPORTACAO LTDA | 20 | 1978800889 | 78800889 | Material de consumo hospitalar | TUSS | 31/08/2014 | NAO POSSUI SIMPRO | NAO POSSUI SIMPRO
70147906 | 10372360003 | CO 830 | 10/10/2012 | 31/10/2023 | REGISTRO CANCELADO ANVISA | 12,4080 | ALTERADO CONFORME TUSS VERSAO 02/2019. REGISTRO CANCELADO ANVISA 13/12/21 | CERA PARA OSSO BRASUTURE - CO 830 | CERA OSSO 2,5G CO 830 | CLINICA MEDICA | MATERIAL DE CONSUMO | CERA DE OSSO | UN | 02.370.649/0001-20 | BRASUTURE INDUSTRIA COMERCIO IMPORTACAO EXPORTACAO LTDA | 20 | 1978800897 | 78800897 | Material de consumo hospitalar | TUSS | 31/08/2014 | NAO POSSUI SIMPRO | NAO POSSUI SIMPRO
70258376 | 10372360010 | LCA943 | 10/10/2012 |  |  | 5,0551 | ALTERADO CONFORME TUSS VERSAO 02/2019 | LINHO CIRURGICO COM AGULHA - LCA943 | FIO SUTURA LINHO TORCIDO 0-0 75CM AGULHA 3/8 CIRCULO CILINDRICA 03CM LCA943 | GASTROENTEROLOGIA+CIRURGIA GERAL | MATERIAL DE CONSUMO | FIOS E FITAS CIRURGICOS | UN | 02.370.649/0001-20 | BRASUTURE INDUSTRIA COMERCIO IMPORTACAO EXPORTACAO LTDA | 20 | 1978800900 | 78800900 | Material de consumo hospitalar | TUSS | 31/08/2014 | NAO POSSUI SIMPRO | NAO POSSUI SIMPRO
70242976 | 10372360005 | CCA222 | 10/10/2012 |  |  | 4,0788 | ALTERADO CONFORME TUSS VERSAO 02/2019 | CATGUT CROMADO COM AGULHA - BRASUTURE: CCA222 | FIO SUTURA CATGUT CROMADO 3-0 75CM AGULHA 3/8 CIRCULO CILINDRICA 03CM CCA222 | GASTROENTEROLOGIA | MATERIAL DE CONSUMO | FIOS E FITAS CIRURGICOS | UN | 02.370.649/0001-20 | BRASUTURE INDUSTRIA COMERCIO IMPORTACAO EXPORTACAO LTDA | 20 | 1978800919 | 78800919 | Material de consumo hospitalar | TUSS | 31/08/2014 | NAO POSSUI SIMPRO | NAO POSSUI SIMPRO
70261849 | 10372360009 | NPA334 | 10/10/2012 |  |  | 3,3060 | ALTERADO CONFORME TUSS VERSAO 02/2019 | NYLON MONOFILAMENTO COM AGULHA - BRASUTURE: NPA334 | FIO SUTURA NYLON MONOFILAMENTO CUTICULAR PRETO 2-0 45CM AGULHA CT25 NPA334 | CIRURGIA GERAL | MATERIAL DE CONSUMO | FIOS E FITAS CIRURGICOS | UN | 02.370.649/0001-20 | BRASUTURE INDUSTRIA COMERCIO IMPORTACAO EXPORTACAO LTDA | 20 | 1978800935 | 78800935 | Material de consumo hospitalar | TUSS | 31/08/2014 | NAO POSSUI SIMPRO | NAO POSSUI SIMPRO
70240817 | 10372360021 | AA554 | 10/10/2012 |  |  | 1,8082 | ALTERADO CONFORME TUSS VERSAO 02/2019 | ALGODAO CIRURGICO TORCIDO SEM AGULHA - AA554 | FIO SUTURA ALGODAO TORCIDO AZUL 0-0 15X45CM SEM AGULHA AA554 | GASTROENTEROLOGIA+ODONTOLOGIA+CIRURGIA GERAL | MATERIAL DE CONSUMO | FIOS E FITAS CIRURGICOS | UN | 02.370.649/0001-20 | BRASUTURE INDUSTRIA COMERCIO IMPORTACAO EXPORTACAO LTDA | 20 | 1978800943 | 78800943 | Material de consumo hospitalar | TUSS | 31/08/2014 | 0000171084 | FIO SUTURA ALGODAO AZUL 0 15X45CM S/AG.24ENV AA 554
70243298 | 10372360018 | CS005 | 10/10/2012 |  |  | 9,9450 | ALTERADO CONFORME TUSS VERSAO 02/2019 | CATGUT SIMPLES SEM AGULHA - CS005 | FIO SUTURA CATGUT SIMPLES 0-0 1,5M SEM AGULHA CS005 | GASTROENTEROLOGIA+OFTALMOLOGIA+CIRURGIA GERAL+UROLOGIA | MATERIAL DE CONSUMO | FIOS E FITAS CIRURGICOS | UN | 02.370.649/0001-20 | BRASUTURE INDUSTRIA COMERCIO IMPORTACAO EXPORTACAO LTDA | 20 | 1978800951 | 78800951 | Material de consumo hospitalar | TUSS | 31/08/2014 | NAO POSSUI SIMPRO | NAO POSSUI SIMPRO
70261148 | 10372360006 | BRASUTURE - PPA786 | 10/10/2012 |  |  | 2,6683 | ALTERADO CONFORME TUSS VERSAO 02/2019 | POLIPROPILENO COM AGULHA - BRASUTURE - PPA786 | FIO SUTURA POLIPROPILENO 0-0 75CM AGULHA 1/2 CIRCULO CILINDRICA ROBUSTA 04CM PPA786 | CIRURGIA GERAL | MATERIAL DE CONSUMO | FIOS E FITAS CIRURGICOS | UN | 02.370.649/0001-20 | BRASUTURE INDUSTRIA COMERCIO IMPORTACAO EXPORTACAO LTDA | 20 | 1978800978 | 78800978 | Material de consumo hospitalar | TUSS | 31/08/2014 | NAO POSSUI SIMPRO | NAO POSSUI SIMPRO
70263990 | 10372360004 | APG014 | 10/10/2012 |  |  | 7,4298 | ALTERADO CONFORME TUSS VERSAO 02/2019 | FIO PARA SUTURA CIRURGICA DE ACIDO POLIGLICOLICOCOM AGULHA - APG014 | FIO SUTURA ACIDO POLIGLICOLICO APG VIOLETA 0-0 75CM AGULHA 1/2 CIRCULO CILINDRICA ROBUSTA 04CM APG014 | CIRURGIA GERAL | MATERIAL DE CONSUMO | FIOS E FITAS CIRURGICOS | UN | 02.370.649/0001-20 | BRASUTURE INDUSTRIA COMERCIO IMPORTACAO EXPORTACAO LTDA | 20 | 1978800994 | 78800994 | Material de consumo hospitalar | TUSS | 31/08/2014 | NAO POSSUI SIMPRO | NAO POSSUI SIMPRO
70264040 | 10372360004 | APG112 | 10/10/2012 |  |  | 7,4298 | ALTERADO CONFORME TUSS VERSAO 02/2019 | FIO PARA SUTURA CIRURGICA DE ACIDO POLIGLICOLICOCOM AGULHA - APG112 | FIO SUTURA ACIDO POLIGLICOLICO APG VIOLETA 1-0 75CM AGULHA 1/2 CIRCULO CILINDRICA 2,6CM APG112 | CIRURGIA GERAL | MATERIAL DE CONSUMO | FIOS E FITAS CIRURGICOS | UN | 02.370.649/0001-20 | BRASUTURE INDUSTRIA COMERCIO IMPORTACAO EXPORTACAO LTDA | 20 | 1978801036 | 78801036 | Material de consumo hospitalar | TUSS | 31/08/2014 | NAO POSSUI SIMPRO | NAO POSSUI SIMPRO
70244367 | 10372360012 | CSA093 | 10/10/2012 |  |  | 6,1500 | ALTERADO CONFORME TUSS VERSAO 02/2019 | CATGUT SIMPLES COM AGULHA - BRASUTURE: CSA093 | FIO SUTURA CATGUT SIMPLES 2-0 75CM AGULHA 1/2 CIRCULO CILINDRICA 02CM CSA093 | GASTROENTEROLOGIA | MATERIAL DE CONSUMO | FIOS E FITAS CIRURGICOS | UN | 02.370.649/0001-20 | BRASUTURE INDUSTRIA COMERCIO IMPORTACAO EXPORTACAO LTDA | 20 | 1978801044 | 78801044 | Material de consumo hospitalar | TUSS | 31/08/2014 | NAO POSSUI SIMPRO | NAO POSSUI SIMPRO
70244057 | 10372360012 | CSA096 | 10/10/2012 |  |  | 48,0000 | ALTERADO CONFORME TUSS VERSAO 02/2019 | CATGUT SIMPLES COM AGULHA - BRASUTURE: CSA096 | FIO SUTURA CATGUT SIMPLES 2-0 75CM AGULHA 1/2 CIRCULO CILINDRICA ROBUSTA 04CM CSA096 | CIRURGIA GERAL | MATERIAL DE CONSUMO | FIOS E FITAS CIRURGICOS | UN | 02.370.649/0001-20 | BRASUTURE INDUSTRIA COMERCIO IMPORTACAO EXPORTACAO LTDA | 20 | 1978801052 | 78801052 | Material de consumo hospitalar | TUSS | 31/08/2014 | NAO POSSUI SIMPRO | NAO POSSUI SIMPRO
70242984 | 10372360005 | CCA272 | 10/10/2012 |  |  | 4,2766 | ALTERADO CONFORME TUSS VERSAO 02/2019 | CATGUT CROMADO COM AGULHA - BRASUTURE: CCA272 | FIO SUTURA CATGUT CROMADO 3-0 75CM AGULHA 1/2 CIRCULO CILINDRICA 02CM CCA272 | GASTROENTEROLOGIA | MATERIAL DE CONSUMO | FIOS E FITAS CIRURGICOS | UN | 02.370.649/0001-20 | BRASUTURE INDUSTRIA COMERCIO IMPORTACAO EXPORTACAO LTDA | 20 | 1978801060 | 78801060 | Material de consumo hospitalar | TUSS | 31/08/2014 | NAO POSSUI SIMPRO | NAO POSSUI SIMPRO
70243034 | 10372360005 | CCA271 | 10/10/2012 |  |  | 2,9664 | ALTERADO CONFORME TUSS VERSAO 02/2019 | CATGUT CROMADO COM AGULHA - BRASUTURE: CCA271 | FIO SUTURA CATGUT CROMADO 4-0 75CM AGULHA 1/2 CIRCULO CILINDRICA 02CM CCA271 | GASTROENTEROLOGIA | MATERIAL DE CONSUMO | FIOS E FITAS CIRURGICOS | UN | 02.370.649/0001-20 | BRASUTURE INDUSTRIA COMERCIO IMPORTACAO EXPORTACAO LTDA | 20 | 1978801079 | 78801079 | Material de consumo hospitalar | TUSS | 31/08/2014 | NAO POSSUI SIMPRO | NAO POSSUI SIMPRO
70243085 | 10372360005 | CCA270 | 10/10/2012 |  |  | 2,9664 | ALTERADO CONFORME TUSS VERSAO 02/2019 | CATGUT CROMADO COM AGULHA - BRASUTURE: CCA270 | FIO SUTURA CATGUT CROMADO 5-0 75CM AGULHA 1/2 CIRCULO CILINDRICA 02CM CCA270 | GASTROENTEROLOGIA | MATERIAL DE CONSUMO | FIOS E FITAS CIRURGICOS | UN | 02.370.649/0001-20 | BRASUTURE INDUSTRIA COMERCIO IMPORTACAO EXPORTACAO LTDA | 20 | 1978801087 | 78801087 | Material de consumo hospitalar | TUSS | 31/08/2014 | NAO POSSUI SIMPRO | NAO POSSUI SIMPRO
70258392 | 10372360010 | LCA942 | 10/10/2012 |  |  | 6,1702 | ALTERADO CONFORME TUSS VERSAO 02/2019 | LINHO CIRURGICO COM AGULHA - LCA942 | FIO SUTURA LINHO TORCIDO 2-0 75CM AGULHA 3/8 CIRCULO CILINDRICA 03CM LCA942 | GASTROENTEROLOGIA+CIRURGIA GERAL | MATERIAL DE CONSUMO | FIOS E FITAS CIRURGICOS | UN | 02.370.649/0001-20 | BRASUTURE INDUSTRIA COMERCIO IMPORTACAO EXPORTACAO LTDA | 20 | 1978801095 | 78801095 | Material de consumo hospitalar | TUSS | 31/08/2014 | NAO POSSUI SIMPRO | NAO POSSUI SIMPRO
70261830 | 10372360009 | NPA345 | 10/10/2012 |  |  | 1,9475 | ALTERADO CONFORME TUSS VERSAO 02/2019 | NYLON MONOFILAMENTO COM AGULHA - BRASUTURE: NPA345 | FIO SUTURA NYLON MONOFILAMENTO CUTICULAR PRETO 2-0 45CM AGULHA CT20 NPA345 | CIRURGIA GERAL | MATERIAL DE CONSUMO | FIOS E FITAS CIRURGICOS | UN | 02.370.649/0001-20 | BRASUTURE INDUSTRIA COMERCIO IMPORTACAO EXPORTACAO LTDA | 20 | 1978801109 | 78801109 | Material de consumo hospitalar | TUSS | 31/08/2014 | NAO POSSUI SIMPRO | NAO POSSUI SIMPRO
70261997 | 10372360009 | NPA382 | 10/10/2012 |  |  | 2,0441 | ALTERADO CONFORME TUSS VERSAO 02/2019 | NYLON MONOFILAMENTO COM AGULHA - BRASUTURE: NPA382 | FIO SUTURA NYLON MONOFILAMENTO CUTICULAR PRETO 3-0 45CM AGULHA CT30 NPA382 | CIRURGIA GERAL | MATERIAL DE CONSUMO | FIOS E FITAS CIRURGICOS | UN | 02.370.649/0001-20 | BRASUTURE INDUSTRIA COMERCIO IMPORTACAO EXPORTACAO LTDA | 20 | 1978801117 | 78801117 | Material de consumo hospitalar | TUSS | 31/08/2014 | NAO POSSUI SIMPRO | NAO POSSUI SIMPRO
70262250 | 10372360009 | NPA341 | 10/10/2012 |  |  | 2,1298 | ALTERADO CONFORME TUSS VERSAO 02/2019 | NYLON MONOFILAMENTO COM AGULHA - BRASUTURE: NPA341 | FIO SUTURA NYLON MONOFILAMENTO CUTICULAR PRETO 6-0 45CM AGULHA CT20 NPA341 | CIRURGIA GERAL | MATERIAL DE CONSUMO | FIOS E FITAS CIRURGICOS | UN | 02.370.649/0001-20 | BRASUTURE INDUSTRIA COMERCIO IMPORTACAO EXPORTACAO LTDA | 20 | 1978801125 | 78801125 | Material de consumo hospitalar | TUSS | 31/08/2014 | NAO POSSUI SIMPRO | NAO POSSUI SIMPRO
70262110 | 10372360009 | NPA332 | 10/10/2012 |  |  | 2,0196 | ALTERADO CONFORME TUSS VERSAO 02/2019 | NYLON MONOFILAMENTO COM AGULHA - BRASUTURE: NPA332 | FIO SUTURA NYLON MONOFILAMENTO PRETO 4-0 45CM AGULHA 3/8 CIRCULO TRIANGULAR 2,5CM NPA332 | CIRURGIA GERAL | MATERIAL DE CONSUMO | FIOS E FITAS CIRURGICOS | UN | 02.370.649/0001-20 | BRASUTURE INDUSTRIA COMERCIO IMPORTACAO EXPORTACAO LTDA | 20 | 1978801133 | 78801133 | Material de consumo hospitalar | TUSS | 31/08/2014 | NAO POSSUI SIMPRO | NAO POSSUI SIMPRO
70261202 | 10372360006 | BRASUTURE - PPA768 | 10/10/2012 |  |  | 2,6683 | ALTERADO CONFORME TUSS VERSAO 02/2019 | POLIPROPILENO COM AGULHA - BRASUTURE - PPA768 | FIO SUTURA POLIPROPILENO 2-0 75CM AGULHA 1/2 CIRCULO CILINDRICA 2,5CM PPA768 | GASTROENTEROLOGIA | MATERIAL DE CONSUMO | FIOS E FITAS CIRURGICOS | UN | 02.370.649/0001-20 | BRASUTURE INDUSTRIA COMERCIO IMPORTACAO EXPORTACAO LTDA | 20 | 1978801141 | 78801141 | Material de consumo hospitalar | TUSS | 31/08/2014 | NAO POSSUI SIMPRO | NAO POSSUI SIMPRO
70261067 | 10372360006 | BRASUTURE - PPA738 | 10/10/2012 |  |  | 11,2241 | ALTERADO CONFORME TUSS VERSAO 02/2019 | POLIPROPILENO COM AGULHA - BRASUTURE - PPA738 | FIO SUTURA POLIPROPILENO 5-0 75CM 02 AGULHAS 1/2 CIRCULO CILINDRICA 1,5CM PPA738 | CIRURGIA CARDIOVASCULAR | MATERIAL DE CONSUMO | FIOS E FITAS CIRURGICOS | UN | 02.370.649/0001-20 | BRASUTURE INDUSTRIA COMERCIO IMPORTACAO EXPORTACAO LTDA | 20 | 1978801150 | 78801150 | Material de consumo hospitalar | TUSS | 31/08/2014 | NAO POSSUI SIMPRO | NAO POSSUI SIMPRO
70261172 | 10372360006 | BRASUTURE - PPA780 | 10/10/2012 |  |  | 2,6683 | ALTERADO CONFORME TUSS VERSAO 02/2019 | POLIPROPILENO COM AGULHA - BRASUTURE - PPA780 | FIO SUTURA POLIPROPILENO 2-0 75CM AGULHA 1/2 CIRCULO CILINDRICA ROBUSTA 3,5CM PPA780 | CIRURGIA GERAL | MATERIAL DE CONSUMO | FIOS E FITAS CIRURGICOS | UN | 02.370.649/0001-20 | BRASUTURE INDUSTRIA COMERCIO IMPORTACAO EXPORTACAO LTDA | 20 | 1978801168 | 78801168 | Material de consumo hospitalar | TUSS | 31/08/2014 | NAO POSSUI SIMPRO | NAO POSSUI SIMPRO
70264147 | 10372360004 | APG417 | 10/10/2012 |  |  | 7,4298 | ALTERADO CONFORME TUSS VERSAO 02/2019 | FIO PARA SUTURA CIRURGICA DE ACIDO POLIGLICOLICOCOM AGULHA - APG417 | FIO SUTURA ACIDO POLIGLICOLICO APG VIOLETA 4-0 75CM AGULHA 1/2 CIRCULO CILINDRICA 2,6CM APG417 | GASTROENTEROLOGIA | MATERIAL DE CONSUMO | FIOS E FITAS CIRURGICOS | UN | 02.370.649/0001-20 | BRASUTURE INDUSTRIA COMERCIO IMPORTACAO EXPORTACAO LTDA | 20 | 1978801176 | 78801176 | Material de consumo hospitalar | TUSS | 31/08/2014 | NAO POSSUI SIMPRO | NAO POSSUI SIMPRO
70243476 | 10372360018 | CS004 | 10/10/2012 |  |  | 9,9450 | ALTERADO CONFORME TUSS VERSAO 02/2019 | CATGUT SIMPLES SEM AGULHA - CS004 | FIO SUTURA CATGUT SIMPLES 2-0 1,5M SEM AGULHA CS004 | GASTROENTEROLOGIA+OFTALMOLOGIA+CIRURGIA GERAL+UROLOGIA | MATERIAL DE CONSUMO | FIOS E FITAS CIRURGICOS | UN | 02.370.649/0001-20 | BRASUTURE INDUSTRIA COMERCIO IMPORTACAO EXPORTACAO LTDA | 20 | 1978801184 | 78801184 | Material de consumo hospitalar | TUSS | 31/08/2014 | NAO POSSUI SIMPRO | NAO POSSUI SIMPRO
70244499 | 10372360012 | CSA022 | 10/10/2012 |  |  | 3,9114 | ALTERADO CONFORME TUSS VERSAO 02/2019 | CATGUT SIMPLES COM AGULHA - BRASUTURE: CSA022 | FIO SUTURA CATGUT SIMPLES 3-0 75CM AGULHA 3/8 CIRCULO CILINDRICA 03CM CSA022 | GASTROENTEROLOGIA | MATERIAL DE CONSUMO | FIOS E FITAS CIRURGICOS | UN | 02.370.649/0001-20 | BRASUTURE INDUSTRIA COMERCIO IMPORTACAO EXPORTACAO LTDA | 20 | 1978801192 | 78801192 | Material de consumo hospitalar | TUSS | 31/08/2014 | NAO POSSUI SIMPRO | NAO POSSUI SIMPRO
70244634 | 10372360012 | CSA090 | 10/10/2012 |  |  | 3,5794 | ALTERADO CONFORME TUSS VERSAO 02/2019 | CATGUT SIMPLES COM AGULHA - BRASUTURE: CSA090 | FIO SUTURA CATGUT SIMPLES 5-0 75CM AGULHA 1/2 CIRCULO CILINDRICA 02CM CSA090 | GASTROENTEROLOGIA | MATERIAL DE CONSUMO | FIOS E FITAS CIRURGICOS | UN | 02.370.649/0001-20 | BRASUTURE INDUSTRIA COMERCIO IMPORTACAO EXPORTACAO LTDA | 20 | 1978801206 | 78801206 | Material de consumo hospitalar | TUSS | 31/08/2014 | NAO POSSUI SIMPRO | NAO POSSUI SIMPRO
70244570 | 10372360012 | CSA021 | 10/10/2012 |  |  | 6,1500 | ALTERADO CONFORME TUSS VERSAO 02/2019 | CATGUT SIMPLES COM AGULHA - BRASUTURE: CSA021 | FIO SUTURA CATGUT SIMPLES 4-0 75CM AGULHA 3/8 CIRCULO CILINDRICA 03CM CSA021 | GASTROENTEROLOGIA | MATERIAL DE CONSUMO | FIOS E FITAS CIRURGICOS | UN | 02.370.649/0001-20 | BRASUTURE INDUSTRIA COMERCIO IMPORTACAO EXPORTACAO LTDA | 20 | 1978801214 | 78801214 | Material de consumo hospitalar | TUSS | 31/08/2014 | NAO POSSUI SIMPRO | NAO POSSUI SIMPRO
70243565 | 10372360018 | CS003 | 10/10/2012 |  |  | 8,4150 | ALTERADO CONFORME TUSS VERSAO 02/2019 | CATGUT SIMPLES SEM AGULHA - CS003 | FIO SUTURA CATGUT SIMPLES 3-0 1,5M SEM AGULHA CS003 | GASTROENTEROLOGIA+OFTALMOLOGIA+CIRURGIA GERAL+UROLOGIA | MATERIAL DE CONSUMO | FIOS E FITAS CIRURGICOS | UN | 02.370.649/0001-20 | BRASUTURE INDUSTRIA COMERCIO IMPORTACAO EXPORTACAO LTDA | 20 | 1978801222 | 78801222 | Material de consumo hospitalar | TUSS | 31/08/2014 | NAO POSSUI SIMPRO | NAO POSSUI SIMPRO
70261989 | 10372360009 | NPA333 | 10/10/2012 |  |  | 2,1298 | ALTERADO CONFORME TUSS VERSAO 02/2019 | NYLON MONOFILAMENTO COM AGULHA - BRASUTURE: NPA333 | FIO SUTURA NYLON MONOFILAMENTO PRETO 3-0 45CM AGULHA 3/8 CIRCULO TRIANGULAR 2,5CM NPA333 | CIRURGIA GERAL | MATERIAL DE CONSUMO | FIOS E FITAS CIRURGICOS | UN | 02.370.649/0001-20 | BRASUTURE INDUSTRIA COMERCIO IMPORTACAO EXPORTACAO LTDA | 20 | 1978801230 | 78801230 | Material de consumo hospitalar | TUSS | 31/08/2014 | NAO POSSUI SIMPRO | NAO POSSUI SIMPRO
70261970 | 10372360009 | NPA344 | 10/10/2012 |  |  | 2,1298 | ALTERADO CONFORME TUSS VERSAO 02/2019 | NYLON MONOFILAMENTO COM AGULHA - BRASUTURE: NPA344 | FIO SUTURA NYLON MONOFILAMENTO CUTICULAR PRETO 3-0 45CM AGULHA CT20 NPA344 | CIRURGIA GERAL | MATERIAL DE CONSUMO | FIOS E FITAS CIRURGICOS | UN | 02.370.649/0001-20 | BRASUTURE INDUSTRIA COMERCIO IMPORTACAO EXPORTACAO LTDA | 20 | 1978801249 | 78801249 | Material de consumo hospitalar | TUSS | 31/08/2014 | NAO POSSUI SIMPRO | NAO POSSUI SIMPRO
70262101 | 10372360009 | NPA343 | 10/10/2012 |  |  | 2,1298 | ALTERADO CONFORME TUSS VERSAO 02/2019 | NYLON MONOFILAMENTO COM AGULHA - BRASUTURE: NPA343 | FIO SUTURA NYLON MONOFILAMENTO CUTICULAR PRETO 4-0 45CM AGULHA CT20 NPA343 | CIRURGIA GERAL | MATERIAL DE CONSUMO | FIOS E FITAS CIRURGICOS | UN | 02.370.649/0001-20 | BRASUTURE INDUSTRIA COMERCIO IMPORTACAO EXPORTACAO LTDA | 20 | 1978801273 | 78801273 | Material de consumo hospitalar | TUSS | 31/08/2014 | NAO POSSUI SIMPRO | NAO POSSUI SIMPRO
70260087 | 10372360009 | NPA362 | 10/10/2012 |  |  | 2,7540 | ALTERADO CONFORME TUSS VERSAO 02/2019 | NYLON MONOFILAMENTO COM AGULHA - BRASUTURE: NPA362 | FIO SUTURA NYLON MONOFILAMENTO PLASTICA PRETO 4-0 45CM AGULHA CT15 NPA362 | CIRURGIA PLASTICA | MATERIAL DE CONSUMO | FIOS E FITAS CIRURGICOS | UN | 02.370.649/0001-20 | BRASUTURE INDUSTRIA COMERCIO IMPORTACAO EXPORTACAO LTDA | 20 | 1978801281 | 78801281 | Material de consumo hospitalar | TUSS | 31/08/2014 | NAO POSSUI SIMPRO | NAO POSSUI SIMPRO
70261237 | 10372360006 | BRASUTURE - PPA766 | 10/10/2012 |  |  | 2,6316 | ALTERADO CONFORME TUSS VERSAO 02/2019 | POLIPROPILENO COM AGULHA - BRASUTURE - PPA766 | FIO SUTURA POLIPROPILENO 3-0 75CM AGULHA 1/2 CIRCULO CILINDRICA 2,5CM PPA766 | GASTROENTEROLOGIA | MATERIAL DE CONSUMO | FIOS E FITAS CIRURGICOS | UN | 02.370.649/0001-20 | BRASUTURE INDUSTRIA COMERCIO IMPORTACAO EXPORTACAO LTDA | 20 | 1978801290 | 78801290 | Material de consumo hospitalar | TUSS | 31/08/2014 | NAO POSSUI SIMPRO | NAO POSSUI SIMPRO
70261245 | 10372360006 | BRASUTURE - PPA764 | 10/10/2012 |  |  | 2,6683 | ALTERADO CONFORME TUSS VERSAO 02/2019 | POLIPROPILENO COM AGULHA - BRASUTURE - PPA764 | FIO SUTURA POLIPROPILENO 4-0 75CM AGULHA 1/2 CIRCULO CILINDRICA 2,5CM PPA764 | GASTROENTEROLOGIA | MATERIAL DE CONSUMO | FIOS E FITAS CIRURGICOS | UN | 02.370.649/0001-20 | BRASUTURE INDUSTRIA COMERCIO IMPORTACAO EXPORTACAO LTDA | 20 | 1978801303 | 78801303 | Material de consumo hospitalar | TUSS | 31/08/2014 | NAO POSSUI SIMPRO | NAO POSSUI SIMPRO
70262713 | 10372360009 | NPA361 | 10/10/2012 |  |  | 2,7540 | ALTERADO CONFORME TUSS VERSAO 02/2019 | NYLON MONOFILAMENTO COM AGULHA - BRASUTURE: NPA361 | FIO SUTURA NYLON MONOFILAMENTO PLASTICA PRETO 5-0 45CM AGULHA CT15 NPA361 | CIRURGIA PLASTICA | MATERIAL DE CONSUMO | FIOS E FITAS CIRURGICOS | UN | 02.370.649/0001-20 | BRASUTURE INDUSTRIA COMERCIO IMPORTACAO EXPORTACAO LTDA | 20 | 1978801311 | 78801311 | Material de consumo hospitalar | TUSS | 31/08/2014 | NAO POSSUI SIMPRO | NAO POSSUI SIMPRO
70264082 | 10372360004 | APG211 | 10/10/2012 |  |  | 7,4298 | ALTERADO CONFORME TUSS VERSAO 02/2019 | FIO PARA SUTURA CIRURGICA DE ACIDO POLIGLICOLICOCOM AGULHA - APG211 | FIO SUTURA ACIDO POLIGLICOLICO APG VIOLETA 2-0 75CM AGULHA 1/2 CIRCULO CILINDRICA 2,6CM APG211 | GASTROENTEROLOGIA | MATERIAL DE CONSUMO | FIOS E FITAS CIRURGICOS | UN | 02.370.649/0001-20 | BRASUTURE INDUSTRIA COMERCIO IMPORTACAO EXPORTACAO LTDA | 20 | 1978801320 | 78801320 | Material de consumo hospitalar | TUSS | 31/08/2014 | NAO POSSUI SIMPRO | NAO POSSUI SIMPRO
70240876 | 10372360021 | AA552 | 10/10/2012 |  |  | 1,6728 | ALTERADO CONFORME TUSS VERSAO 02/2019 | ALGODAO CIRURGICO TORCIDO SEM AGULHA - AA552 | FIO SUTURA ALGODAO TORCIDO AZUL 3-0 15X45CM SEM AGULHA AA552 | GASTROENTEROLOGIA+ODONTOLOGIA+CIRURGIA GERAL | MATERIAL DE CONSUMO | FIOS E FITAS CIRURGICOS | UN | 02.370.649/0001-20 | BRASUTURE INDUSTRIA COMERCIO IMPORTACAO EXPORTACAO LTDA | 20 | 1978801346 | 78801346 | Material de consumo hospitalar | TUSS | 31/08/2014 | 0000171080 | FIO SUTURA ALGODAO AZUL 3-0 15X45CM S/AG.24ENV AA 552
70264058 | 10372360004 | APG214 | 10/10/2012 |  |  | 7,4298 | ALTERADO CONFORME TUSS VERSAO 02/2019 | FIO PARA SUTURA CIRURGICA DE ACIDO POLIGLICOLICOCOM AGULHA - APG214 | FIO SUTURA ACIDO POLIGLICOLICO APG VIOLETA 2-0 75CM AGULHA 1/2 CIRCULO CILINDRICA ROBUSTA 04CM APG214 | CIRURGIA GERAL | MATERIAL DE CONSUMO | FIOS E FITAS CIRURGICOS | UN | 02.370.649/0001-20 | BRASUTURE INDUSTRIA COMERCIO IMPORTACAO EXPORTACAO LTDA | 20 | 1978801354 | 78801354 | Material de consumo hospitalar | TUSS | 31/08/2014 | NAO POSSUI SIMPRO | NAO POSSUI SIMPRO
70243700 | 10372360012 | CSA053 | 10/10/2012 |  |  | 6,1500 | ALTERADO CONFORME TUSS VERSAO 02/2019 | CATGUT SIMPLES COM AGULHA - BRASUTURE: CSA053 | FIO SUTURA CATGUT SIMPLES 3-0 75CM AGULHA 3/8 CIRCULO CILINDRICA 02CM CSA053 | GASTROENTEROLOGIA+OFTALMOLOGIA+CIRURGIA GERAL+UROLOGIA | MATERIAL DE CONSUMO | FIOS E FITAS CIRURGICOS | UN | 02.370.649/0001-20 | BRASUTURE INDUSTRIA COMERCIO IMPORTACAO EXPORTACAO LTDA | 20 | 1978801370 | 78801370 | Material de consumo hospitalar | TUSS | 31/08/2014 | NAO POSSUI SIMPRO | NAO POSSUI SIMPRO
70244502 | 10372360012 | CSA092 | 10/10/2012 |  |  | 3,5794 | ALTERADO CONFORME TUSS VERSAO 02/2019 | CATGUT SIMPLES COM AGULHA - BRASUTURE: CSA092 | FIO SUTURA CATGUT SIMPLES 3-0 75CM AGULHA 1/2 CIRCULO CILINDRICA 02CM CSA092 | GASTROENTEROLOGIA | MATERIAL DE CONSUMO | FIOS E FITAS CIRURGICOS | UN | 02.370.649/0001-20 | BRASUTURE INDUSTRIA COMERCIO IMPORTACAO EXPORTACAO LTDA | 20 | 1978801389 | 78801389 | Material de consumo hospitalar | TUSS | 31/08/2014 | NAO POSSUI SIMPRO | NAO POSSUI SIMPRO
70262128 | 10372360009 | NPA381 | 10/10/2012 |  |  | 2,0441 | ALTERADO CONFORME TUSS VERSAO 02/2019 | NYLON MONOFILAMENTO COM AGULHA - BRASUTURE: NPA381 | FIO SUTURA NYLON MONOFILAMENTO CUTICULAR PRETO 4-0 45CM AGULHA CT30 NPA381 | CIRURGIA GERAL | MATERIAL DE CONSUMO | FIOS E FITAS CIRURGICOS | UN | 02.370.649/0001-20 | BRASUTURE INDUSTRIA COMERCIO IMPORTACAO EXPORTACAO LTDA | 20 | 1978801397 | 78801397 | Material de consumo hospitalar | TUSS | 31/08/2014 | NAO POSSUI SIMPRO | NAO POSSUI SIMPRO
70262195 | 10372360009 | NPA342 | 10/10/2012 |  |  | 2,1298 | ALTERADO CONFORME TUSS VERSAO 02/2019 | NYLON MONOFILAMENTO COM AGULHA - BRASUTURE: NPA342 | FIO SUTURA NYLON MONOFILAMENTO CUTICULAR PRETO 5-0 45CM AGULHA CT20 NPA342 | CIRURGIA GERAL | MATERIAL DE CONSUMO | FIOS E FITAS CIRURGICOS | UN | 02.370.649/0001-20 | BRASUTURE INDUSTRIA COMERCIO IMPORTACAO EXPORTACAO LTDA | 20 | 1978801400 | 78801400 | Material de consumo hospitalar | TUSS | 31/08/2014 | NAO POSSUI SIMPRO | NAO POSSUI SIMPRO
70262217 | 10372360009 | NPA371 | 10/10/2012 |  |  | 2,1298 | ALTERADO CONFORME TUSS VERSAO 02/2019 | NYLON MONOFILAMENTO COM AGULHA - BRASUTURE: NPA371 | FIO SUTURA NYLON MONOFILAMENTO CUTICULAR PRETO 5-0 45CM AGULHA MT15 NPA371 | CIRURGIA GERAL | MATERIAL DE CONSUMO | FIOS E FITAS CIRURGICOS | UN | 02.370.649/0001-20 | BRASUTURE INDUSTRIA COMERCIO IMPORTACAO EXPORTACAO LTDA | 20 | 1978801419 | 78801419 | Material de consumo hospitalar | TUSS | 31/08/2014 | NAO POSSUI SIMPRO | NAO POSSUI SIMPRO
70704880 | 10033430030 | 1ML (BICO LUER SLIP) | 10/10/2012 |  |  | 3,2280 |  | BD PLASTIPAK SERINGA HIPODERMICA SEM AGULHA - 1ML (BICO LUER SLIP) | SERINGA HIPODERMICA SEM AGULHA PLASTIPAK BD LUER SLIP 5,0ML 990189 | CLINICA MEDICA | MATERIAL DE CONSUMO | SERINGA | UN | 21.551.379/0001-06 | BECTON DICKINSON INDUSTRIAS CIRURGICAS LTDA | 20 | 1978801427 | 78801427 | Material de consumo hospitalar | TUSS | 31/08/2014 | 0000017903 | SERINGA HIPO 01ML LUER SLIP PLASTIPACK
70014388 | 10033430019 | 40 X 16 / 1.60 X 40 / 16G 1 1/2 | 10/10/2012 |  |  | 0,2724 |  | BD PRECISIONGLIDE AGULHA HIPODERMICA - 40 X 16 / 1.60 X 40 / 16G 1 1/2 | AGULHA HIPODERMICA PRECISIONGLIDE 40X16MM 300005 | CLINICA MEDICA | MATERIAL DE CONSUMO | AGULHAS DESCARTAVEIS | UN | 21.551.379/0001-06 | BECTON DICKINSON INDUSTRIAS CIRURGICAS LTDA | 20 | 1978801460 | 78801460 | Material de consumo hospitalar | TUSS | 31/08/2014 | 0000770042 | AGULHA HIPODERMICA 40X16 PRECISIONGLIDE
70264112 | 10372360004 | APG317 | 10/10/2012 |  |  | 7,4298 | ALTERADO CONFORME TUSS VERSAO 02/2019 | FIO PARA SUTURA CIRURGICA DE ACIDO POLIGLICOLICOCOM AGULHA - APG317 | FIO SUTURA ACIDO POLIGLICOLICO APG VIOLETA 3-0 75CM AGULHA 1/2 CIRCULO CILINDRICA 2,6CM APG317 | GASTROENTEROLOGIA | MATERIAL DE CONSUMO | FIOS E FITAS CIRURGICOS | UN | 02.370.649/0001-20 | BRASUTURE INDUSTRIA COMERCIO IMPORTACAO EXPORTACAO LTDA | 20 | 1978801494 | 78801494 | Material de consumo hospitalar | TUSS | 31/08/2014 | NAO POSSUI SIMPRO | NAO POSSUI SIMPRO
70242402 | 10372360005 | CCA239 | 10/10/2012 |  |  | 4,0788 | ALTERADO CONFORME TUSS VERSAO 02/2019 | CATGUT CROMADO COM AGULHA - BRASUTURE: CCA239 | FIO SUTURA CATGUT CROMADO 1-0 75CM AGULHA 1/2 CIRCULO CILINDRICA ROBUSTA 3,5CM CCA239 | CIRURGIA GERAL | MATERIAL DE CONSUMO | FIOS E FITAS CIRURGICOS | UN | 02.370.649/0001-20 | BRASUTURE INDUSTRIA COMERCIO IMPORTACAO EXPORTACAO LTDA | 20 | 1978801966 | 78801966 | Material de consumo hospitalar | TUSS | 31/08/2014 | NAO POSSUI SIMPRO | NAO POSSUI SIMPRO
70716803 | 10297020030 | 5,5 MM (D.I.) | 10/10/2012 |  |  | 15,6000 |  | SONDA TUBO TRAQUEAL COM BALAO RUSCH - 5,5 MM (D.I.) | SONDA ENDOTRAQUEAL PVC COM BALAO RUSCH 5,5MM 112482-055 | CIRURGIA GERAL | MATERIAL DE CONSUMO | CANULA/TUBO ENDOTRAQUEAL | UN | 43.566.371/0001-48 | BADEIA COMERCIO IMPORTACAO LTDA | 20 | 1978802164 | 78802164 | Material de consumo hospitalar | TUSS | 31/08/2014 | 0000003407 | SONDA TUBO ENDOTRAQUEAL RUSCH C/BALAO PVC 05,5MM
70716811 | 10297020030 | 6,5 MM (D.I.) | 10/10/2012 | 29/02/2024 | SUSPENSA IMPORTACAO | 15,6000 | SUSPENSA IMPORTACAO 18/07/22 | SONDA TUBO TRAQUEAL COM BALAO RUSCH - 6,5 MM (D.I.) | SONDA ENDOTRAQUEAL PVC COM BALAO RUSCH 6,5MM 112482-065 | CIRURGIA GERAL | MATERIAL DE CONSUMO | CANULA/TUBO ENDOTRAQUEAL | UN | 43.566.371/0001-48 | BADEIA COMERCIO IMPORTACAO LTDA | 20 | 1978802180 | 78802180 | Material de consumo hospitalar | TUSS | 31/08/2014 | 0000003410 | SONDA TUBO ENDOTRAQUEAL RUSCH C/BALAO PVC 06,5MM
70716838 | 10297020030 | 7,5 MM (D.I.) | 10/10/2012 |  |  | 19,2000 |  | SONDA TUBO TRAQUEAL COM BALAO RUSCH - 7,5 MM (D.I.) | SONDA ENDOTRAQUEAL PVC COM BALAO RUSCH 7,5MM 112482-075 | CIRURGIA GERAL | MATERIAL DE CONSUMO | CANULA/TUBO ENDOTRAQUEAL | UN | 43.566.371/0001-48 | BADEIA COMERCIO IMPORTACAO LTDA | 20 | 1978802199 | 78802199 | Material de consumo hospitalar | TUSS | 31/08/2014 | 0000003412 | SONDA TUBO ENDOTRAQUEAL RUSCH C/BALAO PVC 07,5MM
70716846 | 10297020030 | 8,0 MM (D.I.) | 10/10/2012 |  |  | 18,0000 |  | SONDA TUBO TRAQUEAL COM BALAO RUSCH - 8,0 MM (D.I.) | SONDA ENDOTRAQUEAL PVC COM BALAO RUSCH 8,0MM 112482-080 | CIRURGIA GERAL | MATERIAL DE CONSUMO | CANULA/TUBO ENDOTRAQUEAL | UN | 43.566.371/0001-48 | BADEIA COMERCIO IMPORTACAO LTDA | 20 | 1978802202 | 78802202 | Material de consumo hospitalar | TUSS | 31/08/2014 | 0000003413 | SONDA TUBO ENDOTRAQUEAL RUSCH C/BALAO PVC 08MM
70716854 | 10297020030 | 8,5 MM (D.I.) | 10/10/2012 | 29/02/2024 | SUSPENSA IMPORTACAO | 15,6000 | SUSPENSA IMPORTACAO 18/07/22 | SONDA TUBO TRAQUEAL COM BALAO RUSCH - 8,5 MM (D.I.) | SONDA ENDOTRAQUEAL PVC COM BALAO RUSCH 8,5MM 112482-085 | CIRURGIA GERAL | MATERIAL DE CONSUMO | CANULA/TUBO ENDOTRAQUEAL | UN | 43.566.371/0001-48 | BADEIA COMERCIO IMPORTACAO LTDA | 20 | 1978802210 | 78802210 | Material de consumo hospitalar | TUSS | 31/08/2014 | 0000003415 | SONDA TUBO ENDOTRAQUEAL RUSCH C/BALAO PVC 08,5MM
70716862 | 10297020030 | 9,0 MM (D.I.) | 10/10/2012 |  |  | 6,6960 |  | SONDA TUBO TRAQUEAL COM BALAO RUSCH - 9,0 MM (D.I.) | SONDA ENDOTRAQUEAL PVC COM BALAO RUSCH 9,0MM 112482-090 | CIRURGIA GERAL | MATERIAL DE CONSUMO | CANULA/TUBO ENDOTRAQUEAL | UN | 43.566.371/0001-48 | BADEIA COMERCIO IMPORTACAO LTDA | 20 | 1978802229 | 78802229 | Material de consumo hospitalar | TUSS | 31/08/2014 | 0000003416 | SONDA TUBO ENDOTRAQUEAL RUSCH C/BALAO PVC 09MM
70716994 | 10297020031 | 7,5 MM (D.I.) | 10/10/2012 |  |  | 19,2000 |  | SONDA TUBO TRAQUEAL SEM BALAO RUSCH - 7,5 MM (D.I.) | SONDA ENDOTRAQUEAL PVC SEM BALAO RUSCH 7,5MM 100605-075 | CIRURGIA GERAL | MATERIAL DE CONSUMO | CANULA/TUBO ENDOTRAQUEAL | UN | 43.566.371/0001-48 | BADEIA COMERCIO IMPORTACAO LTDA | 20 | 1978802237 | 78802237 | Material de consumo hospitalar | TUSS | 31/08/2014 | 0000003430 | SONDA TUBO ENDOTRAQUEAL RUSCH S/BALAO PVC 07,5MM
70268380 | 10372360011 | SPA622 | 10/10/2012 |  |  | 7,6126 | ALTERADO CONFORME TUSS VERSAO 02/2019 | SEDA CIRURGICA TRANCADA COM AGULHA - SPA622 | FIO SUTURA SEDA PRETA 4-0 75CM AGULHA 3/8 CIRCULO CILINDRICA 02CM SPA622 | CIRURGIA VASCULAR | MATERIAL DE CONSUMO | FIOS E FITAS CIRURGICOS | UN | 02.370.649/0001-20 | BRASUTURE INDUSTRIA COMERCIO IMPORTACAO EXPORTACAO LTDA | 20 | 1978802571 | 78802571 | Material de consumo hospitalar | TUSS | 31/08/2014 | NAO POSSUI SIMPRO | NAO POSSUI SIMPRO
70268185 | 10372360011 | SPA623 | 10/10/2012 |  |  | 6,1716 | ALTERADO CONFORME TUSS VERSAO 02/2019 | SEDA CIRURGICA TRANCADA COM AGULHA - SPA623 | FIO SUTURA SEDA PRETA 3-0 75CM AGULHA 3/8 CIRCULO CILINDRICA 02CM SPA623 | CIRURGIA VASCULAR | MATERIAL DE CONSUMO | FIOS E FITAS CIRURGICOS | UN | 02.370.649/0001-20 | BRASUTURE INDUSTRIA COMERCIO IMPORTACAO EXPORTACAO LTDA | 20 | 1978802598 | 78802598 | Material de consumo hospitalar | TUSS | 31/08/2014 | NAO POSSUI SIMPRO | NAO POSSUI SIMPRO
70014396 | 10033430019 | 40 X 8 / 0.80 X 40 / 21G 1 1/2 | 10/10/2012 |  |  | 0,2208 |  | BD PRECISIONGLIDE AGULHA HIPODERMICA - 40 X 8 / 0.80 X 40 / 21G 1 1/2 | AGULHA HIPODERMICA PRECISIONGLIDE 40X08MM 300340 | CLINICA MEDICA | MATERIAL DE CONSUMO | AGULHAS DESCARTAVEIS | UN | 21.551.379/0001-06 | BECTON DICKINSON INDUSTRIAS CIRURGICAS LTDA | 20 | 1978803020 | 78803020 | Material de consumo hospitalar | TUSS | 31/08/2014 | 0000770040 | AGULHA HIPODERMICA 40X8 PRECISIONGLIDE
70014310 | 10033430019 | 30 X 10 / 1.00 X 30 / 19G 1 1/4 | 10/10/2012 |  |  | 0,2460 |  | BD PRECISIONGLIDE AGULHA HIPODERMICA - 30 X 10 / 1.00 X 30 / 19G 1 1/4 | AGULHA HIPODERMICA PRECISIONGLIDE 30X01MM 300261 | CLINICA MEDICA | MATERIAL DE CONSUMO | AGULHAS DESCARTAVEIS | UN | 21.551.379/0001-06 | BECTON DICKINSON INDUSTRIAS CIRURGICAS LTDA | 20 | 1978803039 | 78803039 | Material de consumo hospitalar | TUSS | 31/08/2014 | 0000770039 | AGULHA HIPODERMICA 30X10 PRECISIONGLIDE
70716757 | 10297020030 | 10,0 MM (D.I.) | 10/10/2012 | 28/02/2023 | SUSPENSA IMPORTACAO | 15,6000 | SUSPENSA IMPORTACAO 28/09/21 | SONDA TUBO TRAQUEAL COM BALAO RUSCH - 10,0 MM (D.I.) | SONDA ENDOTRAQUEAL PVC COM BALAO RUSCH 10MM 112482-100 | CIRURGIA GERAL | MATERIAL DE CONSUMO | CANULA/TUBO ENDOTRAQUEAL | UN | 43.566.371/0001-48 | BADEIA COMERCIO IMPORTACAO LTDA | 20 | 1978803411 | 78803411 | Material de consumo hospitalar | TUSS | 31/08/2014 | 0000003418 | SONDA TUBO ENDOTRAQUEAL RUSCH C/BALAO PVC 10MM
70020116 | 10020750163 | 1560M | 10/10/2012 |  |  | 55,1616 |  | ALMOFADA AUTO ADESIVA RESTON - 1560M | ALMOFADA AUTO-ADESIVA RESTON 200X300MM 1560M | CLINICA MEDICA | MATERIAL DE CONSUMO | ALMOFADAS TERAPEUTICAS | UN | 45.985.371/0001-08 | 3M DO BRASIL LTDA | 20 | 1978804868 | 78804868 | Material de consumo hospitalar | TUSS | 31/08/2014 | 0000145912 | ALMOFADA AUTO-ADESIVA RESTON 200MMX300MM 10UNID
70705283 | 10033430030 | 3ML (BICO LUER SLIP) | 10/10/2012 |  |  | 0,4080 |  | BD PLASTIPAK SERINGA HIPODERMICA SEM AGULHA - 3ML (BICO LUER SLIP) | SERINGA HIPODERMICA SEM AGULHA PLASTIPAK BD LUER SLIP 3,0ML 990581 | CLINICA MEDICA | MATERIAL DE CONSUMO | SERINGA | UN | 21.551.379/0001-06 | BECTON DICKINSON INDUSTRIAS CIRURGICAS LTDA | 20 | 1978805007 | 78805007 | Material de consumo hospitalar | TUSS | 31/08/2014 | 0000015792 | SERINGA S/AG.03ML LUER SLIP PLASTIPACK
70851050 | 10008530049 | G22 X 3 0,70 X 88 MM | 01/12/2013 |  |  | 36,5141 |  | SPINOCAN - AGULHA ESPECIAL PARA RAQUIANESTESIA - G22 X 3 POL 0,70 X 88 MM | AGULHA P/RAQUI QUINCKE SPINOCAN G22X3 1/2 0,70X88MM | CLINICA MEDICA | MATERIAL DE CONSUMO | AGULHA DE ANESTESIA | UN | 31.673.254/0001-02 | LABORATORIOS B. BRAUN S/A | 20 | 1979907890 | 79907890 | Material de consumo hospitalar | TUSS | 31/08/2014 | 0000767371 | AGULHA P/RAQUI ""QUINCKE"" SPINOCAN G22X3 1/2"" 0,70X88MM
70851069 | 10008530049 | G22 X 1 0,70 X 40 MM | 01/12/2013 |  |  | 36,1800 |  | SPINOCAN - AGULHA ESPECIAL PARA RAQUIANESTESIA - G22 X 1 POL 0,70 X 40 MM | AGULHA P/RAQUI QUINCKE SPINOCAN G22X1 1/2 0,70X40MM | CLINICA MEDICA | MATERIAL DE CONSUMO | AGULHA DE ANESTESIA | UN | 31.673.254/0001-02 | LABORATORIOS B. BRAUN S/A | 20 | 1979907903 | 79907903 | Material de consumo hospitalar | TUSS | 31/08/2014 | 0000767375 | AGULHA P/RAQUI ""QUINCKE"" SPINOCAN G22X1 1/2"" 0,70X40MM
70019860 | 10071150056 | ABGODAO EM BOLAS CREMER 50G | 10/10/2012 |  |  | 0,1361 |  | ALGODAO - ABGODAO EM BOLAS CREMER 50G | ALGODAO HIDROFILO BOLAS 50G 196.931 | CLINICA MEDICA | MATERIAL DE CONSUMO | ALGODAO | G | 82.641.325/0001-18 | CREMER S/A | 20 | 1979908039 | 79908039 | Material de consumo hospitalar | TUSS | 31/08/2014 | 0000028068 | ALGODAO HIDROFILO BOLAS 50G
70019878 | 10071150056 | ALGODAO EM BOLAS CREMER 95G | 10/10/2012 |  |  | 0,1314 |  | ALGODAO - ALGODAO EM BOLAS CREMER 95G | ALGODAO HIDROFILO BOLAS 95G 202.212 | CLINICA MEDICA | MATERIAL DE CONSUMO | ALGODAO | G | 82.641.325/0001-18 | CREMER S/A | 20 | 1979908160 | 79908160 | Material de consumo hospitalar | TUSS | 31/08/2014 | 0001810101 | ALGODAO HIDROFILO BOLAS 95G
70865167 | 10229650042 | N 3 - 60MM | 01/12/2013 |  |  | 2,2320 |  | DRENO DE PENROSE WALTEX - N 3 - 60MM | DRENO PENROSE SEM GAZE NAO ESTERIL 03 60MM 0108 | CLINICA MEDICA+CIRURGIA TORACICA | MATERIAL DE CONSUMO | DRENO | UN | 47.193.115/0001-03 | CIRURGICA BRASIL COMERCIAL E IMPORTADORA LTDA | 20 | 1979911129 | 79911129 | Material de consumo hospitalar | TUSS | 31/08/2014 | 0000053808 | DRENO SUCCAO S/GAZE COMUM NR.3 12UNID.WALTEX
70865175 | 10229650042 | N 4 - 80MM | 01/12/2013 |  |  | 3,6600 |  | DRENO DE PENROSE WALTEX - N 4 - 80MM | DRENO PENROSE SEM GAZE NAO ESTERIL 04 80MM 0109 | CLINICA MEDICA+CIRURGIA TORACICA | MATERIAL DE CONSUMO | DRENO | UN | 47.193.115/0001-03 | CIRURGICA BRASIL COMERCIAL E IMPORTADORA LTDA | 20 | 1979911145 | 79911145 | Material de consumo hospitalar | TUSS | 31/08/2014 | 0000053809 | DRENO SUCCAO S/GAZE COMUM NR.4 12UNID.WALTEX
70360723 | 10150470234 | 10 | 10/10/2012 |  |  | 2,3880 |  | LAMINA PARA BISTURI FEATHER - 10 | LAMINA BISTURI DESC FEATHER 10 4004.10 | CLINICA MEDICA | MATERIAL DE CONSUMO | LAMINA DE BISTURI | UN | 61.418.042/0001-31 | CIRURGICA FERNANDES - COMERCIO DE MATERIAIS CIRURGICOS E HOSPITALARES - SOCIEDADE LIMITADA | 20 | 1979912397 | 79912397 | Material de consumo hospitalar | TUSS | 31/08/2014 | 0000049049 | LAMINA BISTURI ESTERIL NR.10 100UNID FEATHER
70360855 | 10150470234 | 20 | 10/10/2012 |  |  | 3,0840 |  | LAMINA PARA BISTURI FEATHER - 20 | LAMINA BISTURI DESC FEATHER 20 4004.20 | CLINICA MEDICA | MATERIAL DE CONSUMO | LAMINA DE BISTURI | UN | 61.418.042/0001-31 | CIRURGICA FERNANDES - COMERCIO DE MATERIAIS CIRURGICOS E HOSPITALARES - SOCIEDADE LIMITADA | 20 | 1979912435 | 79912435 | Material de consumo hospitalar | TUSS | 31/08/2014 | 0000049053 | LAMINA BISTURI ESTERIL NR.20 100UNID FEATHER
70360910 | 10150470234 | 22 | 10/10/2012 |  |  | 3,8879 |  | LAMINA PARA BISTURI FEATHER - 22 | LAMINA BISTURI DESC FEATHER 22 4004.22 | CLINICA MEDICA | MATERIAL DE CONSUMO | LAMINA DE BISTURI | UN | 61.418.042/0001-31 | CIRURGICA FERNANDES - COMERCIO DE MATERIAIS CIRURGICOS E HOSPITALARES - SOCIEDADE LIMITADA | 20 | 1979912451 | 79912451 | Material de consumo hospitalar | TUSS | 31/08/2014 | 0000049055 | LAMINA BISTURI ESTERIL NR.22 100UNID FEATHER
70360944 | 10150470234 | 23 | 10/10/2012 |  |  | 3,2100 |  | LAMINA PARA BISTURI FEATHER - 23 | LAMINA BISTURI DESC FEATHER 23 4004.23 | CLINICA MEDICA | MATERIAL DE CONSUMO | LAMINA DE BISTURI | UN | 61.418.042/0001-31 | CIRURGICA FERNANDES - COMERCIO DE MATERIAIS CIRURGICOS E HOSPITALARES - SOCIEDADE LIMITADA | 20 | 1979912460 | 79912460 | Material de consumo hospitalar | TUSS | 31/08/2014 | 0000049056 | LAMINA BISTURI ESTERIL NR.23 100UNID FEATHER
70360979 | 10150470234 | 24 | 10/10/2012 |  |  | 3,3064 |  | LAMINA PARA BISTURI FEATHER - 24 | LAMINA BISTURI DESC FEATHER 24 4004.24 | CLINICA MEDICA | MATERIAL DE CONSUMO | LAMINA DE BISTURI | UN | 61.418.042/0001-31 | CIRURGICA FERNANDES - COMERCIO DE MATERIAIS CIRURGICOS E HOSPITALARES - SOCIEDADE LIMITADA | 20 | 1979912478 | 79912478 | Material de consumo hospitalar | TUSS | 31/08/2014 | 0000049057 | LAMINA BISTURI ESTERIL NR.24 100UNID FEATHER
70850410 | 10002079018 | MALHA TUBULAR STOCKINET MS 03 CAIXA CONTENDO 1 ROLO DE 7,5 | 01/12/2013 | 30/04/2023 | DESCONTINUADO | 0,3361 | DESCONTINUADO 16/12/21. REGISTRO CANCELADO ANVISA 29/11/21 | MALHA TUBULAR STOCKINET - MALHA TUBULAR STOCKINET MS 03 CAIXA CONTENDO 1 ROLO DE 7,5 CM X 22,8M | MALHA TUBULAR STOCKINET 7,5CMX22,8M MS-03 | DERMATOLOGIA | MATERIAL DE CONSUMO | MALHA TUBULAR | CM | 45.985.371/0001-08 | 3M DO BRASIL LTDA | 20 | 1979912940 | 79912940 | Material de consumo hospitalar | TUSS | 31/08/2014 | 0007520043 | MALHA TUBULAR STOCKINET 7,5CMX22,8MT
70138958 | 10033430460 | BD ASEPTO 27GA | 10/10/2012 |  |  | 1,8360 |  | BD ASEPTO - DISPOSITIVO PARA INFUSAO INTRAVENOSA - BD ASEPTO 27GA | CATETER PERIFERICO AGULHADO ASEPTO 27G 388340 | CLINICA MEDICA | MATERIAL DE CONSUMO | CATETER VENOSO PERIFERICO | UN | 21.551.379/0001-06 | BECTON DICKINSON INDUSTRIAS CIRURGICAS LTDA | 20 | 1979913768 | 79913768 | Material de consumo hospitalar | TUSS | 31/08/2014 | 0000770253 | CATETER PERIFERICO AGULHADO-ASEPTO 27G
70705321 | 10033430030 | 10ML (BICO LUER SLIP) | 10/10/2012 |  |  | 0,9840 |  | BD PLASTIPAK SERINGA HIPODERMICA SEM AGULHA - 10ML (BICO LUER SLIP) | SERINGA HIPODERMICA SEM AGULHA PLASTIPAK BD LUER SLIP 10ML 990558 | CLINICA MEDICA | MATERIAL DE CONSUMO | SERINGA | UN | 21.551.379/0001-06 | BECTON DICKINSON INDUSTRIAS CIRURGICAS LTDA | 20 | 1979914195 | 79914195 | Material de consumo hospitalar | TUSS | 31/08/2014 | 0000017904 | SERINGA S/AG.10ML LUER SLIP PLASTIPAK
70705305 | 10033430030 | 5ML (BICO LUER SLIP) | 10/10/2012 |  |  | 0,6240 |  | BD PLASTIPAK SERINGA HIPODERMICA SEM AGULHA - 5ML (BICO LUER SLIP) | SERINGA HIPODERMICA SEM AGULHA PLASTIPAK BD LUER SLIP 5,0ML 990317 | CLINICA MEDICA | MATERIAL DE CONSUMO | SERINGA | UN | 21.551.379/0001-06 | BECTON DICKINSON INDUSTRIAS CIRURGICAS LTDA | 20 | 1979914322 | 79914322 | Material de consumo hospitalar | TUSS | 31/08/2014 | 0000015794 | SERINGA S/AG.05ML LUER SLIP PLASTIPAK
70716900 | 10297020031 | 3,0 MM (D.I.) | 10/10/2012 |  |  | 19,2000 |  | SONDA TUBO TRAQUEAL SEM BALAO RUSCH - 3,0 MM (D.I.) | SONDA ENDOTRAQUEAL PVC SEM BALAO RUSCH 3,0MM 100605-030 | CIRURGIA GERAL | MATERIAL DE CONSUMO | CANULA/TUBO ENDOTRAQUEAL | UN | 43.566.371/0001-48 | BADEIA COMERCIO IMPORTACAO LTDA | 20 | 1979915086 | 79915086 | Material de consumo hospitalar | TUSS | 31/08/2014 | 0000003421 | SONDA TUBO ENDOTRAQUEAL RUSCH S/BALAO PVC 03MM
70716870 | 10297020030 | 9,5 MM (D.I.) | 10/10/2012 | 28/02/2023 | SUSPENSA IMPORTACAO | 15,6000 | SUSPENSA IMPORTACAO 28/09/21 | SONDA TUBO TRAQUEAL COM BALAO RUSCH - 9,5 MM (D.I.) | SONDA ENDOTRAQUEAL PVC COM BALAO RUSCH 9,5MM 112482-095 | CIRURGIA GERAL | MATERIAL DE CONSUMO | CANULA/TUBO ENDOTRAQUEAL | UN | 43.566.371/0001-48 | BADEIA COMERCIO IMPORTACAO LTDA | 20 | 1979915094 | 79915094 | Material de consumo hospitalar | TUSS | 31/08/2014 | 0000003417 | SONDA TUBO ENDOTRAQUEAL RUSCH C/BALAO PVC 09,5MM
70716935 | 10297020031 | 4,5 MM (D.I.) | 10/10/2012 |  |  | 19,2000 |  | SONDA TUBO TRAQUEAL SEM BALAO RUSCH - 4,5 MM (D.I.) | SONDA ENDOTRAQUEAL PVC SEM BALAO RUSCH 4,5MM 100605-045 | CIRURGIA GERAL | MATERIAL DE CONSUMO | CANULA/TUBO ENDOTRAQUEAL | UN | 43.566.371/0001-48 | BADEIA COMERCIO IMPORTACAO LTDA | 20 | 1979915108 | 79915108 | Material de consumo hospitalar | TUSS | 31/08/2014 | 0000003424 | SONDA TUBO ENDOTRAQUEAL RUSCH S/BALAO PVC 04,5MM
70716960 | 10297020031 | 6,0 MM (D.I.) | 10/10/2012 |  |  | 19,2000 |  | SONDA TUBO TRAQUEAL SEM BALAO RUSCH - 6,0 MM (D.I.) | SONDA ENDOTRAQUEAL PVC SEM BALAO RUSCH 6,0MM 100605-060 | CIRURGIA GERAL | MATERIAL DE CONSUMO | CANULA/TUBO ENDOTRAQUEAL | UN | 43.566.371/0001-48 | BADEIA COMERCIO IMPORTACAO LTDA | 20 | 1979915116 | 79915116 | Material de consumo hospitalar | TUSS | 31/08/2014 | 0000003427 | SONDA TUBO ENDOTRAQUEAL RUSCH S/BALAO PVC 06MM
70716951 | 10297020031 | 5,5 MM (D.I.) | 10/10/2012 |  |  | 19,2000 |  | SONDA TUBO TRAQUEAL SEM BALAO RUSCH - 5,5 MM (D.I.) | SONDA ENDOTRAQUEAL PVC SEM BALAO RUSCH 5,5MM 100605-055 | CIRURGIA GERAL | MATERIAL DE CONSUMO | CANULA/TUBO ENDOTRAQUEAL | UN | 43.566.371/0001-48 | BADEIA COMERCIO IMPORTACAO LTDA | 20 | 1979915124 | 79915124 | Material de consumo hospitalar | TUSS | 31/08/2014 | 0000003426 | SONDA TUBO ENDOTRAQUEAL RUSCH S/BALAO PVC 05,5MM
70716978 | 10297020031 | 6,5 MM (D.I.) | 10/10/2012 |  |  | 19,2000 |  | SONDA TUBO TRAQUEAL SEM BALAO RUSCH - 6,5 MM (D.I.) | SONDA ENDOTRAQUEAL PVC SEM BALAO RUSCH 6,5MM 100605-065 | CIRURGIA GERAL | MATERIAL DE CONSUMO | CANULA/TUBO ENDOTRAQUEAL | UN | 43.566.371/0001-48 | BADEIA COMERCIO IMPORTACAO LTDA | 20 | 1979915140 | 79915140 | Material de consumo hospitalar | TUSS | 31/08/2014 | 0000003428 | SONDA TUBO ENDOTRAQUEAL RUSCH S/BALAO PVC 06,5MM
70716897 | 10297020031 | 2,5 MM (D.I.) | 10/10/2012 |  |  | 4,8360 |  | SONDA TUBO TRAQUEAL SEM BALAO RUSCH - 2,5 MM (D.I.) | SONDA ENDOTRAQUEAL PVC SEM BALAO RUSCH 2,5MM 100605-025 | CIRURGIA GERAL | MATERIAL DE CONSUMO | CANULA/TUBO ENDOTRAQUEAL | UN | 43.566.371/0001-48 | BADEIA COMERCIO IMPORTACAO LTDA | 20 | 1979915183 | 79915183 | Material de consumo hospitalar | TUSS | 31/08/2014 | 0000003419 | SONDA TUBO ENDOTRAQUEAL RUSCH S/BALAO PVC 2,5MM
70089795 | 10150470217 | ABSORVENTE GRANULADO | 10/10/2012 |  |  | 0,0812 |  | ABSORVENTE GRANULADO DE CO2 MOLECULAR | CALSODADA 4,5KG MOLECULAR 77N26 | CLINICA MEDICA | MATERIAL DE CONSUMO | ABSORVENTE DE CO2 | G | 61.418.042/0001-31 | CIRURGICA FERNANDES - COMERCIO DE MATERIAIS CIRURGICOS E HOSPITALARES - SOCIEDADE LIMITADA | 20 | 1979917879 | 79917879 | Material de consumo hospitalar | TUSS | 31/08/2014 | 0000050381 | CALSODADA 4,5KG MOLECULAR
70014353 | 10033430019 | 30 X 8 / 0.80 X 30 / 21G 1 1/4 | 10/10/2012 |  |  | 0,1428 |  | BD PRECISIONGLIDE AGULHA HIPODERMICA - 30 X 8 / 0.80 X 30 / 21G 1 1/4 | AGULHA HIPODERMICA PRECISIONGLIDE 30X08MM 300078 | CLINICA MEDICA | MATERIAL DE CONSUMO | AGULHAS DESCARTAVEIS | UN | 21.551.379/0001-06 | BECTON DICKINSON INDUSTRIAS CIRURGICAS LTDA | 20 | 1979918026 | 79918026 | Material de consumo hospitalar | TUSS | 31/08/2014 | 0000770037 | AGULHA HIPODERMICA 30X8 PRECISIONGLIDE
70014370 | 10033430019 | 40 X 12 / 1.20 X 40 / 18G 1 1/2 | 10/10/2012 |  |  | 0,2568 |  | BD PRECISIONGLIDE AGULHA HIPODERMICA - 40 X 12 / 1.20 X 40 / 18G 1 1/2 | AGULHA HIPODERMICA PRECISIONGLIDE 40X12MM 300017 | CLINICA MEDICA | MATERIAL DE CONSUMO | AGULHAS DESCARTAVEIS | UN | 21.551.379/0001-06 | BECTON DICKINSON INDUSTRIAS CIRURGICAS LTDA | 20 | 1979918034 | 79918034 | Material de consumo hospitalar | TUSS | 31/08/2014 | 0000770041 | AGULHA HIPODERMICA 40X12 PRECISIONGLIDE
70716927 | 10297020031 | 4,0 MM (D.I.) | 10/10/2012 |  |  | 32,2800 |  | SONDA TUBO TRAQUEAL SEM BALAO RUSCH - 4,0 MM (D.I.) | SONDA ENDOTRAQUEAL PVC SEM BALAO RUSCH 4,0MM 100605-040 | CIRURGIA GERAL | MATERIAL DE CONSUMO | CANULA/TUBO ENDOTRAQUEAL | UN | 43.566.371/0001-48 | BADEIA COMERCIO IMPORTACAO LTDA | 20 | 1979918352 | 79918352 | Material de consumo hospitalar | TUSS | 31/08/2014 | 0000003423 | SONDA TUBO ENDOTRAQUEAL RUSCH S/BALAO PVC 04MM
70716919 | 10297020031 | 3,5 MM (D.I.) | 10/10/2012 |  |  | 19,2000 |  | SONDA TUBO TRAQUEAL SEM BALAO RUSCH - 3,5 MM (D.I.) | SONDA ENDOTRAQUEAL PVC SEM BALAO RUSCH 3,5MM 100605-035 | CIRURGIA GERAL | MATERIAL DE CONSUMO | CANULA/TUBO ENDOTRAQUEAL | UN | 43.566.371/0001-48 | BADEIA COMERCIO IMPORTACAO LTDA | 20 | 1979918360 | 79918360 | Material de consumo hospitalar | TUSS | 31/08/2014 | 0000003422 | SONDA TUBO ENDOTRAQUEAL RUSCH S/BALAO PVC 03,5MM
70853550 | 10132590021 | G704T | 01/12/2013 |  |  | 14,4000 | ALTERADO CONFORME TUSS VERSAO 02/2019 | MERSILENE - G704T | FIO MERSILENE GASTRO VERDE 2-0 70CM AGULHA 3,1CM G704T | GASTROENTEROLOGIA | MATERIAL DE CONSUMO | FIOS E FITAS CIRURGICOS | UN | 54.516.661/0001-01 | JOHNSON & JOHNSON DO BRASIL INDUSTRIA E COMERCIO DE PRODUTOS PARA SAUDE LTDA | 20 | 1979918476 | 79918476 | Material de consumo hospitalar | TUSS | 31/08/2014 | 0003950380 | FIO MERSILENE GASTRO VERDE 2-0 70CM AG.3,1CM
70135312 | 80228990002 | 24G | 10/10/2012 |  |  | 4,9200 |  | CATETER INTRA-VASCULAR PERIFERICO JELCO - 24G | CATETER INTRAVASCULAR PERIFERICO JELCO AMARELO 24GAX19MM 4033 | CLINICA MEDICA | MATERIAL DE CONSUMO | CATETER VENOSO PERIFERICO | UN | 06.019.570/0001-00 | SMITHS MEDICAL DO BRASIL PRODUTOS HOSPITALARES LTDA | 20 | 1979923054 | 79923054 | Material de consumo hospitalar | TUSS | 31/08/2014 | 0003953067 | CATETER INTRAVASCULAR PERIFERICO JELCO 24GX19MM AMARELO MEDEX
70135290 | 80228990002 | 20G | 10/10/2012 |  |  | 4,9200 |  | CATETER INTRA-VASCULAR PERIFERICO JELCO - 20G | CATETER INTRAVASCULAR PERIFERICO JELCO ROSA 20GAX32MM 4036 | CLINICA MEDICA | MATERIAL DE CONSUMO | CATETER VENOSO PERIFERICO | UN | 06.019.570/0001-00 | SMITHS MEDICAL DO BRASIL PRODUTOS HOSPITALARES LTDA | 20 | 1979923070 | 79923070 | Material de consumo hospitalar | TUSS | 31/08/2014 | 0003953065 | CATETER INTRAVASCULAR PERIFERICO JELCO 20GX32MM ROSA MEDEX
70699259 | 10008530002 | EMBALAGEM INDIVIDUAL ESTERIL, ACONDICIONADA EM CAIXA COM 100 | 10/10/2012 |  |  | 3,7062 |  | PROTETOR DO TRANSDUTOR DE PRESSAO - EMBALAGEM INDIVIDUAL ESTERIL, ACONDICIONADA EM CAIXA COM 100 UNIDADES | PROTETOR TRANSDUTOR PRESSAO 814000 | CLINICA MEDICA | MATERIAL DE CONSUMO | TAMPA OCLUSORA | UN | 31.673.254/0001-02 | LABORATORIOS B. BRAUN S/A | 20 | 1979923704 | 79923704 | Material de consumo hospitalar | TUSS | 31/08/2014 | 0000767196 | PROTETOR TRANSDUTOR PRESSAO
70197580 | 10008530113 | EMBALAGEM ESTERIL CONTENDO 01 IN STOPPER. | 10/10/2012 |  |  | 2,8800 |  | IN STOPPER ( TAPON IN ) - TAMPA COM MEMBRANA SEM LATEX PARA INJECOES INTERMITENTES - EMBALAGEM ESTERIL CONTENDO 01 IN STOPPER. | DISPOSITIVO PARA INJECAO INTERMITENTE MEDIC.LATEX AUTO CICATRIZANTE LUER LOCK IN STOPPER 409079 | CLINICA MEDICA | MATERIAL DE CONSUMO | TAMPA OCLUSORA | UN | 31.673.254/0001-02 | LABORATORIOS B. BRAUN S/A | 20 | 1979923801 | 79923801 | Material de consumo hospitalar | TUSS | 31/08/2014 | 0000009898 | DISPOSITIVO P/INJECAO INTERMITENTE MEDIC.LATEX AUTO CICATRIZANTE LUER LOCK IN
70699216 | 10008530198 | PROTETOR PARA CONE LUER | 10/10/2012 |  |  | 0,7560 |  | PROTETOR PARA CONE LUER - PROTETOR PARA CONE LUER | PROTETOR PARA CONE LUER 409090 | CLINICA MEDICA | MATERIAL DE CONSUMO | TAMPA OCLUSORA | UN | 31.673.254/0001-02 | LABORATORIOS B. BRAUN S/A | 20 | 1979923852 | 79923852 | Material de consumo hospitalar | TUSS | 31/08/2014 | 0000767293 | PROTETOR P/CONE LUER
70236380 | 10008530030 | PERFUSOR SET 60CM | 10/10/2012 |  |  | 10,9800 |  | PERFUSOR SET - DISPOSITIVO PARA A EXTENSAO DE EQUIPOS - PERFUSOR SET 60CM | EXTENSOR CATETER LUER LOCK TB.FINO PERFUSOR SET 60CM 834207 | CLINICA MEDICA | MATERIAL DE CONSUMO | EXTENSOR | UN | 31.673.254/0001-02 | LABORATORIOS B. BRAUN S/A | 20 | 1979924123 | 79924123 | Material de consumo hospitalar | TUSS | 31/08/2014 | 0000767299 | EXTENSOR CATETER TB.FINO PERFUSOR SET 60CM
70896402 | 80136990581 | SERINGA PERIFIX DE PERDA DE RESISTENCIA LUER LOCK | 01/12/2013 |  |  | 97,4040 |  | SERINGA PERDA RESISTENCIA PERIFIX LUER LOCK 10ML 4638107 | SERINGA PERDA RESISTENCIA PERIFIX LUER LOCK 10ML 4638107 | CLINICA MEDICA | MATERIAL DE CONSUMO | SERINGA | UN | 31.673.254/0001-02 | LABORATORIOS B. BRAUN S/A | 20 | 1979924484 | 79924484 | Material de consumo hospitalar | TUSS | 31/08/2014 | 0000767365 | SERINGA 10ML P/PERDA RESISTENCIA PERIFIX LUER LOCK
70896410 | 80136990581 | SERINGA PERIFIX DE PERDA DE RESISTENCIA LUER SLIP | 01/12/2013 |  |  | 62,7000 |  | SERINGA PERDA RESISTENCIA PERIFIX LUER SLIP 10ML 4637100 | SERINGA PERDA RESISTENCIA PERIFIX LUER SLIP 10ML 4637100 | CLINICA MEDICA | MATERIAL DE CONSUMO | SERINGA | UN | 31.673.254/0001-02 | LABORATORIOS B. BRAUN S/A | 20 | 1979924492 | 79924492 | Material de consumo hospitalar | TUSS | 31/08/2014 | 0000062523 | SERINGA 10ML P/PERDA RESISTENCIA PERIFIX LUER SLIP
70224641 | 80136990438 | MICROFIX 100 IL | 10/10/2012 | 30/04/2023 | REGISTRO CANCELADO ANVISA | 21,8160 | REGISTRO CANCELADO ANVISA 20/09/21 | EQUIPO DE INFUSAO COM CAMARA GRADUADA PARA ADMINISTRACAO DE SOLUCOES E/OU MEDICAMENTOS PARENTERAIS - MICROFIX 100 IL | EQUIPO PARA SORO COM BURETA 100ML INJ.LATERAL MICROFIX 100ML IL 410527 | CLINICA MEDICA | MATERIAL DE CONSUMO | EQUIPO | UN | 31.673.254/0001-02 | LABORATORIOS B. BRAUN S/A | 20 | 1979925537 | 79925537 | Material de consumo hospitalar | TUSS | 31/08/2014 | 0000767060 | EQUIPO P/SORO C/BURETA 100ML INJ.LATERAL MICROFIX 100ML IL
70223769 | 10008530425 | POLIFIX 2 | 10/10/2012 |  |  | 5,7600 |  | POLIFIX EQUIPO PARA INFUSAO SIMULTANEA DE SOLUCOES PARENTERAIS - POLIFIX 2 | EQUIPO PARA INFUSAO MULTIPLA 2VIAS POLIFIX 2 409002 | CLINICA MEDICA | MATERIAL DE CONSUMO | EXTENSOR | UN | 31.673.254/0001-02 | LABORATORIOS B. BRAUN S/A | 20 | 1979925642 | 79925642 | Material de consumo hospitalar | TUSS | 31/08/2014 | 0000767283 | EQUIPO P/INFUSAO MULTIPLA 2VIAS POLIFIX 2
70765570 | 10008530027 | EXTENSOFIX TUBO 40CM - CAIXA CONTENDO 140 UNIDADES | 10/10/2012 |  |  | 7,8120 |  | EXTENSOFIX - EXTENSAO PARA EQUIPO DE INFUSAO PARENTERAL - EXTENSOFIX TUBO 40CM - CAIXA CONTENDO 140 UNIDADES | TUBO PARA EXTENSOR PARA SOL.CONTINUA 40CM EXTENSOFIX 443040 | CLINICA MEDICA | MATERIAL DE CONSUMO | EXTENSOR | UN | 31.673.254/0001-02 | LABORATORIOS B. BRAUN S/A | 20 | 1979925707 | 79925707 | Material de consumo hospitalar | TUSS | 31/08/2014 | 0000767295 | EXTENSAO P/SOL.CONTINUA EXTENSOFIX 40CM
70223750 | 10008530425 | POLIFIX 2 (NEO) | 10/10/2012 |  |  | 12,8520 |  | POLIFIX EQUIPO PARA INFUSAO SIMULTANEA DE SOLUCOES PARENTERAIS - POLIFIX 2 (NEO) | EQUIPO PARA INFUSAO MULTIPLA 2VIAS PARA NEONATOLOGIA POLIFIX 2 NEO 409172 | CLINICA MEDICA | MATERIAL DE CONSUMO | EXTENSOR | UN | 31.673.254/0001-02 | LABORATORIOS B. BRAUN S/A | 20 | 1979925960 | 79925960 | Material de consumo hospitalar | TUSS | 31/08/2014 | 0000035133 | EQUIPO P/INFUSAO MULTIPLA 2VIAS P/NEONATOLOGIA POLIFIX 2 NEO
70011761 | 80136990531 | ESPOCAN C/PENCAN | 10/10/2012 |  |  | 388,6320 |  | DISPOSITIVOS PARA ANESTESIA COMBINADA RAQUI PERIDURAL - ESPOCAN C/PENCAN | AGULHA COMBINADA RAQUI/PERI ESPOCAN DS COM PENCAN G27 4556763 | CLINICA MEDICA | MATERIAL DE CONSUMO | AGULHA DE ANESTESIA | UN | 31.673.254/0001-02 | LABORATORIOS B. BRAUN S/A | 20 | 1979926215 | 79926215 | Material de consumo hospitalar | TUSS | 31/08/2014 | 0000028985 | AGULHA COMBINADA RAQUI/PERI ESPOCAN DS C/PENCAN G27
70236976 | 10008530378 | 834231- PERFUSOR SET 150 FS | 10/10/2012 |  |  | 28,9800 |  | PERFUSOR SET FS - DISPOSITIVO PARA A EXTENSAO DE EQUIPOS - 834231- PERFUSOR SET 150 FS | EXTENSOR PARA CATETER TB.FINO LUER LOCK FOTOSSENSIVEL PERFUSOR SET 150CM FS 834231 | CLINICA MEDICA | MATERIAL DE CONSUMO | EXTENSOR | UN | 31.673.254/0001-02 | LABORATORIOS B. BRAUN S/A | 20 | 1979926746 | 79926746 | Material de consumo hospitalar | TUSS | 31/08/2014 | 0000767359 | EXTENSOR P/CATETER TB.FINO FOTOSSENSIVEL PERFUSOR SET 150CM FS
70223181 | 80136990432 | 441700 - EUROFIX COMPACT AIR | 10/10/2012 |  | REATIVACAO | 43,8000 |  | EQUIPO PARA INFUSAO PARENTERAL EM BOMBAS DE INFUSAO B. BRAUN - 441700 - EUROFIX COMPACT AIR | EQUIPO BOMBA INFUSAO EUROFIX COMPACT AIR 441700 | CLINICA MEDICA | MATERIAL DE CONSUMO | EQUIPO | UN | 31.673.254/0001-02 | LABORATORIOS B. BRAUN S/A | 20 | 1979926959 | 79926959 | Material de consumo hospitalar | TUSS | 31/08/2014 | 0000037445 | EQUIPO P/BOMBA INFUSAO EUROFIX COMPACT
70192090 | 10008530351 | 10X10 QUANTIDADE/CARTUCHO1 | 10/10/2012 |  |  | 46,2000 |  | ASKINA TRANSORBENT PENSO HIDROCELULAR MULTILAMINAR ESTERIL - 10X10 QUANTIDADE/CARTUCHO1 | CURATIVO HIDROCELULAR EST.ASKINA TRANSORBENT 10X10CM 0072788T | DERMATOLOGIA | MATERIAL DE CONSUMO | CURATIVO | UN | 31.673.254/0001-02 | LABORATORIOS B. BRAUN S/A | 20 | 1979927327 | 79927327 | Material de consumo hospitalar | TUSS | 31/08/2014 | 0000063829 | CURATIVO HIDROCELULAR ASKINA TRANSORBENT 10X10CM ESTERIL
70192103 | 10008530351 | 15X15 QUANTIDADE/CARTUCHO 1 | 10/10/2012 |  |  | 74,6400 |  | ASKINA TRANSORBENT PENSO HIDROCELULAR MULTILAMINAR ESTERIL - 15X15 QUANTIDADE/CARTUCHO 1 | CURATIVO HIDROCELULAR EST.ASKINA TRANSORBENT 15X15CM 0072790V | DERMATOLOGIA | MATERIAL DE CONSUMO | CURATIVO | UN | 31.673.254/0001-02 | LABORATORIOS B. BRAUN S/A | 20 | 1979927335 | 79927335 | Material de consumo hospitalar | TUSS | 31/08/2014 | 0000063830 | CURATIVO HIDROCELULAR ASKINA TRANSORBENT 15X15CM ESTERIL
70192154 | 10008530351 | 18X20 QUANTIDADE/CARTUCHO 1 | 10/10/2012 |  |  | 126,6000 |  | ASKINA TRANSORBENT PENSO HIDROCELULAR MULTILAMINAR ESTERIL - 18X20 QUANTIDADE/CARTUCHO 1 | CURATIVO HIDROCELULAR EST.ASKINA TRANSORBENT SACRUM 18X20CM 0072792X | DERMATOLOGIA | MATERIAL DE CONSUMO | CURATIVO | UN | 31.673.254/0001-02 | LABORATORIOS B. BRAUN S/A | 20 | 1979927343 | 79927343 | Material de consumo hospitalar | TUSS | 31/08/2014 | 0000063831 | CURATIVO HIDROCELULAR ASKINA TRANSORBENT SACRUM 18X20CM ESTERIL
70222053 | 10104480021 | MICRO-HART 150 SANGUE | 10/10/2012 |  |  | 14,3880 |  | EQUIPO PARA SANGUE - MICRO-HART 150 SANGUE | EQUIPO TRANSFUSAO SANGUE CAMARA GRADUADA MICRO-HART 150ML 310.103 | CLINICA MEDICA | MATERIAL DE CONSUMO | EQUIPO | UN | 30.667.695/0001-20 | HARTMANN INDUSTRIA E COMERCIO DE PRODUTOS MEDICO-HOSPITALARES LTDA | 20 | 1979928919 | 79928919 | Material de consumo hospitalar | TUSS | 31/08/2014 | 0003245019 | EQUIPO C/CAMARA GRADUADA MICRO-HART 150ML SANGUE
70223530 | 10104489001 | DP-HART | 10/10/2012 |  |  | 10,7760 |  | EQUIPO DE DIALISE - DP-HART | EQUIPO DIALISE PERITONEAL DP-HART 610.101 | NEFROLOGIA | MATERIAL DE CONSUMO | ACESSORIO DE DIALISE | UN | 30.667.695/0001-20 | HARTMANN INDUSTRIA E COMERCIO DE PRODUTOS MEDICO-HOSPITALARES LTDA | 20 | 1979929230 | 79929230 | Material de consumo hospitalar | TUSS | 31/08/2014 | 0003245012 | EQUIPO P/DIALISE PERITONEAL DP-HART
70853134 | 10104489010 | EXTENSOR P/ OXIGENACAO 400 CM | 01/12/2013 | 30/04/2023 | DESCONTINUADO | 11,5200 | DESCONTINUADO 28/10/21 | EXTENSOR PARA OXIGENACAO - EXTENSOR P/ OXIGENACAO 400 CM | EXTENSOR OXIGENACAO 20FR TUBO 4,00M 510.125 | CLINICA MEDICA | MATERIAL DE CONSUMO | EXTENSOR | UN | 30.667.695/0001-20 | HARTMANN INDUSTRIA E COMERCIO DE PRODUTOS MEDICO-HOSPITALARES LTDA | 20 | 1979929346 | 79929346 | Material de consumo hospitalar | TUSS | 31/08/2014 | 0000003968 | EXTENSOR P/OXIGENACAO 20F TUBO 4,00M
70853185 | 10104489011 | URO-HART SET | 01/12/2013 |  |  | 30,7363 |  | COLETORES - URO-HART SET | EQUIPO COLETA URINA URO-HART SET 710.102 | CLINICA MEDICA | MATERIAL DE CONSUMO | BOLSA COLETORA | UN | 30.667.695/0001-20 | HARTMANN INDUSTRIA E COMERCIO DE PRODUTOS MEDICO-HOSPITALARES LTDA | 20 | 1979929737 | 79929737 | Material de consumo hospitalar | TUSS | 31/08/2014 | 0003245073 | EQUIPO P/COLETA URINA URO-HART SET
70853193 | 10104489011 | URO-HART 150 ML INJETOR LATERAL | 01/12/2013 |  |  | 18,7800 |  | COLETORES - URO-HART 150 ML INJETOR LATERAL | EQUIPO COLETA URINA URO-HART 150ML INJETOR LATERAL 710.104 | CLINICA MEDICA | MATERIAL DE CONSUMO | BOLSA COLETORA | UN | 30.667.695/0001-20 | HARTMANN INDUSTRIA E COMERCIO DE PRODUTOS MEDICO-HOSPITALARES LTDA | 20 | 1979929745 | 79929745 | Material de consumo hospitalar | TUSS | 31/08/2014 | 0000026968 | EQUIPO P/COLETA URINA URO-HART 150ML C/INJ.LATERAL
70224587 | 10104489003 | NUTRI-HART 2 VIAS | 10/10/2012 | 30/04/2023 | DESCONTINUADO | 3,7087 | DESCONTINUADO 28/10/21 | EQUIPO ENTERAL - NUTRI-HART 2 VIAS | EQUIPO NUTRICAO ENTERAL NUTRI-HART 02 VIAS 910.147 | CLINICA MEDICA | MATERIAL DE CONSUMO | EQUIPO | UN | 30.667.695/0001-20 | HARTMANN INDUSTRIA E COMERCIO DE PRODUTOS MEDICO-HOSPITALARES LTDA | 20 | 1979929788 | 79929788 | Material de consumo hospitalar | TUSS | 31/08/2014 | 0000071240 | EQUIPO P/NUTRICAO ENTERAL NUTRI-HART 2VIAS
70224595 | 10104489003 | NUTRI-HART | 10/10/2012 |  |  | 4,2360 |  | EQUIPO ENTERAL - NUTRI-HART | EQUIPO NUTRICAO ENTERAL NUTRI-HART GRAVITACIONAL 910.105 | CLINICA MEDICA | MATERIAL DE CONSUMO | EQUIPO | UN | 30.667.695/0001-20 | HARTMANN INDUSTRIA E COMERCIO DE PRODUTOS MEDICO-HOSPITALARES LTDA | 20 | 1979929796 | 79929796 | Material de consumo hospitalar | TUSS | 31/08/2014 | 0003245017 | EQUIPO P/NUTRICAO ENTERAL NUTRI-HART
70853207 | 10104489024 | URO-STOP | 01/12/2013 |  |  | 7,0800 |  | URO-STOP - URO-STOP | TAMPA SONDA CATETER URO-STOP 910.107 | CLINICA MEDICA | MATERIAL DE CONSUMO | TAMPA OCLUSORA | UN | 30.667.695/0001-20 | HARTMANN INDUSTRIA E COMERCIO DE PRODUTOS MEDICO-HOSPITALARES LTDA | 20 | 1979929842 | 79929842 | Material de consumo hospitalar | TUSS | 31/08/2014 | 0003245028 | OBTURADOR P/CATETER URO-STOP
70177350 | 10104489002 | INTERMEDIARIO LUER DUPLO | 10/10/2012 |  |  | 1,9405 |  | CONECTOR DE CONEXAO - INTERMEDIARIO LUER DUPLO | CONECTOR COM EXTREMIDADE MACHO INTERMEDIARIO LUER DUPLO 910.205 | CLINICA MEDICA | MATERIAL DE CONSUMO | CONECTOR DE EQUIPO | UN | 30.667.695/0001-20 | HARTMANN INDUSTRIA E COMERCIO DE PRODUTOS MEDICO-HOSPITALARES LTDA | 20 | 1979929877 | 79929877 | Material de consumo hospitalar | TUSS | 31/08/2014 | 0000003984 | CONECTOR C/EXTREMIDADE MACHO INTERMEDIARIO LUER DUPLO
70699224 | 10104489002 | PROTETOR P/ CONE LUER FEMEA | 10/10/2012 |  |  | 0,4800 |  | CONECTOR DE CONEXAO - PROTETOR P/ CONE LUER FEMEA | PROTETOR PARA CONE LUER FEMEA 910.204 | CLINICA MEDICA | MATERIAL DE CONSUMO | CONECTOR DE EQUIPO | UN | 30.667.695/0001-20 | HARTMANN INDUSTRIA E COMERCIO DE PRODUTOS MEDICO-HOSPITALARES LTDA | 20 | 1979929893 | 79929893 | Material de consumo hospitalar | TUSS | 31/08/2014 | 0000003986 | PROTETOR P/CONE LUER FEMEA
70223700 | 10104480029 | MICRO HART 150 MX F15 | 10/10/2012 | 30/04/2023 | DESCONTINUADO | 36,8438 | DESCONTINUADO 28/10/21 | EQUIPO PARENTERAL PARA BOMBA - MICRO HART 150 MX F15 | EQUIPO BOMBA INFUSAO MICRO-HART 150ML MINIMAX FILTRO 15 MICRA 350.111 | CLINICA MEDICA | MATERIAL DE CONSUMO | EQUIPO | UN | 30.667.695/0001-20 | HARTMANN INDUSTRIA E COMERCIO DE PRODUTOS MEDICO-HOSPITALARES LTDA | 20 | 1979929958 | 79929958 | Material de consumo hospitalar | TUSS | 31/08/2014 | 0000003993 | EQUIPO P/INFUSAO CONTROL.P/BOMBA MICRO-HART 150ML MINIMAX FILTRO 15MICRAS
70223688 | 10104480029 | MICRO HART 150 AIR MX F15 | 10/10/2012 | 30/04/2023 | DESCONTINUADO | 49,9102 | DESCONTINUADO 28/10/21 | EQUIPO PARENTERAL PARA BOMBA - MICRO HART 150 AIR MX F15 | EQUIPO BOMBA INFUSAO MICRO-HART 150ML MINIMAX ENTRADA AR FILTRO 15 MICRA 370.102 | CLINICA MEDICA | MATERIAL DE CONSUMO | EQUIPO | UN | 30.667.695/0001-20 | HARTMANN INDUSTRIA E COMERCIO DE PRODUTOS MEDICO-HOSPITALARES LTDA | 20 | 1979929974 | 79929974 | Material de consumo hospitalar | TUSS | 31/08/2014 | 0000003995 | EQUIPO P/INFUSAO CONTROL.P/BOMBA MICRO-HART 150ML MINIMAX ENT.AR FILTRO 15MICRAS
70853169 | 10104489010 | EXTENSOR P/ OXIGENACAO 300 CM | 01/12/2013 |  |  | 11,5200 |  | EXTENSOR PARA OXIGENACAO - EXTENSOR P/ OXIGENACAO 300 CM | EXTENSOR OXIGENACAO 20FR TUBO 3,00M 510.149 | CLINICA MEDICA | MATERIAL DE CONSUMO | EXTENSOR | UN | 30.667.695/0001-20 | HARTMANN INDUSTRIA E COMERCIO DE PRODUTOS MEDICO-HOSPITALARES LTDA | 20 | 1979930883 | 79930883 | Material de consumo hospitalar | TUSS | 31/08/2014 | 0000003967 | EXTENSOR P/OXIGENACAO 20F TUBO 3,00M
70224757 | 10104480021 | TRANS-HART AIR | 10/10/2012 | 30/04/2023 | DESCONTINUADO | 9,4051 | DESCONTINUADO 28/10/21 | EQUIPO PARA SANGUE - TRANS-HART AIR | EQUIPO TRANSFERENCIA SOLUCAO TRANS-HART AIR 960.104 | CLINICA MEDICA | MATERIAL DE CONSUMO | EQUIPO | UN | 30.667.695/0001-20 | HARTMANN INDUSTRIA E COMERCIO DE PRODUTOS MEDICO-HOSPITALARES LTDA | 20 | 1979931006 | 79931006 | Material de consumo hospitalar | TUSS | 31/08/2014 | 0000071244 | EQUIPO P/TRANSFERENCIA SOLUCAO TRANS-HART AIR
70008370 | 10068390171 | EMBALAGEM ESTERIL CONTENDO 01 ADAPTADOR DE TITANIO BAXTER CO | 10/10/2012 |  |  | 1154,4000 |  | ADAPTADOR DE TITANIO BAXTER COM ROSCA PARA CATETER DE DIALISE PERITONEAL - EMBALAGEM ESTERIL CONTENDO 01 ADAPTADOR DE TITANIO BAXTER COM ROSCA PARA CATETER DE DIALISE PERITONEAL E 1 BAXTER CAPSULA PROTETORA PARA ADAPTADOR DE TITANIO. | ADAPTADOR DE TITANIO COM ROSCA 5C4129 | CLINICA MEDICA | MATERIAL DE CONSUMO | ACESSORIO DE DIALISE | UN | 49.351.786/0001-80 | BAXTER HOSPITALAR LTDA | 20 | 1979931499 | 79931499 | Material de consumo hospitalar | TUSS | 31/08/2014 | NAO POSSUI SIMPRO | NAO POSSUI SIMPRO
70852189 | 10068390201 | EQUIPO CASSETE PARA DPA COM CICLADORA HOMECHOICE | 01/12/2013 |  | . | 184,7400 |  | EQUIPO CASSETE PARA DPA COM CICLADORA - EQUIPO CASSETE PARA DPA COM CICLADORA HOMECHOICE | EQUIPO CASSETE P/CICLADORA HOME CHOICE | NEFROLOGIA | MATERIAL DE CONSUMO | ACESSORIO DE DIALISE | UN | 49.351.786/0001-80 | BAXTER HOSPITALAR LTDA | 20 | 1979931561 | 79931561 | Material de consumo hospitalar | TUSS | 31/08/2014 | 0000766220 | EQUIPO CASSETE P/CICLADORA HOME CHOICE
70852227 | 10068390329 | EMBALAGEM ESTERIL CONTENDO 01 EQUIPO PARA DRENAGEM PERITONEA | 01/12/2013 |  |  | 86,6640 |  | EQUIPO DE DRENAGEM PERITONEAL (DPA) BAXTER - EMBALAGEM ESTERIL CONTENDO 01 EQUIPO PARA DRENAGEM PERITONEAL BAXTER | EQUIPO P/DPA DRENAGEM 4,5M AZC4539/C | NEFROLOGIA | MATERIAL DE CONSUMO | ACESSORIO DE DIALISE | UN | 49.351.786/0001-80 | BAXTER HOSPITALAR LTDA | 20 | 1979931596 | 79931596 | Material de consumo hospitalar | TUSS | 31/08/2014 | 0000024455 | EQUIPO P/DPA DRENAGEM 4,5M
70852294 | 10068390334 | AZC6436 - EQUIPO MICROGOTAS PARA ADMINISTRACAO DE SOLUCOES | 01/12/2013 | 31/10/2023 | DESCONTINUADO | 11,9760 | DESCONTINUADO 15/06/22 | PLEXITRON EQUIPO GRAVITACIONAL PARA ADMINISTRACAO DE SOLUCOES - AZC6436 - EQUIPO MICROGOTAS PARA ADMINISTRACAO DE SOLUCOES | PLEXITRON EQUIPO GRAVITACIONAL PARA ADMINISTRACAO DE SOLUCOES - AZC6436 - EQUIPO MICROGOTAS PARA ADMINISTRACAO DE SOLUCOES | CLINICA MEDICA | MATERIAL DE CONSUMO | EQUIPO | UN | 49.351.786/0001-80 | BAXTER HOSPITALAR LTDA | 20 | 1979931740 | 79931740 | Material de consumo hospitalar | TUSS | 31/08/2014 | 0000044314 | EQUIPO PLEXITRON MACROGOTAS SIMPLES
70852308 | 10068390334 | AZC6438 EQUIPO MACROGOTAS PARA ADMINISTRACAO DE SOLUCOES C | 01/12/2013 |  |  | 18,4800 |  | PLEXITRON EQUIPO GRAVITACIONAL PARA ADMINISTRACAO DE SOLUCOES - AZC6438 EQUIPO MACROGOTAS PARA ADMINISTRACAO DE SOLUCOES COM INJETOR LATERAL EM Y | PLEXITRON EQUIPO GRAVITACIONAL PARA ADMINISTRACAO DE SOLUCOES - AZC6438 EQUIPO MACROGOTAS PARA ADMINISTRACAO DE SOLUCOES COM INJETOR LATERAL EM Y | CLINICA MEDICA | MATERIAL DE CONSUMO | EQUIPO | UN | 49.351.786/0001-80 | BAXTER HOSPITALAR LTDA | 20 | 1979931758 | 79931758 | Material de consumo hospitalar | TUSS | 31/08/2014 | 0000044316 | EQUIPO PLEXITRON MACROGOTAS C/INJ.
70852405 | 10068390344 | EXTENSET - EXTENSOR COM DUAS VIAS EM Y LONGO PARA EQUIPO | 01/12/2013 | 31/10/2023 | DESCONTINUADO | 5,7204 | DESCONTINUADO 15/06/22 | EXTENSET - EXTENSET - EXTENSOR COM DUAS VIAS EM Y LONGO PARA EQUIPO | EXTENSET - EXTENSET - EXTENSOR COM DUAS VIAS EM Y LONGO PARA EQUIPO AZC9678 | CLINICA MEDICA | MATERIAL DE CONSUMO | EXTENSOR | UN | 49.351.786/0001-80 | BAXTER HOSPITALAR LTDA | 20 | 1979932975 | 79932975 | Material de consumo hospitalar | TUSS | 31/08/2014 | 0000068796 | EXTENSOR 2VIAS LONGO EXTENSET
70223157 | 10390410017 | EQM FOTO | 10/10/2012 |  | REATIVACAO | 38,4000 |  | EQUIPO PARA BOMBA DE INFUSAO LIFEMED - EQM FOTO | EQUIPO BOMBA INFUSAO EQM FOTO LF2001 10000917 | CLINICA MEDICA | MATERIAL DE CONSUMO | EQUIPO | UN | 02.357.251/0001-53 | LIFEMED INDUSTRIAL DE EQUIPAMENTOS E ARTIGOS MEDICOS E HOSPITALARES S.A | 20 | 1979934587 | 79934587 | Material de consumo hospitalar | TUSS | 31/08/2014 | 0000015945 | EQUIPO P/BOMBA INFUSAO EQM FOTO LF 2001
70851670 | 10020750181 | 1180 (SERIE 1100) | 01/12/2013 |  |  | 10,1304 |  | PLACA ELETROCIRURGICA PARA PACIENTE - 1180 (SERIE 1100) | PLACA ELETROCIRURGICA AUTO-ADES.REG.REM 1180 1UNID | CLINICA MEDICA | MATERIAL DE CONSUMO | PLACA DE CAUTERIO | UN | 45.985.371/0001-08 | 3M DO BRASIL LTDA | 20 | 1979936750 | 79936750 | Material de consumo hospitalar | TUSS | 31/08/2014 | NAO POSSUI SIMPRO | NAO POSSUI SIMPRO
70851689 | 10020750181 | 1182 (SERIE 1100) | 01/12/2013 |  |  | 59,1544 |  | PLACA ELETROCIRURGICA PARA PACIENTE - 1182 (SERIE 1100) | PLACA ELETROCIRURGICA AUTO-ADES.PEQ.REM 1182 1UNID | CLINICA MEDICA | MATERIAL DE CONSUMO | PLACA DE CAUTERIO | UN | 45.985.371/0001-08 | 3M DO BRASIL LTDA | 20 | 1979936768 | 79936768 | Material de consumo hospitalar | TUSS | 31/08/2014 | 0007520226 | PLACA ELETROCIRURGICA AUTO-ADES.PEQ.REM
70850364 | 10002070129 | 9130 | 01/12/2013 |  |  | 18,1129 | ALTERADO CONFORME TUSS VERSAO 05/2019 | PLACA ELETROCIRURGICA UNIVERSAL - 9130 | PLACA ELETROCIRURGICA UNIVERSAL - 9130 | CLINICA MEDICA | MATERIAL DE CONSUMO | PLACA DE CAUTERIO | UN | 45.985.371/0001-08 | 3M DO BRASIL LTDA | 20 | 1979936776 | 79936776 | Material de consumo hospitalar | TUSS | 31/08/2014 | NAO POSSUI SIMPRO | NAO POSSUI SIMPRO
70777730 | 10002070019 | CURATIVO TRANSPARENTE TEGADERM 1627 (10 X 25CM) | 10/10/2012 |  |  | 81,7014 |  | CURATIVO TRANSPARENTE TEGADERM 3M - CURATIVO TRANSPARENTE TEGADERM 1627 (10 X 25CM) | CURATIVO TRANSPARENTE TEGADERM 25X10CM 1627 | DERMATOLOGIA | MATERIAL DE CONSUMO | CURATIVO | UN | 45.985.371/0001-08 | 3M DO BRASIL LTDA | 20 | 1979936989 | 79936989 | Material de consumo hospitalar | TUSS | 31/08/2014 | 0007520031 | CURATIVO TEGADERM TRANSPARENTE 10X25CM 20UNID
70373701 | 10326400014 | 7728 (ACESSORIO) | 10/10/2012 |  |  | 71,4000 |  | CONJUNTO PARA IRRIGACAO DE ESTOMA - 7728 (ACESSORIO) | MANGA IRRIGACAO ESTOMIA 51MM 7728 | CLINICA MEDICA | MATERIAL DE CONSUMO | ACESSORIO DE OSTOMIA | UN | 00.938.703/0001-65 | HOLLISTER DO BRASIL LTDA | 20 | 1979939643 | 79939643 | Material de consumo hospitalar | TUSS | 31/08/2014 | 0000043623 | MANGA P/IRRIGACAO P/ESTOMIA 51MM
70670927 | 10326400016 | FRASCOS COM 28,3 G CX COM 1 FRASCO | 10/10/2012 |  |  | 4,9285 |  | ADAPT PO PARA ESTOMA 7906 - FRASCOS COM 28,3 G CX COM 1 FRASCO | PO PROTETOR PELE PREMIUM ESTOMIA ADAPT 28G 7906 | DERMATOLOGIA | MATERIAL DE CONSUMO | ACESSORIO DE OSTOMIA | G | 00.938.703/0001-65 | HOLLISTER DO BRASIL LTDA | 20 | 1979939724 | 79939724 | Material de consumo hospitalar | TUSS | 31/08/2014 | 0000043632 | PO PROTETOR PELE PREMIUM P/ESTOMIA 28G ADAPT
70192570 | 10326400002 | EMBALAGEM ESTERIL EM CAIXAS COM 05 CURATIVOS DE 10CM X 10CM | 10/10/2012 | 30/04/2023 | DESCONTINUADO | 34,8138 | DESCONTINUADO 13/12/21 | CURATIVO EXTRA-FINO RESTORE PARA FERIMENTO - EMBALAGEM ESTERIL EM CAIXAS COM 05 CURATIVOS DE 10CM X 10CM | CURATIVO HIDROCOLOIDE EXTRA-FINO RESTORE 10X10CM 9921 | DERMATOLOGIA | MATERIAL DE CONSUMO | CURATIVO | UN | 00.938.703/0001-65 | HOLLISTER DO BRASIL LTDA | 20 | 1979939830 | 79939830 | Material de consumo hospitalar | TUSS | 31/08/2014 | 0000043657 | CURATIVO HIDROCOLOIDE RESTORE EXTRA-FINO 10X10CM
70775800 | 10342600031 | 1826 | 10/10/2012 |  |  | 19,1880 | ALTERADO CONFORME TUSS VERSAO 02/2019 | CANULA NASAL AJUSTAVEL SOBRE ORELHAS - HUDSON RCI - 1826 | CANULA NASAL HUDSON RCI PONTA SOFTECH PEDIATRICO 2,1M 1826 | CLINICA MEDICA | MATERIAL DE CONSUMO | CATETER NASAL | UN | 00.142.916/0001-86 | COMERCIAL NACIONAL DE PRODUTOS HOSPITALARES LTDA | 20 | 1979940226 | 79940226 | Material de consumo hospitalar | TUSS | 31/08/2014 | 0000288834 | CANULA NASAL PARA OXIG PED 2,1M
70713766 | 10004100022 | FREKA SONDA ENTERAL CH8 | 10/10/2012 |  |  | 44,6880 |  | FREKA-SONDA ENTERAL - FREKA SONDA ENTERAL CH8 | SONDA ENTERAL NASAL COM MANDRIL FREKA BR 08FR 7980101 | GASTROENTEROLOGIA | MATERIAL DE CONSUMO | SONDA ENTERAL | UN | 49.324.221/0001-04 | FRESENIUS KABI BRASIL LTDA | 20 | 1979941826 | 79941826 | Material de consumo hospitalar | TUSS | 31/08/2014 | NAO POSSUI SIMPRO | NAO POSSUI SIMPRO
70713790 | 10004100022 | FREKA SONDA ENTERAL CH 8 PEDIATRICA | 10/10/2012 |  |  | 44,6880 |  | FREKA-SONDA ENTERAL - FREKA SONDA ENTERAL CH 8 PEDIATRICA | SONDA ENTERAL NASAL COM MANDRIL PED.CH08 FREKA BR 7981101 | GASTROENTEROLOGIA | MATERIAL DE CONSUMO | SONDA ENTERAL | UN | 49.324.221/0001-04 | FRESENIUS KABI BRASIL LTDA | 20 | 1979941834 | 79941834 | Material de consumo hospitalar | TUSS | 31/08/2014 | NAO POSSUI SIMPRO | NAO POSSUI SIMPRO
70713774 | 10004100022 | FREKA SONDA ENTERAL CH 12 | 10/10/2012 |  |  | 44,6880 |  | FREKA-SONDA ENTERAL - FREKA SONDA ENTERAL CH 12 | SONDA ENTERAL NASAL COM MANDRIL CH12 FREKA BR 7840151 | GASTROENTEROLOGIA | MATERIAL DE CONSUMO | SONDA ENTERAL | UN | 49.324.221/0001-04 | FRESENIUS KABI BRASIL LTDA | 20 | 1979941842 | 79941842 | Material de consumo hospitalar | TUSS | 31/08/2014 | NAO POSSUI SIMPRO | NAO POSSUI SIMPRO
70713804 | 10004100147 | CH 6,5 | 10/10/2012 |  |  | 39,3360 |  | FREKA PAED - CH 6,5 | SONDA ENTERAL NASAL PAED CH6,5 FREKA BR 7980961 | GASTROENTEROLOGIA | MATERIAL DE CONSUMO | SONDA ENTERAL | UN | 49.324.221/0001-04 | FRESENIUS KABI BRASIL LTDA | 20 | 1979941974 | 79941974 | Material de consumo hospitalar | TUSS | 31/08/2014 | 0000044677 | SONDA ENTERAL NASAL PAED CH6,5 FREKA 10UNID
70713782 | 10004100145 | EMBALADO EM CAIXA COM 80 UNIDADES DE USO UNICO, COM OS SEGUI | 10/10/2012 |  |  | 65,7600 |  | FREKA SONDA ENTERAL CH 15 - EMBALADO EM CAIXA COM 80 UNIDADES DE USO UNICO, COM OS SEGUINTES ITENS: TUBO DE ALIMENTACAO, INTRODUTOR/FIO GUIA, ADAPTADOR, FITA DE FIXACAO | SONDA ENTERAL NASAL COM MANDRIL CH15 FREKA BR 7980111 | GASTROENTEROLOGIA | MATERIAL DE CONSUMO | SONDA ENTERAL | UN | 49.324.221/0001-04 | FRESENIUS KABI BRASIL LTDA | 20 | 1979942105 | 79942105 | Material de consumo hospitalar | TUSS | 31/08/2014 | 0000044675 | SONDA ENTERAL NASAL C/MANDRIL CH15 FREKA 10UNID
70240361 | 10234400037 | FILTRO PARA SOLUCAO INTRAVENOSA E NUTRICAO PARENTERAL PALL | 10/10/2012 |  |  | 191,2680 |  | FILTRO PARA SOLUCAO INTRAVENOSA E NUTRICAO PARENTERAL PALL - FILTRO PARA SOLUCAO INTRAVENOSA E NUTRICAO PARENTERAL PALL | FILTRO PARA NUTRICAO PARENTERAL TOTAL 24HRS PALL TNA1 | CLINICA MEDICA | MATERIAL DE CONSUMO | FILTRO DE NUTRICAO | UN | 40.175.705/0001-64 | CEI COMERCIO EXPORTACAO IMPORTACAO DE MATERIAL MEDICO LTDA | 20 | 1979945112 | 79945112 | Material de consumo hospitalar | TUSS | 31/08/2014 | 0000041532 | FILTRO P/NUTRICAO PARENTERAL TOTAL 24HRS PALL
70191530 | 10362270004 | 203 (5CM X 5CM) | 10/10/2012 |  |  | 10,8000 |  | CURATIVO PARA AREAS SUBMETIDAS A CIRURGIA POLYMEN - 203 (5CM X 5CM) | CURATIVO COM FILME ADESIVO IMPERMERMEAVEL POLYMEN 05X05CM | DERMATOLOGIA | MATERIAL DE CONSUMO | CURATIVO | UN | 01.575.704/0001-55 | RECOMED TRADING LTDA | 20 | 1979945694 | 79945694 | Material de consumo hospitalar | TUSS | 31/08/2014 | 0000070925 | CURATIVO C/FILME ADES.5CMX5CM 100UNID POLYMEM
70193843 | 10362270004 | 5044 (10CM X 10CM) | 10/10/2012 |  |  | 67,2000 |  | CURATIVO PARA AREAS SUBMETIDAS A CIRURGIA POLYMEN - 5044 (10CM X 10CM) | CURATIVO SEM ADESIVO POLYMEN 10X10CM 5044 | DERMATOLOGIA | MATERIAL DE CONSUMO | CURATIVO | UN | 01.575.704/0001-55 | RECOMED TRADING LTDA | 20 | 1979945830 | 79945830 | Material de consumo hospitalar | TUSS | 31/08/2014 | 0000070940 | CURATIVO S/ADESIVO 10CMX10CM 60UNID POLYMEM
70193860 | 10362270004 | 5055 (13CM X 13CM) | 10/10/2012 |  |  | 142,2840 |  | CURATIVO PARA AREAS SUBMETIDAS A CIRURGIA POLYMEN - 5055 (13CM X 13CM) | CURATIVO SEM ADESIVO POLYMEN 13X13CM 5055 | DERMATOLOGIA | MATERIAL DE CONSUMO | CURATIVO | UN | 01.575.704/0001-55 | RECOMED TRADING LTDA | 20 | 1979945856 | 79945856 | Material de consumo hospitalar | TUSS | 31/08/2014 | 0000070941 | CURATIVO S/ADESIVO 13CMX13CM 30UNID POLYMEM
70193878 | 10362270004 | 5077 (17CM X 19CM) | 10/10/2012 |  |  | 169,7400 |  | CURATIVO PARA AREAS SUBMETIDAS A CIRURGIA POLYMEN - 5077 (17CM X 19CM) | CURATIVO SEM ADESIVO POLYMEN 17X19CM 5077 | DERMATOLOGIA | MATERIAL DE CONSUMO | CURATIVO | UN | 01.575.704/0001-55 | RECOMED TRADING LTDA | 20 | 1979945864 | 79945864 | Material de consumo hospitalar | TUSS | 31/08/2014 | 0000070942 | CURATIVO S/ADESIVO 17CMX19CM 30UNID POLYMEM
70193738 | 10362270004 | 5335 (9CM X 9CM) | 10/10/2012 |  |  | 45,6000 |  | CURATIVO PARA AREAS SUBMETIDAS A CIRURGIA POLYMEN - 5335 (9CM X 9CM) | CURATIVO POLYTUBE POLYMEN 09X09CM 5335 | DERMATOLOGIA | MATERIAL DE CONSUMO | CURATIVO | UN | 01.575.704/0001-55 | RECOMED TRADING LTDA | 20 | 1979945953 | 79945953 | Material de consumo hospitalar | TUSS | 31/08/2014 | 0000070949 | CURATIVO POLYTUBE 9CMX9CM 30UNID POLYMEM
70270678 | 80145900706 | AGULHA CT 40MM,1/2 CIRCULO,VIOLET BRAIDED, DIAMETRO 0 VCP352 | 10/10/2012 |  |  | 16,3320 | ALTERADO CONFORME TUSS VERSAO 02/2019 | VICRYL PLUS - AGULHA CT 40MM,1/2 CIRCULO,VIOLET BRAIDED, DIAMETRO 0 VCP352H | FIO VICRYL PLUS FECHAMENTO GERAL OBSTETRICIA E GINECOLOGIA VIOLETA 0-0 70CM AGULHA 04CM VCP352H | GINECOLOGIA E OBSTETRICIA | MATERIAL DE CONSUMO | FIOS E FITAS CIRURGICOS | UN | 54.516.661/0001-01 | JOHNSON & JOHNSON DO BRASIL INDUSTRIA E COMERCIO DE PRODUTOS PARA SAUDE LTDA | 20 | 1979989233 | 79989233 | Material de consumo hospitalar | TUSS | 31/08/2014 | 0000093697 | FIO VICRYL PLUS FECH.GERAL OB/GIN.VIOLETA 0 70CM AG.4CM
70270694 | 80145900706 | AGULHA CTX- 48MM,1/2 CIRCULO,VIOLET BRAIDED, DIAMETRO 0 VCP3 | 10/10/2012 |  |  | 25,7424 | ALTERADO CONFORME TUSS VERSAO 02/2019 | VICRYL PLUS - AGULHA CTX- 48MM,1/2 CIRCULO,VIOLET BRAIDED, DIAMETRO 0 VCP370H | FIO VICRYL PLUS FECHAMENTO GERAL OBSTETRICIA E GINECOLOGIA VIOLETA 0-0 90CM AGULHA 4,8CM VCP370H | GINECOLOGIA E OBSTETRICIA | MATERIAL DE CONSUMO | FIOS E FITAS CIRURGICOS | UN | 54.516.661/0001-01 | JOHNSON & JOHNSON DO BRASIL INDUSTRIA E COMERCIO DE PRODUTOS PARA SAUDE LTDA | 20 | 1979989250 | 79989250 | Material de consumo hospitalar | TUSS | 31/08/2014 | 0000093699 | FIO VICRYL PLUS FECH.GERAL OB/GIN.VIOLETA 0 90CM AG.4,8CM
70270708 | 80145900706 | AGULHA CT-1 36MM,1/2 CIRCULO,VIOLET BRAIDED, DIAMETRO 1 VCP3 | 10/10/2012 |  |  | 22,3614 | ALTERADO CONFORME TUSS VERSAO 02/2019 | VICRYL PLUS - AGULHA CT-1 36MM,1/2 CIRCULO,VIOLET BRAIDED, DIAMETRO 1 VCP341H | FIO VICRYL PLUS FECHAMENTO GERAL OBSTETRICIA E GINECOLOGIA VIOLETA 1-0 70CM AGULHA 3,64CM VCP341H | GINECOLOGIA E OBSTETRICIA | MATERIAL DE CONSUMO | FIOS E FITAS CIRURGICOS | UN | 54.516.661/0001-01 | JOHNSON & JOHNSON DO BRASIL INDUSTRIA E COMERCIO DE PRODUTOS PARA SAUDE LTDA | 20 | 1979989268 | 79989268 | Material de consumo hospitalar | TUSS | 31/08/2014 | 0000093692 | FIO VICRYL PLUS FECH.GERAL OB/GIN.VIOLETA 1 70CM AG.3,64CM
70270716 | 80145900706 | AGULHA CT 40MM,1/2 CIRCULO,VIOLET BRAIDED, DIAMETRO 1 VCP353 | 10/10/2012 |  |  | 20,9962 | ALTERADO CONFORME TUSS VERSAO 02/2019 | VICRYL PLUS - AGULHA CT 40MM,1/2 CIRCULO,VIOLET BRAIDED, DIAMETRO 1 VCP353H | FIO VICRYL PLUS FECHAMENTO GERAL OBSTETRICIA E GINECOLOGIA VIOLETA 1-0 70CM AGULHA 04CM VCP353H | GINECOLOGIA E OBSTETRICIA | MATERIAL DE CONSUMO | FIOS E FITAS CIRURGICOS | UN | 54.516.661/0001-01 | JOHNSON & JOHNSON DO BRASIL INDUSTRIA E COMERCIO DE PRODUTOS PARA SAUDE LTDA | 20 | 1979989276 | 79989276 | Material de consumo hospitalar | TUSS | 31/08/2014 | 0000093693 | FIO VICRYL PLUS FECH.GERAL OB/GIN.VIOLETA 1 70CM AG.4CM
70270732 | 80145900706 | AGULHA CTX- 48MM,1/2 CIRCULO,VIOLET BRAIDED, DIAMETRO 1 VCP3 | 10/10/2012 |  |  | 19,2600 | ALTERADO CONFORME TUSS VERSAO 02/2019 | VICRYL PLUS - AGULHA CTX- 48MM,1/2 CIRCULO,VIOLET BRAIDED, DIAMETRO 1 VCP371H | FIO SUTURA VICRYL PLUS 1-0 FECHAMENTO GERAL OBSTETRICIA E GINECOLOGIA VIOLETA 90CM AGULHA 4,8CM VCP371H | GINECOLOGIA E OBSTETRICIA | MATERIAL DE CONSUMO | FIOS E FITAS CIRURGICOS | UN | 54.516.661/0001-01 | JOHNSON & JOHNSON DO BRASIL INDUSTRIA E COMERCIO DE PRODUTOS PARA SAUDE LTDA | 20 | 1979989292 | 79989292 | Material de consumo hospitalar | TUSS | 31/08/2014 | 0000093700 | FIO VICRYL PLUS FECH.GERAL OB/GIN.VIOLETA 1 90CM AG.4,8CM
70270759 | 80145900706 | AGULHA CT-1 36MM,1/2 CIRCULO,VIOLET BRAIDED, DIAMETRO 2-0 VC | 10/10/2012 |  |  | 18,1296 | ALTERADO CONFORME TUSS VERSAO 02/2019 | VICRYL PLUS - AGULHA CT-1 36MM,1/2 CIRCULO,VIOLET BRAIDED, DIAMETRO 2-0 VCP339H | FIO VICRYL PLUS FECHAMENTO GERAL OBSTETRICIA E GINECOLOGIA VIOLETA 2-0 70CM AGULHA 3,64CM VCP339H | GINECOLOGIA E OBSTETRICIA | MATERIAL DE CONSUMO | FIOS E FITAS CIRURGICOS | UN | 54.516.661/0001-01 | JOHNSON & JOHNSON DO BRASIL INDUSTRIA E COMERCIO DE PRODUTOS PARA SAUDE LTDA | 20 | 1979989314 | 79989314 | Material de consumo hospitalar | TUSS | 31/08/2014 | 0000093690 | FIO VICRYL PLUS FECH.GERAL OB/GIN.VIOLETA 2-0 70CM AG.3,64CM
70270775 | 80145900706 | AGULHA SH- 26MM,1/2 CIRCULO,VIOLET BRAIDED, DIAMETRO 2-0 VCP | 10/10/2012 |  |  | 15,8160 | ALTERADO CONFORME TUSS VERSAO 02/2019 | VICRYL PLUS - AGULHA SH- 26MM,1/2 CIRCULO,VIOLET BRAIDED, DIAMETRO 2-0 VCP317H | FIO VICRYL PLUS GASTRO VIOLETA 2-0 70CM AGULHA 2,6CM VCP317H | GASTROENTEROLOGIA | MATERIAL DE CONSUMO | FIOS E FITAS CIRURGICOS | UN | 54.516.661/0001-01 | JOHNSON & JOHNSON DO BRASIL INDUSTRIA E COMERCIO DE PRODUTOS PARA SAUDE LTDA | 20 | 1979989330 | 79989330 | Material de consumo hospitalar | TUSS | 31/08/2014 | 0000093683 | FIO VICRYL PLUS GASTRO VIOLETA 2-0 70CM AG.2,6CM
70270821 | 80145900706 | AGULHA SH- 26MM,1/2 CIRCULO,VIOLET BRAIDED, DIAMETRO 4-0 VCP | 10/10/2012 |  |  | 14,3784 | ALTERADO CONFORME TUSS VERSAO 02/2019 | VICRYL PLUS - AGULHA SH- 26MM,1/2 CIRCULO,VIOLET BRAIDED, DIAMETRO 4-0 VCP315H | FIO VICRYL PLUS GASTRO VIOLETA 4-0 70CM AGULHA 2,6CM VCP315H | GASTROENTEROLOGIA | MATERIAL DE CONSUMO | FIOS E FITAS CIRURGICOS | UN | 54.516.661/0001-01 | JOHNSON & JOHNSON DO BRASIL INDUSTRIA E COMERCIO DE PRODUTOS PARA SAUDE LTDA | 20 | 1979989403 | 79989403 | Material de consumo hospitalar | TUSS | 31/08/2014 | 0000093681 | FIO VICRYL PLUS GASTRO VIOLETA 4-0 70CM AG.2,6CM
73168300 | 10008530228 | C0933201 | 01/07/2019 |  |  | 22,6183 |  | DAFILON - SUTURA CIRURGICA - C0933201 | DAFILON - SUTURA CIRURGICA - C0933202 | CIRURGIA PLASTICA+OFTALMOLOGIA | MATERIAL DE CONSUMO | FIOS E FITAS CIRURGICOS | UN | 31.673.254/0001-02 | LABORATORIOS B. BRAUN S/A | 20 | 1976086720 | 76086720 | Material de consumo hospitalar | TUSS | 01/07/2019 | NAO POSSUI SIMPRO | NAO POSSUI SIMPRO
73199478 | 10326400019 | 8770 - 200: CAIXA DE CARTOLINA COM 200 UNIDADES (DIMENSAO: 9 | 01/07/2019 |  |  | 7,7400 |  | CLAMP HOLLISTER PARA BOLSA DE OSTOMIA - 8770 - 200: CAIXA DE CARTOLINA COM 200 UNIDADES (DIMENSAO: 9,8 CM X 1,5 CM) | CLAMP HOLLISTER PARA BOLSA OSTOMIA 9,8CMX1,5CM 8770-200 C/ 200UN | CLINICA MEDICA | MATERIAL DE CONSUMO | ACESSORIO DE OSTOMIA | UN | 00.938.703/0001-65 | HOLLISTER DO BRASIL LTDA | 20 | 1976088006 | 76088006 | Material de consumo hospitalar | TUSS | 01/07/2019 | 0000257071 | CLAMP P/BOLSA OSTOMIA ADAPT
74218131 | 80136990451 | C0120051 | 01/07/2019 |  |  | 13,0850 |  | FAMILIA DE SUTURAS CIRURGICAS SINTETICAS NAO-ABSORVIVEIS - C0120051 | FAMILIA DE SUTURAS CIRURGICAS SINTETICAS NAO-ABSORVIVEIS - C0120052 | CLINICA MEDICA | MATERIAL DE CONSUMO | FIOS E FITAS CIRURGICOS | UN | 31.673.254/0001-02 | LABORATORIOS B. BRAUN S/A | 20 | 1976088103 | 76088103 | Material de consumo hospitalar | TUSS | 01/07/2019 | NAO POSSUI SIMPRO | NAO POSSUI SIMPRO
76272885 | 10155530017 | 50-PA08740FG2 | 01/07/2019 |  |  | 2,7821 |  | POLIPROPYPOINT - 50-PA08740FG2 | POLIPROPYPOINT - 50-PA08740FG3 | CIRURGIA GERAL | MATERIAL DE CONSUMO | FIOS E FITAS CIRURGICOS | UN | 12.340.717/0001-61 | POINT SUTURE DO BRASIL IND DE FIOS CIRURGICOS LTDA | 20 | 1976106314 | 76106314 | Material de consumo hospitalar | TUSS | 01/07/2019 | NAO POSSUI SIMPRO | NAO POSSUI SIMPRO
76271986 | 10155530017 | 159-PA38325GI1 | 01/07/2019 |  |  | 2,7292 |  | POLIPROPYPOINT - 159-PA38325GI1 | POLIPROPYPOINT - 159-PA38325GI2 | CIRURGIA GERAL | MATERIAL DE CONSUMO | FIOS E FITAS CIRURGICOS | UN | 12.340.717/0001-61 | POINT SUTURE DO BRASIL IND DE FIOS CIRURGICOS LTDA | 20 | 1976106330 | 76106330 | Material de consumo hospitalar | TUSS | 01/07/2019 | 0000124654 | FIO POLIPROPILENO AZUL 3-0 75CM GASTRO AG.1/2CIRC.CIL.PTA.CONICA 2,5CM
76270734 | 10155530017 | 185-2PA383320C1 | 01/07/2019 |  |  | 9,0000 |  | POLIPROPYPOINT - 185-2PA383320C1 | POLIPROPYPOINT - 185-2PA383320C2 | CIRURGIA GERAL | MATERIAL DE CONSUMO | FIOS E FITAS CIRURGICOS | UN | 12.340.717/0001-61 | POINT SUTURE DO BRASIL IND DE FIOS CIRURGICOS LTDA | 20 | 1976106349 | 76106349 | Material de consumo hospitalar | TUSS | 01/07/2019 | NAO POSSUI SIMPRO | NAO POSSUI SIMPRO
76271013 | 10155530017 | 255-PA48325GI1 | 01/07/2019 |  |  | 2,7292 |  | POLIPROPYPOINT - 255-PA48325GI1 | POLIPROPYPOINT - 255-PA48325GI2 | CIRURGIA GERAL | MATERIAL DE CONSUMO | FIOS E FITAS CIRURGICOS | UN | 12.340.717/0001-61 | POINT SUTURE DO BRASIL IND DE FIOS CIRURGICOS LTDA | 20 | 1976106357 | 76106357 | Material de consumo hospitalar | TUSS | 01/07/2019 | NAO POSSUI SIMPRO | NAO POSSUI SIMPRO
73843776 | 10378330013 | NY34CT30 | 01/07/2019 |  |  | 2,1960 |  | NYLON MONO FILAMENTO PRETO TECHNO FIO - FIO DE SUTURA - NY34CT30 | NYLON MONO FILAMENTO PRETO TECHNO FIO - FIO DE SUTURA - NY34CT31 | CIRURGIA GERAL | MATERIAL DE CONSUMO | FIOS E FITAS CIRURGICOS | UN | 02.400.787/0001-04 | ACE INDUSTRIA E COMERCIO LTDA | 20 | 1976122115 | 76122115 | Material de consumo hospitalar | TUSS | 01/07/2019 | NAO POSSUI SIMPRO | NAO POSSUI SIMPRO
74306022 | 80145901500 | SXMD1B104 | 01/07/2019 | 31/10/2023 | REGISTRO CANCELADO ANVISA | 219,4740 | REGISTRO CANCELADO ANVISA 27/12/21 | STRATAFIX SPIRAL PGA-PCL - SXMD1B104 | FIO STRATAFIX SPIRAL PGA-PCL UNI-DIRECIONAL 3-0 60CM AGULHA PS-2 19MM CURVA 3/8 SXMD1B104 | ALERGIA E IMUNOLOGIA+ORTOPEDIA E TRAUMATOLOGIA | MATERIAL DE CONSUMO | FIOS E FITAS CIRURGICOS | UN | 54.516.661/0001-01 | JOHNSON & JOHNSON DO BRASIL INDUSTRIA E COMERCIO DE PRODUTOS PARA SAUDE LTDA | 20 | 1977001664 | 77001664 | Material de consumo hospitalar | TUSS | 01/07/2019 | 0000252331 | FIO FARPADO PGA-PCL UNI-DIRECIONAL INC.60CM 3-0 1AG.PS-2 PRIME TRIANG.QUAD.19MM CURV.3/8
74305816 | 80145901496 | SXPD2B414 | 01/07/2019 |  |  | 207,0600 |  | STRATAFIX SPIRAL PDO - SXPD2B414 | FIO STRATAFIX SPIRAL PDO BI-DIRECIONAL VIOLETA 2-0 14X14CM 02 AGULHAS SH 26MM CURVA 1/2 SXPD2B414 | CIRURGIA GERAL | MATERIAL DE CONSUMO | FIOS E FITAS CIRURGICOS | UN | 54.516.661/0001-01 | JOHNSON & JOHNSON DO BRASIL INDUSTRIA E COMERCIO DE PRODUTOS PARA SAUDE LTDA | 20 | 1977002342 | 77002342 | Material de consumo hospitalar | TUSS | 01/07/2019 | 0000252349 | FIO FARPADO PDO BI-DIRECIONAL VIOLETA 14X14CM 2-0 2AG.SH CIL.26MM CURV.1/2
73656828 | 10150470314 | 73.800.90.300 CANULA GUEDEL DESC NAO ESTERIL NR. 3 | 01/07/2019 |  |  | 6,7200 |  | CANULA DE GUEDEL NAO ESTERIL DAHLHAUSEN - 73.800.90.300 CANULA GUEDEL DESC NAO ESTERIL NR. 3 | CANULA GUEDEL DESC NAO ESTERIL DAHLHAUSEN 03 90MM 73.800.90.300 | CLINICA MEDICA | MATERIAL DE CONSUMO | CANULA GUEDEL | UN | 61.418.042/0001-31 | CIRURGICA FERNANDES - COMERCIO DE MATERIAIS CIRURGICOS E HOSPITALARES - SOCIEDADE LIMITADA | 20 | 1976044610 | 76044610 | Material de consumo hospitalar | TUSS | 01/07/2019 | 0000174956 | CANULA GUEDELL NR.3 N/ESTERIL DAHLHAUSEN
73902160 | 10426020021 | CS20CR20 | 01/07/2019 |  |  | 5,8920 |  | BIOGUT SIMPLES COM AGULHA - CS20CR20 | FIO SUTURA BIOGUT SIMPLES 2-0 75CM AGULHA PONTA R 3-8 2,0CM CS20CR20 C/ 24UN | CIRURGIA GERAL | MATERIAL DE CONSUMO | FIOS E FITAS CIRURGICOS | UN | 37.844.479/0001-52 | BIOLINE FIOS CIRURGICOS LTDA - EPP | 20 | 1977008529 | 77008529 | Material de consumo hospitalar | TUSS | 01/07/2019 | 0000259241 | FIO BIOGUT SIMPLES 2-0 75CM C/AG.3/8CIL.2,0CM 24UNID
74305662 | 80145901496 | SXPD2B404 | 01/07/2019 |  |  | 207,0600 |  | STRATAFIX SPIRAL PDO - SXPD2B404 | FIO STRATAFIX SPIRAL PDO BI-DIRECIONAL VIOLETA 0-0 14X14CM 02 AGULHAS CT-3 22MM CURVA 1/2 SXPD2B404 | CIRURGIA GERAL | MATERIAL DE CONSUMO | FIOS E FITAS CIRURGICOS | UN | 54.516.661/0001-01 | JOHNSON & JOHNSON DO BRASIL INDUSTRIA E COMERCIO DE PRODUTOS PARA SAUDE LTDA | 20 | 1976977749 | 76977749 | Material de consumo hospitalar | TUSS | 01/07/2019 | 0000252339 | FIO FARPADO PDO BI-DIRECIONAL VIOLETA 14X14CM 0 2AG.CT-3 CIL.22MM CURV.1/2
75622513 | 10426020010 | PEV2MT40O POLIESTER VERDE 2 75CM AG 1/2 CIRC CORT 40MM | 01/07/2019 |  |  | 5,8440 |  | FIO DE POLIESTER COM AGULHA - PEV2MT40O POLIESTER VERDE 2 75CM AG 1/2 CIRC CORT 40MM | FIO POLIESTER 2-0 75CM AGULHA PONTA T 1-2 4,0CM PEV2MT40O C/ 24UN | CIRURGIA GERAL | MATERIAL DE CONSUMO | FIOS E FITAS CIRURGICOS | UN | 37.844.479/0001-52 | BIOLINE FIOS CIRURGICOS LTDA - EPP | 20 | 1977008537 | 77008537 | Material de consumo hospitalar | TUSS | 01/07/2019 | 0000260603 | FIO POLIESTER 2 75CM AG.4,0CM 1/2CORT.
73895610 | 10426020013 | PGLA40MR20 | 01/07/2019 | 29/02/2024 | DESCONTINUADO | 9,9660 | DESCONTINUADO 04/08/22 | FIO DE SUTURA DE POLIGLACTINA 910 COM AGULHA - PGLA40MR20 | FIO SUTURA POLIGLACTINA 910 AGULHA PGLA40MR21 | CIRURGIA GERAL | MATERIAL DE CONSUMO | FIOS E FITAS CIRURGICOS | UN | 37.844.479/0001-52 | BIOLINE FIOS CIRURGICOS LTDA - EPP | 20 | 1977008545 | 77008545 | Material de consumo hospitalar | TUSS | 01/07/2019 | NAO POSSUI SIMPRO | NAO POSSUI SIMPRO
77088077 | 10426020007 | CC0CR30 CATGUT CROMADO N 0 (75 CM) - AGULHA 3/8 CIRCULO - PO | 01/07/2019 |  |  | 6,4440 |  | CAT GUT CROMADO AGULHADO - CC0CR30 CATGUT CROMADO N 0 (75 CM) - AGULHA 3/8 CIRCULO - PONTA CILINDRICA - COMPRIMENTO 3,0 CM | FIO CATGUT CROMADO 0-0 75CM AGULHA PONTA R 3-8 3,0CM CC0CR30G C/ 24UN | CIRURGIA GERAL | MATERIAL DE CONSUMO | FIOS E FITAS CIRURGICOS | UN | 37.844.479/0001-52 | BIOLINE FIOS CIRURGICOS LTDA - EPP | 20 | 1977008561 | 77008561 | Material de consumo hospitalar | TUSS | 01/07/2019 | 0000279331 | FIO CATGUT CROMADO 0 75CM AG.2,5CM 3/8CIL.
74305930 | 80145901500 | SXMD1B405 | 01/07/2019 | 31/10/2023 | REGISTRO CANCELADO ANVISA | 220,3200 | REGISTRO CANCELADO ANVISA 27/12/21 | STRATAFIX SPIRAL PGA-PCL - SXMD1B405 | FIO STRATAFIX SPIRAL PGA-PCL UNI-DIRECIONAL 3-0 20CM AGULHA SH 26MM CURVA 1/2 SXMD1B405 | CIRURGIA GERAL | MATERIAL DE CONSUMO | FIOS E FITAS CIRURGICOS | UN | 54.516.661/0001-01 | JOHNSON & JOHNSON DO BRASIL INDUSTRIA E COMERCIO DE PRODUTOS PARA SAUDE LTDA | 20 | 1976977773 | 76977773 | Material de consumo hospitalar | TUSS | 01/07/2019 | 0000252326 | FIO FARPADO PGA-PCL UNI-DIRECIONAL INC.20CM 3-0 1AG.SH CIL.26MM CURV.1/2
74306030 | 80145901500 | SXMD1B406 | 01/07/2019 | 31/10/2023 | REGISTRO CANCELADO ANVISA | 220,3200 | REGISTRO CANCELADO ANVISA 27/12/21 | STRATAFIX SPIRAL PGA-PCL - SXMD1B406 | FIO STRATAFIX SPIRAL PGA-PCL UNI-DIRECIONAL 2-0 20CM AGULHA SH 26MM CURVA 1/2 SXMD1B406 | CIRURGIA GERAL | MATERIAL DE CONSUMO | FIOS E FITAS CIRURGICOS | UN | 54.516.661/0001-01 | JOHNSON & JOHNSON DO BRASIL INDUSTRIA E COMERCIO DE PRODUTOS PARA SAUDE LTDA | 20 | 1976977781 | 76977781 | Material de consumo hospitalar | TUSS | 01/07/2019 | 0000252322 | FIO FARPADO PGA-PCL UNI-DIRECIONAL INC.20CM 2-0 1AG.SH CIL.26MM CURV.1/2
74306103 | 80145901501 | SXPD1B401 | 01/07/2019 | 31/10/2023 | REGISTRO CANCELADO ANVISA | 200,0000 | REGISTRO CANCELADO ANVISA 27/12/21 | STRATAFIX SPIRAL PDO - SXPD1B401 | FIO STRATAFIX SPIRAL PDO UNI-DIRECIONAL VIOLETA 2-0 30CM AGULHA CT-1 6,4MM CURVA 1/2 SXPD1B401 | CIRURGIA GERAL | MATERIAL DE CONSUMO | FIOS E FITAS CIRURGICOS | UN | 54.516.661/0001-01 | JOHNSON & JOHNSON DO BRASIL INDUSTRIA E COMERCIO DE PRODUTOS PARA SAUDE LTDA | 20 | 1976977803 | 76977803 | Material de consumo hospitalar | TUSS | 01/07/2019 | 0000252359 | FIO FARPADO PDO UNI-DIRECIONAL VIOLETA 30CM 2-0 1AG.CT-1 CIL.36,4MM CURV.1/2
74013742 | 80052020038 | KO220 | 01/07/2019 |  |  | 23,3612 |  | FIOS PARA OBSTETRICIA CATGUT CROMADO - KO220 | KIT OBSTETRICIA CATGUT CROMADO 2-0 75CM KO220 | CIRURGIA GERAL | MATERIAL DE CONSUMO | FIOS E FITAS CIRURGICOS | KIT | 03.812.429/0001-71 | POLYSUTURE INDUSTRIA E COMERCIO LTDA | 20 | 1976967824 | 76967824 | Material de consumo hospitalar | TUSS | 01/07/2019 | 0000267108 | FIO P/OBSTETRICIA CATGUT CROMADO 2-0
73335193 | 80145901126 | PDP881G | 01/07/2019 |  |  | 143,2944 |  | PDS PLUS ANTIBACTERIAL - PDP881G PDS PLUS ANTIBACTERIAL / VIOLETA / 1 / 122 CM / XLH | FIO PDS II PLUS LACADO FECHAMENTO GERAL OBSTETRICIA E GINECOLOGIA VIOLETA 1-0 122CM AGULHA 70MM PDP881G | CIRURGIA GERAL | MATERIAL DE CONSUMO | FIOS E FITAS CIRURGICOS | UN | 54.516.661/0001-01 | JOHNSON & JOHNSON DO BRASIL INDUSTRIA E COMERCIO DE PRODUTOS PARA SAUDE LTDA | 20 | 1976047768 | 76047768 | Material de consumo hospitalar | TUSS | 01/07/2019 | 0000135058 | FIO PDS II PLUS LACADO FECH.GERAL OB/GIN.VIOLETA 1 122CM AG.70MM
76267369 | 10155530012 | FIO DE SUTURA DE SEDA CIRURGICA COM AGULHA N 3-0 | 01/07/2019 |  |  | 2,5200 |  | SILKPOINT - FIO DE SUTURA DE SEDA CIRURGICA COM AGULHA N 3-0 | FIO SUTURA SEDA PRETO TRANCADA ODONTO SILKPOINT 03 45CM COM AGULHA 1,7CM SP341417D | CIRURGIA GERAL | MATERIAL DE CONSUMO | FIOS E FITAS CIRURGICOS | UN | 12.340.717/0001-61 | POINT SUTURE DO BRASIL IND DE FIOS CIRURGICOS LTDA | 20 | 1976050220 | 76050220 | Material de consumo hospitalar | TUSS | 01/07/2019 | 0000124672 | FIO SEDA PRETO TRANCADA 3-0 45CM ODONTO AG.1/2CIRC.TRIANG.PTA.TRIANG.REV. 1,7CM
76267415 | 10155530012 | FIO DE SUTURA DE SEDA CIRURGICA COM AGULHA N 2-0 | 01/07/2019 |  |  | 2,3940 |  | SILKPOINT - FIO DE SUTURA DE SEDA CIRURGICA COM AGULHA N 2-0 | SILKPOINT - FIO DE SUTURA DE SEDA CIRURGICA COM AGULHA N 2-1 | CIRURGIA GERAL | MATERIAL DE CONSUMO | FIOS E FITAS CIRURGICOS | UN | 12.340.717/0001-61 | POINT SUTURE DO BRASIL IND DE FIOS CIRURGICOS LTDA | 20 | 1976050238 | 76050238 | Material de consumo hospitalar | TUSS | 01/07/2019 | NAO POSSUI SIMPRO | NAO POSSUI SIMPRO
76267407 | 10155530012 | FIO DE SUTURA DE SEDA CIRURGICA COM AGULHA N 0 | 01/07/2019 |  |  | 2,4570 |  | SILKPOINT - FIO DE SUTURA DE SEDA CIRURGICA COM AGULHA N 0 | FIO SEDA PRETO TRANCADA GASTRO SILKPOINT 0 70CM COM AGULHA PONTA CONICA 3,0CM SP07230GI | CIRURGIA GERAL | MATERIAL DE CONSUMO | FIOS E FITAS CIRURGICOS | UN | 12.340.717/0001-61 | POINT SUTURE DO BRASIL IND DE FIOS CIRURGICOS LTDA | 20 | 1976050246 | 76050246 | Material de consumo hospitalar | TUSS | 01/07/2019 | 0000124665 | FIO SEDA PRETO TRANCADA 0 70CM GASTRO AG.3/8CIRC.CIL.PTA.CONICA 3CM
75662485 | 80160840025 | W481050X4 SUTURA ACO INOXIDAVEL USP 5 4X45CM W48 CILINDRICA | 01/07/2019 |  |  | 54,9600 |  | ACO INOXIDAVEL ATRAMAT - W481050X4 SUTURA ACO INOXIDAVEL USP 5 4X45CM W48 CILINDRICA PONTA CORTANTE 48MM 1/2 CIRC | ACO INOXIDAVEL ATRAMAT - W481050X4 SUTURA ACO INOXIDAVEL USP 5 4X45CM W48 CILINDRICA PONTA CORTANTE 48MM 1/2 CIRC | CLINICA MEDICA | MATERIAL DE CONSUMO | FIOS E FITAS CIRURGICOS | UN | 04.995.710/0001-50 | ATRAMAT DO BRASIL LTDA | 20 | 1976981789 | 76981789 | Material de consumo hospitalar | TUSS | 01/07/2019 | 0000174267 | SUTURA ACO INOXIDAVEL 5 4X45CM AG.48MM 1/2CIRC.CILIND.PTA.CORT.
74406884 | 80423540008 | 230-12 | 01/07/2019 |  |  | 34,0440 |  | CANULA NASAL PARA OXIGENOTERAPIA GMI - 230-12 | CANULA NASAL OXIGENOTERAPIA ADULTO 12FR 500MM GMI 230-12 | CLINICA MEDICA | MATERIAL DE CONSUMO | CATETER NASAL | UN | 08.633.431/0001-05 | GABISA MEDICAL INTERNATIONAL LTDA EPP | 20 | 1976988775 | 76988775 | Material de consumo hospitalar | TUSS | 01/07/2019 | NAO POSSUI SIMPRO | NAO POSSUI SIMPRO
74406876 | 80423540008 | 230-06 | 01/07/2019 |  |  | 30,9781 |  | CANULA NASAL PARA OXIGENOTERAPIA GMI - 230-06 | CANULA NASAL OXIGENOTERAPIA GMI NEONATAL 350MM 230-06 | CLINICA MEDICA | MATERIAL DE CONSUMO | CATETER NASAL | UN | 08.633.431/0001-05 | GABISA MEDICAL INTERNATIONAL LTDA EPP | 20 | 1976988783 | 76988783 | Material de consumo hospitalar | TUSS | 01/07/2019 | NAO POSSUI SIMPRO | NAO POSSUI SIMPRO
74406892 | 80423540008 | 230-09 | 01/07/2019 |  |  | 30,9781 |  | CANULA NASAL PARA OXIGENOTERAPIA GMI - 230-09 | CANULA NASAL OXIGENOTERAPIA GMI PEDIATRICO 480MM 230-09 | CLINICA MEDICA | MATERIAL DE CONSUMO | CATETER NASAL | UN | 08.633.431/0001-05 | GABISA MEDICAL INTERNATIONAL LTDA EPP | 20 | 1976988791 | 76988791 | Material de consumo hospitalar | TUSS | 01/07/2019 | NAO POSSUI SIMPRO | NAO POSSUI SIMPRO
74407848 | 80435140004 | TAMANHO 3 | 01/07/2019 |  |  | 7,9440 |  | CANULA DE GUEDEL PROTEC - TAMANHO 3 | CANULA GUEDEL PROTEC 03 3458 | CLINICA MEDICA | MATERIAL DE CONSUMO | CANULA GUEDEL | UN | 06.207.441/0001-45 | PROTEC EXPORT INDUSTRIA, COMERCIO, IMPORTACAO E EXPORTACAO DE EQUIPAMENTOS MEDICOS HOSPITALARES LTDA | 20 | 1976988961 | 76988961 | Material de consumo hospitalar | TUSS | 01/07/2019 | NAO POSSUI SIMPRO | NAO POSSUI SIMPRO
76348709 | 10426020008 | ABS702CE65 ABS PGA 7-0 2 AGULHAS 3/8 ESPATULAR 0,65 CM COMPR | 01/07/2019 |  |  | 107,5200 |  | FIO CIRURGICO DE PGA - ABS702CE65 ABS PGA 7-0 2 AGULHAS 3/8 ESPATULAR 0,65 CM COMPRIMENTO-45CM OFTALMOLOGIA | FIO SUTURA POLIGLICOLICO PGA 7-0 45CM AGULHA ESPATULA ABS702CE65 C/ 12UN | CIRURGIA GERAL | MATERIAL DE CONSUMO | FIOS E FITAS CIRURGICOS | UN | 37.844.479/0001-52 | BIOLINE FIOS CIRURGICOS LTDA - EPP | 20 | 1976035760 | 76035760 | Material de consumo hospitalar | TUSS | 01/07/2019 | 0000279413 | FIO ACO POLIGLICOLICO 7-0 45CM 2AG.6,5CM 3/8E
73744956 | 10296900093 | 7.0 | 01/07/2019 |  |  | 5,1480 |  | CANULA ENDOTRAQUEAL COM BALAO VITAL GOLD - 7.0 | CANULA ENDOTRAQUEAL COM BALAO VITAL GOLD 7,1 | CIRURGIA GERAL | MATERIAL DE CONSUMO | CANULA/TUBO ENDOTRAQUEAL | UN | 78.742.491/0001-33 | JOAOMED COMERCIO DE MATERIAIS CIRURGICOS LTDA | 20 | 1977034929 | 77034929 | Material de consumo hospitalar | TUSS | 01/07/2019 | NAO POSSUI SIMPRO | NAO POSSUI SIMPRO
73744905 | 10296900093 | 8.5 | 01/07/2019 |  |  | 5,1480 |  | CANULA ENDOTRAQUEAL COM BALAO VITAL GOLD - 8.5 | CANULA ENDOTRAQUEAL COM BALAO VITAL GOLD 8,6 | CIRURGIA GERAL | MATERIAL DE CONSUMO | CANULA/TUBO ENDOTRAQUEAL | UN | 78.742.491/0001-33 | JOAOMED COMERCIO DE MATERIAIS CIRURGICOS LTDA | 20 | 1977034961 | 77034961 | Material de consumo hospitalar | TUSS | 01/07/2019 | NAO POSSUI SIMPRO | NAO POSSUI SIMPRO
73744972 | 10296900093 | 5.5 | 01/07/2019 |  |  | 5,1480 |  | CANULA ENDOTRAQUEAL COM BALAO VITAL GOLD - 5.5 | CANULA ENDOTRAQUEAL COM BALAO VITAL GOLD 5,6 | CIRURGIA GERAL | MATERIAL DE CONSUMO | CANULA/TUBO ENDOTRAQUEAL | UN | 78.742.491/0001-33 | JOAOMED COMERCIO DE MATERIAIS CIRURGICOS LTDA | 20 | 1977034970 | 77034970 | Material de consumo hospitalar | TUSS | 01/07/2019 | NAO POSSUI SIMPRO | NAO POSSUI SIMPRO
73744930 | 10296900093 | 6.5 | 01/07/2019 |  |  | 5,1480 |  | CANULA ENDOTRAQUEAL COM BALAO VITAL GOLD - 6.5 | CANULA ENDOTRAQUEAL COM BALAO VITAL GOLD 6,6 | CIRURGIA GERAL | MATERIAL DE CONSUMO | CANULA/TUBO ENDOTRAQUEAL | UN | 78.742.491/0001-33 | JOAOMED COMERCIO DE MATERIAIS CIRURGICOS LTDA | 20 | 1977034988 | 77034988 | Material de consumo hospitalar | TUSS | 01/07/2019 | NAO POSSUI SIMPRO | NAO POSSUI SIMPRO
73744964 | 10296900093 | 7.5 | 01/07/2019 |  |  | 5,1480 |  | CANULA ENDOTRAQUEAL COM BALAO VITAL GOLD - 7.5 | CANULA ENDOTRAQUEAL COM BALAO VITAL GOLD 7,6 | CIRURGIA GERAL | MATERIAL DE CONSUMO | CANULA/TUBO ENDOTRAQUEAL | UN | 78.742.491/0001-33 | JOAOMED COMERCIO DE MATERIAIS CIRURGICOS LTDA | 20 | 1977034996 | 77034996 | Material de consumo hospitalar | TUSS | 01/07/2019 | NAO POSSUI SIMPRO | NAO POSSUI SIMPRO
73744913 | 10296900093 | 8.0 | 01/07/2019 |  |  | 5,1480 |  | CANULA ENDOTRAQUEAL COM BALAO VITAL GOLD - 8.0 | CANULA ENDOTRAQUEAL COM BALAO VITAL GOLD 8,1 | CIRURGIA GERAL | MATERIAL DE CONSUMO | CANULA/TUBO ENDOTRAQUEAL | UN | 78.742.491/0001-33 | JOAOMED COMERCIO DE MATERIAIS CIRURGICOS LTDA | 20 | 1977035020 | 77035020 | Material de consumo hospitalar | TUSS | 01/07/2019 | NAO POSSUI SIMPRO | NAO POSSUI SIMPRO
73744832 | 10296900093 | 5.0 | 01/07/2019 |  |  | 5,1480 |  | CANULA ENDOTRAQUEAL COM BALAO VITAL GOLD - 5.0 | CANULA ENDOTRAQUEAL COM BALAO VITAL GOLD 5,1 | CIRURGIA GERAL | MATERIAL DE CONSUMO | CANULA/TUBO ENDOTRAQUEAL | UN | 78.742.491/0001-33 | JOAOMED COMERCIO DE MATERIAIS CIRURGICOS LTDA | 20 | 1977035135 | 77035135 | Material de consumo hospitalar | TUSS | 01/07/2019 | NAO POSSUI SIMPRO | NAO POSSUI SIMPRO
74014773 | 80052020064 | NP24301 | 01/07/2019 |  |  | 3,2983 |  | MONOSOF - SUTURA DE NYLON (POLIAMIDA) NAO ABSORVIVEL MONOFILAMENTAR COM AGULHA - NP24301 | FIO SUTURA MONOSOF PRETO 1-0 75CM MC25 COM AGULHA NP24301 | CIRURGIA GERAL+GASTROENTEROLOGIA | MATERIAL DE CONSUMO | FIOS E FITAS CIRURGICOS | UN | 03.812.429/0001-71 | POLYSUTURE INDUSTRIA E COMERCIO LTDA | 20 | 1977058879 | 77058879 | Material de consumo hospitalar | TUSS | 01/07/2019 | 0000267254 | FIO MONOSOF PRETO 1 75CM MC25 C/AG.
74014900 | 80052020064 | NP86310 | 01/07/2019 |  |  | 9,7440 |  | MONOSOF - SUTURA DE NYLON (POLIAMIDA) NAO ABSORVIVEL MONOFILAMENTAR COM AGULHA - NP86310 | FIO SUTURA MONOSOF PRETO 0-0 75CM MCR35 COM AGULHA NP86310 | GINECOLOGIA E OBSTETRICIA | MATERIAL DE CONSUMO | FIOS E FITAS CIRURGICOS | UN | 03.812.429/0001-71 | POLYSUTURE INDUSTRIA E COMERCIO LTDA | 20 | 1977058887 | 77058887 | Material de consumo hospitalar | TUSS | 01/07/2019 | 0000267250 | FIO MONOSOF PRETO 0 75CM MCR35 C/AG.
74406825 | 80423540003 | 233-02 | 01/07/2019 |  |  | 151,7400 |  | C.P.A.P. NASAL GMI - 233-02 | C.P.A.P. NASAL GMI - 233-02 | CLINICA MEDICA | MATERIAL DE CONSUMO | ACESSORIO PARA CPAP/BIPAP | UN | 08.633.431/0001-05 | GABISA MEDICAL INTERNATIONAL LTDA EPP | 20 | 1977083270 | 77083270 | Material de consumo hospitalar | TUSS | 01/07/2019 | 0000136355 | CIRCUITO PRESSAO AR POSITIVA CONTINUA CPAP02
74406833 | 80423540003 | 233-01 | 01/07/2019 |  |  | 151,7400 |  | C.P.A.P. NASAL GMI - 233-01 | C.P.A.P. NASAL GMI - 233-01 | CLINICA MEDICA | MATERIAL DE CONSUMO | ACESSORIO PARA CPAP/BIPAP | UN | 08.633.431/0001-05 | GABISA MEDICAL INTERNATIONAL LTDA EPP | 20 | 1977083288 | 77083288 | Material de consumo hospitalar | TUSS | 01/07/2019 | 0000136354 | CIRCUITO PRESSAO AR POSITIVA CONTINUA CPAP01
74015206 | 80052020064 | NPXF83340 | 01/07/2019 |  |  | 10,7915 |  | MONOSOF - SUTURA DE NYLON (POLIAMIDA) NAO ABSORVIVEL MONOFILAMENTAR COM AGULHA - NPXF83340 | FIO SUTURA MONOSOF PRETO 4-0 45CM CT19,5XF COM AGULHA NPXF83340 | CIRURGIA GERAL | MATERIAL DE CONSUMO | FIOS E FITAS CIRURGICOS | UN | 03.812.429/0001-71 | POLYSUTURE INDUSTRIA E COMERCIO LTDA | 20 | 1977091183 | 77091183 | Material de consumo hospitalar | TUSS | 01/07/2019 | 0000267441 | FIO MONOSOF PRETO 4-0 45CM CT19.5XF C/AG.
74305689 | 80145901496 | SXPD2B202 | 01/07/2019 |  |  | 207,0600 |  | STRATAFIX SPIRAL PDO - SXPD2B202 | FIO STRATAFIX SPIRAL PDO BI-DIRECIONAL VIOLETA 1-0 36X36CM 02 AGULHAS OS-8 ROBUSTO 40MM CURVA 1/2 SXPD2B202 | CIRURGIA GERAL | MATERIAL DE CONSUMO | FIOS E FITAS CIRURGICOS | UN | 54.516.661/0001-01 | JOHNSON & JOHNSON DO BRASIL INDUSTRIA E COMERCIO DE PRODUTOS PARA SAUDE LTDA | 20 | 1977091221 | 77091221 | Material de consumo hospitalar | TUSS | 01/07/2019 | 0000252334 | FIO FARPADO PDO BI-DIRECIONAL VIOLETA 36X36CM 1 2AG.OS-8 ROBUSTO 40MM CURV.1/2
73815802 | 10349000419 | VLOCN0604 | 01/08/2019 |  |  | 234,4680 |  | V-LOC PBT - FIO DE SUTURA SINTETICO NAO ABSORVIVEL - VLOCN0604 | FIO V-LOC 3-0 AZUL GASTRO V20 VLOCN0604 | CIRURGIA GERAL+GASTROENTEROLOGIA | MATERIAL DE CONSUMO | FIOS E FITAS CIRURGICOS | UN | 01.645.409/0001-28 | AUTO SUTURE DO BRASIL LTDA | 20 |  |  | Material de consumo hospitalar | TUSS | 01/08/2019 | NAO POSSUI SIMPRO | NAO POSSUI SIMPRO
76989330 | 10297020073 | 97191004 UNICO (FIXADOR PARA TRAQUEOSTOMIA (FITA OU CADARCO) | 01/08/2019 |  |  | 8,4600 |  | CANULA PARA TRAQUEOSTOMIA COM BALAO BCI MEDICAL - 97191004 UNICO (FIXADOR PARA TRAQUEOSTOMIA (FITA OU CADARCO)) | FITA FIXACAO CANULA TRAQUEOSTOMIA TAMANHO UNICO 9719004 | CIRURGIA GERAL | MATERIAL DE CONSUMO | FIXADOR DE TUBO/CATETER | UN | 43.566.371/0001-48 | BADEIA COMERCIO IMPORTACAO LTDA | 20 |  |  | Material de consumo hospitalar | TUSS | 01/08/2019 | NAO POSSUI SIMPRO | NAO POSSUI SIMPRO
77382420 | 10002070129 | 9130F | 01/08/2019 |  |  | 13,2000 |  | PLACA ELETROCIRURGICA UNIVERSAL - 9130F | PLACA ELETROCIRURGICA UNIVERSAL - 9130F | CLINICA MEDICA | MATERIAL DE CONSUMO | PLACA DE CAUTERIO | UN | 45.985.371/0001-08 | 3M DO BRASIL LTDA | 20 |  |  | Material de consumo hospitalar | TUSS | 01/08/2019 | 0000046063 | PLACA ELETROCIRURGICA AUTO-ADES.UNIVERSAL
77382412 | 10002070129 | 9160 | 01/08/2019 |  |  | 22,3110 |  | PLACA ELETROCIRURGICA UNIVERSAL - 9160 | PLACA ELETROCIRURGICA UNIVERSAL - 9160 | CLINICA MEDICA | MATERIAL DE CONSUMO | PLACA DE CAUTERIO | UN | 45.985.371/0001-08 | 3M DO BRASIL LTDA | 20 |  |  | Material de consumo hospitalar | TUSS | 01/08/2019 | 0000046064 | PLACA ELETROCIRURGICA AUTO-ADES.UNIVERSAL REM
73419303 | 10008530067 | C2090027 | 01/08/2019 |  |  | 4,4568 |  | PREMILENE- MONOFILAMENTO DE POLIPROPILENO AZUL - C2090027 | PREMILENE- MONOFILAMENTO DE POLIPROPILENO AZUL - C2090027 | CIRURGIA GERAL | MATERIAL DE CONSUMO | FIOS E FITAS CIRURGICOS | UN | 31.673.254/0001-02 | LABORATORIOS B. BRAUN S/A | 20 |  |  | Material de consumo hospitalar | TUSS | 01/08/2019 | NAO POSSUI SIMPRO | NAO POSSUI SIMPRO
73417106 | 10008530067 | C2090040 | 01/08/2019 |  |  | 4,1208 |  | PREMILENE- MONOFILAMENTO DE POLIPROPILENO AZUL - C2090040 | PREMILENE- MONOFILAMENTO DE POLIPROPILENO AZUL - C2090040 | CIRURGIA GERAL | MATERIAL DE CONSUMO | FIOS E FITAS CIRURGICOS | UN | 31.673.254/0001-02 | LABORATORIOS B. BRAUN S/A | 20 |  |  | Material de consumo hospitalar | TUSS | 01/08/2019 | NAO POSSUI SIMPRO | NAO POSSUI SIMPRO
73417190 | 10008530067 | C2090041 | 01/08/2019 |  |  | 2,6988 |  | PREMILENE- MONOFILAMENTO DE POLIPROPILENO AZUL - C2090041 | PREMILENE- MONOFILAMENTO DE POLIPROPILENO AZUL - C2090041 | CIRURGIA GERAL | MATERIAL DE CONSUMO | FIOS E FITAS CIRURGICOS | UN | 31.673.254/0001-02 | LABORATORIOS B. BRAUN S/A | 20 |  |  | Material de consumo hospitalar | TUSS | 01/08/2019 | NAO POSSUI SIMPRO | NAO POSSUI SIMPRO
73417270 | 10008530067 | C2090042 | 01/08/2019 |  |  | 4,7640 |  | PREMILENE- MONOFILAMENTO DE POLIPROPILENO AZUL - C2090042 | PREMILENE- MONOFILAMENTO DE POLIPROPILENO AZUL - C2090042 | CIRURGIA GERAL | MATERIAL DE CONSUMO | FIOS E FITAS CIRURGICOS | UN | 31.673.254/0001-02 | LABORATORIOS B. BRAUN S/A | 20 |  |  | Material de consumo hospitalar | TUSS | 01/08/2019 | NAO POSSUI SIMPRO | NAO POSSUI SIMPRO
73423670 | 10008530067 | C2095110 | 01/08/2019 |  |  | 5,0952 |  | PREMILENE- MONOFILAMENTO DE POLIPROPILENO AZUL - C2095110 | PREMILENE- MONOFILAMENTO DE POLIPROPILENO AZUL - C2095110 | CIRURGIA GERAL | MATERIAL DE CONSUMO | FIOS E FITAS CIRURGICOS | UN | 31.673.254/0001-02 | LABORATORIOS B. BRAUN S/A | 20 |  |  | Material de consumo hospitalar | TUSS | 01/08/2019 | NAO POSSUI SIMPRO | NAO POSSUI SIMPRO
73419516 | 10008530067 | C2090082 | 01/08/2019 |  |  | 3,1488 |  | PREMILENE- MONOFILAMENTO DE POLIPROPILENO AZUL - C2090082 | PREMILENE- MONOFILAMENTO DE POLIPROPILENO AZUL - C2090082 | CIRURGIA GERAL | MATERIAL DE CONSUMO | FIOS E FITAS CIRURGICOS | UN | 31.673.254/0001-02 | LABORATORIOS B. BRAUN S/A | 20 |  |  | Material de consumo hospitalar | TUSS | 01/08/2019 | NAO POSSUI SIMPRO | NAO POSSUI SIMPRO
73419524 | 10008530067 | C2090083 | 01/08/2019 |  |  | 5,2644 |  | PREMILENE- MONOFILAMENTO DE POLIPROPILENO AZUL - C2090083 | PREMILENE- MONOFILAMENTO DE POLIPROPILENO AZUL - C2090083 | CIRURGIA GERAL | MATERIAL DE CONSUMO | FIOS E FITAS CIRURGICOS | UN | 31.673.254/0001-02 | LABORATORIOS B. BRAUN S/A | 20 |  |  | Material de consumo hospitalar | TUSS | 01/08/2019 | NAO POSSUI SIMPRO | NAO POSSUI SIMPRO
73419532 | 10008530067 | C2090084 | 01/08/2019 |  |  | 6,7200 |  | PREMILENE- MONOFILAMENTO DE POLIPROPILENO AZUL - C2090084 | PREMILENE- MONOFILAMENTO DE POLIPROPILENO AZUL - C2090084 | CIRURGIA GERAL | MATERIAL DE CONSUMO | FIOS E FITAS CIRURGICOS | UN | 31.673.254/0001-02 | LABORATORIOS B. BRAUN S/A | 20 |  |  | Material de consumo hospitalar | TUSS | 01/08/2019 | NAO POSSUI SIMPRO | NAO POSSUI SIMPRO
73419540 | 10008530067 | C2090086 | 01/08/2019 |  |  | 9,6432 |  | PREMILENE- MONOFILAMENTO DE POLIPROPILENO AZUL - C2090086 | PREMILENE- MONOFILAMENTO DE POLIPROPILENO AZUL - C2090086 | CIRURGIA GERAL | MATERIAL DE CONSUMO | FIOS E FITAS CIRURGICOS | UN | 31.673.254/0001-02 | LABORATORIOS B. BRAUN S/A | 20 |  |  | Material de consumo hospitalar | TUSS | 01/08/2019 | NAO POSSUI SIMPRO | NAO POSSUI SIMPRO
73419559 | 10008530067 | C2090087 | 01/08/2019 |  |  | 7,5204 |  | PREMILENE- MONOFILAMENTO DE POLIPROPILENO AZUL - C2090087 | PREMILENE- MONOFILAMENTO DE POLIPROPILENO AZUL - C2090087 | CIRURGIA GERAL | MATERIAL DE CONSUMO | FIOS E FITAS CIRURGICOS | UN | 31.673.254/0001-02 | LABORATORIOS B. BRAUN S/A | 20 |  |  | Material de consumo hospitalar | TUSS | 01/08/2019 | NAO POSSUI SIMPRO | NAO POSSUI SIMPRO
73419567 | 10008530067 | C2090088 | 01/08/2019 |  |  | 4,4568 |  | PREMILENE- MONOFILAMENTO DE POLIPROPILENO AZUL - C2090088 | PREMILENE- MONOFILAMENTO DE POLIPROPILENO AZUL - C2090088 | CIRURGIA GERAL | MATERIAL DE CONSUMO | FIOS E FITAS CIRURGICOS | UN | 31.673.254/0001-02 | LABORATORIOS B. BRAUN S/A | 20 |  |  | Material de consumo hospitalar | TUSS | 01/08/2019 | NAO POSSUI SIMPRO | NAO POSSUI SIMPRO
73421383 | 10008530067 | C2090120 | 01/08/2019 |  |  | 5,0376 |  | PREMILENE- MONOFILAMENTO DE POLIPROPILENO AZUL - C2090120 | PREMILENE- MONOFILAMENTO DE POLIPROPILENO AZUL - C2090120 | CIRURGIA GERAL | MATERIAL DE CONSUMO | FIOS E FITAS CIRURGICOS | UN | 31.673.254/0001-02 | LABORATORIOS B. BRAUN S/A | 20 |  |  | Material de consumo hospitalar | TUSS | 01/08/2019 | NAO POSSUI SIMPRO | NAO POSSUI SIMPRO
73411620 | 10008530067 | C2090001 | 01/08/2019 |  |  | 4,9020 |  | PREMILENE- MONOFILAMENTO DE POLIPROPILENO AZUL - C2090001 | PREMILENE- MONOFILAMENTO DE POLIPROPILENO AZUL - C2090001 | CIRURGIA GERAL | MATERIAL DE CONSUMO | FIOS E FITAS CIRURGICOS | UN | 31.673.254/0001-02 | LABORATORIOS B. BRAUN S/A | 20 |  |  | Material de consumo hospitalar | TUSS | 01/08/2019 | NAO POSSUI SIMPRO | NAO POSSUI SIMPRO
73419800 | 10008530067 | C2090151 | 01/08/2019 |  |  | 5,2644 |  | PREMILENE- MONOFILAMENTO DE POLIPROPILENO AZUL - C2090151 | PREMILENE- MONOFILAMENTO DE POLIPROPILENO AZUL - C2090151 | CIRURGIA GERAL | MATERIAL DE CONSUMO | FIOS E FITAS CIRURGICOS | UN | 31.673.254/0001-02 | LABORATORIOS B. BRAUN S/A | 20 |  |  | Material de consumo hospitalar | TUSS | 01/08/2019 | NAO POSSUI SIMPRO | NAO POSSUI SIMPRO
73421642 | 10008530067 | C2090152 | 01/08/2019 |  |  | 4,4568 |  | PREMILENE- MONOFILAMENTO DE POLIPROPILENO AZUL - C2090152 | PREMILENE- MONOFILAMENTO DE POLIPROPILENO AZUL - C2090152 | CIRURGIA GERAL | MATERIAL DE CONSUMO | FIOS E FITAS CIRURGICOS | UN | 31.673.254/0001-02 | LABORATORIOS B. BRAUN S/A | 20 |  |  | Material de consumo hospitalar | TUSS | 01/08/2019 | NAO POSSUI SIMPRO | NAO POSSUI SIMPRO
73421740 | 10008530067 | C2090153 | 01/08/2019 |  |  | 5,8056 |  | PREMILENE- MONOFILAMENTO DE POLIPROPILENO AZUL - C2090153 | PREMILENE- MONOFILAMENTO DE POLIPROPILENO AZUL - C2090153 | CIRURGIA GERAL | MATERIAL DE CONSUMO | FIOS E FITAS CIRURGICOS | UN | 31.673.254/0001-02 | LABORATORIOS B. BRAUN S/A | 20 |  |  | Material de consumo hospitalar | TUSS | 01/08/2019 | NAO POSSUI SIMPRO | NAO POSSUI SIMPRO
73422100 | 10008530067 | C2090199 | 01/08/2019 |  |  | 4,4568 |  | PREMILENE- MONOFILAMENTO DE POLIPROPILENO AZUL - C2090199 | PREMILENE- MONOFILAMENTO DE POLIPROPILENO AZUL - C2090199 | CIRURGIA GERAL | MATERIAL DE CONSUMO | FIOS E FITAS CIRURGICOS | UN | 31.673.254/0001-02 | LABORATORIOS B. BRAUN S/A | 20 |  |  | Material de consumo hospitalar | TUSS | 01/08/2019 | NAO POSSUI SIMPRO | NAO POSSUI SIMPRO
73416690 | 10008530067 | C2090219 | 01/08/2019 |  |  | 6,2100 |  | PREMILENE- MONOFILAMENTO DE POLIPROPILENO AZUL - C2090219 | PREMILENE- MONOFILAMENTO DE POLIPROPILENO AZUL - C2090219 | CIRURGIA GERAL | MATERIAL DE CONSUMO | FIOS E FITAS CIRURGICOS | UN | 31.673.254/0001-02 | LABORATORIOS B. BRAUN S/A | 20 |  |  | Material de consumo hospitalar | TUSS | 01/08/2019 | NAO POSSUI SIMPRO | NAO POSSUI SIMPRO
73416770 | 10008530067 | C2090220 | 01/08/2019 |  |  | 6,9924 |  | PREMILENE- MONOFILAMENTO DE POLIPROPILENO AZUL - C2090220 | PREMILENE- MONOFILAMENTO DE POLIPROPILENO AZUL - C2090220 | CIRURGIA GERAL | MATERIAL DE CONSUMO | FIOS E FITAS CIRURGICOS | UN | 31.673.254/0001-02 | LABORATORIOS B. BRAUN S/A | 20 |  |  | Material de consumo hospitalar | TUSS | 01/08/2019 | NAO POSSUI SIMPRO | NAO POSSUI SIMPRO
73417114 | 10008530067 | C2090235 | 01/08/2019 |  |  | 3,1716 |  | PREMILENE- MONOFILAMENTO DE POLIPROPILENO AZUL - C2090235 | PREMILENE- MONOFILAMENTO DE POLIPROPILENO AZUL - C2090235 | CIRURGIA GERAL | MATERIAL DE CONSUMO | FIOS E FITAS CIRURGICOS | UN | 31.673.254/0001-02 | LABORATORIOS B. BRAUN S/A | 20 |  |  | Material de consumo hospitalar | TUSS | 01/08/2019 | NAO POSSUI SIMPRO | NAO POSSUI SIMPRO
73417203 | 10008530067 | C2090236 | 01/08/2019 |  |  | 5,3028 |  | PREMILENE- MONOFILAMENTO DE POLIPROPILENO AZUL - C2090236 | PREMILENE- MONOFILAMENTO DE POLIPROPILENO AZUL - C2090236 | CIRURGIA GERAL | MATERIAL DE CONSUMO | FIOS E FITAS CIRURGICOS | UN | 31.673.254/0001-02 | LABORATORIOS B. BRAUN S/A | 20 |  |  | Material de consumo hospitalar | TUSS | 01/08/2019 | NAO POSSUI SIMPRO | NAO POSSUI SIMPRO
73416665 | 10008530067 | C2095442 | 01/08/2019 |  |  | 6,0180 |  | PREMILENE- MONOFILAMENTO DE POLIPROPILENO AZUL - C2095442 | PREMILENE- MONOFILAMENTO DE POLIPROPILENO AZUL - C2095442 | CIRURGIA GERAL | MATERIAL DE CONSUMO | FIOS E FITAS CIRURGICOS | UN | 31.673.254/0001-02 | LABORATORIOS B. BRAUN S/A | 20 |  |  | Material de consumo hospitalar | TUSS | 01/08/2019 | NAO POSSUI SIMPRO | NAO POSSUI SIMPRO
73416835 | 10008530067 | C2095443 | 01/08/2019 |  |  | 5,0952 |  | PREMILENE- MONOFILAMENTO DE POLIPROPILENO AZUL - C2095443 | PREMILENE- MONOFILAMENTO DE POLIPROPILENO AZUL - C2095443 | CIRURGIA GERAL | MATERIAL DE CONSUMO | FIOS E FITAS CIRURGICOS | UN | 31.673.254/0001-02 | LABORATORIOS B. BRAUN S/A | 20 |  |  | Material de consumo hospitalar | TUSS | 01/08/2019 | NAO POSSUI SIMPRO | NAO POSSUI SIMPRO
73411540 | 10008530067 | C2095501 | 01/08/2019 |  |  | 5,0952 |  | PREMILENE- MONOFILAMENTO DE POLIPROPILENO AZUL - C2095501 | PREMILENE- MONOFILAMENTO DE POLIPROPILENO AZUL - C2095501 | CIRURGIA GERAL | MATERIAL DE CONSUMO | FIOS E FITAS CIRURGICOS | UN | 31.673.254/0001-02 | LABORATORIOS B. BRAUN S/A | 20 |  |  | Material de consumo hospitalar | TUSS | 01/08/2019 | NAO POSSUI SIMPRO | NAO POSSUI SIMPRO
73421588 | 10008530067 | C2090501 | 01/08/2019 |  |  | 7,9248 |  | PREMILENE- MONOFILAMENTO DE POLIPROPILENO AZUL - C2090501 | PREMILENE- MONOFILAMENTO DE POLIPROPILENO AZUL - C2090501 | CIRURGIA GERAL | MATERIAL DE CONSUMO | FIOS E FITAS CIRURGICOS | UN | 31.673.254/0001-02 | LABORATORIOS B. BRAUN S/A | 20 |  |  | Material de consumo hospitalar | TUSS | 01/08/2019 | NAO POSSUI SIMPRO | NAO POSSUI SIMPRO
73421669 | 10008530067 | C2090502 | 01/08/2019 |  |  | 4,9596 |  | PREMILENE- MONOFILAMENTO DE POLIPROPILENO AZUL - C2090502 | PREMILENE- MONOFILAMENTO DE POLIPROPILENO AZUL - C2090502 | CIRURGIA GERAL | MATERIAL DE CONSUMO | FIOS E FITAS CIRURGICOS | UN | 31.673.254/0001-02 | LABORATORIOS B. BRAUN S/A | 20 |  |  | Material de consumo hospitalar | TUSS | 01/08/2019 | NAO POSSUI SIMPRO | NAO POSSUI SIMPRO
73421766 | 10008530067 | C2090503 | 01/08/2019 |  |  | 7,5720 |  | PREMILENE- MONOFILAMENTO DE POLIPROPILENO AZUL - C2090503 | PREMILENE- MONOFILAMENTO DE POLIPROPILENO AZUL - C2090503 | CIRURGIA GERAL | MATERIAL DE CONSUMO | FIOS E FITAS CIRURGICOS | UN | 31.673.254/0001-02 | LABORATORIOS B. BRAUN S/A | 20 |  |  | Material de consumo hospitalar | TUSS | 01/08/2019 | NAO POSSUI SIMPRO | NAO POSSUI SIMPRO
73421316 | 10008530067 | C2090606 | 01/08/2019 |  |  | 4,4568 |  | PREMILENE- MONOFILAMENTO DE POLIPROPILENO AZUL - C2090606 | PREMILENE- MONOFILAMENTO DE POLIPROPILENO AZUL - C2090606 | CIRURGIA GERAL | MATERIAL DE CONSUMO | FIOS E FITAS CIRURGICOS | UN | 31.673.254/0001-02 | LABORATORIOS B. BRAUN S/A | 20 |  |  | Material de consumo hospitalar | TUSS | 01/08/2019 | NAO POSSUI SIMPRO | NAO POSSUI SIMPRO
73421413 | 10008530067 | C2090607 | 01/08/2019 |  |  | 4,4568 |  | PREMILENE- MONOFILAMENTO DE POLIPROPILENO AZUL - C2090607 | PREMILENE- MONOFILAMENTO DE POLIPROPILENO AZUL - C2090607 | CIRURGIA GERAL | MATERIAL DE CONSUMO | FIOS E FITAS CIRURGICOS | UN | 31.673.254/0001-02 | LABORATORIOS B. BRAUN S/A | 20 |  |  | Material de consumo hospitalar | TUSS | 01/08/2019 | NAO POSSUI SIMPRO | NAO POSSUI SIMPRO
73421677 | 10008530067 | C2090617 | 01/08/2019 |  |  | 4,4568 |  | PREMILENE- MONOFILAMENTO DE POLIPROPILENO AZUL - C2090617 | PREMILENE- MONOFILAMENTO DE POLIPROPILENO AZUL - C2090617 | CIRURGIA GERAL | MATERIAL DE CONSUMO | FIOS E FITAS CIRURGICOS | UN | 31.673.254/0001-02 | LABORATORIOS B. BRAUN S/A | 20 |  |  | Material de consumo hospitalar | TUSS | 01/08/2019 | NAO POSSUI SIMPRO | NAO POSSUI SIMPRO
73421774 | 10008530067 | C2090618 | 01/08/2019 |  |  | 4,4568 |  | PREMILENE- MONOFILAMENTO DE POLIPROPILENO AZUL - C2090618 | PREMILENE- MONOFILAMENTO DE POLIPROPILENO AZUL - C2090618 | CIRURGIA GERAL | MATERIAL DE CONSUMO | FIOS E FITAS CIRURGICOS | UN | 31.673.254/0001-02 | LABORATORIOS B. BRAUN S/A | 20 |  |  | Material de consumo hospitalar | TUSS | 01/08/2019 | NAO POSSUI SIMPRO | NAO POSSUI SIMPRO
73422134 | 10008530067 | C2090629 | 01/08/2019 |  |  | 4,4568 |  | PREMILENE- MONOFILAMENTO DE POLIPROPILENO AZUL - C2090629 | PREMILENE- MONOFILAMENTO DE POLIPROPILENO AZUL - C2090629 | CIRURGIA GERAL | MATERIAL DE CONSUMO | FIOS E FITAS CIRURGICOS | UN | 31.673.254/0001-02 | LABORATORIOS B. BRAUN S/A | 20 |  |  | Material de consumo hospitalar | TUSS | 01/08/2019 | NAO POSSUI SIMPRO | NAO POSSUI SIMPRO
73417149 | 10008530067 | C2090696 | 01/08/2019 |  |  | 4,4568 |  | PREMILENE- MONOFILAMENTO DE POLIPROPILENO AZUL - C2090696 | PREMILENE- MONOFILAMENTO DE POLIPROPILENO AZUL - C2090696 | CIRURGIA GERAL | MATERIAL DE CONSUMO | FIOS E FITAS CIRURGICOS | UN | 31.673.254/0001-02 | LABORATORIOS B. BRAUN S/A | 20 |  |  | Material de consumo hospitalar | TUSS | 01/08/2019 | NAO POSSUI SIMPRO | NAO POSSUI SIMPRO
73417483 | 10008530067 | C2090707 | 01/08/2019 |  |  | 10,1268 |  | PREMILENE- MONOFILAMENTO DE POLIPROPILENO AZUL - C2090707 | PREMILENE- MONOFILAMENTO DE POLIPROPILENO AZUL - C2090707 | CIRURGIA GERAL | MATERIAL DE CONSUMO | FIOS E FITAS CIRURGICOS | UN | 31.673.254/0001-02 | LABORATORIOS B. BRAUN S/A | 20 |  |  | Material de consumo hospitalar | TUSS | 01/08/2019 | NAO POSSUI SIMPRO | NAO POSSUI SIMPRO
73417572 | 10008530067 | C2090708 | 01/08/2019 |  |  | 4,4412 |  | PREMILENE- MONOFILAMENTO DE POLIPROPILENO AZUL - C2090708 | PREMILENE- MONOFILAMENTO DE POLIPROPILENO AZUL - C2090708 | CIRURGIA GERAL | MATERIAL DE CONSUMO | FIOS E FITAS CIRURGICOS | UN | 31.673.254/0001-02 | LABORATORIOS B. BRAUN S/A | 20 |  |  | Material de consumo hospitalar | TUSS | 01/08/2019 | NAO POSSUI SIMPRO | NAO POSSUI SIMPRO
73420956 | 10008530067 | C2090712 | 01/08/2019 |  |  | 4,4568 |  | PREMILENE- MONOFILAMENTO DE POLIPROPILENO AZUL - C2090712 | PREMILENE- MONOFILAMENTO DE POLIPROPILENO AZUL - C2090712 | CIRURGIA GERAL | MATERIAL DE CONSUMO | FIOS E FITAS CIRURGICOS | UN | 31.673.254/0001-02 | LABORATORIOS B. BRAUN S/A | 20 |  |  | Material de consumo hospitalar | TUSS | 01/08/2019 | NAO POSSUI SIMPRO | NAO POSSUI SIMPRO
73421057 | 10008530067 | C2090714 | 01/08/2019 |  |  | 24,2352 |  | PREMILENE- MONOFILAMENTO DE POLIPROPILENO AZUL - C2090714 | PREMILENE- MONOFILAMENTO DE POLIPROPILENO AZUL - C2090714 | CIRURGIA GERAL | MATERIAL DE CONSUMO | FIOS E FITAS CIRURGICOS | UN | 31.673.254/0001-02 | LABORATORIOS B. BRAUN S/A | 20 |  |  | Material de consumo hospitalar | TUSS | 01/08/2019 | NAO POSSUI SIMPRO | NAO POSSUI SIMPRO
73421146 | 10008530067 | C2090715 | 01/08/2019 |  |  | 7,2564 |  | PREMILENE- MONOFILAMENTO DE POLIPROPILENO AZUL - C2090715 | PREMILENE- MONOFILAMENTO DE POLIPROPILENO AZUL - C2090715 | CIRURGIA GERAL | MATERIAL DE CONSUMO | FIOS E FITAS CIRURGICOS | UN | 31.673.254/0001-02 | LABORATORIOS B. BRAUN S/A | 20 |  |  | Material de consumo hospitalar | TUSS | 01/08/2019 | NAO POSSUI SIMPRO | NAO POSSUI SIMPRO
73403768 | 10008530067 | C2090837 | 01/08/2019 |  |  | 13,5348 |  | PREMILENE- MONOFILAMENTO DE POLIPROPILENO AZUL - C2090837 | PREMILENE- MONOFILAMENTO DE POLIPROPILENO AZUL - C2090837 | CIRURGIA GERAL | MATERIAL DE CONSUMO | FIOS E FITAS CIRURGICOS | UN | 31.673.254/0001-02 | LABORATORIOS B. BRAUN S/A | 20 |  |  | Material de consumo hospitalar | TUSS | 01/08/2019 | NAO POSSUI SIMPRO | NAO POSSUI SIMPRO
73423106 | 10008530067 | C2090860 | 01/08/2019 |  |  | 4,4976 |  | PREMILENE- MONOFILAMENTO DE POLIPROPILENO AZUL - C2090860 | PREMILENE- MONOFILAMENTO DE POLIPROPILENO AZUL - C2090860 | CIRURGIA GERAL | MATERIAL DE CONSUMO | FIOS E FITAS CIRURGICOS | UN | 31.673.254/0001-02 | LABORATORIOS B. BRAUN S/A | 20 |  |  | Material de consumo hospitalar | TUSS | 01/08/2019 | NAO POSSUI SIMPRO | NAO POSSUI SIMPRO
73423114 | 10008530067 | C2090863 | 01/08/2019 |  |  | 6,8676 |  | PREMILENE- MONOFILAMENTO DE POLIPROPILENO AZUL - C2090863 | PREMILENE- MONOFILAMENTO DE POLIPROPILENO AZUL - C2090863 | CIRURGIA GERAL | MATERIAL DE CONSUMO | FIOS E FITAS CIRURGICOS | UN | 31.673.254/0001-02 | LABORATORIOS B. BRAUN S/A | 20 |  |  | Material de consumo hospitalar | TUSS | 01/08/2019 | NAO POSSUI SIMPRO | NAO POSSUI SIMPRO
73423130 | 10008530067 | C2090866 | 01/08/2019 |  |  | 11,1744 |  | PREMILENE- MONOFILAMENTO DE POLIPROPILENO AZUL - C2090866 | PREMILENE- MONOFILAMENTO DE POLIPROPILENO AZUL - C2090866 | CIRURGIA GERAL | MATERIAL DE CONSUMO | FIOS E FITAS CIRURGICOS | UN | 31.673.254/0001-02 | LABORATORIOS B. BRAUN S/A | 20 |  |  | Material de consumo hospitalar | TUSS | 01/08/2019 | NAO POSSUI SIMPRO | NAO POSSUI SIMPRO
73416894 | 10008530067 | C2090868 | 01/08/2019 |  |  | 8,5068 |  | PREMILENE- MONOFILAMENTO DE POLIPROPILENO AZUL - C2090868 | PREMILENE- MONOFILAMENTO DE POLIPROPILENO AZUL - C2090868 | CIRURGIA GERAL | MATERIAL DE CONSUMO | FIOS E FITAS CIRURGICOS | UN | 31.673.254/0001-02 | LABORATORIOS B. BRAUN S/A | 20 |  |  | Material de consumo hospitalar | TUSS | 01/08/2019 | NAO POSSUI SIMPRO | NAO POSSUI SIMPRO
73421154 | 10008530067 | C2090909 | 01/08/2019 |  |  | 9,0648 |  | PREMILENE- MONOFILAMENTO DE POLIPROPILENO AZUL - C2090909 | PREMILENE- MONOFILAMENTO DE POLIPROPILENO AZUL - C2090909 | CIRURGIA GERAL | MATERIAL DE CONSUMO | FIOS E FITAS CIRURGICOS | UN | 31.673.254/0001-02 | LABORATORIOS B. BRAUN S/A | 20 |  |  | Material de consumo hospitalar | TUSS | 01/08/2019 | NAO POSSUI SIMPRO | NAO POSSUI SIMPRO
73421251 | 10008530067 | C2090914 | 01/08/2019 |  |  | 24,2352 |  | PREMILENE- MONOFILAMENTO DE POLIPROPILENO AZUL - C2090914 | PREMILENE- MONOFILAMENTO DE POLIPROPILENO AZUL - C2090914 | CIRURGIA GERAL | MATERIAL DE CONSUMO | FIOS E FITAS CIRURGICOS | UN | 31.673.254/0001-02 | LABORATORIOS B. BRAUN S/A | 20 |  |  | Material de consumo hospitalar | TUSS | 01/08/2019 | NAO POSSUI SIMPRO | NAO POSSUI SIMPRO
73421430 | 10008530067 | C2090916 | 01/08/2019 |  |  | 8,5548 |  | PREMILENE- MONOFILAMENTO DE POLIPROPILENO AZUL - C2090916 | PREMILENE- MONOFILAMENTO DE POLIPROPILENO AZUL - C2090916 | CIRURGIA GERAL | MATERIAL DE CONSUMO | FIOS E FITAS CIRURGICOS | UN | 31.673.254/0001-02 | LABORATORIOS B. BRAUN S/A | 20 |  |  | Material de consumo hospitalar | TUSS | 01/08/2019 | NAO POSSUI SIMPRO | NAO POSSUI SIMPRO
73423238 | 10008530067 | C2090922 | 01/08/2019 |  |  | 16,9644 |  | PREMILENE- MONOFILAMENTO DE POLIPROPILENO AZUL - C2090922 | PREMILENE- MONOFILAMENTO DE POLIPROPILENO AZUL - C2090922 | CIRURGIA GERAL | MATERIAL DE CONSUMO | FIOS E FITAS CIRURGICOS | UN | 31.673.254/0001-02 | LABORATORIOS B. BRAUN S/A | 20 |  |  | Material de consumo hospitalar | TUSS | 01/08/2019 | NAO POSSUI SIMPRO | NAO POSSUI SIMPRO
73416827 | 10008530067 | C2090975 | 01/08/2019 |  |  | 7,3464 |  | PREMILENE- MONOFILAMENTO DE POLIPROPILENO AZUL - C2090975 | PREMILENE- MONOFILAMENTO DE POLIPROPILENO AZUL - C2090975 | CIRURGIA GERAL | MATERIAL DE CONSUMO | FIOS E FITAS CIRURGICOS | UN | 31.673.254/0001-02 | LABORATORIOS B. BRAUN S/A | 20 |  |  | Material de consumo hospitalar | TUSS | 01/08/2019 | NAO POSSUI SIMPRO | NAO POSSUI SIMPRO
73423360 | 10008530067 | C2090978 | 01/08/2019 |  |  | 11,0892 |  | PREMILENE- MONOFILAMENTO DE POLIPROPILENO AZUL - C2090978 | PREMILENE- MONOFILAMENTO DE POLIPROPILENO AZUL - C2090978 | CIRURGIA GERAL | MATERIAL DE CONSUMO | FIOS E FITAS CIRURGICOS | UN | 31.673.254/0001-02 | LABORATORIOS B. BRAUN S/A | 20 |  |  | Material de consumo hospitalar | TUSS | 01/08/2019 | NAO POSSUI SIMPRO | NAO POSSUI SIMPRO
73403083 | 10008530067 | G0090591 | 01/08/2019 |  |  | 129,5976 |  | PREMILENE- MONOFILAMENTO DE POLIPROPILENO AZUL - G0090591 | PREMILENE- MONOFILAMENTO DE POLIPROPILENO AZUL - G0090591 | CIRURGIA GERAL | MATERIAL DE CONSUMO | FIOS E FITAS CIRURGICOS | UN | 31.673.254/0001-02 | LABORATORIOS B. BRAUN S/A | 20 |  |  | Material de consumo hospitalar | TUSS | 01/08/2019 | NAO POSSUI SIMPRO | NAO POSSUI SIMPRO
73186325 | 10132590019 | CAIXA CONTENDO 12 ENVELOPES INDIVIDUAIS COM 2,5 G CADA | 01/08/2019 |  |  | 15,0000 |  | CERA PARA OSSO - CAIXA CONTENDO 12 ENVELOPES INDIVIDUAIS COM 2,5 G CADA | CERA PARA OSSO 2,5G W31G CAIXA COM 12 ENVELOPES INDIVIDUAIS | CLINICA MEDICA | MATERIAL DE CONSUMO | CERA DE OSSO | UN | 54.516.661/0001-01 | JOHNSON & JOHNSON DO BRASIL INDUSTRIA E COMERCIO DE PRODUTOS PARA SAUDE LTDA | 20 |  |  | Material de consumo hospitalar | TUSS | 01/08/2019 | NAO POSSUI SIMPRO | NAO POSSUI SIMPRO
73402893 | 10008530067 | G0095480 | 01/08/2019 |  |  | 129,5976 |  | PREMILENE- MONOFILAMENTO DE POLIPROPILENO AZUL - G0095480 | PREMILENE- MONOFILAMENTO DE POLIPROPILENO AZUL - G0095480 | CIRURGIA GERAL | MATERIAL DE CONSUMO | FIOS E FITAS CIRURGICOS | UN | 31.673.254/0001-02 | LABORATORIOS B. BRAUN S/A | 20 |  |  | Material de consumo hospitalar | TUSS | 01/08/2019 | NAO POSSUI SIMPRO | NAO POSSUI SIMPRO
73419133 | 10008530067 | G2090702 | 01/08/2019 |  |  | 139,8276 |  | PREMILENE- MONOFILAMENTO DE POLIPROPILENO AZUL - G2090702 | PREMILENE- MONOFILAMENTO DE POLIPROPILENO AZUL - G2090702 | CIRURGIA GERAL | MATERIAL DE CONSUMO | FIOS E FITAS CIRURGICOS | UN | 31.673.254/0001-02 | LABORATORIOS B. BRAUN S/A | 20 |  |  | Material de consumo hospitalar | TUSS | 01/08/2019 | NAO POSSUI SIMPRO | NAO POSSUI SIMPRO
73422380 | 10008530067 | G2090758 | 01/08/2019 |  |  | 129,5976 |  | PREMILENE- MONOFILAMENTO DE POLIPROPILENO AZUL - G2090758 | PREMILENE- MONOFILAMENTO DE POLIPROPILENO AZUL - G2090758 | CIRURGIA GERAL | MATERIAL DE CONSUMO | FIOS E FITAS CIRURGICOS | UN | 31.673.254/0001-02 | LABORATORIOS B. BRAUN S/A | 20 |  |  | Material de consumo hospitalar | TUSS | 01/08/2019 | NAO POSSUI SIMPRO | NAO POSSUI SIMPRO
73422398 | 10008530067 | G2090780 | 01/08/2019 |  |  | 139,8276 |  | PREMILENE- MONOFILAMENTO DE POLIPROPILENO AZUL - G2090780 | PREMILENE- MONOFILAMENTO DE POLIPROPILENO AZUL - G2090780 | CIRURGIA GERAL | MATERIAL DE CONSUMO | FIOS E FITAS CIRURGICOS | UN | 31.673.254/0001-02 | LABORATORIOS B. BRAUN S/A | 20 |  |  | Material de consumo hospitalar | TUSS | 01/08/2019 | NAO POSSUI SIMPRO | NAO POSSUI SIMPRO
74406850 | 80423540003 | 233-00 | 01/10/2019 |  |  | 151,7400 |  | C.P.A.P. NASAL GMI 233-00 | C.P.A.P. NASAL 08 GMI ATE 1000G 233-00 | CLINICA MEDICA | MATERIAL DE CONSUMO | ACESSORIO PARA CPAP/BIPAP | UN | 08.633.431/0001-05 | GABISA MEDICAL INTERNATIONAL LTDA EPP | 20 |  |  | Material de consumo hospitalar | TUSS | 01/10/2019 | 0000136353 | CIRCUITO PRESSAO AR POSITIVA CONTINUA CPAP00
74406841 | 80423540003 | 233-03 | 01/10/2019 |  |  | 151,7400 |  | C.P.A.P. NASAL GMI - 233-03 | C.P.A.P. NASAL 15 GMI ACIMA 2000G 233-03 | CLINICA MEDICA | MATERIAL DE CONSUMO | ACESSORIO PARA CPAP/BIPAP | UN | 08.633.431/0001-05 | GABISA MEDICAL INTERNATIONAL LTDA EPP | 20 |  |  | Material de consumo hospitalar | TUSS | 01/10/2019 | 0000136356 | CIRCUITO PRESSAO AR POSITIVA CONTINUA CPAP03
73844136 | 10378330015 | CC47MR20 | 01/10/2019 |  |  | 7,2360 |  | CATEGUTE CROMADO TECHNOFIO - FIO DE SUTURA - CC47MR20 | FIO DE SUTURA CATEGUTE CROMADO TECHNOFIO - CC47MR20 | CLINICA MEDICA | MATERIAL DE CONSUMO | FIOS E FITAS CIRURGICOS | UN | 02.400.787/0001-04 | ACE INDUSTRIA E COMERCIO LTDA | 20 | 1900003778 | 00003778 | Material de consumo hospitalar | TUSS | 01/10/2019 | NAO POSSUI SIMPRO | NAO POSSUI SIMPRO
73844373 | 10378330016 | CS07MR30 | 01/10/2019 |  |  | 6,5400 |  | CATEGUTE SIMPLES TECHNOFIO - FIO DE SUTURA - CS07MR30 | FIO DE SUTURA CATEGUTE SIMPLES TECHNOFIO - CS07MR30 | CLINICA MEDICA | MATERIAL DE CONSUMO | FIOS E FITAS CIRURGICOS | UN | 02.400.787/0001-04 | ACE INDUSTRIA E COMERCIO LTDA | 20 | 1900003808 | 00003808 | Material de consumo hospitalar | TUSS | 01/10/2019 | NAO POSSUI SIMPRO | NAO POSSUI SIMPRO
73427284 | 10372360009 | B0916223BR | 01/10/2019 |  |  | 3,6000 |  | NYLON MONOFILAMENTO COM AGULHA - B.BRAUN: B0916223BR | FIO NYLON PLASTICA INCOLOR 4-0 45CM AG.1,5CM B0916223BR | CIRURGIA PLASTICA | MATERIAL DE CONSUMO | FIOS E FITAS CIRURGICOS | UN | 02.370.649/0001-20 | BRASUTURE INDUSTRIA COMERCIO IMPORTACAO EXPORTACAO LTDA | 20 | 1900005940 | 00005940 | Material de consumo hospitalar | TUSS | 01/10/2019 | 0000134639 | FIO NYLON PLASTICA INCOLOR 4-0 45CM AG.1,5CM
74014536 | 80052020064 | NP52340 | 01/10/2019 |  |  | 2,2837 |  | MONOSOF - SUTURA DE NYLON (POLIAMIDA) NAO ABSORVIVEL MONOFILAMENTAR COM AGULHA - NP52340 | FIO MONOSOF PRETO 4-0 45CM NP52340 | CLINICA MEDICA | MATERIAL DE CONSUMO | FIOS E FITAS CIRURGICOS | UN | 03.812.429/0001-71 | POLYSUTURE INDUSTRIA E COMERCIO LTDA | 20 | 1900101290 | 00101290 | Material de consumo hospitalar | TUSS | 01/10/2019 | 0000267457 | FIO MONOSOF PRETO 4-0 45CM MT15 C/AG.
74014196 | 80052020064 | NPXF52360 | 01/10/2019 |  |  | 8,1728 |  | MONOSOF - SUTURA DE NYLON (POLIAMIDA) NAO ABSORVIVEL MONOFILAMENTAR COM AGULHA - NPXF52360 | FIO MONOSOF PRETO 6-0 45CM NPXF52360 | CLINICA MEDICA | MATERIAL DE CONSUMO | FIOS E FITAS CIRURGICOS | UN | 03.812.429/0001-71 | POLYSUTURE INDUSTRIA E COMERCIO LTDA | 20 | 1900101303 | 00101303 | Material de consumo hospitalar | TUSS | 01/10/2019 | 0000267532 | FIO MONOSOF PRETO 6-0 45CM MT15XF C/AG.
76736318 | 81356112332 | 200 | 01/10/2019 |  |  | 1,0200 |  | MEDI-TRACE ELETRODOS PARA ELETROCARDIOGRAFIA KENDALL - 200 | MEDI-TRACE ELETRODO PARA ELETROCARDIOGRAFIA KENDALL SERIE 200 | ECOCARDIOGRAFIA | MATERIAL DE CONSUMO | ELETRODO | UN | 19.585.158/0001-07 | CARDINAL HEALTH DO BRASIL LTDA | 20 | 1900101478 | 00101478 | Material de consumo hospitalar | TUSS | 01/10/2019 | 0000084865 | ELETRODO P/MONITORIZACAO/ELETROCARDIOGRAMA ECG ADU.SERIE 200 MEDITRACE
73894893 | 10426020013 | PGLA1MT35 | 01/10/2019 | 29/02/2024 | DESCONTINUADO | 13,9908 | DESCONTINUADO 04/08/22 | FIO DE SUTURA DE POLIGLACTINA 910 COM AGULHA - PGLA1MT35 | FIO SUTURA POLIGLACTINA 910 AGULHA PGLA1MT35 | CIRURGIA GERAL | MATERIAL DE CONSUMO | FIOS E FITAS CIRURGICOS | UN | 37.844.479/0001-52 | BIOLINE FIOS CIRURGICOS LTDA - EPP | 20 | 1900022780 | 00022780 | Material de consumo hospitalar | TUSS | 01/10/2019 | NAO POSSUI SIMPRO | NAO POSSUI SIMPRO
73890332 | 10426020004 | NL60CT20 | 01/10/2019 | 29/02/2024 | DESCONTINUADO | 3,6000 | DESCONTINUADO 04/08/22 | FIO DE NYLON MONOFILAMENTADO AGULHADO - NL60CT20 | FIO SUTURA NYLON AGULHADO 6-0 45CM AGULHA PONTA T 3-8 2,0CM NL60CT20 C/ 24UN | CIRURGIA GERAL | MATERIAL DE CONSUMO | FIOS E FITAS CIRURGICOS | UN | 37.844.479/0001-52 | BIOLINE FIOS CIRURGICOS LTDA - EPP | 20 | 1900022802 | 00022802 | Material de consumo hospitalar | TUSS | 01/10/2019 | NAO POSSUI SIMPRO | NAO POSSUI SIMPRO
74014250 | 80052020064 | NP87310 | 01/10/2019 |  |  | 15,9060 |  | MONOSOF - SUTURA DE NYLON (POLIAMIDA) NAO ABSORVIVEL MONOFILAMENTAR COM AGULHA - NP87310 | FIO MONOSOF PRETO 0 1.5M MCR40 LACAD C/12 NP87310 | CIRURGIA PLASTICA+CIRURGIA VASCULAR+CIRURGIA GERAL | MATERIAL DE CONSUMO | FIOS E FITAS CIRURGICOS | UN | 03.812.429/0001-71 | POLYSUTURE INDUSTRIA E COMERCIO LTDA | 20 | 1900111945 | 00111945 | Material de consumo hospitalar | TUSS | 01/10/2019 | 0000267240 | FIO MONOSOF PRETO 0 1,5MM MCR40 LAC C/AG.
73891487 | 10426020004 | NL102CE65 | 01/10/2019 |  |  | 48,3480 |  | FIO DE NYLON MONOFILAMENTADO AGULHADO - NL102CE65 | FIO SUTURA NYLON AGULHADO PRETO 10-0 4 65CM 2 AGULHA CIRCULAR 3-8 30CM NL102CE65 C/ 12UN | CIRURGIA GERAL | MATERIAL DE CONSUMO | FIOS E FITAS CIRURGICOS | UN | 37.844.479/0001-52 | BIOLINE FIOS CIRURGICOS LTDA - EPP | 20 | 1900023612 | 00023612 | Material de consumo hospitalar | TUSS | 01/10/2019 | 0000260565 | FIO NYLON 10-02 30CM AG.0,65CM 3/8E
73844578 | 10378330016 | CS47MR20 | 01/10/2019 |  |  | 6,5400 |  | CATEGUTE SIMPLES TECHNOFIO - FIO DE SUTURA - CS47MR20 | FIO CATEGUTE SIMPLES TECHNOFIO 4.0 C/ AGULHA CS47MR20 | CLINICA MEDICA | MATERIAL DE CONSUMO | FIOS E FITAS CIRURGICOS | UN | 02.400.787/0001-04 | ACE INDUSTRIA E COMERCIO LTDA | 20 | 1900023949 | 00023949 | Material de consumo hospitalar | TUSS | 01/10/2019 | NAO POSSUI SIMPRO | NAO POSSUI SIMPRO
74305468 | 80145901495 | SXMD2B402 | 01/10/2019 |  |  | 207,0600 |  | STRATAFIX SPIRAL PGA-PCL - SXMD2B402 | FIO FARPADO PGA-PCL BI-DIRECIONAL INC 16X16CM 3-0 2AG RB-1 CIL 17M SXMD2B402 | CIRURGIA GERAL | MATERIAL DE CONSUMO | FIOS E FITAS CIRURGICOS | UN | 54.516.661/0001-01 | JOHNSON & JOHNSON DO BRASIL INDUSTRIA E COMERCIO DE PRODUTOS PARA SAUDE LTDA | 20 | 1900113883 | 00113883 | Material de consumo hospitalar | TUSS | 01/10/2019 | 0000252312 | FIO FARPADO PGA-PCL BI-DIRECIONAL INC.16X16CM 3-0 2AG.RB-1 CIL.17MM CURV.1/2
74357760 | 80228990095 | 100/320/200 | 01/10/2019 |  |  | 44,0400 |  | CANULA DE GUEDEL PORTEX - 100/320/200 | CANULA GUEDEL ESTERIL PORTEX 00 5,0CM 100/320/200 | CLINICA MEDICA | MATERIAL DE CONSUMO | CANULA GUEDEL | UN | 06.019.570/0001-00 | SMITHS MEDICAL DO BRASIL PRODUTOS HOSPITALARES LTDA | 20 | 1900012556 | 00012556 | Material de consumo hospitalar | TUSS | 01/10/2019 | 0000049590 | CANULA GUEDELL PVC ESTERIL DESC.NR.00 5,0MM SIMS-PORTEX
74357727 | 80228990095 | 100/320/020 | 01/10/2019 |  |  | 44,0400 |  | CANULA DE GUEDEL PORTEX - 100/320/020 | CANULA GUEDEL ESTERIL PORTEX 02 9,0CM 100/320/020 | CLINICA MEDICA | MATERIAL DE CONSUMO | CANULA GUEDEL | UN | 06.019.570/0001-00 | SMITHS MEDICAL DO BRASIL PRODUTOS HOSPITALARES LTDA | 20 | 1900012564 | 00012564 | Material de consumo hospitalar | TUSS | 01/10/2019 | 0000049593 | CANULA GUEDELL PVC ESTERIL DESC.NR.02 9,0MM SIMS-PORTEX
74357743 | 80228990095 | 100/320/030 | 01/10/2019 |  |  | 44,0400 |  | CANULA DE GUEDEL PORTEX - 100/320/030 | CANULA GUEDEL ESTERIL PORTEX 03 10CM 100/320/030 | CLINICA MEDICA | MATERIAL DE CONSUMO | CANULA GUEDEL | UN | 06.019.570/0001-00 | SMITHS MEDICAL DO BRASIL PRODUTOS HOSPITALARES LTDA | 20 | 1900012670 | 00012670 | Material de consumo hospitalar | TUSS | 01/10/2019 | 0000049594 | CANULA GUEDELL PVC ESTERIL DESC.ADU.NR.03 10,0MM SIMS-PORTEX
74014277 | 80052020064 | NPXF82350 | 01/10/2019 |  |  | 7,5516 |  | MONOSOF - SUTURA DE NYLON (POLIAMIDA) NAO ABSORVIVEL MONOFILAMENTAR COM AGULHA - NPXF82350 | FIO MONOSOF PRETO 5-0 45 CM C/AG REF.NPXF82350 | CIRURGIA GERAL | MATERIAL DE CONSUMO | FIOS E FITAS CIRURGICOS | UN | 03.812.429/0001-71 | POLYSUTURE INDUSTRIA E COMERCIO LTDA | 20 | 1900142077 | 00142077 | Material de consumo hospitalar | TUSS | 01/10/2019 | 0000267491 | FIO MONOSOF PRETO 5-0 45 CM C/AG REF.NPXF82350
74305794 | 80145901496 | SXPD2B411 | 01/10/2019 |  |  | 207,0600 |  | STRATAFIX SPIRAL PDO - SXPD2B411 | FIO DE SUTURA STRATAFIX 0-0 SPIRAL PDO - SXPD2B411 | CIRURGIA GERAL | MATERIAL DE CONSUMO | FIOS E FITAS CIRURGICOS | UN | 54.516.661/0001-01 | JOHNSON & JOHNSON DO BRASIL INDUSTRIA E COMERCIO DE PRODUTOS PARA SAUDE LTDA | 20 | 1900162876 | 00162876 | Material de consumo hospitalar | TUSS | 01/10/2019 | 0000252346 | FIO FARPADO PDO BI-DIRECIONAL VIOLETA 30X30CM 0 2AG.MH CIL.36,4MM CURV.1/2
74014102 | 80052020064 | NBXF52340 | 01/10/2019 |  |  | 10,9986 |  | MONOSOF - SUTURA DE NYLON (POLIAMIDA) NAO ABSORVIVEL MONOFILAMENTAR COM AGULHA - NBXF52340 | FIO NYLON PLASTICA BRANCO 4-0 45CM AG.1,5CM | CIRURGIA PLASTICA | MATERIAL DE CONSUMO | FIOS E FITAS CIRURGICOS | UN | 03.812.429/0001-71 | POLYSUTURE INDUSTRIA E COMERCIO LTDA | 20 | 1900165069 | 00165069 | Material de consumo hospitalar | TUSS | 01/10/2019 | 0000267208 | FIO NYLON MONOSOF.INCOLOR 4-0 45CM MT15XF C/AG.
78097126 | 10155530008 | BV17230GI1 | 01/10/2019 |  |  | 10,2180 |  | SURGISORBPOINT - BV17230GI1 | SURGISORBPOINT BV17230GI1 | CIRURGIA GERAL | MATERIAL DE CONSUMO | FIOS E FITAS CIRURGICOS | UN | 12.340.717/0001-61 | POINT SUTURE DO BRASIL IND DE FIOS CIRURGICOS LTDA | 20 | 1900193518 | 00193518 | Material de consumo hospitalar | TUSS | 01/10/2019 | NAO POSSUI SIMPRO | NAO POSSUI SIMPRO
78097134 | 10155530008 | BV17230GI2 | 01/10/2019 |  |  | 10,2180 |  | SURGISORBPOINT - BV17230GI2 | SURGISORBPOINT BV17230GI2 | CIRURGIA GERAL | MATERIAL DE CONSUMO | FIOS E FITAS CIRURGICOS | UN | 12.340.717/0001-61 | POINT SUTURE DO BRASIL IND DE FIOS CIRURGICOS LTDA | 20 | 1900193526 | 00193526 | Material de consumo hospitalar | TUSS | 01/10/2019 | NAO POSSUI SIMPRO | NAO POSSUI SIMPRO
74011278 | 80047300547 | BC2425 | 01/10/2019 | 30/06/2023 | REGISTRO CANCELADO ANVISA | 136,3800 | REGISTRO CANCELADO ANVISA 04/10/21 | CANULA NASAL OPTIFLOW - BC2425 | CANULA NASAL OPTIFLOW PREMATURO 02 BC2425 | CLINICA MEDICA | MATERIAL DE CONSUMO | CATETER NASAL | UN | 03.580.620/0001-35 | MEDSTAR IMPORTACAO E EXPORTACAO EIRELI | 20 | 1900197050 | 00197050 | Material de consumo hospitalar | TUSS | 01/10/2019 | 0000240456 | CANULA NASAL OPTIFLOW P/TERAPIA 02 TAM.PREMATURO
74010875 | 80047300287 | OPT542 | 01/10/2019 | 30/04/2023 | REGISTRO CANCELADO ANVISA | 394,7400 | REGISTRO CANCELADO ANVISA 13/10/21 | CANULA NASAL OPTIFLOW - OPT542 | CANULA NASAL OPTIFLOW ADULTA PEQUENA OPT542 | CLINICA MEDICA | MATERIAL DE CONSUMO | CATETER NASAL | UN | 03.580.620/0001-35 | MEDSTAR IMPORTACAO E EXPORTACAO EIRELI | 20 | 1900197068 | 00197068 | Material de consumo hospitalar | TUSS | 01/10/2019 | 0000240461 | CANULA NASAL OPTIFLOW P/TERAPIA TAM.PEQ.ADULTO
74010840 | 80047300287 | OPT544 | 01/10/2019 | 30/04/2023 | REGISTRO CANCELADO ANVISA | 394,7400 | REGISTRO CANCELADO ANVISA 13/10/21 | CANULA NASAL OPTIFLOW - OPT544 | CANULA NASAL OPTIFLOW ADULTO ADULTO MEDIA OPT544 | CLINICA MEDICA | MATERIAL DE CONSUMO | CATETER NASAL | UN | 03.580.620/0001-35 | MEDSTAR IMPORTACAO E EXPORTACAO EIRELI | 20 | 1900197076 | 00197076 | Material de consumo hospitalar | TUSS | 01/10/2019 | 0000240462 | CANULA NASAL OPTIFLOW P/TERAPIA TAM.MED.ADULTO
74305506 | 80145901495 | SXMD2B408 | 01/10/2019 |  |  | 301,0404 |  | STRATAFIX SPIRAL PGA-PCL - SXMD2B408 | STRATAFIX SPIRAL PGA-PCL 19 MM 3/8 CIRCLE REVERSE CUTTING FS-2 30 CM X 30 CM SXMD2B408 | CIRURGIA GERAL | MATERIAL DE CONSUMO | FIOS E FITAS CIRURGICOS | UN | 54.516.661/0001-01 | JOHNSON & JOHNSON DO BRASIL INDUSTRIA E COMERCIO DE PRODUTOS PARA SAUDE LTDA | 20 | 1900197637 | 00197637 | Material de consumo hospitalar | TUSS | 01/10/2019 | 0000252315 | FIO FARPADO PGA-PCL BI-DIRECIONAL INC.30X30CM 3-0 2AG.FS-2 TRIANG.19MM CURV.3/8
73887110 | 10426020001 | SD40CT13 | 01/10/2019 | 29/02/2024 | DESCONTINUADO | 16,0056 | DESCONTINUADO 04/08/22 | FIO DE SEDA TRANCADA AGULHADO - SD40CT13 | FIO SUTURA SEDA TRANCADA AGULHADO 4-0 45CM AGULHA TRIANGULAR CORTANTE INVERTIDA 3-8 1,0X1,3CM SD40CT13 C/ 24UN | CIRURGIA GERAL | MATERIAL DE CONSUMO | FIOS E FITAS CIRURGICOS | UN | 37.844.479/0001-52 | BIOLINE FIOS CIRURGICOS LTDA - EPP | 20 | 1900208124 | 00208124 | Material de consumo hospitalar | TUSS | 01/10/2019 | 0000279466 | FIO SEDA 4-0 45CM AG.1,3CM 3/8CORT.
74015486 | 80052020071 | SP430 | 01/10/2019 |  |  | 7,3440 |  | SOFSILK - SUTURA DE SEDA NAO ABSORVIVEL SEM AGULHA - SP430 | SOFSILK - SUTURA DE SEDA TRANCADA NAO ABSORVIVEL SEM AGULHA, COM E SEM REVESTIMENTO DE CERA 3-0 PS430 | CLINICA MEDICA | MATERIAL DE CONSUMO | FIOS E FITAS CIRURGICOS | UN | 03.812.429/0001-71 | POLYSUTURE INDUSTRIA E COMERCIO LTDA | 20 | 1900208183 | 00208183 | Material de consumo hospitalar | TUSS | 01/10/2019 | 0000267413 | SOFSILK-FIO SEDA PRETA 3-0 15X45CM S/AG.
74015478 | 80052020071 | SP420 | 01/10/2019 |  |  | 10,5720 |  | SOFSILK - SUTURA DE SEDA NAO ABSORVIVEL SEM AGULHA - SP420 | SOFSILK - SUTURA DE SEDA TRANCADA NAO ABSORVIVEL SEM AGULHA, COM E SEM REVESTIMENTO DE CERA 2-0 PS420 | CLINICA MEDICA | MATERIAL DE CONSUMO | FIOS E FITAS CIRURGICOS | UN | 03.812.429/0001-71 | POLYSUTURE INDUSTRIA E COMERCIO LTDA | 20 | 1900208191 | 00208191 | Material de consumo hospitalar | TUSS | 01/10/2019 | 0000267411 | SOFSILK-FIO SEDA PRETA 2-0 15X45CM S/AG.
74015656 | 80052020071 | SP410 | 01/10/2019 |  |  | 7,3440 |  | SOFSILK - SUTURA DE SEDA NAO ABSORVIVEL SEM AGULHA - SP410 | SOFSILK - SUTURA DE SEDA TRANCADA NAO ABSORVIVEL SEM AGULHA, COM E SEM REVESTIMENTO DE CERA 0-0 PS410 | CLINICA MEDICA | MATERIAL DE CONSUMO | FIOS E FITAS CIRURGICOS | UN | 03.812.429/0001-71 | POLYSUTURE INDUSTRIA E COMERCIO LTDA | 20 | 1900208205 | 00208205 | Material de consumo hospitalar | TUSS | 01/10/2019 | 0000267406 | SOFSILK-FIO SEDA PRETA 0 15X45CM S/AG.
74402471 | 80358749006 | 00 | 01/10/2019 |  |  | 84,0000 |  | BABY EASY - CPAP NASAL INFANTIL - 00 | BABY EASY - CPAP NASAL INFANTIL - 00 | CLINICA MEDICA | MATERIAL DE CONSUMO | ACESSORIO PARA CPAP/BIPAP | UN | 08.311.856/0001-90 | IMPACTO PRODUTOS MEDICOS E HOSPITALARES LTDA - ME | 20 | 1900208973 | 00208973 | Material de consumo hospitalar | TUSS | 01/10/2019 | 0000120932 | CANULA NASAL CPAP INF.NR.01
74015010 | 80052020064 | NP43340 | 01/10/2019 |  |  | 4,0500 |  | MONOSOF - SUTURA DE NYLON (POLIAMIDA) NAO ABSORVIVEL MONOFILAMENTAR COM AGULHA - NP43340 | FIO NYLON 4-0 NP43340 | CIRURGIA GERAL+CIRURGIA PLASTICA | MATERIAL DE CONSUMO | FIOS E FITAS CIRURGICOS | UN | 03.812.429/0001-71 | POLYSUTURE INDUSTRIA E COMERCIO LTDA | 20 | 1900214027 | 00214027 | Material de consumo hospitalar | TUSS | 01/10/2019 | 0000267442 | FIO MONOSOF PRETO 4-0 45CM CT20 C/AG.
74305395 | 80145901494 | SXPL2B400 | 01/10/2019 |  |  | 226,3656 |  | STRATAFIX SPIRAL POLIPROPILENO - SXPL2B400 | FIO STRATAFIX 1-0 SXPL2B400 | CIRURGIA GERAL | MATERIAL DE CONSUMO | FIOS E FITAS CIRURGICOS | UN | 54.516.661/0001-01 | JOHNSON & JOHNSON DO BRASIL INDUSTRIA E COMERCIO DE PRODUTOS PARA SAUDE LTDA | 20 | 1900214299 | 00214299 | Material de consumo hospitalar | TUSS | 01/10/2019 | 0000262525 | FIO SUTURA POLIPROPILENO BI-DIRECIONAL INCOLOR 1 24X24CM AG.CIRC.CIL.36,4MM
74305476 | 80145901495 | SXMD2B413 | 01/10/2019 |  |  | 238,8132 |  | STRATAFIX SPIRAL PGA-PCL - SXMD2B413 | FIO STRATAFIX 4-0 SXMD2B413 | CIRURGIA GERAL | MATERIAL DE CONSUMO | FIOS E FITAS CIRURGICOS | UN | 54.516.661/0001-01 | JOHNSON & JOHNSON DO BRASIL INDUSTRIA E COMERCIO DE PRODUTOS PARA SAUDE LTDA | 20 | 1900214302 | 00214302 | Material de consumo hospitalar | TUSS | 01/10/2019 | 0000252572 | FIO FARPADO PGA-PCL BI-DIREC.INC.30X30CM DIAM.3-0 F.T.4-0 2AG.FS TRIANG.26MM CURV.3/8
74305492 | 80145901495 | SXMD2B409 | 01/10/2019 |  |  | 246,5640 |  | STRATAFIX SPIRAL PGA-PCL - SXMD2B409 | FIO STRATAFIX 4-0 SXMD2B409 | CIRURGIA GERAL | MATERIAL DE CONSUMO | FIOS E FITAS CIRURGICOS | UN | 54.516.661/0001-01 | JOHNSON & JOHNSON DO BRASIL INDUSTRIA E COMERCIO DE PRODUTOS PARA SAUDE LTDA | 20 | 1900214310 | 00214310 | Material de consumo hospitalar | TUSS | 01/10/2019 | 0000252571 | FIO FARPADO PGA-PCL BI-DIREC.INC.30X30CM DIAM.3-0 F.T.4-0 2AG.FS-2 TRIANG.19MM CURV.3/8
74357751 | 80228990095 | 100/320/100 | 01/10/2019 |  |  | 44,0400 |  | CANULA DE GUEDEL PORTEX - 100/320/100 | CANULA GUEDEL ESTERIL PORTEX PEDIATRICO 00 6,0MM 100/320/100 | CLINICA MEDICA | MATERIAL DE CONSUMO | CANULA GUEDEL | UN | 06.019.570/0001-00 | SMITHS MEDICAL DO BRASIL PRODUTOS HOSPITALARES LTDA | 20 | 1900214388 | 00214388 | Material de consumo hospitalar | TUSS | 01/10/2019 | 0000049591 | CANULA GUEDELL PVC ESTERIL DESC.PED.NR.0 6,0MM SIMS-PORTEX
73741426 | 10289680087 | GSAFE1913 | 01/10/2019 |  |  | 80,0000 | CONFORME ATA 80 DO CNA, O VALOR DO CTNPM E O TETO MAXIMO PARA COBRANCA DE TODAS AS AGULHAS. | CANULA PARA PUNCAO DE RESERVATORIO COM DISPOSITIVO DE SEGURANCA GRIPSTICK SAFETY - GSAFE1913 | AGULHA HUBER GSAFE1913 | ONCOLOGIA CLINICA | MATERIAL DE CONSUMO | AGULHA DE HUBER | UN | 66.437.831/0001-33 | HTS - TECNOLOGIA EM SAUDE, COMERCIO, IMPORTACAO E EXPORTACAO LTDA | 0 | 1900223050 | 00223050 | Material de consumo hospitalar | TUSS | 01/10/2019 | NAO POSSUI SIMPRO | NAO POSSUI SIMPRO
73741418 | 10289680087 | GSAFE2220 | 01/10/2019 |  |  | 80,0000 | CONFORME ATA 80 DO CNA, O VALOR DO CTNPM E O TETO MAXIMO PARA COBRANCA DE TODAS AS AGULHAS. | CANULA PARA PUNCAO DE RESERVATORIO COM DISPOSITIVO DE SEGURANCA GRIPSTICK SAFETY - GSAFE2220 | AGULHA HUBER GSAFE2220 | ONCOLOGIA CLINICA | MATERIAL DE CONSUMO | AGULHA DE HUBER | UN | 66.437.831/0001-33 | HTS - TECNOLOGIA EM SAUDE, COMERCIO, IMPORTACAO E EXPORTACAO LTDA | 0 | 1900223069 | 00223069 | Material de consumo hospitalar | TUSS | 01/10/2019 | 0000288681 | CANULA P/PUNCAO RESERV.TP.HUBER GRIPSTICK SAFETY C/DISP.SEG.22GAX20CM
73741345 | 10289680087 | GSAFE2232 | 01/10/2019 |  |  | 80,0000 | CONFORME ATA 80 DO CNA, O VALOR DO CTNPM E O TETO MAXIMO PARA COBRANCA DE TODAS AS AGULHAS. | CANULA PARA PUNCAO DE RESERVATORIO COM DISPOSITIVO DE SEGURANCA GRIPSTICK SAFETY - GSAFE2232 | AGULHA HUBER GSAFE2232 | ONCOLOGIA CLINICA | MATERIAL DE CONSUMO | AGULHA DE HUBER | UN | 66.437.831/0001-33 | HTS - TECNOLOGIA EM SAUDE, COMERCIO, IMPORTACAO E EXPORTACAO LTDA | 0 | 1900223077 | 00223077 | Material de consumo hospitalar | TUSS | 01/10/2019 | NAO POSSUI SIMPRO | NAO POSSUI SIMPRO
73741469 | 10289680087 | GSAFE2015 | 01/10/2019 |  |  | 80,0000 | CONFORME ATA 80 DO CNA, O VALOR DO CTNPM E O TETO MAXIMO PARA COBRANCA DE TODAS AS AGULHAS. | CANULA PARA PUNCAO DE RESERVATORIO COM DISPOSITIVO DE SEGURANCA GRIPSTICK SAFETY - GSAFE2015 | AGULHA HUBER 20GX15CM GRIPSTICK SAGETY DISPOSITIVO SEGURANCA GSAFE2015 | ONCOLOGIA CLINICA | MATERIAL DE CONSUMO | AGULHA DE HUBER | UN | 66.437.831/0001-33 | HTS - TECNOLOGIA EM SAUDE, COMERCIO, IMPORTACAO E EXPORTACAO LTDA | 0 | 1900223085 | 00223085 | Material de consumo hospitalar | TUSS | 01/10/2019 | 0000288676 | CANULA P/PUNCAO RESERV.TP.HUBER GRIPSTICK SAFETY C/DISP.SEG.20GAX15CM
73741361 | 10289680087 | GSAFE2020 | 01/10/2019 |  |  | 80,0000 | CONFORME ATA 80 DO CNA, O VALOR DO CTNPM E O TETO MAXIMO PARA COBRANCA DE TODAS AS AGULHAS. | CANULA PARA PUNCAO DE RESERVATORIO COM DISPOSITIVO DE SEGURANCA GRIPSTICK SAFETY - GSAFE2020 | AGULHA HUBER 20GX20CM GRIPSTICK SAGETY DISPOSITIVO SEGURANCA GSAFE2020 | ONCOLOGIA CLINICA | MATERIAL DE CONSUMO | AGULHA DE HUBER | UN | 66.437.831/0001-33 | HTS - TECNOLOGIA EM SAUDE, COMERCIO, IMPORTACAO E EXPORTACAO LTDA | 0 | 1900223093 | 00223093 | Material de consumo hospitalar | TUSS | 01/10/2019 | 0000288678 | CANULA P/PUNCAO RESERV.TP.HUBER GRIPSTICK SAFETY C/DISP.SEG.20GAX20CM
73741337 | 10289680087 | GSAFE2025 | 01/10/2019 |  |  | 80,0000 | CONFORME ATA 80 DO CNA, O VALOR DO CTNPM E O TETO MAXIMO PARA COBRANCA DE TODAS AS AGULHAS. | CANULA PARA PUNCAO DE RESERVATORIO COM DISPOSITIVO DE SEGURANCA GRIPSTICK SAFETY - GSAFE2025 | AGULHA HUBER 20GX25CM GRIPSTICK SAFETY DISPOSITIVO SEGURANCA GSAFE2025 | ONCOLOGIA CLINICA | MATERIAL DE CONSUMO | AGULHA DE HUBER | UN | 66.437.831/0001-33 | HTS - TECNOLOGIA EM SAUDE, COMERCIO, IMPORTACAO E EXPORTACAO LTDA | 0 | 1900223107 | 00223107 | Material de consumo hospitalar | TUSS | 01/10/2019 | 0000288679 | CANULA P/PUNCAO RESERV.TP.HUBER GRIPSTICK SAFETY C/DISP.SEG.20GAX25CM
74305425 | 80145901495 | SXMD2B410 | 01/10/2019 |  |  | 210,3660 |  | STRATAFIX SPIRAL PGA-PCL - SXMD2B410 | FIO FARPADO STRATAFIX SXMD2B410 | CIRURGIA GERAL | MATERIAL DE CONSUMO | FIOS E FITAS CIRURGICOS | UN | 54.516.661/0001-01 | JOHNSON & JOHNSON DO BRASIL INDUSTRIA E COMERCIO DE PRODUTOS PARA SAUDE LTDA | 20 | 1900224936 | 00224936 | Material de consumo hospitalar | TUSS | 01/10/2019 | 0000252316 | FIO FARPADO PGA-PCL BI-DIRECIONAL INC.30X30CM 3-0 2AG.FS-1 TRIANG.24MM CURV.3/8
74014137 | 80052020064 | NP45320 | 01/10/2019 |  |  | 3,8400 |  | MONOSOF - SUTURA DE NYLON (POLIAMIDA) NAO ABSORVIVEL MONOFILAMENTAR COM AGULHA - NP45320 | MONOSOF - SUTURA DE NYLON 2-0 NP45320 | CIRURGIA GERAL+CIRURGIA PLASTICA | MATERIAL DE CONSUMO | FIOS E FITAS CIRURGICOS | UN | 03.812.429/0001-71 | POLYSUTURE INDUSTRIA E COMERCIO LTDA | 20 | 1900227110 | 00227110 | Material de consumo hospitalar | TUSS | 01/10/2019 | 0000267263 | FIO MONOSOF PRETO 2-0 45CM CT30 C/AG.
74014412 | 80052020064 | NP45330 | 01/10/2019 |  |  | 4,1160 |  | MONOSOF - SUTURA DE NYLON (POLIAMIDA) NAO ABSORVIVEL MONOFILAMENTAR COM AGULHA - NP45330 | MONOSOF - SUTURA DE NYLON 3-0 NP45330 | CIRURGIA GERAL+CIRURGIA PLASTICA | MATERIAL DE CONSUMO | FIOS E FITAS CIRURGICOS | UN | 03.812.429/0001-71 | POLYSUTURE INDUSTRIA E COMERCIO LTDA | 20 | 1900227129 | 00227129 | Material de consumo hospitalar | TUSS | 01/10/2019 | 0000267298 | FIO MONOSOF PRETO 3-0 45CM CT30 C/AG.
73427160 | 10372360009 | B0972116BR | 01/10/2019 |  |  | 15,6672 |  | NYLON MONOFILAMENTO COM AGULHA - B.BRAUN: B0972116BR | FIO DE SUTURA NYLON MONOFILAMENTO COM AGULHA B0972116BR | CIRURGIA VASCULAR | MATERIAL DE CONSUMO | FIOS E FITAS CIRURGICOS | UN | 02.370.649/0001-20 | BRASUTURE INDUSTRIA COMERCIO IMPORTACAO EXPORTACAO LTDA | 20 | 1900227137 | 00227137 | Material de consumo hospitalar | TUSS | 01/10/2019 | 0000134641 | FIO NYLON PLASTICA PRETO 6-0 45CM AG.1,6CM
74306090 | 80145901501 | SXPD1B400 | 01/10/2019 | 31/10/2023 | REGISTRO CANCELADO ANVISA | 207,0600 | REGISTRO CANCELADO ANVISA 27/12/21 | STRATAFIX SPIRAL PDO - SXPD1B400 | FIO DE SUTURA STRATAFIX 2-0 SXPD1B400 | CIRURGIA GERAL | MATERIAL DE CONSUMO | FIOS E FITAS CIRURGICOS | UN | 54.516.661/0001-01 | JOHNSON & JOHNSON DO BRASIL INDUSTRIA E COMERCIO DE PRODUTOS PARA SAUDE LTDA | 20 | 1900227226 | 00227226 | Material de consumo hospitalar | TUSS | 01/10/2019 | 0000252358 | FIO FARPADO PDO UNI-DIRECIONAL VIOLETA 20CM 2-0 1AG.CT-1 CIL.36,4MM CURV.1/2
74373676 | 80262280012 | FS412HHAB | 01/10/2019 |  |  | 137,7600 |  | FILBLOC - FS412HHAB | FIO FILBLOC FS412HHAB | CLINICA MEDICA | MATERIAL DE CONSUMO | FIOS E FITAS CIRURGICOS | UN | 07.032.636/0001-64 | ASSUT EUROPE LATINO AMERICA IMPORTACAO E EXPORTACAO LTDA | 20 | 1900236560 | 00236560 | Material de consumo hospitalar | TUSS | 01/10/2019 | 0000274852 | FIO FILBLOC S/NO POLIDIOXANONA 015CM 1/2CIRC.CIL.25,9MM USP 2-0 EP 3
78095778 | 10155530008 | BV07437U2 | 01/10/2019 |  |  | 10,2480 |  | SURGISORBPOINT - BV07437U2 | SURGISORBPOINT BV07437U2 | CIRURGIA GERAL | MATERIAL DE CONSUMO | FIOS E FITAS CIRURGICOS | UN | 12.340.717/0001-61 | POINT SUTURE DO BRASIL IND DE FIOS CIRURGICOS LTDA | 20 | 1900236586 | 00236586 | Material de consumo hospitalar | TUSS | 01/10/2019 | NAO POSSUI SIMPRO | NAO POSSUI SIMPRO
74215167 | 80136990451 | C0026141 | 01/10/2019 |  |  | 9,1656 |  | FAMILIA DE SUTURAS CIRURGICAS SINTETICAS NAO-ABSORVIVEIS - C0026141 | FIO DE SUTURA PREMICRON 2-0 C0026141 | CIRURGIA CARDIOVASCULAR | MATERIAL DE CONSUMO | FIOS E FITAS CIRURGICOS | UN | 31.673.254/0001-02 | LABORATORIOS B. BRAUN S/A | 20 | 1900239011 | 00239011 | Material de consumo hospitalar | TUSS | 01/10/2019 | NAO POSSUI SIMPRO | NAO POSSUI SIMPRO
73246239 | 10008530407 | C0764325 | 01/10/2019 |  |  | 21,8432 |  | SEDA NEGRA TRANCADA - C0764325 | SEDA NEGRA TRANCADA C0764325 | OFTALMOLOGIA | MATERIAL DE CONSUMO | FIOS E FITAS CIRURGICOS | UN | 31.673.254/0001-02 | LABORATORIOS B. BRAUN S/A | 20 | 1900239020 | 00239020 | Material de consumo hospitalar | TUSS | 01/10/2019 | 0000134698 | FIO SEDA LAPAROSCOPIA PRETA 2-0 20CM AG.1,9CM
73170089 | 10008530228 | C0936593 | 01/10/2019 |  |  | 23,6737 |  | DAFILON - SUTURA CIRURGICA - C0936593 | FIOS E FITAS CIRURGICOS C0936593 | CIRURGIA VASCULAR+NEUROCIRURGIA+OFTALMOLOGIA+CIRURGIA GERAL | MATERIAL DE CONSUMO | FIOS E FITAS CIRURGICOS | UN | 31.673.254/0001-02 | LABORATORIOS B. BRAUN S/A | 20 | 1900239038 | 00239038 | Material de consumo hospitalar | TUSS | 01/10/2019 | NAO POSSUI SIMPRO | NAO POSSUI SIMPRO
74305956 | 80145901500 | SXMD1B105 | 01/10/2019 | 31/10/2023 | REGISTRO CANCELADO ANVISA | 223,6536 | REGISTRO CANCELADO ANVISA 27/12/21 | STRATAFIX SPIRAL PGA-PCL - SXMD1B105 | STRATAFIX SPIRAL PGA PCL 4-0 SXMD1B105 | CIRURGIA GERAL | MATERIAL DE CONSUMO | FIOS E FITAS CIRURGICOS | UN | 54.516.661/0001-01 | JOHNSON & JOHNSON DO BRASIL INDUSTRIA E COMERCIO DE PRODUTOS PARA SAUDE LTDA | 20 | 1900245070 | 00245070 | Material de consumo hospitalar | TUSS | 01/10/2019 | 0000252574 | FIO FARPADO PGA-PCL UNI-DIREC.INC.30CM D.3-0 F.T.4-0 1AG.PS-2PRIME TR.QUAD.19MM CUV.3/8
76209423 | 10349000306 | VLOCM0644 | 01/10/2019 |  |  | 219,8700 |  | V-LOC 90 - FIO DE SUTURA ABSORVIVEL SINTETICO - VLOCM0644 | FIO V-LOC 90 GASTRO VIOLETA 3-0 23CM AG.V20 2,6CM VLOCM0644 | CIRURGIA GERAL+GASTROENTEROLOGIA | MATERIAL DE CONSUMO | FIOS E FITAS CIRURGICOS | UN | 01.645.409/0001-28 | AUTO SUTURE DO BRASIL LTDA | 20 | 1900245984 | 00245984 | Material de consumo hospitalar | TUSS | 01/10/2019 | NAO POSSUI SIMPRO | NAO POSSUI SIMPRO
73890405 | 10426020004 | NL30CT19S3 | 01/10/2019 |  |  | 2,8680 |  | FIO DE NYLON MONOFILAMENTADO AGULHADO - NL30CT19S3 | FIO SUTURA NYLON AGULHADO 3-0 45CM AGULHA PONTA T 3-8 1,9CM NL30CT19S3 C/ 24UN | CIRURGIA GERAL | MATERIAL DE CONSUMO | FIOS E FITAS CIRURGICOS | UN | 37.844.479/0001-52 | BIOLINE FIOS CIRURGICOS LTDA - EPP | 20 | 1900246263 | 00246263 | Material de consumo hospitalar | TUSS | 01/10/2019 | 0000279209 | FIO NYLON 3-0 45CM AG.1,9CM 3/8CORT.
73886700 | 10426020001 | SD702CE65 | 01/10/2019 | 29/02/2024 | DESCONTINUADO | 62,5680 | DESCONTINUADO 04/08/22 | FIO DE SEDA TRANCADA AGULHADO - SD702CE65 | FIO SUTURA SEDA TRANCADA AGULHADO 7-0 65CM 2 AGULHA ESPATULA 3-8 453CM SD702CE65 C/ 12UN | CIRURGIA GERAL | MATERIAL DE CONSUMO | FIOS E FITAS CIRURGICOS | UN | 37.844.479/0001-52 | BIOLINE FIOS CIRURGICOS LTDA - EPP | 20 | 1900248460 | 00248460 | Material de consumo hospitalar | TUSS | 01/10/2019 | 0000279468 | FIO SEDA 7-0 45CM 2AG.0,65CM 3/8E
73897957 | 10426020017 | AA40SA45 | 01/10/2019 |  |  | 2,4240 |  | ALGODAO COM POLIESTER SEM AGULHA - AA40SA45 | FIO SUTURA ALGODAO 4-0 15X45CM SEM AGULHA AA40SA45 C/ 24UN | CIRURGIA GERAL | MATERIAL DE CONSUMO | FIOS E FITAS CIRURGICOS | UN | 37.844.479/0001-52 | BIOLINE FIOS CIRURGICOS LTDA - EPP | 20 | 1900251895 | 00251895 | Material de consumo hospitalar | TUSS | 01/10/2019 | 0000279183 | FIO ALGODAO 4-0 15X45CM S/AG.
73902527 | 10426020021 | CS20CR30G | 01/10/2019 | 31/12/2023 | DESCONTINUADO | 6,0000 | DESCONTINUADO 04/08/22 | BIOGUT SIMPLES COM AGULHA - CS20CR30G | FIO SUTURA BIOGUT SIMPLES 2-0 75CM AGULHA PONTA R 3-8 3,0CM CS20CR30G C/ 24UN | CIRURGIA GERAL | MATERIAL DE CONSUMO | FIOS E FITAS CIRURGICOS | UN | 37.844.479/0001-52 | BIOLINE FIOS CIRURGICOS LTDA - EPP | 20 | 1900251909 | 00251909 | Material de consumo hospitalar | TUSS | 01/10/2019 | 0000260552 | FIO BIOGUT SIMPLES 2-0 75CM AG.3,0CM
74357735 | 80228990095 | 100/320/010 | 01/10/2019 |  |  | 44,0400 |  | CANULA DE GUEDEL PORTEX - 100/320/010 | CANULA GUEDEL ESTERIL PORTEX 01 7,0CM 100/320/010 | CLINICA MEDICA | MATERIAL DE CONSUMO | CANULA GUEDEL | UN | 06.019.570/0001-00 | SMITHS MEDICAL DO BRASIL PRODUTOS HOSPITALARES LTDA | 20 | 1900252344 | 00252344 | Material de consumo hospitalar | TUSS | 01/10/2019 | 0000049592 | CANULA GUEDELL PVC ESTERIL DESC.NR.01 7,0MM SIMS-PORTEX
74357778 | 80228990095 | 100/320/040 | 01/10/2019 |  |  | 44,0400 |  | CANULA DE GUEDEL PORTEX - 100/320/040 | CANULA GUEDEL ESTERIL PORTEX 04 11CM 100/320/040 | CLINICA MEDICA | MATERIAL DE CONSUMO | CANULA GUEDEL | UN | 06.019.570/0001-00 | SMITHS MEDICAL DO BRASIL PRODUTOS HOSPITALARES LTDA | 20 | 1900252352 | 00252352 | Material de consumo hospitalar | TUSS | 01/10/2019 | 0000049595 | CANULA GUEDELL PVC ESTERIL DESC.NR.04 11,0MM SIMS-PORTEX
73891576 | 10426020004 | NL20CT19S3 | 01/10/2019 |  |  | 2,9040 |  | FIO DE NYLON MONOFILAMENTADO AGULHADO - NL20CT19S3 | FIO SUTURA NYLON AGULHADO 2-0 45CM AGULHA TRIANGULAR 3-8 1,9CM NL20CT19S3 C/ 24UN | CIRURGIA GERAL | MATERIAL DE CONSUMO | FIOS E FITAS CIRURGICOS | UN | 37.844.479/0001-52 | BIOLINE FIOS CIRURGICOS LTDA - EPP | 20 | 1900310689 | 00310689 | Material de consumo hospitalar | TUSS | 01/10/2019 | 0000260567 | FIO NYLON 2-0 45CM AG.1,9CM 3/8CORT.
74305891 | 80145901498 | SXPL1B400 | 01/10/2019 |  |  | 254,0964 |  | STRATAFIX SPIRAL POLIPROPILENO - SXPL1B400 | FIO DE SUTURA STRATAFIX 2-0 SXPL1B400 | CLINICA MEDICA | MATERIAL DE CONSUMO | FIOS E FITAS CIRURGICOS | UN | 54.516.661/0001-01 | JOHNSON & JOHNSON DO BRASIL INDUSTRIA E COMERCIO DE PRODUTOS PARA SAUDE LTDA | 20 | 1900310697 | 00310697 | Material de consumo hospitalar | TUSS | 01/10/2019 | 0000262527 | FIO SUTURA POLIPROPILENO UNI-DIRECIONAL INCOLOR 2-0 30CM AG.CIRC.CIL.22,0MM
73807877 | 10349000170 | 8886309156 | 01/10/2019 |  |  | 33,7070 |  | TI-CRON SUTURA CIRURGICA DE POLIESTER NAO ABSORVIVEL USP/EP COM AGULHA - 8886309156 | FIO TICRON CARDIOV.AZUL/BRANCO 2-0 8X75CM 2XAG.1,6CM A.T 8886309156 | CIRURGIA CARDIOVASCULAR | MATERIAL DE CONSUMO | FIOS E FITAS CIRURGICOS | UN | 01.645.409/0001-28 | AUTO SUTURE DO BRASIL LTDA | 20 | 1900319023 | 00319023 | Material de consumo hospitalar | TUSS | 01/10/2019 | NAO POSSUI SIMPRO | NAO POSSUI SIMPRO
76209091 | 10349000306 | VLOCM2105 | 01/10/2019 |  |  | 209,2639 |  | V-LOC 90 - FIO DE SUTURA ABSORVIVEL SINTETICO - VLOCM2105 | FIO V-LOC 90 FECH.G.OB/GIN.VIOLETA 2-0 15CM AG.GS22 2,7CM VLOCM2105 | GINECOLOGIA E OBSTETRICIA | MATERIAL DE CONSUMO | FIOS E FITAS CIRURGICOS | UN | 01.645.409/0001-28 | AUTO SUTURE DO BRASIL LTDA | 20 | 1900330744 | 00330744 | Material de consumo hospitalar | TUSS | 01/10/2019 | NAO POSSUI SIMPRO | NAO POSSUI SIMPRO
74765043 | 81158510004 | 1003.06 | 01/10/2019 |  |  | 27,1200 |  | CANULA NASAL PARA OXIGENOTERAPIA 2100 - 1003.06 | CANULA NASAL OXIGENOTERAPIA 2100 1003.06 | MEDICINA INTENSIVA+PEDIATRIA | MATERIAL DE CONSUMO | CATETER NASAL | UN | 18.747.319/0001-40 | TOTAL MEDICAL BRASIL INDUSTRIA E COMERCIO DE PRODUTOS MEDICO-HOSPITALARES LTDA | 20 | 1900376655 | 00376655 | Material de consumo hospitalar | TUSS | 01/10/2019 | 0000272180 | CANULA NASAL P/OXIGENOTERAPIA 2100 06FR
73815969 | 10349000419 | VLOCN0644 | 01/10/2019 |  |  | 339,7439 |  | V-LOC PBT - FIO DE SUTURA SINTETICO NAO ABSORVIVEL - VLOCN0644 | FIO VLOCN0644 V-LOC 3-0 ABSORVIVEL AG26MM AZUL | CIRURGIA GERAL+GASTROENTEROLOGIA | MATERIAL DE CONSUMO | FIOS E FITAS CIRURGICOS | UN | 01.645.409/0001-28 | AUTO SUTURE DO BRASIL LTDA | 20 | 1900376760 | 00376760 | Material de consumo hospitalar | TUSS | 01/10/2019 | NAO POSSUI SIMPRO | NAO POSSUI SIMPRO
73886769 | 10426020001 | SD20CR30G | 01/10/2019 |  |  | 3,6000 |  | FIO DE SEDA TRANCADA AGULHADO - SD20CR30G | FIO SUTURA SEDA TRANCADA AGULHADO PRETA 2-0 AGULHA CIRCULO CILINDRICO 3-8 3,0X75CM SD20CR30G C/ 24UN | CIRURGIA GERAL | MATERIAL DE CONSUMO | FIOS E FITAS CIRURGICOS | UN | 37.844.479/0001-52 | BIOLINE FIOS CIRURGICOS LTDA - EPP | 20 | 1900385557 | 00385557 | Material de consumo hospitalar | TUSS | 01/10/2019 | 0000279133 | FIO SEDA 2-0 75CM AG.3,0CM 3/8CIL.
74016164 | 80052020072 | SP15420 | 01/10/2019 |  |  | 8,8800 |  | SOFSILK - SUTURA DE SEDA TRANCADA NAO ABSORVIVEL COM AGULHA, COM E SEM REVESTIMENTO DE CERA - SP15420 | SILK-FIO SEDA PRETA GASTRO 2-0 75CM CC 30 CAG - SP15420 | GASTROENTEROLOGIA | MATERIAL DE CONSUMO | FIOS E FITAS CIRURGICOS | UN | 03.812.429/0001-71 | POLYSUTURE INDUSTRIA E COMERCIO LTDA | 20 | 1900393789 | 00393789 | Material de consumo hospitalar | TUSS | 01/10/2019 | 0000267370 | SOFSILK-FIO SEDA PRETA GASTRO 2-0 75CM CC30 C/AG.
74015141 | 80052020064 | NP44340 | 01/10/2019 |  |  | 5,3348 |  | MONOSOF - SUTURA DE NYLON (POLIAMIDA) NAO ABSORVIVEL MONOFILAMENTAR COM AGULHA - NP44340 | FIO MONOSOF PRETO 4-0 45 CM NP44340 | CIRURGIA GERAL | MATERIAL DE CONSUMO | FIOS E FITAS CIRURGICOS | UN | 03.812.429/0001-71 | POLYSUTURE INDUSTRIA E COMERCIO LTDA | 20 | 1900393940 | 00393940 | Material de consumo hospitalar | TUSS | 01/10/2019 | 0000267445 | FIO MONOSOF PRETO 4-0 45CM CT25 C/AG.
73896985 | 10426020014 | AC54MTC48 | 01/10/2019 |  |  | 52,3680 |  | FIO DE ACO COM AGULHA - AC54MTC48 | FIO SUTURA ACO 5-0 45CM AGULHA CORTE 1-2 4,8CM AC54MTC48 C/ 12UN | CIRURGIA GERAL | MATERIAL DE CONSUMO | FIOS E FITAS CIRURGICOS | UN | 37.844.479/0001-52 | BIOLINE FIOS CIRURGICOS LTDA - EPP | 20 | 1900394211 | 00394211 | Material de consumo hospitalar | TUSS | 01/10/2019 | 0000260511 | FIO ACO 5 45CM 4AG.4,8CM 1/2CORT.
74014366 | 80052020064 | NP46320 | 01/10/2019 |  |  | 3,4348 |  | MONOSOF - SUTURA DE NYLON (POLIAMIDA) NAO ABSORVIVEL MONOFILAMENTAR COM AGULHA - NP46320 | FIO MONOSOF PRETO 2-0 75 CM NP46320 | CLINICA MEDICA | MATERIAL DE CONSUMO | FIOS E FITAS CIRURGICOS | UN | 03.812.429/0001-71 | POLYSUTURE INDUSTRIA E COMERCIO LTDA | 20 | 1900394513 | 00394513 | Material de consumo hospitalar | TUSS | 01/10/2019 | 0000267279 | FIO MONOSOF PRETO 2-0 75CM CT35 C/AG.
74014153 | 80052020064 | NP43350 | 01/10/2019 |  |  | 3,9586 |  | MONOSOF - SUTURA DE NYLON (POLIAMIDA) NAO ABSORVIVEL MONOFILAMENTAR COM AGULHA - NP43350 | FIO MONOSOF PRETO 5-0 45 CM CT20 NP43350 | CLINICA MEDICA | MATERIAL DE CONSUMO | FIOS E FITAS CIRURGICOS | UN | 03.812.429/0001-71 | POLYSUTURE INDUSTRIA E COMERCIO LTDA | 20 | 1900394599 | 00394599 | Material de consumo hospitalar | TUSS | 01/10/2019 | 0000267498 | FIO MONOSOF PRETO 5-0 45CM CT20 C/AG.
73893447 | 10426020004 | NL40MR20S3 | 01/10/2019 |  |  | 3,3360 |  | FIO DE NYLON MONOFILAMENTADO AGULHADO - NL40MR20S3 | FIO SUTURA MONONYLON 4-0 75CM AGULHA PONTA R 1-2 2,0CM NL40MR20S3 C/ 24UN | CIRURGIA GERAL | MATERIAL DE CONSUMO | FIOS E FITAS CIRURGICOS | UN | 37.844.479/0001-52 | BIOLINE FIOS CIRURGICOS LTDA - EPP | 20 | 1900394688 | 00394688 | Material de consumo hospitalar | TUSS | 01/10/2019 | 0000279246 | FIO NYLON 4-0 75CM AG.2,0CM 1/2CIL.
73893560 | 10426020011 | LN0CR30G | 01/10/2019 |  |  | 3,6480 |  | FIO DE LINHO COM AGULHA - LN0CR30G | FIO SUTURA LINHO 0-0 75CM AGULHA PONTA R 3-8 3,0CM LN0CR30G C/ 24UN | CIRURGIA GERAL | MATERIAL DE CONSUMO | FIOS E FITAS CIRURGICOS | UN | 37.844.479/0001-52 | BIOLINE FIOS CIRURGICOS LTDA - EPP | 20 | 1900394696 | 00394696 | Material de consumo hospitalar | TUSS | 01/10/2019 | 0000279120 | FIO LINHO 0 75CM AG.3,0CM 3/8CIL.
73893544 | 10426020011 | LN20CR30G | 01/10/2019 |  |  | 3,7200 |  | FIO DE LINHO COM AGULHA - LN20CR30G | FIO SUTURA LINHO 2-0 75CM AGULHA PONTA R 3-8 3,0CM LN20CR30G C/ 24UN | CIRURGIA GERAL | MATERIAL DE CONSUMO | FIOS E FITAS CIRURGICOS | UN | 37.844.479/0001-52 | BIOLINE FIOS CIRURGICOS LTDA - EPP | 20 | 1900394700 | 00394700 | Material de consumo hospitalar | TUSS | 01/10/2019 | 0000279123 | FIO LINHO 2-0 75CM AG.3,0CM 3/8CIL.
73892742 | 10426020004 | NL102CE62 | 01/10/2019 | 29/02/2024 | DESCONTINUADO | 56,4120 | DESCONTINUADO 04/08/22 | FIO DE NYLON MONOFILAMENTADO AGULHADO - NL102CE62 | FIO SUTURA NYLON AGULHADO PRETO 10-0 62CM 2 AGULHA 3-8 ESP0 30CM NL102CE62 | CIRURGIA GERAL | MATERIAL DE CONSUMO | FIOS E FITAS CIRURGICOS | UN | 37.844.479/0001-52 | BIOLINE FIOS CIRURGICOS LTDA - EPP | 20 | 1900394718 | 00394718 | Material de consumo hospitalar | TUSS | 01/10/2019 | 0000279422 | FIO NYLON 10-0 30CM 2AG.0,62CM 3/8E
73890472 | 10426020004 | NL20CT30S3 | 01/10/2019 |  |  | 3,0000 |  | FIO DE NYLON MONOFILAMENTADO AGULHADO - NL20CT30S3 | FIO SUTURA NYLON MONOFILAMENTADO AGULHADO CUTICULAR SERIE 300 PRETO 2-0 45CM AGULHA CORTANTE 3-8 3,0CM NL20CT30S3 | CIRURGIA GERAL | MATERIAL DE CONSUMO | FIOS E FITAS CIRURGICOS | UN | 37.844.479/0001-52 | BIOLINE FIOS CIRURGICOS LTDA - EPP | 20 | 1900394726 | 00394726 | Material de consumo hospitalar | TUSS | 01/10/2019 | 0000260569 | FIO NYLON 2-0 45CM AG.3,0CM 3/8CORT.
73892637 | 10426020004 | NL303RT60S3 | 01/10/2019 |  |  | 9,9360 |  | FIO DE NYLON MONOFILAMENTADO AGULHADO - NL303RT60S3 | FIO SUTURA NYLON MONOFILAMENTADO AGULHADO 3-0 75CM 03 AGULHAS RETAS CORTANTES 0-3 6,0CM NL303RT60S3 | CIRURGIA GERAL | MATERIAL DE CONSUMO | FIOS E FITAS CIRURGICOS | UN | 37.844.479/0001-52 | BIOLINE FIOS CIRURGICOS LTDA - EPP | 20 | 1900394734 | 00394734 | Material de consumo hospitalar | TUSS | 01/10/2019 | 0000279208 | FIO NYLON 3-0 75CM AG.6,0CM RETA CORT.
73889083 | 10426020004 | NL30CT24S3 | 01/10/2019 |  |  | 2,8680 |  | FIO DE NYLON MONOFILAMENTADO AGULHADO - NL30CT24S3 | FIO SUTURA NYLON MONOFILAMENTADO AGULHADO 3-0 45CM AGULHA CORTANTE 3-8 2,4CM NL30CT24S3 | CIRURGIA GERAL | MATERIAL DE CONSUMO | FIOS E FITAS CIRURGICOS | UN | 37.844.479/0001-52 | BIOLINE FIOS CIRURGICOS LTDA - EPP | 20 | 1900394742 | 00394742 | Material de consumo hospitalar | TUSS | 01/10/2019 | 0000279210 | FIO NYLON 3-0 45CM AG.2,4CM 3/8CORT.
73891991 | 10426020004 | NL40CT19AP | 01/10/2019 |  |  | 11,4960 |  | FIO DE NYLON MONOFILAMENTADO AGULHADO - NL40CT19AP | FIO SUTURA MONONYLON 4-0 45CM AGULHA CILINDRICA 3-8 1,9CM NL40CT19AP C/ 24UN | CIRURGIA GERAL | MATERIAL DE CONSUMO | FIOS E FITAS CIRURGICOS | UN | 37.844.479/0001-52 | BIOLINE FIOS CIRURGICOS LTDA - EPP | 20 | 1900394750 | 00394750 | Material de consumo hospitalar | TUSS | 01/10/2019 | 0000279302 | FIO NYLON 4-0 45CM AG.1,9CM 3/8CORT.
73902667 | 10426020021 | CS40MR20G | 01/10/2019 |  |  | 5,5920 |  | BIOGUT SIMPLES COM AGULHA - CS40MR20G | FIO SUTURA BIOGUT SIMPLES 4-0 75CM AGULHA PONTA R 1-2 2,0CM CS40MR20G C/ 24UN | CIRURGIA GERAL | MATERIAL DE CONSUMO | FIOS E FITAS CIRURGICOS | UN | 37.844.479/0001-52 | BIOLINE FIOS CIRURGICOS LTDA - EPP | 20 | 1900394785 | 00394785 | Material de consumo hospitalar | TUSS | 01/10/2019 | 0000260561 | FIO BIOGUT SIMPLES 4-0 75CM AG.2,0CM 1/2RETA
73893765 | 10426020012 | LN20SA45 | 01/10/2019 | 31/12/2023 | DESCONTINUADO | 3,4560 | DESCONTINUADO 04/08/22 | FIO DE LINHO SEM AGULHA - LN20SA45 | FIO SUTURA LINHO 2-0 15X45CM SEM AGULHA LN20SA45 C/ 24UN | CIRURGIA GERAL | MATERIAL DE CONSUMO | FIOS E FITAS CIRURGICOS | UN | 37.844.479/0001-52 | BIOLINE FIOS CIRURGICOS LTDA - EPP | 20 | 1900395382 | 00395382 | Material de consumo hospitalar | TUSS | 01/10/2019 | 0000279127 | FIO LINHO 2-0 15X45CM S/AG.
73890316 | 10426020004 | NL40CT24S3 | 01/10/2019 |  |  | 3,0000 |  | FIO DE NYLON MONOFILAMENTADO AGULHADO - NL40CT24S3 | FIO SUTURA NYLON MONOFILAMENTADO AGULHADO CUTICULAR SERIE 300 PRETO 4-0 45CM AGULHA CORTANTE 3-8 2,4CM NL40CT24S3 | CIRURGIA GERAL | MATERIAL DE CONSUMO | FIOS E FITAS CIRURGICOS | UN | 37.844.479/0001-52 | BIOLINE FIOS CIRURGICOS LTDA - EPP | 20 | 1900395501 | 00395501 | Material de consumo hospitalar | TUSS | 01/10/2019 | 0000260583 | FIO NYLON 4-0 45CM AG.2,4CM 3/8CORT.
73891061 | 10426020004 | NL802YE65 | 01/10/2019 |  |  | 78,5400 |  | FIO DE NYLON MONOFILAMENTADO AGULHADO - NL802YE65 | FIO SUTURA MONONYLON 8-0 30CM AGULHA ESPATULA 1-4 0,65CM NL802YE65 C/ 12UN | CIRURGIA GERAL | MATERIAL DE CONSUMO | FIOS E FITAS CIRURGICOS | UN | 37.844.479/0001-52 | BIOLINE FIOS CIRURGICOS LTDA - EPP | 20 | 1900395510 | 00395510 | Material de consumo hospitalar | TUSS | 01/10/2019 | 0000279439 | FIO NYLON 8-0 30CM 2AG.0,65CM 1/4E
73890049 | 10426020004 | NL60CT19S3 | 01/10/2019 |  |  | 3,7680 |  | FIO DE NYLON MONOFILAMENTADO AGULHADO - NL60CT19S3 | FIO SUTURA MONONYLON 6-0 45CM AGULHA PONTA T 3-8 1,9CM NL60CT19S3 C/ 24UN | CIRURGIA GERAL | MATERIAL DE CONSUMO | FIOS E FITAS CIRURGICOS | UN | 37.844.479/0001-52 | BIOLINE FIOS CIRURGICOS LTDA - EPP | 20 | 1900395544 | 00395544 | Material de consumo hospitalar | TUSS | 01/10/2019 | 0000260590 | FIO NYLON 6-0 45CM AG.1,9CM 3/8CORT.
74014188 | 80052020064 | NP54340 | 01/10/2019 |  |  | 13,4346 |  | MONOSOF - SUTURA DE NYLON (POLIAMIDA) NAO ABSORVIVEL MONOFILAMENTAR COM AGULHA - NP54340 | FIO MONOSOF PRETO 4-0 45CM MT25 C/AG. NP54340 | CLINICA MEDICA | MATERIAL DE CONSUMO | FIOS E FITAS CIRURGICOS | UN | 03.812.429/0001-71 | POLYSUTURE INDUSTRIA E COMERCIO LTDA | 20 | 1900396311 | 00396311 | Material de consumo hospitalar | TUSS | 01/10/2019 | 0000267460 | FIO MONOSOF PRETO 4-0 45CM MT25 C/AG.
73887641 | 10426020001 | SD0CR30G | 01/10/2019 |  |  | 4,2120 |  | FIO DE SEDA TRANCADA AGULHADO - SD0CR30G | FIO SUTURA SEDA TRANCADA AGULHADO SEDA PRETA AGULHA CIRCULO CILINDRICO 3-8 CIL 3,0X75CM SD0CR30G C/ 24UN | CIRURGIA GERAL | MATERIAL DE CONSUMO | FIOS E FITAS CIRURGICOS | UN | 37.844.479/0001-52 | BIOLINE FIOS CIRURGICOS LTDA - EPP | 20 | 1900396672 | 00396672 | Material de consumo hospitalar | TUSS | 01/10/2019 | 0000260642 | FIO SEDA 0 75CM AG.3,0CM 3/8CIL.
73427225 | 10372360009 | B0912205BR | 01/10/2019 |  |  | 3,3170 |  | NYLON MONOFILAMENTO COM AGULHA - B.BRAUN: B0912205BR | NYLON INCOLOR. 4-0 45 1,9 3/8 TRIANGULAR - B0912205BR | CLINICA MEDICA | MATERIAL DE CONSUMO | FIOS E FITAS CIRURGICOS | UN | 02.370.649/0001-20 | BRASUTURE INDUSTRIA COMERCIO IMPORTACAO EXPORTACAO LTDA | 20 | 1900406953 | 00406953 | Material de consumo hospitalar | TUSS | 01/10/2019 | 0000134637 | NYLON INCOLOR. 4/0 45 1,9 3/8 TRIANGULAR
74014714 | 80052020064 | NP45340 | 01/10/2019 |  |  | 2,9160 |  | MONOSOF - SUTURA DE NYLON (POLIAMIDA) NAO ABSORVIVEL MONOFILAMENTAR COM AGULHA - NP45340 | MONOSOF - SUTURA DE NYLON 4-0 45CM CT30 NP45340 NP45340 | CLINICA MEDICA | MATERIAL DE CONSUMO | FIOS E FITAS CIRURGICOS | UN | 03.812.429/0001-71 | POLYSUTURE INDUSTRIA E COMERCIO LTDA | 20 | 1900520497 | 00520497 | Material de consumo hospitalar | TUSS | 01/10/2019 | 0000267446 | FIO MONOSOF PRETO 4-0 45CM CT30 C/AG.
74765094 | 81158510010 | 1001.06 | 01/10/2019 |  |  | 76,9080 | SUSPENSA TEMPORARIAMENTE A COMERCIALIZACAO 21/10/22 | CANULA NASAL PARA OXIGENOTERAPIA - 1001.06 | CANULA NASAL OXIGENOTERAPIA NEONATAL 06FR 1001.06 | CLINICA MEDICA | MATERIAL DE CONSUMO | CATETER NASAL | UN | 18.747.319/0001-40 | TOTAL MEDICAL BRASIL INDUSTRIA E COMERCIO DE PRODUTOS MEDICO-HOSPITALARES LTDA | 20 | 1900479179 | 00479179 | Material de consumo hospitalar | TUSS | 01/10/2019 | NAO POSSUI SIMPRO | NAO POSSUI SIMPRO
74765116 | 81158510010 | 1001.09 | 01/10/2019 |  |  | 76,9080 | SUSPENSA TEMPORARIAMENTE A COMERCIALIZACAO 21/10/22 | CANULA NASAL PARA OXIGENOTERAPIA - 1001.09 | CANULA NASAL OXIGENOTERAPIA PEDIATRICO 09FR 1001.09 | CLINICA MEDICA | MATERIAL DE CONSUMO | CATETER NASAL | UN | 18.747.319/0001-40 | TOTAL MEDICAL BRASIL INDUSTRIA E COMERCIO DE PRODUTOS MEDICO-HOSPITALARES LTDA | 20 | 1900479187 | 00479187 | Material de consumo hospitalar | TUSS | 01/10/2019 | NAO POSSUI SIMPRO | NAO POSSUI SIMPRO
74765086 | 81158510010 | 1001.12 | 01/10/2019 |  |  | 76,9080 | SUSPENSA TEMPORARIAMENTE A COMERCIALIZACAO 21/10/22 | CANULA NASAL PARA OXIGENOTERAPIA - 1001.12 | CANULA NASAL OXIGENOTERAPIA ADULTO 12FR 1001.12 | CLINICA MEDICA | MATERIAL DE CONSUMO | CATETER NASAL | UN | 18.747.319/0001-40 | TOTAL MEDICAL BRASIL INDUSTRIA E COMERCIO DE PRODUTOS MEDICO-HOSPITALARES LTDA | 20 | 1900479195 | 00479195 | Material de consumo hospitalar | TUSS | 01/10/2019 | NAO POSSUI SIMPRO | NAO POSSUI SIMPRO
74765108 | 81158510010 | 1001.12.75 | 01/10/2019 |  |  | 50,5320 |  | CANULA NASAL PARA OXIGENOTERAPIA - 1001.12.75 | CANULA NASAL OXIGENOTERAPIA ADULTO 12FR 1001.12.75 | CLINICA MEDICA | MATERIAL DE CONSUMO | CATETER NASAL | UN | 18.747.319/0001-40 | TOTAL MEDICAL BRASIL INDUSTRIA E COMERCIO DE PRODUTOS MEDICO-HOSPITALARES LTDA | 20 | 1900479209 | 00479209 | Material de consumo hospitalar | TUSS | 01/10/2019 | 0000310051 | CANULA NASAL P/OXIGENOTERAPIA
74765051 | 81158510004 | 1003.09 | 01/10/2019 |  |  | 27,1200 |  | CANULA NASAL PARA OXIGENOTERAPIA 2100 - 1003.09 | CANULA NASAL OXIGENOTERAPIA 1003.09 | MEDICINA INTENSIVA+PEDIATRIA | MATERIAL DE CONSUMO | CATETER NASAL | UN | 18.747.319/0001-40 | TOTAL MEDICAL BRASIL INDUSTRIA E COMERCIO DE PRODUTOS MEDICO-HOSPITALARES LTDA | 20 | 1900479241 | 00479241 | Material de consumo hospitalar | TUSS | 01/10/2019 | 0000272181 | CANULA NASAL P/OXIGENOTERAPIA 2100 09FR
74765060 | 81158510004 | 1003.12 | 01/10/2019 |  |  | 27,1200 |  | CANULA NASAL PARA OXIGENOTERAPIA 2100 - 1003.12 | CANULA NASAL OXIGENOTERAPIA 1003.12 | MEDICINA INTENSIVA+PEDIATRIA | MATERIAL DE CONSUMO | CATETER NASAL | UN | 18.747.319/0001-40 | TOTAL MEDICAL BRASIL INDUSTRIA E COMERCIO DE PRODUTOS MEDICO-HOSPITALARES LTDA | 20 | 1900479250 | 00479250 | Material de consumo hospitalar | TUSS | 01/10/2019 | 0000272182 | CANULA NASAL P/OXIGENOTERAPIA 2100 12FR
74013505 | 80052020028 | USP 4-0 | 01/10/2019 |  |  | 6,1992 |  | CATGUT SIMPLES - USP 4-0 | FIO CATGUT SIMPLES UROLOGIA 75CM AG.1,5CM USP 4-0 | CIRURGIA GERAL | MATERIAL DE CONSUMO | FIOS E FITAS CIRURGICOS | UN | 03.812.429/0001-71 | POLYSUTURE INDUSTRIA E COMERCIO LTDA | 20 | 1900480673 | 00480673 | Material de consumo hospitalar | TUSS | 01/10/2019 | 0000069251 | FIO CATGUT SIMPLES UROLOGIA 4-0 75CM AG.1,5CM
76209075 | 10349000306 | VLOCM2044 | 01/10/2019 |  |  | 210,8700 |  | V-LOC 90 - FIO DE SUTURA ABSORVIVEL SINTETICO - VLOCM2044 | FIO V LOC 90 GASTRO.INCOLOR 3-0 23CM AG.V20 2,6 CM VLOCM2044 | GASTROENTEROLOGIA+GASTROENTEROLOGIA PEDIATRICA | MATERIAL DE CONSUMO | FIOS E FITAS CIRURGICOS | UN | 01.645.409/0001-28 | AUTO SUTURE DO BRASIL LTDA | 20 | 1900481068 | 00481068 | Material de consumo hospitalar | TUSS | 01/10/2019 | NAO POSSUI SIMPRO | NAO POSSUI SIMPRO
74014951 | 80052020064 | NP6580 | 01/10/2019 |  |  | 39,0734 |  | MONOSOF - SUTURA DE NYLON (POLIAMIDA) NAO ABSORVIVEL MONOFILAMENTAR COM AGULHA - NP6580 | FIO MONOSOF NP6580 | CIRURGIA GERAL | MATERIAL DE CONSUMO | FIOS E FITAS CIRURGICOS | UN | 03.812.429/0001-71 | POLYSUTURE INDUSTRIA E COMERCIO LTDA | 20 | 1900481840 | 00481840 | Material de consumo hospitalar | TUSS | 01/10/2019 | 0000267231 | FIO MONOSOF 8-0 30CM 2XQE6.5 200MM C/AG.
74015303 | 80052020064 | NP84340 | 01/10/2019 |  |  | 3,2399 |  | MONOSOF - SUTURA DE NYLON (POLIAMIDA) NAO ABSORVIVEL MONOFILAMENTAR COM AGULHA - NP84340 | MONOSOF - SUTURA DE NYLON (POLIAMIDA) NAO ABSORVIVEL MONOFILAMENTAR COM AGULHA NP84340 | CIRURGIA GERAL+CIRURGIA PLASTICA | MATERIAL DE CONSUMO | FIOS E FITAS CIRURGICOS | UN | 03.812.429/0001-71 | POLYSUTURE INDUSTRIA E COMERCIO LTDA | 20 | 1900485578 | 00485578 | Material de consumo hospitalar | TUSS | 01/10/2019 | 0000267443 | FIO MONOSOF PRETO 4-0 45CM CT24 C/AG.
73815837 | 10349000419 | VLOCN0327 | 01/10/2019 |  |  | 271,3500 |  | V-LOC PBT - FIO DE SUTURA SINTETICO NAO ABSORVIVEL - VLOCN0327 | V-LOC PBT - FIO DE SUTURA SINTETICO NAO ABSORVIVEL - VLOCN0327 | CIRURGIA GERAL | MATERIAL DE CONSUMO | FIOS E FITAS CIRURGICOS | UN | 01.645.409/0001-28 | AUTO SUTURE DO BRASIL LTDA | 20 | 1900500836 | 00500836 | Material de consumo hospitalar | TUSS | 01/10/2019 | NAO POSSUI SIMPRO | NAO POSSUI SIMPRO
74014161 | 80052020064 | NB83340 | 01/10/2019 |  |  | 7,9170 |  | MONOSOF - SUTURA DE NYLON (POLIAMIDA) NAO ABSORVIVEL MONOFILAMENTAR COM AGULHA - NB83340 | FIO NYLON MONOSOF.INCOLOR 4-0 45CM NB83340 | CLINICA MEDICA | MATERIAL DE CONSUMO | FIOS E FITAS CIRURGICOS | UN | 03.812.429/0001-71 | POLYSUTURE INDUSTRIA E COMERCIO LTDA | 20 | 1900502383 | 00502383 | Material de consumo hospitalar | TUSS | 01/10/2019 | 0000267204 | FIO NYLON MONOSOF.INCOLOR 4-0 45CM CT19.5 C/AG. NB83340
74014528 | 80052020064 | NPXF83350 | 01/10/2019 |  |  | 7,1010 |  | MONOSOF - SUTURA DE NYLON (POLIAMIDA) NAO ABSORVIVEL MONOFILAMENTAR COM AGULHA - NPXF83350 | FIO MONOSOF PRETO 5-0 45CM NPXF83350 | CLINICA MEDICA | MATERIAL DE CONSUMO | FIOS E FITAS CIRURGICOS | UN | 03.812.429/0001-71 | POLYSUTURE INDUSTRIA E COMERCIO LTDA | 20 | 1900502391 | 00502391 | Material de consumo hospitalar | TUSS | 01/10/2019 | 0000267495 | FIO MONOSOF PRETO 5-0 45CM CT 19.5XF C/AG. NPXF83350
74015370 | 80052020064 | NP5510 | 01/10/2019 |  |  | 39,4440 |  | MONOSOF - SUTURA DE NYLON (POLIAMIDA) NAO ABSORVIVEL MONOFILAMENTAR COM AGULHA - NP5510 | FIO MONOSOF NP5510 10-0 30CM 2XCE6.5 200CM C/AG. NP5510 | OFTALMOLOGIA | MATERIAL DE CONSUMO | FIOS E FITAS CIRURGICOS | UN | 03.812.429/0001-71 | POLYSUTURE INDUSTRIA E COMERCIO LTDA | 20 | 1900503150 | 00503150 | Material de consumo hospitalar | TUSS | 01/10/2019 | 0000267224 | FIO MONOSOF 10-0 30CM 2XCE6.5 200CM C/AG.
74010867 | 80047300287 | OPT546 | 01/10/2019 | 30/04/2023 | REGISTRO CANCELADO ANVISA | 394,7400 | REGISTRO CANCELADO ANVISA 13/10/21 | CANULA NASAL OPTIFLOW - OPT546 | CANULA OPTIFLOW OPT546 | CLINICA MEDICA | MATERIAL DE CONSUMO | CATETER NASAL | UN | 03.580.620/0001-35 | MEDSTAR IMPORTACAO E EXPORTACAO EIRELI | 20 | 1900507369 | 00507369 | Material de consumo hospitalar | TUSS | 01/10/2019 | 0000240463 | CANULA NASAL OPTIFLOW P/TERAPIA TAM.GRD.ADULTO
74010883 | 80047300287 | OPT844 | 01/10/2019 | 30/04/2023 | REGISTRO CANCELADO ANVISA | 303,6480 | REGISTRO CANCELADO ANVISA 13/10/21 | CANULA NASAL OPTIFLOW - OPT844 | CANULA OPTIFLOW ALTO FLUXO MEDIA ADULTO OPT844 | CLINICA MEDICA | MATERIAL DE CONSUMO | CATETER NASAL | UN | 03.580.620/0001-35 | MEDSTAR IMPORTACAO E EXPORTACAO EIRELI | 20 | 1900507377 | 00507377 | Material de consumo hospitalar | TUSS | 01/10/2019 | 0000289551 | CANULA NASAL ALTO FLUXO MED.ADU.OPTIFLOW
74010859 | 80047300287 | OPT842 | 01/10/2019 | 30/04/2023 | REGISTRO CANCELADO ANVISA | 303,6480 | REGISTRO CANCELADO ANVISA 13/10/21 | CANULA NASAL OPTIFLOW - OPT842 | CANULA OPTIFLOW ALTO FLUXO PEQUENO ADULTO OPT842 | CLINICA MEDICA | MATERIAL DE CONSUMO | CATETER NASAL | UN | 03.580.620/0001-35 | MEDSTAR IMPORTACAO E EXPORTACAO EIRELI | 20 | 1900507407 | 00507407 | Material de consumo hospitalar | TUSS | 01/10/2019 | 0000289550 | CANULA NASAL ALTO FLUXO PEQ.ADU.OPTIFLOW
74010832 | 80047300287 | OPT846 | 01/10/2019 | 30/04/2023 | REGISTRO CANCELADO ANVISA | 303,6480 | REGISTRO CANCELADO ANVISA 13/10/21 | CANULA NASAL OPTIFLOW - OPT846 | CANULA OPTIFLOW OPT846 | CLINICA MEDICA | MATERIAL DE CONSUMO | CATETER NASAL | UN | 03.580.620/0001-35 | MEDSTAR IMPORTACAO E EXPORTACAO EIRELI | 20 | 1900507415 | 00507415 | Material de consumo hospitalar | TUSS | 01/10/2019 | 0000289552 | CANULA NASAL ALTO FLUXO GRD.ADU.OPTIFLOW
74011260 | 80047300547 | BC2745 | 01/10/2019 | 30/06/2023 | REGISTRO CANCELADO ANVISA | 136,3800 | REGISTRO CANCELADO ANVISA 04/10/21 | CANULA NASAL OPTIFLOW - BC2745 | CANULA NASAL OPTIFLOW BC2745 | CLINICA MEDICA | MATERIAL DE CONSUMO | CATETER NASAL | UN | 03.580.620/0001-35 | MEDSTAR IMPORTACAO E EXPORTACAO EIRELI | 20 | 1900507547 | 00507547 | Material de consumo hospitalar | TUSS | 01/10/2019 | 0000240458 | CANULA NASAL OPTIFLOW P/TERAPIA O2 TAM.INFANTIL
74011251 | 80047300547 | BC2435 | 01/10/2019 | 30/06/2023 | REGISTRO CANCELADO ANVISA | 136,3800 | REGISTRO CANCELADO ANVISA 04/10/21 | CANULA NASAL OPTIFLOW - BC2435 | CANULA NASAL OPTIFLOW BC2435 | CLINICA MEDICA | MATERIAL DE CONSUMO | CATETER NASAL | UN | 03.580.620/0001-35 | MEDSTAR IMPORTACAO E EXPORTACAO EIRELI | 20 | 1900507555 | 00507555 | Material de consumo hospitalar | TUSS | 01/10/2019 | 0000240457 | CANULA NASAL OPTIFLOW P/TERAPIA O2 TAM.NEONATO
74011286 | 80047300547 | BC2755 | 01/10/2019 | 30/06/2023 | REGISTRO CANCELADO ANVISA | 131,5440 | REGISTRO CANCELADO ANVISA 04/10/21 | CANULA NASAL OPTIFLOW - BC2755 | CANULA NASAL OPTIFLOW BC2755 | CLINICA MEDICA | MATERIAL DE CONSUMO | CATETER NASAL | UN | 03.580.620/0001-35 | MEDSTAR IMPORTACAO E EXPORTACAO EIRELI | 20 | 1900507571 | 00507571 | Material de consumo hospitalar | TUSS | 01/10/2019 | 0000240459 | CANULA NASAL OPTIFLOW P/TERAPIA O2 TAM.INFANTIL INTERMEDIARIO
74011294 | 80047300547 | BC3780 | 01/10/2019 | 30/06/2023 | REGISTRO CANCELADO ANVISA | 136,3800 | REGISTRO CANCELADO ANVISA 04/10/21 | CANULA NASAL OPTIFLOW - BC3780 | CANULA NASAL OPTIFLOW BC3780 | CLINICA MEDICA | MATERIAL DE CONSUMO | CATETER NASAL | UN | 03.580.620/0001-35 | MEDSTAR IMPORTACAO E EXPORTACAO EIRELI | 20 | 1900507580 | 00507580 | Material de consumo hospitalar | TUSS | 01/10/2019 | 0000240460 | CANULA NASAL OPTIFLOW P/TERAPIA O2 TAM.PED.
73893889 | 10426020013 | PGLA20UR25 | 01/10/2019 | 29/02/2024 | DESCONTINUADO | 14,6196 | DESCONTINUADO 04/08/22 | FIO DE SUTURA DE POLIGLACTINA 910 COM AGULHA - PGLA20UR25 | FIO SUTURA POLIGLACTINA 910 AGULHA 5-8 2,5X70CM PGLA20UR25 PGLA20UR25 | CIRURGIA GERAL | MATERIAL DE CONSUMO | FIOS E FITAS CIRURGICOS | UN | 37.844.479/0001-52 | BIOLINE FIOS CIRURGICOS LTDA - EPP | 20 | 1900512915 | 00512915 | Material de consumo hospitalar | TUSS | 01/10/2019 | NAO POSSUI SIMPRO | NAO POSSUI SIMPRO
74014560 | 80052020064 | 3NP84330 | 01/10/2019 |  |  | 9,3226 |  | MONOSOF - SUTURA DE NYLON (POLIAMIDA) NAO ABSORVIVEL MONOFILAMENTAR COM AGULHA - 3NP84330 | FIO NYLON PRETO MONOSOF CUTICULAR 3-0 3X45CM AG.2,4CM 3NP84330 | CIRURGIA GERAL | MATERIAL DE CONSUMO | FIOS E FITAS CIRURGICOS | UN | 03.812.429/0001-71 | POLYSUTURE INDUSTRIA E COMERCIO LTDA | 20 | 1900519600 | 00519600 | Material de consumo hospitalar | TUSS | 01/10/2019 | 0000267287 | FIO MONOSOF PRETO 3-0 3X45CM CT24 C/AG.
74014978 | 80052020064 | NPXF83360 | 01/10/2019 |  |  | 9,8902 |  | MONOSOF - SUTURA DE NYLON (POLIAMIDA) NAO ABSORVIVEL MONOFILAMENTAR COM AGULHA - NPXF83360 | FIO MONOSOF PRETO 6-0 45CM AG 1,9CM NPXF83360 NPXF83360 | CLINICA MEDICA | MATERIAL DE CONSUMO | FIOS E FITAS CIRURGICOS | UN | 03.812.429/0001-71 | POLYSUTURE INDUSTRIA E COMERCIO LTDA | 20 | 1900520470 | 00520470 | Material de consumo hospitalar | TUSS | 01/10/2019 | 0000267528 | FIO MONOSOF PRETO 6-0 45CM CT19.5XF C/AG.
74014340 | 80052020064 | NPXF84330 | 01/10/2019 |  |  | 7,1010 |  | MONOSOF - SUTURA DE NYLON (POLIAMIDA) NAO ABSORVIVEL MONOFILAMENTAR COM AGULHA - NPXF84330 | FIO MONOSOF PRETO 3-0 45CM CT24 NPXF84330 NPXF84330 | CLINICA MEDICA | MATERIAL DE CONSUMO | FIOS E FITAS CIRURGICOS | UN | 03.812.429/0001-71 | POLYSUTURE INDUSTRIA E COMERCIO LTDA | 20 | 1900520489 | 00520489 | Material de consumo hospitalar | TUSS | 01/10/2019 | 0000267296 | FIO MONOSOF PRETO 3-0 45CM CT24XF C/AG.
74015265 | 80052020064 | NPXF84340 | 01/10/2019 |  |  | 9,6624 |  | MONOSOF - SUTURA DE NYLON (POLIAMIDA) NAO ABSORVIVEL MONOFILAMENTAR COM AGULHA - NPXF84340 | FIO MONOSOF PRETO 4-0 45CM CT24XF NPXF84340 NPXF84340 | CLINICA MEDICA | MATERIAL DE CONSUMO | FIOS E FITAS CIRURGICOS | UN | 03.812.429/0001-71 | POLYSUTURE INDUSTRIA E COMERCIO LTDA | 20 | 1900520926 | 00520926 | Material de consumo hospitalar | TUSS | 01/10/2019 | 0000267444 | FIO MONOSOF PRETO 4-0 45CM CT24XF C/AG.
74269038 | 80136990721 | 4439759 | 01/10/2019 |  |  | 80,0000 | CONFORME ATA 80 DO CNA, O VALOR DO CTNPM E O TETO MAXIMO PARA COBRANCA DE TODAS AS AGULHAS. | CYTOCAN - AGULHAS ESPECIAIS PARA PUNCAO DE PORTES TOTALMENTE IMPLAVEIS - 4439759 | AGULHA CYTOCAN 20GX15MM - 4439759 | ONCOLOGIA CLINICA | MATERIAL DE CONSUMO | AGULHA DE HUBER | UN | 31.673.254/0001-02 | LABORATORIOS B. BRAUN S/A | 0 | 1900523275 | 00523275 | Material de consumo hospitalar | TUSS | 01/10/2019 | NAO POSSUI SIMPRO | NAO POSSUI SIMPRO
73335282 | 80145901126 | PDP320H | 01/10/2019 |  |  | 73,4880 |  | PDS PLUS ANTIBACTERIAL - PDP320H PDS PLUS ANTIBACTERIAL / VIOLETA / 5-0 / 75 CM / RB-1 | FIO PDS PLUS 5-0 VIOLETA 75CM RB-1 PDP320H | CIRURGIA VASCULAR+OFTALMOLOGIA | MATERIAL DE CONSUMO | FIOS E FITAS CIRURGICOS | UN | 54.516.661/0001-01 | JOHNSON & JOHNSON DO BRASIL INDUSTRIA E COMERCIO DE PRODUTOS PARA SAUDE LTDA | 20 | 1900574511 | 00574511 | Material de consumo hospitalar | TUSS | 01/10/2019 | 0000135043 | FIO PDS II PLUS CARDIOV.VIOLETA 5-0 75CM AG.2X17MM
74309064 | 80145901823 | SXPP1B410 | 01/10/2019 |  |  | 266,4960 |  | STRATAFIX SPIRAL PDS PLUS KNOTLESS TISSUE CONTROL DEVICE - SXPP1B410 | FIO SUTURA 2-0 STRATAFIX SPIRAL PDS PLUS VIOLETA 30CM SXPP1B410 | CIRURGIA GERAL | MATERIAL DE CONSUMO | FIOS E FITAS CIRURGICOS | UN | 54.516.661/0001-01 | JOHNSON & JOHNSON DO BRASIL INDUSTRIA E COMERCIO DE PRODUTOS PARA SAUDE LTDA | 20 | 1900577120 | 00577120 | Material de consumo hospitalar | TUSS | 01/10/2019 | NAO POSSUI SIMPRO | NAO POSSUI SIMPRO
74015281 | 80052020064 | NPM5090E | 01/10/2019 |  |  | 169,2330 |  | MONOSOF - SUTURA DE NYLON (POLIAMIDA) NAO ABSORVIVEL MONOFILAMENTAR COM AGULHA - NPM5090E | FIO MONOSOF NYLON PRETO 9-0 13CM AG.0,5CM NPM5090E | CIRURGIA VASCULAR+NEUROCIRURGIA+OFTALMOLOGIA+CIRURGIA GERAL | MATERIAL DE CONSUMO | FIOS E FITAS CIRURGICOS | UN | 03.812.429/0001-71 | POLYSUTURE INDUSTRIA E COMERCIO LTDA | 20 | 1900578762 | 00578762 | Material de consumo hospitalar | TUSS | 01/10/2019 | 0000173458 | FIO NYLON PRETO MONOF.MICROVASC.9-0 13CM AG.0,5CM
74305751 | 80145901496 | SXPD2B423 | 01/10/2019 |  |  | 210,9696 |  | STRATAFIX SPIRAL PDO - SXPD2B423 | FIO SUTURA STRATAFIX 4-0 SXPD2B423 | CIRURGIA GERAL | MATERIAL DE CONSUMO | FIOS E FITAS CIRURGICOS | UN | 54.516.661/0001-01 | JOHNSON & JOHNSON DO BRASIL INDUSTRIA E COMERCIO DE PRODUTOS PARA SAUDE LTDA | 20 | 1900579076 | 00579076 | Material de consumo hospitalar | TUSS | 01/10/2019 | 0000252357 | FIO FARPADO PDO BI-DIRECIONAL VIOLETA 14X14CM 4-0 2AG.FS-2 TRIANG.19MM CURV.3/8
74305646 | 80145901496 | SXPD2B401 | 01/10/2019 |  |  | 204,0000 |  | STRATAFIX SPIRAL PDO - SXPD2B401 | FIO STRATAFIX 1-0 SPIRAL PDO SXPD2B401 | CIRURGIA GERAL | MATERIAL DE CONSUMO | FIOS E FITAS CIRURGICOS | UN | 54.516.661/0001-01 | JOHNSON & JOHNSON DO BRASIL INDUSTRIA E COMERCIO DE PRODUTOS PARA SAUDE LTDA | 20 | 1900580724 | 00580724 | Material de consumo hospitalar | TUSS | 01/10/2019 | 0000252336 | FIO FARPADO PDO BI-DIRECIONAL VIOLETA 14X14CM 1 2AG.CT-1 CIL.36,4MM CURV.1/2
73974390 | 80044400016 | PL-7235 | 01/10/2019 |  |  | 4,9992 |  | ETRALON COM AGULHA - PL-7235 | ETRALON 2-0 60CM AG TC-35 PL-7235 | CLINICA MEDICA | MATERIAL DE CONSUMO | FIOS E FITAS CIRURGICOS | UN | 00.100.668/0001-00 | BIOSUT LTDA - ME | 20 | 1900585688 | 00585688 | Material de consumo hospitalar | TUSS | 01/10/2019 | NAO POSSUI SIMPRO | NAO POSSUI SIMPRO
73806765 | 10349000170 | 8886294753 | 01/10/2019 |  |  | 432,0000 |  | TI-CRON SUTURA CIRURGICA DE POLIESTER NAO ABSORVIVEL USP/EP COM AGULHA - 8886294753 | FIO TICRON AZUL 2-0 75CM 2XAG.2,54CM SC250 8886294753 | ORTOPEDIA E TRAUMATOLOGIA | MATERIAL DE CONSUMO | FIOS E FITAS CIRURGICOS | UN | 01.645.409/0001-28 | AUTO SUTURE DO BRASIL LTDA | 20 | 1900622303 | 00622303 | Material de consumo hospitalar | TUSS | 01/10/2019 | NAO POSSUI SIMPRO | NAO POSSUI SIMPRO
74014005 | 80052020062 | NP15010 | 01/10/2019 |  |  | 2,8080 |  | MONOSOF - SUTURA DE NYLON (POLIAMIDA) NAO ABSORVIVEL MONOFILAMENTAR SEM AGULHA - NP15010 | FIO MONOSOF PRETO 0-0 150CM S/AG. NP15010 | CLINICA MEDICA | MATERIAL DE CONSUMO | FIOS E FITAS CIRURGICOS | UN | 03.812.429/0001-71 | POLYSUTURE INDUSTRIA E COMERCIO LTDA | 20 | 1900629960 | 00629960 | Material de consumo hospitalar | TUSS | 01/10/2019 | 0000267564 | FIO MONOSOF PRETO 0 150 CM S/AG. REF.NP15010
73974447 | 80044400016 | PL-7326 | 01/10/2019 |  |  | 4,9992 |  | ETRALON COM AGULHA - PL-7326 | FIO NYLON ETRALON 3-0 C/AG 2.6CM 60CM TRANCADO BRANCO PL-7326 | CIRURGIA GERAL | MATERIAL DE CONSUMO | FIOS E FITAS CIRURGICOS | UN | 00.100.668/0001-00 | BIOSUT LTDA - ME | 20 |  |  | Material de consumo hospitalar | TUSS | 01/10/2019 | NAO POSSUI SIMPRO | NAO POSSUI SIMPRO
73171115 | 10008530228 | C0938300 | 01/10/2019 |  |  | 22,6183 |  | DAFILON - SUTURA CIRURGICA - C0938300 | DAFILON - SUTURA CIRURGICA - C0938300 | CIRURGIA GERAL | MATERIAL DE CONSUMO | FIOS E FITAS CIRURGICOS | UN | 31.673.254/0001-02 | LABORATORIOS B. BRAUN S/A | 20 |  |  | Material de consumo hospitalar | TUSS | 01/10/2019 | EM ANALISE | EM ANALISE
73171123 | 10008530228 | C0938315 | 01/10/2019 |  |  | 22,6183 |  | DAFILON - SUTURA CIRURGICA - C0938315 | DAFILON - SUTURA CIRURGICA - C0938315 | CIRURGIA GERAL | MATERIAL DE CONSUMO | FIOS E FITAS CIRURGICOS | UN | 31.673.254/0001-02 | LABORATORIOS B. BRAUN S/A | 20 |  |  | Material de consumo hospitalar | TUSS | 01/10/2019 | EM ANALISE | EM ANALISE
73171131 | 10008530228 | C0938319 | 01/10/2019 |  |  | 22,6183 |  | DAFILON - SUTURA CIRURGICA - C0938319 | DAFILON - SUTURA CIRURGICA - C0938319 | CIRURGIA GERAL | MATERIAL DE CONSUMO | FIOS E FITAS CIRURGICOS | UN | 31.673.254/0001-02 | LABORATORIOS B. BRAUN S/A | 20 |  |  | Material de consumo hospitalar | TUSS | 01/10/2019 | EM ANALISE | EM ANALISE
73171140 | 10008530228 | C0938351 | 01/10/2019 |  |  | 22,6183 |  | DAFILON - SUTURA CIRURGICA - C0938351 | DAFILON - SUTURA CIRURGICA - C0938351 | CIRURGIA GERAL | MATERIAL DE CONSUMO | FIOS E FITAS CIRURGICOS | UN | 31.673.254/0001-02 | LABORATORIOS B. BRAUN S/A | 20 |  |  | Material de consumo hospitalar | TUSS | 01/10/2019 | EM ANALISE | EM ANALISE
73171158 | 10008530228 | C0938495 | 01/10/2019 |  |  | 22,6183 |  | DAFILON - SUTURA CIRURGICA - C0938495 | DAFILON - SUTURA CIRURGICA - C0938495 | CIRURGIA GERAL | MATERIAL DE CONSUMO | FIOS E FITAS CIRURGICOS | UN | 31.673.254/0001-02 | LABORATORIOS B. BRAUN S/A | 20 |  |  | Material de consumo hospitalar | TUSS | 01/10/2019 | EM ANALISE | EM ANALISE
73171166 | 10008530228 | C0938505 | 01/10/2019 |  |  | 22,6183 |  | DAFILON - SUTURA CIRURGICA - C0938505 | DAFILON - SUTURA CIRURGICA - C0938505 | CIRURGIA GERAL | MATERIAL DE CONSUMO | FIOS E FITAS CIRURGICOS | UN | 31.673.254/0001-02 | LABORATORIOS B. BRAUN S/A | 20 |  |  | Material de consumo hospitalar | TUSS | 01/10/2019 | EM ANALISE | EM ANALISE
73171174 | 10008530228 | C0938516 | 01/10/2019 |  |  | 22,6183 |  | DAFILON - SUTURA CIRURGICA - C0938516 | DAFILON - SUTURA CIRURGICA - C0938516 | CIRURGIA GERAL | MATERIAL DE CONSUMO | FIOS E FITAS CIRURGICOS | UN | 31.673.254/0001-02 | LABORATORIOS B. BRAUN S/A | 20 |  |  | Material de consumo hospitalar | TUSS | 01/10/2019 | EM ANALISE | EM ANALISE
73171182 | 10008530228 | C0938525 | 01/10/2019 |  |  | 22,6183 |  | DAFILON - SUTURA CIRURGICA - C0938525 | DAFILON - SUTURA CIRURGICA - C0938525 | CIRURGIA GERAL | MATERIAL DE CONSUMO | FIOS E FITAS CIRURGICOS | UN | 31.673.254/0001-02 | LABORATORIOS B. BRAUN S/A | 20 |  |  | Material de consumo hospitalar | TUSS | 01/10/2019 | EM ANALISE | EM ANALISE
73171190 | 10008530228 | C0938526 | 01/10/2019 |  |  | 22,6183 |  | DAFILON - SUTURA CIRURGICA - C0938526 | DAFILON - SUTURA CIRURGICA - C0938526 | CIRURGIA GERAL | MATERIAL DE CONSUMO | FIOS E FITAS CIRURGICOS | UN | 31.673.254/0001-02 | LABORATORIOS B. BRAUN S/A | 20 |  |  | Material de consumo hospitalar | TUSS | 01/10/2019 | EM ANALISE | EM ANALISE
73166090 | 10008530228 | B0436648 | 01/10/2019 |  |  | 22,6183 |  | DAFILON - SUTURA CIRURGICA - B0436648 | DAFILON - SUTURA CIRURGICA - B0436648 | CIRURGIA GERAL | MATERIAL DE CONSUMO | FIOS E FITAS CIRURGICOS | UN | 31.673.254/0001-02 | LABORATORIOS B. BRAUN S/A | 20 |  |  | Material de consumo hospitalar | TUSS | 01/10/2019 | EM ANALISE | EM ANALISE
73166146 | 10008530228 | B0436649 | 01/10/2019 |  |  | 22,6183 |  | DAFILON - SUTURA CIRURGICA - B0436649 | DAFILON - SUTURA CIRURGICA - B0436649 | CIRURGIA GERAL | MATERIAL DE CONSUMO | FIOS E FITAS CIRURGICOS | UN | 31.673.254/0001-02 | LABORATORIOS B. BRAUN S/A | 20 |  |  | Material de consumo hospitalar | TUSS | 01/10/2019 | EM ANALISE | EM ANALISE
73166197 | 10008530228 | B0930049 | 01/10/2019 |  |  | 22,6183 |  | DAFILON - SUTURA CIRURGICA - B0930049 | DAFILON - SUTURA CIRURGICA - B0930049 | CIRURGIA GERAL | MATERIAL DE CONSUMO | FIOS E FITAS CIRURGICOS | UN | 31.673.254/0001-02 | LABORATORIOS B. BRAUN S/A | 20 |  |  | Material de consumo hospitalar | TUSS | 01/10/2019 | EM ANALISE | EM ANALISE
73166243 | 10008530228 | B0930148 | 01/10/2019 |  |  | 22,6183 |  | DAFILON - SUTURA CIRURGICA - B0930148 | DAFILON - SUTURA CIRURGICA - B0930148 | CIRURGIA GERAL | MATERIAL DE CONSUMO | FIOS E FITAS CIRURGICOS | UN | 31.673.254/0001-02 | LABORATORIOS B. BRAUN S/A | 20 |  |  | Material de consumo hospitalar | TUSS | 01/10/2019 | EM ANALISE | EM ANALISE
73166294 | 10008530228 | B0930202 | 01/10/2019 |  |  | 22,6183 |  | DAFILON - SUTURA CIRURGICA - B0930202 | DAFILON - SUTURA CIRURGICA - B0930202 | CIRURGIA GERAL | MATERIAL DE CONSUMO | FIOS E FITAS CIRURGICOS | UN | 31.673.254/0001-02 | LABORATORIOS B. BRAUN S/A | 20 |  |  | Material de consumo hospitalar | TUSS | 01/10/2019 | EM ANALISE | EM ANALISE
73166340 | 10008530228 | B0930393 | 01/10/2019 |  |  | 22,6183 |  | DAFILON - SUTURA CIRURGICA - B0930393 | DAFILON - SUTURA CIRURGICA - B0930393 | CIRURGIA GERAL | MATERIAL DE CONSUMO | FIOS E FITAS CIRURGICOS | UN | 31.673.254/0001-02 | LABORATORIOS B. BRAUN S/A | 20 |  |  | Material de consumo hospitalar | TUSS | 01/10/2019 | EM ANALISE | EM ANALISE
73166391 | 10008530228 | B0930407 | 01/10/2019 |  |  | 22,6183 |  | DAFILON - SUTURA CIRURGICA - B0930407 | DAFILON - SUTURA CIRURGICA - B0930407 | CIRURGIA GERAL | MATERIAL DE CONSUMO | FIOS E FITAS CIRURGICOS | UN | 31.673.254/0001-02 | LABORATORIOS B. BRAUN S/A | 20 |  |  | Material de consumo hospitalar | TUSS | 01/10/2019 | EM ANALISE | EM ANALISE
73166448 | 10008530228 | B0930415 | 01/10/2019 |  |  | 22,6183 |  | DAFILON - SUTURA CIRURGICA - B0930415 | DAFILON - SUTURA CIRURGICA - B0930415 | CIRURGIA GERAL | MATERIAL DE CONSUMO | FIOS E FITAS CIRURGICOS | UN | 31.673.254/0001-02 | LABORATORIOS B. BRAUN S/A | 20 |  |  | Material de consumo hospitalar | TUSS | 01/10/2019 | EM ANALISE | EM ANALISE
73166499 | 10008530228 | B0930466 | 01/10/2019 |  |  | 22,6183 |  | DAFILON - SUTURA CIRURGICA - B0930466 | DAFILON - SUTURA CIRURGICA - B0930466 | CIRURGIA GERAL | MATERIAL DE CONSUMO | FIOS E FITAS CIRURGICOS | UN | 31.673.254/0001-02 | LABORATORIOS B. BRAUN S/A | 20 |  |  | Material de consumo hospitalar | TUSS | 01/10/2019 | EM ANALISE | EM ANALISE
73166545 | 10008530228 | B0930482 | 01/10/2019 |  |  | 22,6183 |  | DAFILON - SUTURA CIRURGICA - B0930482 | DAFILON - SUTURA CIRURGICA - B0930482 | CIRURGIA GERAL | MATERIAL DE CONSUMO | FIOS E FITAS CIRURGICOS | UN | 31.673.254/0001-02 | LABORATORIOS B. BRAUN S/A | 20 |  |  | Material de consumo hospitalar | TUSS | 01/10/2019 | EM ANALISE | EM ANALISE
73166596 | 10008530228 | B0930490 | 01/10/2019 |  |  | 22,6183 |  | DAFILON - SUTURA CIRURGICA - B0930490 | DAFILON - SUTURA CIRURGICA - B0930490 | CIRURGIA GERAL | MATERIAL DE CONSUMO | FIOS E FITAS CIRURGICOS | UN | 31.673.254/0001-02 | LABORATORIOS B. BRAUN S/A | 20 |  |  | Material de consumo hospitalar | TUSS | 01/10/2019 | EM ANALISE | EM ANALISE
73166642 | 10008530228 | B0930539 | 01/10/2019 |  |  | 22,6183 |  | DAFILON - SUTURA CIRURGICA - B0930539 | DAFILON - SUTURA CIRURGICA - B0930539 | CIRURGIA GERAL | MATERIAL DE CONSUMO | FIOS E FITAS CIRURGICOS | UN | 31.673.254/0001-02 | LABORATORIOS B. BRAUN S/A | 20 |  |  | Material de consumo hospitalar | TUSS | 01/10/2019 | EM ANALISE | EM ANALISE
73166693 | 10008530228 | B0930555 | 01/10/2019 |  |  | 22,6183 |  | DAFILON - SUTURA CIRURGICA - B0930555 | DAFILON - SUTURA CIRURGICA - B0930555 | CIRURGIA GERAL | MATERIAL DE CONSUMO | FIOS E FITAS CIRURGICOS | UN | 31.673.254/0001-02 | LABORATORIOS B. BRAUN S/A | 20 |  |  | Material de consumo hospitalar | TUSS | 01/10/2019 | EM ANALISE | EM ANALISE
73166740 | 10008530228 | B0930571 | 01/10/2019 |  |  | 22,6183 |  | DAFILON - SUTURA CIRURGICA - B0930571 | DAFILON - SUTURA CIRURGICA - B0930571 | CIRURGIA GERAL | MATERIAL DE CONSUMO | FIOS E FITAS CIRURGICOS | UN | 31.673.254/0001-02 | LABORATORIOS B. BRAUN S/A | 20 |  |  | Material de consumo hospitalar | TUSS | 01/10/2019 | EM ANALISE | EM ANALISE
73166790 | 10008530228 | B0930580 | 01/10/2019 |  |  | 22,6183 |  | DAFILON - SUTURA CIRURGICA - B0930580 | DAFILON - SUTURA CIRURGICA - B0930580 | CIRURGIA GERAL | MATERIAL DE CONSUMO | FIOS E FITAS CIRURGICOS | UN | 31.673.254/0001-02 | LABORATORIOS B. BRAUN S/A | 20 |  |  | Material de consumo hospitalar | TUSS | 01/10/2019 | EM ANALISE | EM ANALISE
73166847 | 10008530228 | B0930601 | 01/10/2019 |  |  | 22,6183 |  | DAFILON - SUTURA CIRURGICA - B0930601 | DAFILON - SUTURA CIRURGICA - B0930601 | CIRURGIA GERAL | MATERIAL DE CONSUMO | FIOS E FITAS CIRURGICOS | UN | 31.673.254/0001-02 | LABORATORIOS B. BRAUN S/A | 20 |  |  | Material de consumo hospitalar | TUSS | 01/10/2019 | EM ANALISE | EM ANALISE
73166898 | 10008530228 | B0930610 | 01/10/2019 |  |  | 22,6183 |  | DAFILON - SUTURA CIRURGICA - B0930610 | DAFILON - SUTURA CIRURGICA - B0930610 | CIRURGIA GERAL | MATERIAL DE CONSUMO | FIOS E FITAS CIRURGICOS | UN | 31.673.254/0001-02 | LABORATORIOS B. BRAUN S/A | 20 |  |  | Material de consumo hospitalar | TUSS | 01/10/2019 | EM ANALISE | EM ANALISE
73166944 | 10008530228 | B0930628 | 01/10/2019 |  |  | 22,6183 |  | DAFILON - SUTURA CIRURGICA - B0930628 | DAFILON - SUTURA CIRURGICA - B0930628 | CIRURGIA GERAL | MATERIAL DE CONSUMO | FIOS E FITAS CIRURGICOS | UN | 31.673.254/0001-02 | LABORATORIOS B. BRAUN S/A | 20 |  |  | Material de consumo hospitalar | TUSS | 01/10/2019 | EM ANALISE | EM ANALISE
73166995 | 10008530228 | B0930660 | 01/10/2019 |  |  | 22,6183 |  | DAFILON - SUTURA CIRURGICA - B0930660 | DAFILON - SUTURA CIRURGICA - B0930660 | CIRURGIA GERAL | MATERIAL DE CONSUMO | FIOS E FITAS CIRURGICOS | UN | 31.673.254/0001-02 | LABORATORIOS B. BRAUN S/A | 20 |  |  | Material de consumo hospitalar | TUSS | 01/10/2019 | EM ANALISE | EM ANALISE
73167045 | 10008530228 | B0930679 | 01/10/2019 |  |  | 22,6183 |  | DAFILON - SUTURA CIRURGICA - B0930679 | DAFILON - SUTURA CIRURGICA - B0930679 | CIRURGIA GERAL | MATERIAL DE CONSUMO | FIOS E FITAS CIRURGICOS | UN | 31.673.254/0001-02 | LABORATORIOS B. BRAUN S/A | 20 |  |  | Material de consumo hospitalar | TUSS | 01/10/2019 | EM ANALISE | EM ANALISE
73167096 | 10008530228 | B0930687 | 01/10/2019 |  |  | 22,6183 |  | DAFILON - SUTURA CIRURGICA - B0930687 | DAFILON - SUTURA CIRURGICA - B0930687 | CIRURGIA GERAL | MATERIAL DE CONSUMO | FIOS E FITAS CIRURGICOS | UN | 31.673.254/0001-02 | LABORATORIOS B. BRAUN S/A | 20 |  |  | Material de consumo hospitalar | TUSS | 01/10/2019 | EM ANALISE | EM ANALISE
73167142 | 10008530228 | B0930962 | 01/10/2019 |  |  | 22,6183 |  | DAFILON - SUTURA CIRURGICA - B0930962 | DAFILON - SUTURA CIRURGICA - B0930962 | CIRURGIA GERAL | MATERIAL DE CONSUMO | FIOS E FITAS CIRURGICOS | UN | 31.673.254/0001-02 | LABORATORIOS B. BRAUN S/A | 20 |  |  | Material de consumo hospitalar | TUSS | 01/10/2019 | EM ANALISE | EM ANALISE
73167193 | 10008530228 | B0930970 | 01/10/2019 |  |  | 22,6183 |  | DAFILON - SUTURA CIRURGICA - B0930970 | DAFILON - SUTURA CIRURGICA - B0930970 | CIRURGIA GERAL | MATERIAL DE CONSUMO | FIOS E FITAS CIRURGICOS | UN | 31.673.254/0001-02 | LABORATORIOS B. BRAUN S/A | 20 |  |  | Material de consumo hospitalar | TUSS | 01/10/2019 | EM ANALISE | EM ANALISE
73167240 | 10008530228 | B0930989 | 01/10/2019 |  |  | 22,6183 |  | DAFILON - SUTURA CIRURGICA - B0930989 | DAFILON - SUTURA CIRURGICA - B0930989 | CIRURGIA GERAL | MATERIAL DE CONSUMO | FIOS E FITAS CIRURGICOS | UN | 31.673.254/0001-02 | LABORATORIOS B. BRAUN S/A | 20 |  |  | Material de consumo hospitalar | TUSS | 01/10/2019 | EM ANALISE | EM ANALISE
73167290 | 10008530228 | B0931110 | 01/10/2019 |  |  | 22,6183 |  | DAFILON - SUTURA CIRURGICA - B0931110 | DAFILON - SUTURA CIRURGICA - B0931110 | CIRURGIA GERAL | MATERIAL DE CONSUMO | FIOS E FITAS CIRURGICOS | UN | 31.673.254/0001-02 | LABORATORIOS B. BRAUN S/A | 20 |  |  | Material de consumo hospitalar | TUSS | 01/10/2019 | EM ANALISE | EM ANALISE
73167347 | 10008530228 | B0932019 | 01/10/2019 |  |  | 22,6183 |  | DAFILON - SUTURA CIRURGICA - B0932019 | DAFILON - SUTURA CIRURGICA - B0932019 | CIRURGIA GERAL | MATERIAL DE CONSUMO | FIOS E FITAS CIRURGICOS | UN | 31.673.254/0001-02 | LABORATORIOS B. BRAUN S/A | 20 |  |  | Material de consumo hospitalar | TUSS | 01/10/2019 | EM ANALISE | EM ANALISE
73167398 | 10008530228 | B0932027 | 01/10/2019 |  |  | 22,6183 |  | DAFILON - SUTURA CIRURGICA - B0932027 | DAFILON - SUTURA CIRURGICA - B0932027 | CIRURGIA GERAL | MATERIAL DE CONSUMO | FIOS E FITAS CIRURGICOS | UN | 31.673.254/0001-02 | LABORATORIOS B. BRAUN S/A | 20 |  |  | Material de consumo hospitalar | TUSS | 01/10/2019 | EM ANALISE | EM ANALISE
73167444 | 10008530228 | B0932035 | 01/10/2019 |  |  | 22,6183 |  | DAFILON - SUTURA CIRURGICA - B0932035 | DAFILON - SUTURA CIRURGICA - B0932035 | CIRURGIA GERAL | MATERIAL DE CONSUMO | FIOS E FITAS CIRURGICOS | UN | 31.673.254/0001-02 | LABORATORIOS B. BRAUN S/A | 20 |  |  | Material de consumo hospitalar | TUSS | 01/10/2019 | EM ANALISE | EM ANALISE
73167495 | 10008530228 | B0932043 | 01/10/2019 |  |  | 22,6183 |  | DAFILON - SUTURA CIRURGICA - B0932043 | DAFILON - SUTURA CIRURGICA - B0932043 | CIRURGIA GERAL | MATERIAL DE CONSUMO | FIOS E FITAS CIRURGICOS | UN | 31.673.254/0001-02 | LABORATORIOS B. BRAUN S/A | 20 |  |  | Material de consumo hospitalar | TUSS | 01/10/2019 | EM ANALISE | EM ANALISE
73167541 | 10008530228 | B0932051 | 01/10/2019 |  |  | 22,6183 |  | DAFILON - SUTURA CIRURGICA - B0932051 | DAFILON - SUTURA CIRURGICA - B0932051 | CIRURGIA GERAL | MATERIAL DE CONSUMO | FIOS E FITAS CIRURGICOS | UN | 31.673.254/0001-02 | LABORATORIOS B. BRAUN S/A | 20 |  |  | Material de consumo hospitalar | TUSS | 01/10/2019 | EM ANALISE | EM ANALISE
73167592 | 10008530228 | B0932060 | 01/10/2019 |  |  | 22,6183 |  | DAFILON - SUTURA CIRURGICA - B0932060 | DAFILON - SUTURA CIRURGICA - B0932060 | CIRURGIA GERAL | MATERIAL DE CONSUMO | FIOS E FITAS CIRURGICOS | UN | 31.673.254/0001-02 | LABORATORIOS B. BRAUN S/A | 20 |  |  | Material de consumo hospitalar | TUSS | 01/10/2019 | EM ANALISE | EM ANALISE
73167649 | 10008530228 | B0932078 | 01/10/2019 |  |  | 22,6183 |  | DAFILON - SUTURA CIRURGICA - B0932078 | DAFILON - SUTURA CIRURGICA - B0932078 | CIRURGIA GERAL | MATERIAL DE CONSUMO | FIOS E FITAS CIRURGICOS | UN | 31.673.254/0001-02 | LABORATORIOS B. BRAUN S/A | 20 |  |  | Material de consumo hospitalar | TUSS | 01/10/2019 | EM ANALISE | EM ANALISE
73167690 | 10008530228 | B0932086 | 01/10/2019 |  |  | 22,6183 |  | DAFILON - SUTURA CIRURGICA - B0932086 | DAFILON - SUTURA CIRURGICA - B0932086 | CIRURGIA GERAL | MATERIAL DE CONSUMO | FIOS E FITAS CIRURGICOS | UN | 31.673.254/0001-02 | LABORATORIOS B. BRAUN S/A | 20 |  |  | Material de consumo hospitalar | TUSS | 01/10/2019 | EM ANALISE | EM ANALISE
73167746 | 10008530228 | B0932116 | 01/10/2019 |  |  | 22,6183 |  | DAFILON - SUTURA CIRURGICA - B0932116 | DAFILON - SUTURA CIRURGICA - B0932116 | CIRURGIA GERAL | MATERIAL DE CONSUMO | FIOS E FITAS CIRURGICOS | UN | 31.673.254/0001-02 | LABORATORIOS B. BRAUN S/A | 20 |  |  | Material de consumo hospitalar | TUSS | 01/10/2019 | EM ANALISE | EM ANALISE
73167797 | 10008530228 | B0932124 | 01/10/2019 |  |  | 22,6183 |  | DAFILON - SUTURA CIRURGICA - B0932124 | DAFILON - SUTURA CIRURGICA - B0932124 | CIRURGIA GERAL | MATERIAL DE CONSUMO | FIOS E FITAS CIRURGICOS | UN | 31.673.254/0001-02 | LABORATORIOS B. BRAUN S/A | 20 |  |  | Material de consumo hospitalar | TUSS | 01/10/2019 | EM ANALISE | EM ANALISE
73167843 | 10008530228 | B0932132 | 01/10/2019 |  |  | 22,6183 |  | DAFILON - SUTURA CIRURGICA - B0932132 | DAFILON - SUTURA CIRURGICA - B0932132 | CIRURGIA GERAL | MATERIAL DE CONSUMO | FIOS E FITAS CIRURGICOS | UN | 31.673.254/0001-02 | LABORATORIOS B. BRAUN S/A | 20 |  |  | Material de consumo hospitalar | TUSS | 01/10/2019 | EM ANALISE | EM ANALISE
73167894 | 10008530228 | B0932140 | 01/10/2019 |  |  | 22,6183 |  | DAFILON - SUTURA CIRURGICA - B0932140 | DAFILON - SUTURA CIRURGICA - B0932140 | CIRURGIA GERAL | MATERIAL DE CONSUMO | FIOS E FITAS CIRURGICOS | UN | 31.673.254/0001-02 | LABORATORIOS B. BRAUN S/A | 20 |  |  | Material de consumo hospitalar | TUSS | 01/10/2019 | EM ANALISE | EM ANALISE
73167940 | 10008530228 | B0932191 | 01/10/2019 |  |  | 22,6183 |  | DAFILON - SUTURA CIRURGICA - B0932191 | DAFILON - SUTURA CIRURGICA - B0932191 | CIRURGIA GERAL | MATERIAL DE CONSUMO | FIOS E FITAS CIRURGICOS | UN | 31.673.254/0001-02 | LABORATORIOS B. BRAUN S/A | 20 |  |  | Material de consumo hospitalar | TUSS | 01/10/2019 | EM ANALISE | EM ANALISE
73167991 | 10008530228 | B0932205 | 01/10/2019 |  |  | 22,6183 |  | DAFILON - SUTURA CIRURGICA - B0932205 | DAFILON - SUTURA CIRURGICA - B0932205 | CIRURGIA GERAL | MATERIAL DE CONSUMO | FIOS E FITAS CIRURGICOS | UN | 31.673.254/0001-02 | LABORATORIOS B. BRAUN S/A | 20 |  |  | Material de consumo hospitalar | TUSS | 01/10/2019 | EM ANALISE | EM ANALISE
73168041 | 10008530228 | B0932213 | 01/10/2019 |  |  | 22,6183 |  | DAFILON - SUTURA CIRURGICA - B0932213 | DAFILON - SUTURA CIRURGICA - B0932213 | CIRURGIA GERAL | MATERIAL DE CONSUMO | FIOS E FITAS CIRURGICOS | UN | 31.673.254/0001-02 | LABORATORIOS B. BRAUN S/A | 20 |  |  | Material de consumo hospitalar | TUSS | 01/10/2019 | EM ANALISE | EM ANALISE
73168092 | 10008530228 | B0932221 | 01/10/2019 |  |  | 22,6183 |  | DAFILON - SUTURA CIRURGICA - B0932221 | DAFILON - SUTURA CIRURGICA - B0932221 | CIRURGIA GERAL | MATERIAL DE CONSUMO | FIOS E FITAS CIRURGICOS | UN | 31.673.254/0001-02 | LABORATORIOS B. BRAUN S/A | 20 |  |  | Material de consumo hospitalar | TUSS | 01/10/2019 | EM ANALISE | EM ANALISE
73168149 | 10008530228 | B0932329 | 01/10/2019 |  |  | 22,6183 |  | DAFILON - SUTURA CIRURGICA - B0932329 | DAFILON - SUTURA CIRURGICA - B0932329 | CIRURGIA GERAL | MATERIAL DE CONSUMO | FIOS E FITAS CIRURGICOS | UN | 31.673.254/0001-02 | LABORATORIOS B. BRAUN S/A | 20 |  |  | Material de consumo hospitalar | TUSS | 01/10/2019 | EM ANALISE | EM ANALISE
73168190 | 10008530228 | B0932345 | 01/10/2019 |  |  | 22,6183 |  | DAFILON - SUTURA CIRURGICA - B0932345 | DAFILON - SUTURA CIRURGICA - B0932345 | CIRURGIA GERAL | MATERIAL DE CONSUMO | FIOS E FITAS CIRURGICOS | UN | 31.673.254/0001-02 | LABORATORIOS B. BRAUN S/A | 20 |  |  | Material de consumo hospitalar | TUSS | 01/10/2019 | EM ANALISE | EM ANALISE
73166103 | 10008530228 | B0932353 | 01/10/2019 |  |  | 22,6183 |  | DAFILON - SUTURA CIRURGICA - B0932353 | DAFILON - SUTURA CIRURGICA - B0932353 | CIRURGIA GERAL | MATERIAL DE CONSUMO | FIOS E FITAS CIRURGICOS | UN | 31.673.254/0001-02 | LABORATORIOS B. BRAUN S/A | 20 |  |  | Material de consumo hospitalar | TUSS | 01/10/2019 | EM ANALISE | EM ANALISE
73166154 | 10008530228 | B0932361 | 01/10/2019 |  |  | 22,6183 |  | DAFILON - SUTURA CIRURGICA - B0932361 | DAFILON - SUTURA CIRURGICA - B0932361 | CIRURGIA GERAL | MATERIAL DE CONSUMO | FIOS E FITAS CIRURGICOS | UN | 31.673.254/0001-02 | LABORATORIOS B. BRAUN S/A | 20 |  |  | Material de consumo hospitalar | TUSS | 01/10/2019 | EM ANALISE | EM ANALISE
73166200 | 10008530228 | B0932396 | 01/10/2019 |  |  | 22,6183 |  | DAFILON - SUTURA CIRURGICA - B0932396 | DAFILON - SUTURA CIRURGICA - B0932396 | CIRURGIA GERAL | MATERIAL DE CONSUMO | FIOS E FITAS CIRURGICOS | UN | 31.673.254/0001-02 | LABORATORIOS B. BRAUN S/A | 20 |  |  | Material de consumo hospitalar | TUSS | 01/10/2019 | EM ANALISE | EM ANALISE
73166251 | 10008530228 | B0932418 | 01/10/2019 |  |  | 22,6183 |  | DAFILON - SUTURA CIRURGICA - B0932418 | DAFILON - SUTURA CIRURGICA - B0932418 | CIRURGIA GERAL | MATERIAL DE CONSUMO | FIOS E FITAS CIRURGICOS | UN | 31.673.254/0001-02 | LABORATORIOS B. BRAUN S/A | 20 |  |  | Material de consumo hospitalar | TUSS | 01/10/2019 | EM ANALISE | EM ANALISE
73166308 | 10008530228 | B0932469 | 01/10/2019 |  |  | 22,6183 |  | DAFILON - SUTURA CIRURGICA - B0932469 | DAFILON - SUTURA CIRURGICA - B0932469 | CIRURGIA GERAL | MATERIAL DE CONSUMO | FIOS E FITAS CIRURGICOS | UN | 31.673.254/0001-02 | LABORATORIOS B. BRAUN S/A | 20 |  |  | Material de consumo hospitalar | TUSS | 01/10/2019 | EM ANALISE | EM ANALISE
73166359 | 10008530228 | B0932477 | 01/10/2019 |  |  | 22,6183 |  | DAFILON - SUTURA CIRURGICA - B0932477 | DAFILON - SUTURA CIRURGICA - B0932477 | CIRURGIA GERAL | MATERIAL DE CONSUMO | FIOS E FITAS CIRURGICOS | UN | 31.673.254/0001-02 | LABORATORIOS B. BRAUN S/A | 20 |  |  | Material de consumo hospitalar | TUSS | 01/10/2019 | EM ANALISE | EM ANALISE
73166405 | 10008530228 | B0932493 | 01/10/2019 |  |  | 22,6183 |  | DAFILON - SUTURA CIRURGICA - B0932493 | DAFILON - SUTURA CIRURGICA - B0932493 | CIRURGIA GERAL | MATERIAL DE CONSUMO | FIOS E FITAS CIRURGICOS | UN | 31.673.254/0001-02 | LABORATORIOS B. BRAUN S/A | 20 |  |  | Material de consumo hospitalar | TUSS | 01/10/2019 | EM ANALISE | EM ANALISE
73166456 | 10008530228 | B0932540 | 01/10/2019 |  |  | 22,6183 |  | DAFILON - SUTURA CIRURGICA - B0932540 | DAFILON - SUTURA CIRURGICA - B0932540 | CIRURGIA GERAL | MATERIAL DE CONSUMO | FIOS E FITAS CIRURGICOS | UN | 31.673.254/0001-02 | LABORATORIOS B. BRAUN S/A | 20 |  |  | Material de consumo hospitalar | TUSS | 01/10/2019 | EM ANALISE | EM ANALISE
73166502 | 10008530228 | B0932558 | 01/10/2019 |  |  | 22,6183 |  | DAFILON - SUTURA CIRURGICA - B0932558 | DAFILON - SUTURA CIRURGICA - B0932558 | CIRURGIA GERAL | MATERIAL DE CONSUMO | FIOS E FITAS CIRURGICOS | UN | 31.673.254/0001-02 | LABORATORIOS B. BRAUN S/A | 20 |  |  | Material de consumo hospitalar | TUSS | 01/10/2019 | EM ANALISE | EM ANALISE
73166553 | 10008530228 | B0932566 | 01/10/2019 |  |  | 22,6183 |  | DAFILON - SUTURA CIRURGICA - B0932566 | DAFILON - SUTURA CIRURGICA - B0932566 | CIRURGIA GERAL | MATERIAL DE CONSUMO | FIOS E FITAS CIRURGICOS | UN | 31.673.254/0001-02 | LABORATORIOS B. BRAUN S/A | 20 |  |  | Material de consumo hospitalar | TUSS | 01/10/2019 | EM ANALISE | EM ANALISE
73166600 | 10008530228 | B0932574 | 01/10/2019 |  |  | 22,6183 |  | DAFILON - SUTURA CIRURGICA - B0932574 | DAFILON - SUTURA CIRURGICA - B0932574 | CIRURGIA GERAL | MATERIAL DE CONSUMO | FIOS E FITAS CIRURGICOS | UN | 31.673.254/0001-02 | LABORATORIOS B. BRAUN S/A | 20 |  |  | Material de consumo hospitalar | TUSS | 01/10/2019 | EM ANALISE | EM ANALISE
73166650 | 10008530228 | B0932620 | 01/10/2019 |  |  | 22,6183 |  | DAFILON - SUTURA CIRURGICA - B0932620 | DAFILON - SUTURA CIRURGICA - B0932620 | CIRURGIA GERAL | MATERIAL DE CONSUMO | FIOS E FITAS CIRURGICOS | UN | 31.673.254/0001-02 | LABORATORIOS B. BRAUN S/A | 20 |  |  | Material de consumo hospitalar | TUSS | 01/10/2019 | EM ANALISE | EM ANALISE
73166707 | 10008530228 | B0932647 | 01/10/2019 |  |  | 22,6183 |  | DAFILON - SUTURA CIRURGICA - B0932647 | DAFILON - SUTURA CIRURGICA - B0932647 | CIRURGIA GERAL | MATERIAL DE CONSUMO | FIOS E FITAS CIRURGICOS | UN | 31.673.254/0001-02 | LABORATORIOS B. BRAUN S/A | 20 |  |  | Material de consumo hospitalar | TUSS | 01/10/2019 | EM ANALISE | EM ANALISE
73166758 | 10008530228 | B0932655 | 01/10/2019 |  |  | 22,6183 |  | DAFILON - SUTURA CIRURGICA - B0932655 | DAFILON - SUTURA CIRURGICA - B0932655 | CIRURGIA GERAL | MATERIAL DE CONSUMO | FIOS E FITAS CIRURGICOS | UN | 31.673.254/0001-02 | LABORATORIOS B. BRAUN S/A | 20 |  |  | Material de consumo hospitalar | TUSS | 01/10/2019 | EM ANALISE | EM ANALISE
73166804 | 10008530228 | B0932657 | 01/10/2019 |  |  | 22,6183 |  | DAFILON - SUTURA CIRURGICA - B0932657 | DAFILON - SUTURA CIRURGICA - B0932657 | CIRURGIA GERAL | MATERIAL DE CONSUMO | FIOS E FITAS CIRURGICOS | UN | 31.673.254/0001-02 | LABORATORIOS B. BRAUN S/A | 20 |  |  | Material de consumo hospitalar | TUSS | 01/10/2019 | EM ANALISE | EM ANALISE
73166855 | 10008530228 | B0932658 | 01/10/2019 |  |  | 22,6183 |  | DAFILON - SUTURA CIRURGICA - B0932658 | DAFILON - SUTURA CIRURGICA - B0932658 | CIRURGIA GERAL | MATERIAL DE CONSUMO | FIOS E FITAS CIRURGICOS | UN | 31.673.254/0001-02 | LABORATORIOS B. BRAUN S/A | 20 |  |  | Material de consumo hospitalar | TUSS | 01/10/2019 | EM ANALISE | EM ANALISE
73166901 | 10008530228 | B0932663 | 01/10/2019 |  |  | 22,6183 |  | DAFILON - SUTURA CIRURGICA - B0932663 | DAFILON - SUTURA CIRURGICA - B0932663 | CIRURGIA GERAL | MATERIAL DE CONSUMO | FIOS E FITAS CIRURGICOS | UN | 31.673.254/0001-02 | LABORATORIOS B. BRAUN S/A | 20 |  |  | Material de consumo hospitalar | TUSS | 01/10/2019 | EM ANALISE | EM ANALISE
73166952 | 10008530228 | B0932701 | 01/10/2019 |  |  | 22,6183 |  | DAFILON - SUTURA CIRURGICA - B0932701 | DAFILON - SUTURA CIRURGICA - B0932701 | CIRURGIA GERAL | MATERIAL DE CONSUMO | FIOS E FITAS CIRURGICOS | UN | 31.673.254/0001-02 | LABORATORIOS B. BRAUN S/A | 20 |  |  | Material de consumo hospitalar | TUSS | 01/10/2019 | EM ANALISE | EM ANALISE
73167002 | 10008530228 | B0932710 | 01/10/2019 |  |  | 22,6183 |  | DAFILON - SUTURA CIRURGICA - B0932710 | DAFILON - SUTURA CIRURGICA - B0932710 | CIRURGIA GERAL | MATERIAL DE CONSUMO | FIOS E FITAS CIRURGICOS | UN | 31.673.254/0001-02 | LABORATORIOS B. BRAUN S/A | 20 |  |  | Material de consumo hospitalar | TUSS | 01/10/2019 | EM ANALISE | EM ANALISE
73167053 | 10008530228 | B0932730 | 01/10/2019 |  |  | 22,6183 |  | DAFILON - SUTURA CIRURGICA - B0932730 | DAFILON - SUTURA CIRURGICA - B0932730 | CIRURGIA GERAL | MATERIAL DE CONSUMO | FIOS E FITAS CIRURGICOS | UN | 31.673.254/0001-02 | LABORATORIOS B. BRAUN S/A | 20 |  |  | Material de consumo hospitalar | TUSS | 01/10/2019 | EM ANALISE | EM ANALISE
73167100 | 10008530228 | B0932769 | 01/10/2019 |  |  | 22,6183 |  | DAFILON - SUTURA CIRURGICA - B0932769 | DAFILON - SUTURA CIRURGICA - B0932769 | CIRURGIA GERAL | MATERIAL DE CONSUMO | FIOS E FITAS CIRURGICOS | UN | 31.673.254/0001-02 | LABORATORIOS B. BRAUN S/A | 20 |  |  | Material de consumo hospitalar | TUSS | 01/10/2019 | EM ANALISE | EM ANALISE
73167150 | 10008530228 | B0932809 | 01/10/2019 |  |  | 22,6183 |  | DAFILON - SUTURA CIRURGICA - B0932809 | DAFILON - SUTURA CIRURGICA - B0932809 | CIRURGIA GERAL | MATERIAL DE CONSUMO | FIOS E FITAS CIRURGICOS | UN | 31.673.254/0001-02 | LABORATORIOS B. BRAUN S/A | 20 |  |  | Material de consumo hospitalar | TUSS | 01/10/2019 | EM ANALISE | EM ANALISE
73167207 | 10008530228 | B0932850 | 01/10/2019 |  |  | 22,6183 |  | DAFILON - SUTURA CIRURGICA - B0932850 | DAFILON - SUTURA CIRURGICA - B0932850 | CIRURGIA GERAL | MATERIAL DE CONSUMO | FIOS E FITAS CIRURGICOS | UN | 31.673.254/0001-02 | LABORATORIOS B. BRAUN S/A | 20 |  |  | Material de consumo hospitalar | TUSS | 01/10/2019 | EM ANALISE | EM ANALISE
73167258 | 10008530228 | B0932914 | 01/10/2019 |  |  | 22,6183 |  | DAFILON - SUTURA CIRURGICA - B0932914 | DAFILON - SUTURA CIRURGICA - B0932914 | CIRURGIA GERAL | MATERIAL DE CONSUMO | FIOS E FITAS CIRURGICOS | UN | 31.673.254/0001-02 | LABORATORIOS B. BRAUN S/A | 20 |  |  | Material de consumo hospitalar | TUSS | 01/10/2019 | EM ANALISE | EM ANALISE
73167304 | 10008530228 | B0932922 | 01/10/2019 |  |  | 22,6183 |  | DAFILON - SUTURA CIRURGICA - B0932922 | DAFILON - SUTURA CIRURGICA - B0932922 | CIRURGIA GERAL | MATERIAL DE CONSUMO | FIOS E FITAS CIRURGICOS | UN | 31.673.254/0001-02 | LABORATORIOS B. BRAUN S/A | 20 |  |  | Material de consumo hospitalar | TUSS | 01/10/2019 | EM ANALISE | EM ANALISE
73167355 | 10008530228 | B0932930 | 01/10/2019 |  |  | 22,6183 |  | DAFILON - SUTURA CIRURGICA - B0932930 | DAFILON - SUTURA CIRURGICA - B0932930 | CIRURGIA GERAL | MATERIAL DE CONSUMO | FIOS E FITAS CIRURGICOS | UN | 31.673.254/0001-02 | LABORATORIOS B. BRAUN S/A | 20 |  |  | Material de consumo hospitalar | TUSS | 01/10/2019 | EM ANALISE | EM ANALISE
73167401 | 10008530228 | B0933570 | 01/10/2019 |  |  | 22,6183 |  | DAFILON - SUTURA CIRURGICA - B0933570 | DAFILON - SUTURA CIRURGICA - B0933570 | CIRURGIA GERAL | MATERIAL DE CONSUMO | FIOS E FITAS CIRURGICOS | UN | 31.673.254/0001-02 | LABORATORIOS B. BRAUN S/A | 20 |  |  | Material de consumo hospitalar | TUSS | 01/10/2019 | EM ANALISE | EM ANALISE
73167452 | 10008530228 | B0933619 | 01/10/2019 |  |  | 22,6183 |  | DAFILON - SUTURA CIRURGICA - B0933619 | DAFILON - SUTURA CIRURGICA - B0933619 | CIRURGIA GERAL | MATERIAL DE CONSUMO | FIOS E FITAS CIRURGICOS | UN | 31.673.254/0001-02 | LABORATORIOS B. BRAUN S/A | 20 |  |  | Material de consumo hospitalar | TUSS | 01/10/2019 | EM ANALISE | EM ANALISE
73167509 | 10008530228 | B0933670 | 01/10/2019 |  |  | 22,6183 |  | DAFILON - SUTURA CIRURGICA - B0933670 | DAFILON - SUTURA CIRURGICA - B0933670 | CIRURGIA GERAL | MATERIAL DE CONSUMO | FIOS E FITAS CIRURGICOS | UN | 31.673.254/0001-02 | LABORATORIOS B. BRAUN S/A | 20 |  |  | Material de consumo hospitalar | TUSS | 01/10/2019 | EM ANALISE | EM ANALISE
73167550 | 10008530228 | B0934028 | 01/10/2019 |  |  | 22,6183 |  | DAFILON - SUTURA CIRURGICA - B0934028 | DAFILON - SUTURA CIRURGICA - B0934028 | CIRURGIA GERAL | MATERIAL DE CONSUMO | FIOS E FITAS CIRURGICOS | UN | 31.673.254/0001-02 | LABORATORIOS B. BRAUN S/A | 20 |  |  | Material de consumo hospitalar | TUSS | 01/10/2019 | EM ANALISE | EM ANALISE
73167606 | 10008530228 | B0934029 | 01/10/2019 |  |  | 22,6183 |  | DAFILON - SUTURA CIRURGICA - B0934029 | DAFILON - SUTURA CIRURGICA - B0934029 | CIRURGIA GERAL | MATERIAL DE CONSUMO | FIOS E FITAS CIRURGICOS | UN | 31.673.254/0001-02 | LABORATORIOS B. BRAUN S/A | 20 |  |  | Material de consumo hospitalar | TUSS | 01/10/2019 | EM ANALISE | EM ANALISE
73167657 | 10008530228 | B0934089 | 01/10/2019 |  |  | 22,6183 |  | DAFILON - SUTURA CIRURGICA - B0934089 | DAFILON - SUTURA CIRURGICA - B0934089 | CIRURGIA GERAL | MATERIAL DE CONSUMO | FIOS E FITAS CIRURGICOS | UN | 31.673.254/0001-02 | LABORATORIOS B. BRAUN S/A | 20 |  |  | Material de consumo hospitalar | TUSS | 01/10/2019 | EM ANALISE | EM ANALISE
73167703 | 10008530228 | B0934178 | 01/10/2019 |  |  | 22,6183 |  | DAFILON - SUTURA CIRURGICA - B0934178 | DAFILON - SUTURA CIRURGICA - B0934178 | CIRURGIA GERAL | MATERIAL DE CONSUMO | FIOS E FITAS CIRURGICOS | UN | 31.673.254/0001-02 | LABORATORIOS B. BRAUN S/A | 20 |  |  | Material de consumo hospitalar | TUSS | 01/10/2019 | EM ANALISE | EM ANALISE
73167754 | 10008530228 | B0934208 | 01/10/2019 |  |  | 22,6183 |  | DAFILON - SUTURA CIRURGICA - B0934208 | DAFILON - SUTURA CIRURGICA - B0934208 | CIRURGIA GERAL | MATERIAL DE CONSUMO | FIOS E FITAS CIRURGICOS | UN | 31.673.254/0001-02 | LABORATORIOS B. BRAUN S/A | 20 |  |  | Material de consumo hospitalar | TUSS | 01/10/2019 | EM ANALISE | EM ANALISE
73167800 | 10008530228 | B0934291 | 01/10/2019 |  |  | 22,6183 |  | DAFILON - SUTURA CIRURGICA - B0934291 | DAFILON - SUTURA CIRURGICA - B0934291 | CIRURGIA GERAL | MATERIAL DE CONSUMO | FIOS E FITAS CIRURGICOS | UN | 31.673.254/0001-02 | LABORATORIOS B. BRAUN S/A | 20 |  |  | Material de consumo hospitalar | TUSS | 01/10/2019 | EM ANALISE | EM ANALISE
73167851 | 10008530228 | B0934518 | 01/10/2019 |  |  | 22,6183 |  | DAFILON - SUTURA CIRURGICA - B0934518 | DAFILON - SUTURA CIRURGICA - B0934518 | CIRURGIA GERAL | MATERIAL DE CONSUMO | FIOS E FITAS CIRURGICOS | UN | 31.673.254/0001-02 | LABORATORIOS B. BRAUN S/A | 20 |  |  | Material de consumo hospitalar | TUSS | 01/10/2019 | EM ANALISE | EM ANALISE
73167908 | 10008530228 | B0934534 | 01/10/2019 |  |  | 22,6183 |  | DAFILON - SUTURA CIRURGICA - B0934534 | DAFILON - SUTURA CIRURGICA - B0934534 | CIRURGIA GERAL | MATERIAL DE CONSUMO | FIOS E FITAS CIRURGICOS | UN | 31.673.254/0001-02 | LABORATORIOS B. BRAUN S/A | 20 |  |  | Material de consumo hospitalar | TUSS | 01/10/2019 | EM ANALISE | EM ANALISE
73167959 | 10008530228 | B0934552 | 01/10/2019 |  |  | 22,6183 |  | DAFILON - SUTURA CIRURGICA - B0934552 | DAFILON - SUTURA CIRURGICA - B0934552 | CIRURGIA GERAL | MATERIAL DE CONSUMO | FIOS E FITAS CIRURGICOS | UN | 31.673.254/0001-02 | LABORATORIOS B. BRAUN S/A | 20 |  |  | Material de consumo hospitalar | TUSS | 01/10/2019 | EM ANALISE | EM ANALISE
73168009 | 10008530228 | B0934585 | 01/10/2019 |  |  | 22,6183 |  | DAFILON - SUTURA CIRURGICA - B0934585 | DAFILON - SUTURA CIRURGICA - B0934585 | CIRURGIA GERAL | MATERIAL DE CONSUMO | FIOS E FITAS CIRURGICOS | UN | 31.673.254/0001-02 | LABORATORIOS B. BRAUN S/A | 20 |  |  | Material de consumo hospitalar | TUSS | 01/10/2019 | EM ANALISE | EM ANALISE
73168050 | 10008530228 | B0934674 | 01/10/2019 |  |  | 22,6183 |  | DAFILON - SUTURA CIRURGICA - B0934674 | DAFILON - SUTURA CIRURGICA - B0934674 | CIRURGIA GERAL | MATERIAL DE CONSUMO | FIOS E FITAS CIRURGICOS | UN | 31.673.254/0001-02 | LABORATORIOS B. BRAUN S/A | 20 |  |  | Material de consumo hospitalar | TUSS | 01/10/2019 | EM ANALISE | EM ANALISE
73168106 | 10008530228 | B0934704 | 01/10/2019 |  |  | 22,6183 |  | DAFILON - SUTURA CIRURGICA - B0934704 | DAFILON - SUTURA CIRURGICA - B0934704 | CIRURGIA GERAL | MATERIAL DE CONSUMO | FIOS E FITAS CIRURGICOS | UN | 31.673.254/0001-02 | LABORATORIOS B. BRAUN S/A | 20 |  |  | Material de consumo hospitalar | TUSS | 01/10/2019 | EM ANALISE | EM ANALISE
73168157 | 10008530228 | B0934708 | 01/10/2019 |  |  | 22,6183 |  | DAFILON - SUTURA CIRURGICA - B0934708 | DAFILON - SUTURA CIRURGICA - B0934708 | CIRURGIA GERAL | MATERIAL DE CONSUMO | FIOS E FITAS CIRURGICOS | UN | 31.673.254/0001-02 | LABORATORIOS B. BRAUN S/A | 20 |  |  | Material de consumo hospitalar | TUSS | 01/10/2019 | EM ANALISE | EM ANALISE
73168203 | 10008530228 | B0934710 | 01/10/2019 |  |  | 22,6183 |  | DAFILON - SUTURA CIRURGICA - B0934710 | DAFILON - SUTURA CIRURGICA - B0934710 | CIRURGIA GERAL | MATERIAL DE CONSUMO | FIOS E FITAS CIRURGICOS | UN | 31.673.254/0001-02 | LABORATORIOS B. BRAUN S/A | 20 |  |  | Material de consumo hospitalar | TUSS | 01/10/2019 | EM ANALISE | EM ANALISE
73166111 | 10008530228 | B0934713 | 01/10/2019 |  |  | 22,6183 |  | DAFILON - SUTURA CIRURGICA - B0934713 | DAFILON - SUTURA CIRURGICA - B0934713 | CIRURGIA GERAL | MATERIAL DE CONSUMO | FIOS E FITAS CIRURGICOS | UN | 31.673.254/0001-02 | LABORATORIOS B. BRAUN S/A | 20 |  |  | Material de consumo hospitalar | TUSS | 01/10/2019 | EM ANALISE | EM ANALISE
73166162 | 10008530228 | B0934739 | 01/10/2019 |  |  | 22,6183 |  | DAFILON - SUTURA CIRURGICA - B0934739 | DAFILON - SUTURA CIRURGICA - B0934739 | CIRURGIA GERAL | MATERIAL DE CONSUMO | FIOS E FITAS CIRURGICOS | UN | 31.673.254/0001-02 | LABORATORIOS B. BRAUN S/A | 20 |  |  | Material de consumo hospitalar | TUSS | 01/10/2019 | EM ANALISE | EM ANALISE
73170887 | 10008530228 | C0932456 | 01/10/2019 |  |  | 22,6183 |  | DAFILON - SUTURA CIRURGICA - C0932456 | DAFILON - SUTURA CIRURGICA - C0932456 | CIRURGIA GERAL | MATERIAL DE CONSUMO | FIOS E FITAS CIRURGICOS | UN | 31.673.254/0001-02 | LABORATORIOS B. BRAUN S/A | 20 |  |  | Material de consumo hospitalar | TUSS | 01/10/2019 | EM ANALISE | EM ANALISE
73166219 | 10008530228 | B0934828 | 01/10/2019 |  |  | 22,6183 |  | DAFILON - SUTURA CIRURGICA - B0934828 | DAFILON - SUTURA CIRURGICA - B0934828 | CIRURGIA GERAL | MATERIAL DE CONSUMO | FIOS E FITAS CIRURGICOS | UN | 31.673.254/0001-02 | LABORATORIOS B. BRAUN S/A | 20 |  |  | Material de consumo hospitalar | TUSS | 01/10/2019 | EM ANALISE | EM ANALISE
73166260 | 10008530228 | B0934844 | 01/10/2019 |  |  | 22,6183 |  | DAFILON - SUTURA CIRURGICA - B0934844 | DAFILON - SUTURA CIRURGICA - B0934844 | CIRURGIA GERAL | MATERIAL DE CONSUMO | FIOS E FITAS CIRURGICOS | UN | 31.673.254/0001-02 | LABORATORIOS B. BRAUN S/A | 20 |  |  | Material de consumo hospitalar | TUSS | 01/10/2019 | EM ANALISE | EM ANALISE
73166316 | 10008530228 | B0934909 | 01/10/2019 |  |  | 22,6183 |  | DAFILON - SUTURA CIRURGICA - B0934909 | DAFILON - SUTURA CIRURGICA - B0934909 | CIRURGIA GERAL | MATERIAL DE CONSUMO | FIOS E FITAS CIRURGICOS | UN | 31.673.254/0001-02 | LABORATORIOS B. BRAUN S/A | 20 |  |  | Material de consumo hospitalar | TUSS | 01/10/2019 | EM ANALISE | EM ANALISE
73170895 | 10008530228 | C0932469 | 01/10/2019 |  |  | 22,6183 |  | DAFILON - SUTURA CIRURGICA - C0932469 | DAFILON - SUTURA CIRURGICA - C0932469 | CIRURGIA GERAL | MATERIAL DE CONSUMO | FIOS E FITAS CIRURGICOS | UN | 31.673.254/0001-02 | LABORATORIOS B. BRAUN S/A | 20 |  |  | Material de consumo hospitalar | TUSS | 01/10/2019 | EM ANALISE | EM ANALISE
73166367 | 10008530228 | B0934917 | 01/10/2019 |  |  | 22,6183 |  | DAFILON - SUTURA CIRURGICA - B0934917 | DAFILON - SUTURA CIRURGICA - B0934917 | CIRURGIA GERAL | MATERIAL DE CONSUMO | FIOS E FITAS CIRURGICOS | UN | 31.673.254/0001-02 | LABORATORIOS B. BRAUN S/A | 20 |  |  | Material de consumo hospitalar | TUSS | 01/10/2019 | EM ANALISE | EM ANALISE
73170909 | 10008530228 | C0932477 | 01/10/2019 |  |  | 22,6183 |  | DAFILON - SUTURA CIRURGICA - C0932477 | DAFILON - SUTURA CIRURGICA - C0932477 | CIRURGIA GERAL | MATERIAL DE CONSUMO | FIOS E FITAS CIRURGICOS | UN | 31.673.254/0001-02 | LABORATORIOS B. BRAUN S/A | 20 |  |  | Material de consumo hospitalar | TUSS | 01/10/2019 | EM ANALISE | EM ANALISE
73166413 | 10008530228 | B0934933 | 01/10/2019 |  |  | 22,6183 |  | DAFILON - SUTURA CIRURGICA - B0934933 | DAFILON - SUTURA CIRURGICA - B0934933 | CIRURGIA GERAL | MATERIAL DE CONSUMO | FIOS E FITAS CIRURGICOS | UN | 31.673.254/0001-02 | LABORATORIOS B. BRAUN S/A | 20 |  |  | Material de consumo hospitalar | TUSS | 01/10/2019 | EM ANALISE | EM ANALISE
73170917 | 10008530228 | C0932485 | 01/10/2019 |  |  | 22,6183 |  | DAFILON - SUTURA CIRURGICA - C0932485 | DAFILON - SUTURA CIRURGICA - C0932485 | CIRURGIA GERAL | MATERIAL DE CONSUMO | FIOS E FITAS CIRURGICOS | UN | 31.673.254/0001-02 | LABORATORIOS B. BRAUN S/A | 20 |  |  | Material de consumo hospitalar | TUSS | 01/10/2019 | EM ANALISE | EM ANALISE
73166464 | 10008530228 | B0934976 | 01/10/2019 |  |  | 22,6183 |  | DAFILON - SUTURA CIRURGICA - B0934976 | DAFILON - SUTURA CIRURGICA - B0934976 | CIRURGIA GERAL | MATERIAL DE CONSUMO | FIOS E FITAS CIRURGICOS | UN | 31.673.254/0001-02 | LABORATORIOS B. BRAUN S/A | 20 |  |  | Material de consumo hospitalar | TUSS | 01/10/2019 | EM ANALISE | EM ANALISE
73166510 | 10008530228 | B0935115 | 01/10/2019 |  |  | 22,6183 |  | DAFILON - SUTURA CIRURGICA - B0935115 | DAFILON - SUTURA CIRURGICA - B0935115 | CIRURGIA GERAL | MATERIAL DE CONSUMO | FIOS E FITAS CIRURGICOS | UN | 31.673.254/0001-02 | LABORATORIOS B. BRAUN S/A | 20 |  |  | Material de consumo hospitalar | TUSS | 01/10/2019 | EM ANALISE | EM ANALISE
73170925 | 10008530228 | C0932493 | 01/10/2019 |  |  | 22,6183 |  | DAFILON - SUTURA CIRURGICA - C0932493 | DAFILON - SUTURA CIRURGICA - C0932493 | CIRURGIA GERAL | MATERIAL DE CONSUMO | FIOS E FITAS CIRURGICOS | UN | 31.673.254/0001-02 | LABORATORIOS B. BRAUN S/A | 20 |  |  | Material de consumo hospitalar | TUSS | 01/10/2019 | EM ANALISE | EM ANALISE
73166561 | 10008530228 | B0935123 | 01/10/2019 |  |  | 22,6183 |  | DAFILON - SUTURA CIRURGICA - B0935123 | DAFILON - SUTURA CIRURGICA - B0935123 | CIRURGIA GERAL | MATERIAL DE CONSUMO | FIOS E FITAS CIRURGICOS | UN | 31.673.254/0001-02 | LABORATORIOS B. BRAUN S/A | 20 |  |  | Material de consumo hospitalar | TUSS | 01/10/2019 | EM ANALISE | EM ANALISE
73168246 | 10008530228 | C0932531 | 01/10/2019 |  |  | 22,6183 |  | DAFILON - SUTURA CIRURGICA - C0932531 | DAFILON - SUTURA CIRURGICA - C0932531 | CIRURGIA GERAL | MATERIAL DE CONSUMO | FIOS E FITAS CIRURGICOS | UN | 31.673.254/0001-02 | LABORATORIOS B. BRAUN S/A | 20 |  |  | Material de consumo hospitalar | TUSS | 01/10/2019 | EM ANALISE | EM ANALISE
73166618 | 10008530228 | B0935131 | 01/10/2019 |  |  | 22,6183 |  | DAFILON - SUTURA CIRURGICA - B0935131 | DAFILON - SUTURA CIRURGICA - B0935131 | CIRURGIA GERAL | MATERIAL DE CONSUMO | FIOS E FITAS CIRURGICOS | UN | 31.673.254/0001-02 | LABORATORIOS B. BRAUN S/A | 20 |  |  | Material de consumo hospitalar | TUSS | 01/10/2019 | EM ANALISE | EM ANALISE
73166669 | 10008530228 | B0935190 | 01/10/2019 |  |  | 22,6183 |  | DAFILON - SUTURA CIRURGICA - B0935190 | DAFILON - SUTURA CIRURGICA - B0935190 | CIRURGIA GERAL | MATERIAL DE CONSUMO | FIOS E FITAS CIRURGICOS | UN | 31.673.254/0001-02 | LABORATORIOS B. BRAUN S/A | 20 |  |  | Material de consumo hospitalar | TUSS | 01/10/2019 | EM ANALISE | EM ANALISE
73168297 | 10008530228 | C0932540 | 01/10/2019 |  |  | 22,6183 |  | DAFILON - SUTURA CIRURGICA - C0932540 | DAFILON - SUTURA CIRURGICA - C0932540 | CIRURGIA GERAL | MATERIAL DE CONSUMO | FIOS E FITAS CIRURGICOS | UN | 31.673.254/0001-02 | LABORATORIOS B. BRAUN S/A | 20 |  |  | Material de consumo hospitalar | TUSS | 01/10/2019 | EM ANALISE | EM ANALISE
73166715 | 10008530228 | B0935204 | 01/10/2019 |  |  | 22,6183 |  | DAFILON - SUTURA CIRURGICA - B0935204 | DAFILON - SUTURA CIRURGICA - B0935204 | CIRURGIA GERAL | MATERIAL DE CONSUMO | FIOS E FITAS CIRURGICOS | UN | 31.673.254/0001-02 | LABORATORIOS B. BRAUN S/A | 20 |  |  | Material de consumo hospitalar | TUSS | 01/10/2019 | EM ANALISE | EM ANALISE
73166766 | 10008530228 | B0935212 | 01/10/2019 |  |  | 22,6183 |  | DAFILON - SUTURA CIRURGICA - B0935212 | DAFILON - SUTURA CIRURGICA - B0935212 | CIRURGIA GERAL | MATERIAL DE CONSUMO | FIOS E FITAS CIRURGICOS | UN | 31.673.254/0001-02 | LABORATORIOS B. BRAUN S/A | 20 |  |  | Material de consumo hospitalar | TUSS | 01/10/2019 | EM ANALISE | EM ANALISE
73168343 | 10008530228 | C0932545 | 01/10/2019 |  |  | 22,6183 |  | DAFILON - SUTURA CIRURGICA - C0932545 | DAFILON - SUTURA CIRURGICA - C0932545 | CIRURGIA GERAL | MATERIAL DE CONSUMO | FIOS E FITAS CIRURGICOS | UN | 31.673.254/0001-02 | LABORATORIOS B. BRAUN S/A | 20 |  |  | Material de consumo hospitalar | TUSS | 01/10/2019 | EM ANALISE | EM ANALISE
73166812 | 10008530228 | B0935220 | 01/10/2019 |  |  | 22,6183 |  | DAFILON - SUTURA CIRURGICA - B0935220 | DAFILON - SUTURA CIRURGICA - B0935220 | CIRURGIA GERAL | MATERIAL DE CONSUMO | FIOS E FITAS CIRURGICOS | UN | 31.673.254/0001-02 | LABORATORIOS B. BRAUN S/A | 20 |  |  | Material de consumo hospitalar | TUSS | 01/10/2019 | EM ANALISE | EM ANALISE
73166863 | 10008530228 | B0935239 | 01/10/2019 |  |  | 22,6183 |  | DAFILON - SUTURA CIRURGICA - B0935239 | DAFILON - SUTURA CIRURGICA - B0935239 | CIRURGIA GERAL | MATERIAL DE CONSUMO | FIOS E FITAS CIRURGICOS | UN | 31.673.254/0001-02 | LABORATORIOS B. BRAUN S/A | 20 |  |  | Material de consumo hospitalar | TUSS | 01/10/2019 | EM ANALISE | EM ANALISE
73166910 | 10008530228 | B0935328 | 01/10/2019 |  |  | 22,6183 |  | DAFILON - SUTURA CIRURGICA - B0935328 | DAFILON - SUTURA CIRURGICA - B0935328 | CIRURGIA GERAL | MATERIAL DE CONSUMO | FIOS E FITAS CIRURGICOS | UN | 31.673.254/0001-02 | LABORATORIOS B. BRAUN S/A | 20 |  |  | Material de consumo hospitalar | TUSS | 01/10/2019 | EM ANALISE | EM ANALISE
73168394 | 10008530228 | C0932557 | 01/10/2019 |  |  | 22,6183 |  | DAFILON - SUTURA CIRURGICA - C0932557 | DAFILON - SUTURA CIRURGICA - C0932557 | CIRURGIA GERAL | MATERIAL DE CONSUMO | FIOS E FITAS CIRURGICOS | UN | 31.673.254/0001-02 | LABORATORIOS B. BRAUN S/A | 20 |  |  | Material de consumo hospitalar | TUSS | 01/10/2019 | EM ANALISE | EM ANALISE
73166960 | 10008530228 | B0935344 | 01/10/2019 |  |  | 22,6183 |  | DAFILON - SUTURA CIRURGICA - B0935344 | DAFILON - SUTURA CIRURGICA - B0935344 | CIRURGIA GERAL | MATERIAL DE CONSUMO | FIOS E FITAS CIRURGICOS | UN | 31.673.254/0001-02 | LABORATORIOS B. BRAUN S/A | 20 |  |  | Material de consumo hospitalar | TUSS | 01/10/2019 | EM ANALISE | EM ANALISE
73167010 | 10008530228 | B0935352 | 01/10/2019 |  |  | 22,6183 |  | DAFILON - SUTURA CIRURGICA - B0935352 | DAFILON - SUTURA CIRURGICA - B0935352 | CIRURGIA GERAL | MATERIAL DE CONSUMO | FIOS E FITAS CIRURGICOS | UN | 31.673.254/0001-02 | LABORATORIOS B. BRAUN S/A | 20 |  |  | Material de consumo hospitalar | TUSS | 01/10/2019 | EM ANALISE | EM ANALISE
73167061 | 10008530228 | B0935360 | 01/10/2019 |  |  | 22,6183 |  | DAFILON - SUTURA CIRURGICA - B0935360 | DAFILON - SUTURA CIRURGICA - B0935360 | CIRURGIA GERAL | MATERIAL DE CONSUMO | FIOS E FITAS CIRURGICOS | UN | 31.673.254/0001-02 | LABORATORIOS B. BRAUN S/A | 20 |  |  | Material de consumo hospitalar | TUSS | 01/10/2019 | EM ANALISE | EM ANALISE
73168440 | 10008530228 | C0932558 | 01/10/2019 |  |  | 22,6183 |  | DAFILON - SUTURA CIRURGICA - C0932558 | DAFILON - SUTURA CIRURGICA - C0932558 | CIRURGIA GERAL | MATERIAL DE CONSUMO | FIOS E FITAS CIRURGICOS | UN | 31.673.254/0001-02 | LABORATORIOS B. BRAUN S/A | 20 |  |  | Material de consumo hospitalar | TUSS | 01/10/2019 | EM ANALISE | EM ANALISE
73167118 | 10008530228 | B0935395 | 01/10/2019 |  |  | 22,6183 |  | DAFILON - SUTURA CIRURGICA - B0935395 | DAFILON - SUTURA CIRURGICA - B0935395 | CIRURGIA GERAL | MATERIAL DE CONSUMO | FIOS E FITAS CIRURGICOS | UN | 31.673.254/0001-02 | LABORATORIOS B. BRAUN S/A | 20 |  |  | Material de consumo hospitalar | TUSS | 01/10/2019 | EM ANALISE | EM ANALISE
73168491 | 10008530228 | C0932566 | 01/10/2019 |  |  | 22,6183 |  | DAFILON - SUTURA CIRURGICA - C0932566 | DAFILON - SUTURA CIRURGICA - C0932566 | CIRURGIA GERAL | MATERIAL DE CONSUMO | FIOS E FITAS CIRURGICOS | UN | 31.673.254/0001-02 | LABORATORIOS B. BRAUN S/A | 20 |  |  | Material de consumo hospitalar | TUSS | 01/10/2019 | EM ANALISE | EM ANALISE
73168548 | 10008530228 | C0932574 | 01/10/2019 |  |  | 22,6183 |  | DAFILON - SUTURA CIRURGICA - C0932574 | DAFILON - SUTURA CIRURGICA - C0932574 | CIRURGIA GERAL | MATERIAL DE CONSUMO | FIOS E FITAS CIRURGICOS | UN | 31.673.254/0001-02 | LABORATORIOS B. BRAUN S/A | 20 |  |  | Material de consumo hospitalar | TUSS | 01/10/2019 | EM ANALISE | EM ANALISE
73167169 | 10008530228 | B0935468 | 01/10/2019 |  |  | 22,6183 |  | DAFILON - SUTURA CIRURGICA - B0935468 | DAFILON - SUTURA CIRURGICA - B0935468 | CIRURGIA GERAL | MATERIAL DE CONSUMO | FIOS E FITAS CIRURGICOS | UN | 31.673.254/0001-02 | LABORATORIOS B. BRAUN S/A | 20 |  |  | Material de consumo hospitalar | TUSS | 01/10/2019 | EM ANALISE | EM ANALISE
73168599 | 10008530228 | C0932582 | 01/10/2019 |  |  | 22,6183 |  | DAFILON - SUTURA CIRURGICA - C0932582 | DAFILON - SUTURA CIRURGICA - C0932582 | CIRURGIA GERAL | MATERIAL DE CONSUMO | FIOS E FITAS CIRURGICOS | UN | 31.673.254/0001-02 | LABORATORIOS B. BRAUN S/A | 20 |  |  | Material de consumo hospitalar | TUSS | 01/10/2019 | EM ANALISE | EM ANALISE
73167215 | 10008530228 | B0935476 | 01/10/2019 |  |  | 22,6183 |  | DAFILON - SUTURA CIRURGICA - B0935476 | DAFILON - SUTURA CIRURGICA - B0935476 | CIRURGIA GERAL | MATERIAL DE CONSUMO | FIOS E FITAS CIRURGICOS | UN | 31.673.254/0001-02 | LABORATORIOS B. BRAUN S/A | 20 |  |  | Material de consumo hospitalar | TUSS | 01/10/2019 | EM ANALISE | EM ANALISE
73168645 | 10008530228 | C0932604 | 01/10/2019 |  |  | 22,6183 |  | DAFILON - SUTURA CIRURGICA - C0932604 | DAFILON - SUTURA CIRURGICA - C0932604 | CIRURGIA GERAL | MATERIAL DE CONSUMO | FIOS E FITAS CIRURGICOS | UN | 31.673.254/0001-02 | LABORATORIOS B. BRAUN S/A | 20 |  |  | Material de consumo hospitalar | TUSS | 01/10/2019 | EM ANALISE | EM ANALISE
73168696 | 10008530228 | C0932605 | 01/10/2019 |  |  | 22,6183 |  | DAFILON - SUTURA CIRURGICA - C0932605 | DAFILON - SUTURA CIRURGICA - C0932605 | CIRURGIA GERAL | MATERIAL DE CONSUMO | FIOS E FITAS CIRURGICOS | UN | 31.673.254/0001-02 | LABORATORIOS B. BRAUN S/A | 20 |  |  | Material de consumo hospitalar | TUSS | 01/10/2019 | EM ANALISE | EM ANALISE
73167266 | 10008530228 | B0935484 | 01/10/2019 |  |  | 22,6183 |  | DAFILON - SUTURA CIRURGICA - B0935484 | DAFILON - SUTURA CIRURGICA - B0935484 | CIRURGIA GERAL | MATERIAL DE CONSUMO | FIOS E FITAS CIRURGICOS | UN | 31.673.254/0001-02 | LABORATORIOS B. BRAUN S/A | 20 |  |  | Material de consumo hospitalar | TUSS | 01/10/2019 | EM ANALISE | EM ANALISE
73168742 | 10008530228 | C0932612 | 01/10/2019 |  |  | 22,6183 |  | DAFILON - SUTURA CIRURGICA - C0932612 | DAFILON - SUTURA CIRURGICA - C0932612 | CIRURGIA GERAL | MATERIAL DE CONSUMO | FIOS E FITAS CIRURGICOS | UN | 31.673.254/0001-02 | LABORATORIOS B. BRAUN S/A | 20 |  |  | Material de consumo hospitalar | TUSS | 01/10/2019 | EM ANALISE | EM ANALISE
73167312 | 10008530228 | B0935492 | 01/10/2019 |  |  | 22,6183 |  | DAFILON - SUTURA CIRURGICA - B0935492 | DAFILON - SUTURA CIRURGICA - B0935492 | CIRURGIA GERAL | MATERIAL DE CONSUMO | FIOS E FITAS CIRURGICOS | UN | 31.673.254/0001-02 | LABORATORIOS B. BRAUN S/A | 20 |  |  | Material de consumo hospitalar | TUSS | 01/10/2019 | EM ANALISE | EM ANALISE
73168793 | 10008530228 | C0932620 | 01/10/2019 |  |  | 22,6183 |  | DAFILON - SUTURA CIRURGICA - C0932620 | DAFILON - SUTURA CIRURGICA - C0932620 | CIRURGIA GERAL | MATERIAL DE CONSUMO | FIOS E FITAS CIRURGICOS | UN | 31.673.254/0001-02 | LABORATORIOS B. BRAUN S/A | 20 |  |  | Material de consumo hospitalar | TUSS | 01/10/2019 | EM ANALISE | EM ANALISE
73167363 | 10008530228 | B0935506 | 01/10/2019 |  |  | 22,6183 |  | DAFILON - SUTURA CIRURGICA - B0935506 | DAFILON - SUTURA CIRURGICA - B0935506 | CIRURGIA GERAL | MATERIAL DE CONSUMO | FIOS E FITAS CIRURGICOS | UN | 31.673.254/0001-02 | LABORATORIOS B. BRAUN S/A | 20 |  |  | Material de consumo hospitalar | TUSS | 01/10/2019 | EM ANALISE | EM ANALISE
73168840 | 10008530228 | C0932647 | 01/10/2019 |  |  | 22,6183 |  | DAFILON - SUTURA CIRURGICA - C0932647 | DAFILON - SUTURA CIRURGICA - C0932647 | CIRURGIA GERAL | MATERIAL DE CONSUMO | FIOS E FITAS CIRURGICOS | UN | 31.673.254/0001-02 | LABORATORIOS B. BRAUN S/A | 20 |  |  | Material de consumo hospitalar | TUSS | 01/10/2019 | EM ANALISE | EM ANALISE
73167410 | 10008530228 | B0935549 | 01/10/2019 |  |  | 22,6183 |  | DAFILON - SUTURA CIRURGICA - B0935549 | DAFILON - SUTURA CIRURGICA - B0935549 | CIRURGIA GERAL | MATERIAL DE CONSUMO | FIOS E FITAS CIRURGICOS | UN | 31.673.254/0001-02 | LABORATORIOS B. BRAUN S/A | 20 |  |  | Material de consumo hospitalar | TUSS | 01/10/2019 | EM ANALISE | EM ANALISE
73168890 | 10008530228 | C0932650 | 01/10/2019 |  |  | 22,6183 |  | DAFILON - SUTURA CIRURGICA - C0932650 | DAFILON - SUTURA CIRURGICA - C0932650 | CIRURGIA GERAL | MATERIAL DE CONSUMO | FIOS E FITAS CIRURGICOS | UN | 31.673.254/0001-02 | LABORATORIOS B. BRAUN S/A | 20 |  |  | Material de consumo hospitalar | TUSS | 01/10/2019 | EM ANALISE | EM ANALISE
73167460 | 10008530228 | B0935588 | 01/10/2019 |  |  | 22,6183 |  | DAFILON - SUTURA CIRURGICA - B0935588 | DAFILON - SUTURA CIRURGICA - B0935588 | CIRURGIA GERAL | MATERIAL DE CONSUMO | FIOS E FITAS CIRURGICOS | UN | 31.673.254/0001-02 | LABORATORIOS B. BRAUN S/A | 20 |  |  | Material de consumo hospitalar | TUSS | 01/10/2019 | EM ANALISE | EM ANALISE
73167517 | 10008530228 | B0935589 | 01/10/2019 |  |  | 22,6183 |  | DAFILON - SUTURA CIRURGICA - B0935589 | DAFILON - SUTURA CIRURGICA - B0935589 | CIRURGIA GERAL | MATERIAL DE CONSUMO | FIOS E FITAS CIRURGICOS | UN | 31.673.254/0001-02 | LABORATORIOS B. BRAUN S/A | 20 |  |  | Material de consumo hospitalar | TUSS | 01/10/2019 | EM ANALISE | EM ANALISE
73167568 | 10008530228 | B0935620 | 01/10/2019 |  |  | 22,6183 |  | DAFILON - SUTURA CIRURGICA - B0935620 | DAFILON - SUTURA CIRURGICA - B0935620 | CIRURGIA GERAL | MATERIAL DE CONSUMO | FIOS E FITAS CIRURGICOS | UN | 31.673.254/0001-02 | LABORATORIOS B. BRAUN S/A | 20 |  |  | Material de consumo hospitalar | TUSS | 01/10/2019 | EM ANALISE | EM ANALISE
73168947 | 10008530228 | C0932655 | 01/10/2019 |  |  | 22,6183 |  | DAFILON - SUTURA CIRURGICA - C0932655 | DAFILON - SUTURA CIRURGICA - C0932655 | CIRURGIA GERAL | MATERIAL DE CONSUMO | FIOS E FITAS CIRURGICOS | UN | 31.673.254/0001-02 | LABORATORIOS B. BRAUN S/A | 20 |  |  | Material de consumo hospitalar | TUSS | 01/10/2019 | EM ANALISE | EM ANALISE
73167614 | 10008530228 | B0935630 | 01/10/2019 |  |  | 22,6183 |  | DAFILON - SUTURA CIRURGICA - B0935630 | DAFILON - SUTURA CIRURGICA - B0935630 | CIRURGIA GERAL | MATERIAL DE CONSUMO | FIOS E FITAS CIRURGICOS | UN | 31.673.254/0001-02 | LABORATORIOS B. BRAUN S/A | 20 |  |  | Material de consumo hospitalar | TUSS | 01/10/2019 | EM ANALISE | EM ANALISE
73167665 | 10008530228 | B0935727 | 01/10/2019 |  |  | 22,6183 |  | DAFILON - SUTURA CIRURGICA - B0935727 | DAFILON - SUTURA CIRURGICA - B0935727 | CIRURGIA GERAL | MATERIAL DE CONSUMO | FIOS E FITAS CIRURGICOS | UN | 31.673.254/0001-02 | LABORATORIOS B. BRAUN S/A | 20 |  |  | Material de consumo hospitalar | TUSS | 01/10/2019 | EM ANALISE | EM ANALISE
73168998 | 10008530228 | C0932663 | 01/10/2019 |  |  | 22,6183 |  | DAFILON - SUTURA CIRURGICA - C0932663 | DAFILON - SUTURA CIRURGICA - C0932663 | CIRURGIA GERAL | MATERIAL DE CONSUMO | FIOS E FITAS CIRURGICOS | UN | 31.673.254/0001-02 | LABORATORIOS B. BRAUN S/A | 20 |  |  | Material de consumo hospitalar | TUSS | 01/10/2019 | EM ANALISE | EM ANALISE
73167711 | 10008530228 | B0935743 | 01/10/2019 |  |  | 22,6183 |  | DAFILON - SUTURA CIRURGICA - B0935743 | DAFILON - SUTURA CIRURGICA - B0935743 | CIRURGIA GERAL | MATERIAL DE CONSUMO | FIOS E FITAS CIRURGICOS | UN | 31.673.254/0001-02 | LABORATORIOS B. BRAUN S/A | 20 |  |  | Material de consumo hospitalar | TUSS | 01/10/2019 | EM ANALISE | EM ANALISE
73169048 | 10008530228 | C0932701 | 01/10/2019 |  |  | 22,6183 |  | DAFILON - SUTURA CIRURGICA - C0932701 | DAFILON - SUTURA CIRURGICA - C0932701 | CIRURGIA GERAL | MATERIAL DE CONSUMO | FIOS E FITAS CIRURGICOS | UN | 31.673.254/0001-02 | LABORATORIOS B. BRAUN S/A | 20 |  |  | Material de consumo hospitalar | TUSS | 01/10/2019 | EM ANALISE | EM ANALISE
73167762 | 10008530228 | B0935769 | 01/10/2019 |  |  | 22,6183 |  | DAFILON - SUTURA CIRURGICA - B0935769 | DAFILON - SUTURA CIRURGICA - B0935769 | CIRURGIA GERAL | MATERIAL DE CONSUMO | FIOS E FITAS CIRURGICOS | UN | 31.673.254/0001-02 | LABORATORIOS B. BRAUN S/A | 20 |  |  | Material de consumo hospitalar | TUSS | 01/10/2019 | EM ANALISE | EM ANALISE
73167819 | 10008530228 | B0935859 | 01/10/2019 |  |  | 22,6183 |  | DAFILON - SUTURA CIRURGICA - B0935859 | DAFILON - SUTURA CIRURGICA - B0935859 | CIRURGIA GERAL | MATERIAL DE CONSUMO | FIOS E FITAS CIRURGICOS | UN | 31.673.254/0001-02 | LABORATORIOS B. BRAUN S/A | 20 |  |  | Material de consumo hospitalar | TUSS | 01/10/2019 | EM ANALISE | EM ANALISE
73169099 | 10008530228 | C0932710 | 01/10/2019 |  |  | 22,6183 |  | DAFILON - SUTURA CIRURGICA - C0932710 | DAFILON - SUTURA CIRURGICA - C0932710 | CIRURGIA GERAL | MATERIAL DE CONSUMO | FIOS E FITAS CIRURGICOS | UN | 31.673.254/0001-02 | LABORATORIOS B. BRAUN S/A | 20 |  |  | Material de consumo hospitalar | TUSS | 01/10/2019 | EM ANALISE | EM ANALISE
73167860 | 10008530228 | B0935910 | 01/10/2019 |  |  | 22,6183 |  | DAFILON - SUTURA CIRURGICA - B0935910 | DAFILON - SUTURA CIRURGICA - B0935910 | CIRURGIA GERAL | MATERIAL DE CONSUMO | FIOS E FITAS CIRURGICOS | UN | 31.673.254/0001-02 | LABORATORIOS B. BRAUN S/A | 20 |  |  | Material de consumo hospitalar | TUSS | 01/10/2019 | EM ANALISE | EM ANALISE
73169145 | 10008530228 | C0932736 | 01/10/2019 |  |  | 22,6183 |  | DAFILON - SUTURA CIRURGICA - C0932736 | DAFILON - SUTURA CIRURGICA - C0932736 | CIRURGIA GERAL | MATERIAL DE CONSUMO | FIOS E FITAS CIRURGICOS | UN | 31.673.254/0001-02 | LABORATORIOS B. BRAUN S/A | 20 |  |  | Material de consumo hospitalar | TUSS | 01/10/2019 | EM ANALISE | EM ANALISE
73167916 | 10008530228 | B0935913 | 01/10/2019 |  |  | 22,6183 |  | DAFILON - SUTURA CIRURGICA - B0935913 | DAFILON - SUTURA CIRURGICA - B0935913 | CIRURGIA GERAL | MATERIAL DE CONSUMO | FIOS E FITAS CIRURGICOS | UN | 31.673.254/0001-02 | LABORATORIOS B. BRAUN S/A | 20 |  |  | Material de consumo hospitalar | TUSS | 01/10/2019 | EM ANALISE | EM ANALISE
73169196 | 10008530228 | C0932760 | 01/10/2019 |  |  | 22,6183 |  | DAFILON - SUTURA CIRURGICA - C0932760 | DAFILON - SUTURA CIRURGICA - C0932760 | CIRURGIA GERAL | MATERIAL DE CONSUMO | FIOS E FITAS CIRURGICOS | UN | 31.673.254/0001-02 | LABORATORIOS B. BRAUN S/A | 20 |  |  | Material de consumo hospitalar | TUSS | 01/10/2019 | EM ANALISE | EM ANALISE
73167967 | 10008530228 | B0935914 | 01/10/2019 |  |  | 22,6183 |  | DAFILON - SUTURA CIRURGICA - B0935914 | DAFILON - SUTURA CIRURGICA - B0935914 | CIRURGIA GERAL | MATERIAL DE CONSUMO | FIOS E FITAS CIRURGICOS | UN | 31.673.254/0001-02 | LABORATORIOS B. BRAUN S/A | 20 |  |  | Material de consumo hospitalar | TUSS | 01/10/2019 | EM ANALISE | EM ANALISE
73169242 | 10008530228 | C0932779 | 01/10/2019 |  |  | 22,6183 |  | DAFILON - SUTURA CIRURGICA - C0932779 | DAFILON - SUTURA CIRURGICA - C0932779 | CIRURGIA GERAL | MATERIAL DE CONSUMO | FIOS E FITAS CIRURGICOS | UN | 31.673.254/0001-02 | LABORATORIOS B. BRAUN S/A | 20 |  |  | Material de consumo hospitalar | TUSS | 01/10/2019 | EM ANALISE | EM ANALISE
73168017 | 10008530228 | B0935921 | 01/10/2019 |  |  | 22,6183 |  | DAFILON - SUTURA CIRURGICA - B0935921 | DAFILON - SUTURA CIRURGICA - B0935921 | CIRURGIA GERAL | MATERIAL DE CONSUMO | FIOS E FITAS CIRURGICOS | UN | 31.673.254/0001-02 | LABORATORIOS B. BRAUN S/A | 20 |  |  | Material de consumo hospitalar | TUSS | 01/10/2019 | EM ANALISE | EM ANALISE
73169293 | 10008530228 | C0932784 | 01/10/2019 |  |  | 22,6183 |  | DAFILON - SUTURA CIRURGICA - C0932784 | DAFILON - SUTURA CIRURGICA - C0932784 | CIRURGIA GERAL | MATERIAL DE CONSUMO | FIOS E FITAS CIRURGICOS | UN | 31.673.254/0001-02 | LABORATORIOS B. BRAUN S/A | 20 |  |  | Material de consumo hospitalar | TUSS | 01/10/2019 | EM ANALISE | EM ANALISE
73168068 | 10008530228 | B0936014 | 01/10/2019 |  |  | 22,6183 |  | DAFILON - SUTURA CIRURGICA - B0936014 | DAFILON - SUTURA CIRURGICA - B0936014 | CIRURGIA GERAL | MATERIAL DE CONSUMO | FIOS E FITAS CIRURGICOS | UN | 31.673.254/0001-02 | LABORATORIOS B. BRAUN S/A | 20 |  |  | Material de consumo hospitalar | TUSS | 01/10/2019 | EM ANALISE | EM ANALISE
73168114 | 10008530228 | B0936022 | 01/10/2019 |  |  | 22,6183 |  | DAFILON - SUTURA CIRURGICA - B0936022 | DAFILON - SUTURA CIRURGICA - B0936022 | CIRURGIA GERAL | MATERIAL DE CONSUMO | FIOS E FITAS CIRURGICOS | UN | 31.673.254/0001-02 | LABORATORIOS B. BRAUN S/A | 20 |  |  | Material de consumo hospitalar | TUSS | 01/10/2019 | EM ANALISE | EM ANALISE
73169340 | 10008530228 | C0932785 | 01/10/2019 |  |  | 22,6183 |  | DAFILON - SUTURA CIRURGICA - C0932785 | DAFILON - SUTURA CIRURGICA - C0932785 | CIRURGIA GERAL | MATERIAL DE CONSUMO | FIOS E FITAS CIRURGICOS | UN | 31.673.254/0001-02 | LABORATORIOS B. BRAUN S/A | 20 |  |  | Material de consumo hospitalar | TUSS | 01/10/2019 | EM ANALISE | EM ANALISE
73168165 | 10008530228 | B0936049 | 01/10/2019 |  |  | 22,6183 |  | DAFILON - SUTURA CIRURGICA - B0936049 | DAFILON - SUTURA CIRURGICA - B0936049 | CIRURGIA GERAL | MATERIAL DE CONSUMO | FIOS E FITAS CIRURGICOS | UN | 31.673.254/0001-02 | LABORATORIOS B. BRAUN S/A | 20 |  |  | Material de consumo hospitalar | TUSS | 01/10/2019 | EM ANALISE | EM ANALISE
73169390 | 10008530228 | C0932787 | 01/10/2019 |  |  | 22,6183 |  | DAFILON - SUTURA CIRURGICA - C0932787 | DAFILON - SUTURA CIRURGICA - C0932787 | CIRURGIA GERAL | MATERIAL DE CONSUMO | FIOS E FITAS CIRURGICOS | UN | 31.673.254/0001-02 | LABORATORIOS B. BRAUN S/A | 20 |  |  | Material de consumo hospitalar | TUSS | 01/10/2019 | EM ANALISE | EM ANALISE
73168211 | 10008530228 | B0936081 | 01/10/2019 |  |  | 22,6183 |  | DAFILON - SUTURA CIRURGICA - B0936081 | DAFILON - SUTURA CIRURGICA - B0936081 | CIRURGIA GERAL | MATERIAL DE CONSUMO | FIOS E FITAS CIRURGICOS | UN | 31.673.254/0001-02 | LABORATORIOS B. BRAUN S/A | 20 |  |  | Material de consumo hospitalar | TUSS | 01/10/2019 | EM ANALISE | EM ANALISE
73169447 | 10008530228 | C0932809 | 01/10/2019 |  |  | 22,6183 |  | DAFILON - SUTURA CIRURGICA - C0932809 | DAFILON - SUTURA CIRURGICA - C0932809 | CIRURGIA GERAL | MATERIAL DE CONSUMO | FIOS E FITAS CIRURGICOS | UN | 31.673.254/0001-02 | LABORATORIOS B. BRAUN S/A | 20 |  |  | Material de consumo hospitalar | TUSS | 01/10/2019 | EM ANALISE | EM ANALISE
73166120 | 10008530228 | B0936090 | 01/10/2019 |  |  | 22,6183 |  | DAFILON - SUTURA CIRURGICA - B0936090 | DAFILON - SUTURA CIRURGICA - B0936090 | CIRURGIA GERAL | MATERIAL DE CONSUMO | FIOS E FITAS CIRURGICOS | UN | 31.673.254/0001-02 | LABORATORIOS B. BRAUN S/A | 20 |  |  | Material de consumo hospitalar | TUSS | 01/10/2019 | EM ANALISE | EM ANALISE
73169498 | 10008530228 | C0932833 | 01/10/2019 |  |  | 22,6183 |  | DAFILON - SUTURA CIRURGICA - C0932833 | DAFILON - SUTURA CIRURGICA - C0932833 | CIRURGIA GERAL | MATERIAL DE CONSUMO | FIOS E FITAS CIRURGICOS | UN | 31.673.254/0001-02 | LABORATORIOS B. BRAUN S/A | 20 |  |  | Material de consumo hospitalar | TUSS | 01/10/2019 | EM ANALISE | EM ANALISE
73166170 | 10008530228 | B0936103 | 01/10/2019 |  |  | 22,6183 |  | DAFILON - SUTURA CIRURGICA - B0936103 | DAFILON - SUTURA CIRURGICA - B0936103 | CIRURGIA GERAL | MATERIAL DE CONSUMO | FIOS E FITAS CIRURGICOS | UN | 31.673.254/0001-02 | LABORATORIOS B. BRAUN S/A | 20 |  |  | Material de consumo hospitalar | TUSS | 01/10/2019 | EM ANALISE | EM ANALISE
73169544 | 10008530228 | C0932841 | 01/10/2019 |  |  | 22,6183 |  | DAFILON - SUTURA CIRURGICA - C0932841 | DAFILON - SUTURA CIRURGICA - C0932841 | CIRURGIA GERAL | MATERIAL DE CONSUMO | FIOS E FITAS CIRURGICOS | UN | 31.673.254/0001-02 | LABORATORIOS B. BRAUN S/A | 20 |  |  | Material de consumo hospitalar | TUSS | 01/10/2019 | EM ANALISE | EM ANALISE
73166227 | 10008530228 | B0936154 | 01/10/2019 |  |  | 22,6183 |  | DAFILON - SUTURA CIRURGICA - B0936154 | DAFILON - SUTURA CIRURGICA - B0936154 | CIRURGIA GERAL | MATERIAL DE CONSUMO | FIOS E FITAS CIRURGICOS | UN | 31.673.254/0001-02 | LABORATORIOS B. BRAUN S/A | 20 |  |  | Material de consumo hospitalar | TUSS | 01/10/2019 | EM ANALISE | EM ANALISE
73169595 | 10008530228 | C0932850 | 01/10/2019 |  |  | 22,6183 |  | DAFILON - SUTURA CIRURGICA - C0932850 | DAFILON - SUTURA CIRURGICA - C0932850 | CIRURGIA GERAL | MATERIAL DE CONSUMO | FIOS E FITAS CIRURGICOS | UN | 31.673.254/0001-02 | LABORATORIOS B. BRAUN S/A | 20 |  |  | Material de consumo hospitalar | TUSS | 01/10/2019 | EM ANALISE | EM ANALISE
73166278 | 10008530228 | B0936162 | 01/10/2019 |  |  | 22,6183 |  | DAFILON - SUTURA CIRURGICA - B0936162 | DAFILON - SUTURA CIRURGICA - B0936162 | CIRURGIA GERAL | MATERIAL DE CONSUMO | FIOS E FITAS CIRURGICOS | UN | 31.673.254/0001-02 | LABORATORIOS B. BRAUN S/A | 20 |  |  | Material de consumo hospitalar | TUSS | 01/10/2019 | EM ANALISE | EM ANALISE
73169641 | 10008530228 | C0932858 | 01/10/2019 |  |  | 22,6183 |  | DAFILON - SUTURA CIRURGICA - C0932858 | DAFILON - SUTURA CIRURGICA - C0932858 | CIRURGIA GERAL | MATERIAL DE CONSUMO | FIOS E FITAS CIRURGICOS | UN | 31.673.254/0001-02 | LABORATORIOS B. BRAUN S/A | 20 |  |  | Material de consumo hospitalar | TUSS | 01/10/2019 | EM ANALISE | EM ANALISE
73166324 | 10008530228 | B0936227 | 01/10/2019 |  |  | 22,6183 |  | DAFILON - SUTURA CIRURGICA - B0936227 | DAFILON - SUTURA CIRURGICA - B0936227 | CIRURGIA GERAL | MATERIAL DE CONSUMO | FIOS E FITAS CIRURGICOS | UN | 31.673.254/0001-02 | LABORATORIOS B. BRAUN S/A | 20 |  |  | Material de consumo hospitalar | TUSS | 01/10/2019 | EM ANALISE | EM ANALISE
73169692 | 10008530228 | C0932876 | 01/10/2019 |  |  | 22,6183 |  | DAFILON - SUTURA CIRURGICA - C0932876 | DAFILON - SUTURA CIRURGICA - C0932876 | CIRURGIA GERAL | MATERIAL DE CONSUMO | FIOS E FITAS CIRURGICOS | UN | 31.673.254/0001-02 | LABORATORIOS B. BRAUN S/A | 20 |  |  | Material de consumo hospitalar | TUSS | 01/10/2019 | EM ANALISE | EM ANALISE
73166375 | 10008530228 | B0936235 | 01/10/2019 |  |  | 22,6183 |  | DAFILON - SUTURA CIRURGICA - B0936235 | DAFILON - SUTURA CIRURGICA - B0936235 | CIRURGIA GERAL | MATERIAL DE CONSUMO | FIOS E FITAS CIRURGICOS | UN | 31.673.254/0001-02 | LABORATORIOS B. BRAUN S/A | 20 |  |  | Material de consumo hospitalar | TUSS | 01/10/2019 | EM ANALISE | EM ANALISE
73169749 | 10008530228 | C0932884 | 01/10/2019 |  |  | 22,6183 |  | DAFILON - SUTURA CIRURGICA - C0932884 | DAFILON - SUTURA CIRURGICA - C0932884 | CIRURGIA GERAL | MATERIAL DE CONSUMO | FIOS E FITAS CIRURGICOS | UN | 31.673.254/0001-02 | LABORATORIOS B. BRAUN S/A | 20 |  |  | Material de consumo hospitalar | TUSS | 01/10/2019 | EM ANALISE | EM ANALISE
73166421 | 10008530228 | B0936243 | 01/10/2019 |  |  | 22,6183 |  | DAFILON - SUTURA CIRURGICA - B0936243 | DAFILON - SUTURA CIRURGICA - B0936243 | CIRURGIA GERAL | MATERIAL DE CONSUMO | FIOS E FITAS CIRURGICOS | UN | 31.673.254/0001-02 | LABORATORIOS B. BRAUN S/A | 20 |  |  | Material de consumo hospitalar | TUSS | 01/10/2019 | EM ANALISE | EM ANALISE
73169790 | 10008530228 | C0932922 | 01/10/2019 |  |  | 22,6183 |  | DAFILON - SUTURA CIRURGICA - C0932922 | DAFILON - SUTURA CIRURGICA - C0932922 | CIRURGIA GERAL | MATERIAL DE CONSUMO | FIOS E FITAS CIRURGICOS | UN | 31.673.254/0001-02 | LABORATORIOS B. BRAUN S/A | 20 |  |  | Material de consumo hospitalar | TUSS | 01/10/2019 | EM ANALISE | EM ANALISE
73169846 | 10008530228 | C0932956 | 01/10/2019 |  |  | 22,6183 |  | DAFILON - SUTURA CIRURGICA - C0932956 | DAFILON - SUTURA CIRURGICA - C0932956 | CIRURGIA GERAL | MATERIAL DE CONSUMO | FIOS E FITAS CIRURGICOS | UN | 31.673.254/0001-02 | LABORATORIOS B. BRAUN S/A | 20 |  |  | Material de consumo hospitalar | TUSS | 01/10/2019 | EM ANALISE | EM ANALISE
73166472 | 10008530228 | B0936316 | 01/10/2019 |  |  | 22,6183 |  | DAFILON - SUTURA CIRURGICA - B0936316 | DAFILON - SUTURA CIRURGICA - B0936316 | CIRURGIA GERAL | MATERIAL DE CONSUMO | FIOS E FITAS CIRURGICOS | UN | 31.673.254/0001-02 | LABORATORIOS B. BRAUN S/A | 20 |  |  | Material de consumo hospitalar | TUSS | 01/10/2019 | EM ANALISE | EM ANALISE
73169897 | 10008530228 | C0932957 | 01/10/2019 |  |  | 22,6183 |  | DAFILON - SUTURA CIRURGICA - C0932957 | DAFILON - SUTURA CIRURGICA - C0932957 | CIRURGIA GERAL | MATERIAL DE CONSUMO | FIOS E FITAS CIRURGICOS | UN | 31.673.254/0001-02 | LABORATORIOS B. BRAUN S/A | 20 |  |  | Material de consumo hospitalar | TUSS | 01/10/2019 | EM ANALISE | EM ANALISE
73166529 | 10008530228 | B0936324 | 01/10/2019 |  |  | 22,6183 |  | DAFILON - SUTURA CIRURGICA - B0936324 | DAFILON - SUTURA CIRURGICA - B0936324 | CIRURGIA GERAL | MATERIAL DE CONSUMO | FIOS E FITAS CIRURGICOS | UN | 31.673.254/0001-02 | LABORATORIOS B. BRAUN S/A | 20 |  |  | Material de consumo hospitalar | TUSS | 01/10/2019 | EM ANALISE | EM ANALISE
73169943 | 10008530228 | C0932973 | 01/10/2019 |  |  | 22,6183 |  | DAFILON - SUTURA CIRURGICA - C0932973 | DAFILON - SUTURA CIRURGICA - C0932973 | CIRURGIA GERAL | MATERIAL DE CONSUMO | FIOS E FITAS CIRURGICOS | UN | 31.673.254/0001-02 | LABORATORIOS B. BRAUN S/A | 20 |  |  | Material de consumo hospitalar | TUSS | 01/10/2019 | EM ANALISE | EM ANALISE
73166570 | 10008530228 | B0936456 | 01/10/2019 |  |  | 22,6183 |  | DAFILON - SUTURA CIRURGICA - B0936456 | DAFILON - SUTURA CIRURGICA - B0936456 | CIRURGIA GERAL | MATERIAL DE CONSUMO | FIOS E FITAS CIRURGICOS | UN | 31.673.254/0001-02 | LABORATORIOS B. BRAUN S/A | 20 |  |  | Material de consumo hospitalar | TUSS | 01/10/2019 | EM ANALISE | EM ANALISE
73169994 | 10008530228 | C0932998 | 01/10/2019 |  |  | 22,6183 |  | DAFILON - SUTURA CIRURGICA - C0932998 | DAFILON - SUTURA CIRURGICA - C0932998 | CIRURGIA GERAL | MATERIAL DE CONSUMO | FIOS E FITAS CIRURGICOS | UN | 31.673.254/0001-02 | LABORATORIOS B. BRAUN S/A | 20 |  |  | Material de consumo hospitalar | TUSS | 01/10/2019 | EM ANALISE | EM ANALISE
73166626 | 10008530228 | B0936464 | 01/10/2019 |  |  | 22,6183 |  | DAFILON - SUTURA CIRURGICA - B0936464 | DAFILON - SUTURA CIRURGICA - B0936464 | CIRURGIA GERAL | MATERIAL DE CONSUMO | FIOS E FITAS CIRURGICOS | UN | 31.673.254/0001-02 | LABORATORIOS B. BRAUN S/A | 20 |  |  | Material de consumo hospitalar | TUSS | 01/10/2019 | EM ANALISE | EM ANALISE
73170046 | 10008530228 | C0933000 | 01/10/2019 |  |  | 22,6183 |  | DAFILON - SUTURA CIRURGICA - C0933000 | DAFILON - SUTURA CIRURGICA - C0933000 | CIRURGIA GERAL | MATERIAL DE CONSUMO | FIOS E FITAS CIRURGICOS | UN | 31.673.254/0001-02 | LABORATORIOS B. BRAUN S/A | 20 |  |  | Material de consumo hospitalar | TUSS | 01/10/2019 | EM ANALISE | EM ANALISE
73166677 | 10008530228 | B0936650 | 01/10/2019 |  |  | 22,6183 |  | DAFILON - SUTURA CIRURGICA - B0936650 | DAFILON - SUTURA CIRURGICA - B0936650 | CIRURGIA GERAL | MATERIAL DE CONSUMO | FIOS E FITAS CIRURGICOS | UN | 31.673.254/0001-02 | LABORATORIOS B. BRAUN S/A | 20 |  |  | Material de consumo hospitalar | TUSS | 01/10/2019 | EM ANALISE | EM ANALISE
73170097 | 10008530228 | C0933020 | 01/10/2019 |  |  | 22,6183 |  | DAFILON - SUTURA CIRURGICA - C0933020 | DAFILON - SUTURA CIRURGICA - C0933020 | CIRURGIA GERAL | MATERIAL DE CONSUMO | FIOS E FITAS CIRURGICOS | UN | 31.673.254/0001-02 | LABORATORIOS B. BRAUN S/A | 20 |  |  | Material de consumo hospitalar | TUSS | 01/10/2019 | EM ANALISE | EM ANALISE
73166723 | 10008530228 | B0936731 | 01/10/2019 |  |  | 22,6183 |  | DAFILON - SUTURA CIRURGICA - B0936731 | DAFILON - SUTURA CIRURGICA - B0936731 | CIRURGIA GERAL | MATERIAL DE CONSUMO | FIOS E FITAS CIRURGICOS | UN | 31.673.254/0001-02 | LABORATORIOS B. BRAUN S/A | 20 |  |  | Material de consumo hospitalar | TUSS | 01/10/2019 | EM ANALISE | EM ANALISE
73170143 | 10008530228 | C0933031 | 01/10/2019 |  |  | 22,6183 |  | DAFILON - SUTURA CIRURGICA - C0933031 | DAFILON - SUTURA CIRURGICA - C0933031 | CIRURGIA GERAL | MATERIAL DE CONSUMO | FIOS E FITAS CIRURGICOS | UN | 31.673.254/0001-02 | LABORATORIOS B. BRAUN S/A | 20 |  |  | Material de consumo hospitalar | TUSS | 01/10/2019 | EM ANALISE | EM ANALISE
73166774 | 10008530228 | B0936740 | 01/10/2019 |  |  | 22,6183 |  | DAFILON - SUTURA CIRURGICA - B0936740 | DAFILON - SUTURA CIRURGICA - B0936740 | CIRURGIA GERAL | MATERIAL DE CONSUMO | FIOS E FITAS CIRURGICOS | UN | 31.673.254/0001-02 | LABORATORIOS B. BRAUN S/A | 20 |  |  | Material de consumo hospitalar | TUSS | 01/10/2019 | EM ANALISE | EM ANALISE
73170194 | 10008530228 | C0933066 | 01/10/2019 |  |  | 22,6183 |  | DAFILON - SUTURA CIRURGICA - C0933066 | DAFILON - SUTURA CIRURGICA - C0933066 | CIRURGIA GERAL | MATERIAL DE CONSUMO | FIOS E FITAS CIRURGICOS | UN | 31.673.254/0001-02 | LABORATORIOS B. BRAUN S/A | 20 |  |  | Material de consumo hospitalar | TUSS | 01/10/2019 | EM ANALISE | EM ANALISE
73166820 | 10008530228 | B0936812 | 01/10/2019 |  |  | 22,6183 |  | DAFILON - SUTURA CIRURGICA - B0936812 | DAFILON - SUTURA CIRURGICA - B0936812 | CIRURGIA GERAL | MATERIAL DE CONSUMO | FIOS E FITAS CIRURGICOS | UN | 31.673.254/0001-02 | LABORATORIOS B. BRAUN S/A | 20 |  |  | Material de consumo hospitalar | TUSS | 01/10/2019 | EM ANALISE | EM ANALISE
73170240 | 10008530228 | C0933074 | 01/10/2019 |  |  | 22,6183 |  | DAFILON - SUTURA CIRURGICA - C0933074 | DAFILON - SUTURA CIRURGICA - C0933074 | CIRURGIA GERAL | MATERIAL DE CONSUMO | FIOS E FITAS CIRURGICOS | UN | 31.673.254/0001-02 | LABORATORIOS B. BRAUN S/A | 20 |  |  | Material de consumo hospitalar | TUSS | 01/10/2019 | EM ANALISE | EM ANALISE
73166871 | 10008530228 | B0936820 | 01/10/2019 |  |  | 22,6183 |  | DAFILON - SUTURA CIRURGICA - B0936820 | DAFILON - SUTURA CIRURGICA - B0936820 | CIRURGIA GERAL | MATERIAL DE CONSUMO | FIOS E FITAS CIRURGICOS | UN | 31.673.254/0001-02 | LABORATORIOS B. BRAUN S/A | 20 |  |  | Material de consumo hospitalar | TUSS | 01/10/2019 | EM ANALISE | EM ANALISE
73170291 | 10008530228 | C0933112 | 01/10/2019 |  |  | 22,6183 |  | DAFILON - SUTURA CIRURGICA - C0933112 | DAFILON - SUTURA CIRURGICA - C0933112 | CIRURGIA GERAL | MATERIAL DE CONSUMO | FIOS E FITAS CIRURGICOS | UN | 31.673.254/0001-02 | LABORATORIOS B. BRAUN S/A | 20 |  |  | Material de consumo hospitalar | TUSS | 01/10/2019 | EM ANALISE | EM ANALISE
73166928 | 10008530228 | B0936855 | 01/10/2019 |  |  | 22,6183 |  | DAFILON - SUTURA CIRURGICA - B0936855 | DAFILON - SUTURA CIRURGICA - B0936855 | CIRURGIA GERAL | MATERIAL DE CONSUMO | FIOS E FITAS CIRURGICOS | UN | 31.673.254/0001-02 | LABORATORIOS B. BRAUN S/A | 20 |  |  | Material de consumo hospitalar | TUSS | 01/10/2019 | EM ANALISE | EM ANALISE
73166979 | 10008530228 | B0936863 | 01/10/2019 |  |  | 22,6183 |  | DAFILON - SUTURA CIRURGICA - B0936863 | DAFILON - SUTURA CIRURGICA - B0936863 | CIRURGIA GERAL | MATERIAL DE CONSUMO | FIOS E FITAS CIRURGICOS | UN | 31.673.254/0001-02 | LABORATORIOS B. BRAUN S/A | 20 |  |  | Material de consumo hospitalar | TUSS | 01/10/2019 | EM ANALISE | EM ANALISE
73170348 | 10008530228 | C0933120 | 01/10/2019 |  |  | 22,6183 |  | DAFILON - SUTURA CIRURGICA - C0933120 | DAFILON - SUTURA CIRURGICA - C0933120 | CIRURGIA GERAL | MATERIAL DE CONSUMO | FIOS E FITAS CIRURGICOS | UN | 31.673.254/0001-02 | LABORATORIOS B. BRAUN S/A | 20 |  |  | Material de consumo hospitalar | TUSS | 01/10/2019 | EM ANALISE | EM ANALISE
73167029 | 10008530228 | B0938203 | 01/10/2019 |  |  | 22,6183 |  | DAFILON - SUTURA CIRURGICA - B0938203 | DAFILON - SUTURA CIRURGICA - B0938203 | CIRURGIA GERAL | MATERIAL DE CONSUMO | FIOS E FITAS CIRURGICOS | UN | 31.673.254/0001-02 | LABORATORIOS B. BRAUN S/A | 20 |  |  | Material de consumo hospitalar | TUSS | 01/10/2019 | EM ANALISE | EM ANALISE
73170399 | 10008530228 | C0933139 | 01/10/2019 |  |  | 22,6183 |  | DAFILON - SUTURA CIRURGICA - C0933139 | DAFILON - SUTURA CIRURGICA - C0933139 | CIRURGIA GERAL | MATERIAL DE CONSUMO | FIOS E FITAS CIRURGICOS | UN | 31.673.254/0001-02 | LABORATORIOS B. BRAUN S/A | 20 |  |  | Material de consumo hospitalar | TUSS | 01/10/2019 | EM ANALISE | EM ANALISE
73167070 | 10008530228 | B0938211 | 01/10/2019 |  |  | 22,6183 |  | DAFILON - SUTURA CIRURGICA - B0938211 | DAFILON - SUTURA CIRURGICA - B0938211 | CIRURGIA GERAL | MATERIAL DE CONSUMO | FIOS E FITAS CIRURGICOS | UN | 31.673.254/0001-02 | LABORATORIOS B. BRAUN S/A | 20 |  |  | Material de consumo hospitalar | TUSS | 01/10/2019 | EM ANALISE | EM ANALISE
73170445 | 10008530228 | C0933159 | 01/10/2019 |  |  | 22,6183 |  | DAFILON - SUTURA CIRURGICA - C0933159 | DAFILON - SUTURA CIRURGICA - C0933159 | CIRURGIA GERAL | MATERIAL DE CONSUMO | FIOS E FITAS CIRURGICOS | UN | 31.673.254/0001-02 | LABORATORIOS B. BRAUN S/A | 20 |  |  | Material de consumo hospitalar | TUSS | 01/10/2019 | EM ANALISE | EM ANALISE
73167126 | 10008530228 | B0938300 | 01/10/2019 |  |  | 22,6183 |  | DAFILON - SUTURA CIRURGICA - B0938300 | DAFILON - SUTURA CIRURGICA - B0938300 | CIRURGIA GERAL | MATERIAL DE CONSUMO | FIOS E FITAS CIRURGICOS | UN | 31.673.254/0001-02 | LABORATORIOS B. BRAUN S/A | 20 |  |  | Material de consumo hospitalar | TUSS | 01/10/2019 | EM ANALISE | EM ANALISE
73170496 | 10008530228 | C0933160 | 01/10/2019 |  |  | 22,6183 |  | DAFILON - SUTURA CIRURGICA - C0933160 | DAFILON - SUTURA CIRURGICA - C0933160 | CIRURGIA GERAL | MATERIAL DE CONSUMO | FIOS E FITAS CIRURGICOS | UN | 31.673.254/0001-02 | LABORATORIOS B. BRAUN S/A | 20 |  |  | Material de consumo hospitalar | TUSS | 01/10/2019 | EM ANALISE | EM ANALISE
73167177 | 10008530228 | B0938319 | 01/10/2019 |  |  | 22,6183 |  | DAFILON - SUTURA CIRURGICA - B0938319 | DAFILON - SUTURA CIRURGICA - B0938319 | CIRURGIA GERAL | MATERIAL DE CONSUMO | FIOS E FITAS CIRURGICOS | UN | 31.673.254/0001-02 | LABORATORIOS B. BRAUN S/A | 20 |  |  | Material de consumo hospitalar | TUSS | 01/10/2019 | EM ANALISE | EM ANALISE
73168254 | 10008530228 | C0933198 | 01/10/2019 |  |  | 22,6183 |  | DAFILON - SUTURA CIRURGICA - C0933198 | DAFILON - SUTURA CIRURGICA - C0933198 | CIRURGIA GERAL | MATERIAL DE CONSUMO | FIOS E FITAS CIRURGICOS | UN | 31.673.254/0001-02 | LABORATORIOS B. BRAUN S/A | 20 |  |  | Material de consumo hospitalar | TUSS | 01/10/2019 | EM ANALISE | EM ANALISE
73167223 | 10008530228 | B0938351 | 01/10/2019 |  |  | 22,6183 |  | DAFILON - SUTURA CIRURGICA - B0938351 | DAFILON - SUTURA CIRURGICA - B0938351 | CIRURGIA GERAL | MATERIAL DE CONSUMO | FIOS E FITAS CIRURGICOS | UN | 31.673.254/0001-02 | LABORATORIOS B. BRAUN S/A | 20 |  |  | Material de consumo hospitalar | TUSS | 01/10/2019 | EM ANALISE | EM ANALISE
73168351 | 10008530228 | C0933210 | 01/10/2019 |  |  | 22,6183 |  | DAFILON - SUTURA CIRURGICA - C0933210 | DAFILON - SUTURA CIRURGICA - C0933210 | CIRURGIA GERAL | MATERIAL DE CONSUMO | FIOS E FITAS CIRURGICOS | UN | 31.673.254/0001-02 | LABORATORIOS B. BRAUN S/A | 20 |  |  | Material de consumo hospitalar | TUSS | 01/10/2019 | EM ANALISE | EM ANALISE
73167274 | 10008530228 | B0973670 | 01/10/2019 |  |  | 22,6183 |  | DAFILON - SUTURA CIRURGICA - B0973670 | DAFILON - SUTURA CIRURGICA - B0973670 | CIRURGIA GERAL | MATERIAL DE CONSUMO | FIOS E FITAS CIRURGICOS | UN | 31.673.254/0001-02 | LABORATORIOS B. BRAUN S/A | 20 |  |  | Material de consumo hospitalar | TUSS | 01/10/2019 | EM ANALISE | EM ANALISE
73168408 | 10008530228 | C0933236 | 01/10/2019 |  |  | 22,6183 |  | DAFILON - SUTURA CIRURGICA - C0933236 | DAFILON - SUTURA CIRURGICA - C0933236 | CIRURGIA GERAL | MATERIAL DE CONSUMO | FIOS E FITAS CIRURGICOS | UN | 31.673.254/0001-02 | LABORATORIOS B. BRAUN S/A | 20 |  |  | Material de consumo hospitalar | TUSS | 01/10/2019 | EM ANALISE | EM ANALISE
73167320 | 10008530228 | B0974648 | 01/10/2019 |  |  | 22,6183 |  | DAFILON - SUTURA CIRURGICA - B0974648 | DAFILON - SUTURA CIRURGICA - B0974648 | CIRURGIA GERAL | MATERIAL DE CONSUMO | FIOS E FITAS CIRURGICOS | UN | 31.673.254/0001-02 | LABORATORIOS B. BRAUN S/A | 20 |  |  | Material de consumo hospitalar | TUSS | 01/10/2019 | EM ANALISE | EM ANALISE
73168459 | 10008530228 | C0933244 | 01/10/2019 |  |  | 22,6183 |  | DAFILON - SUTURA CIRURGICA - C0933244 | DAFILON - SUTURA CIRURGICA - C0933244 | CIRURGIA GERAL | MATERIAL DE CONSUMO | FIOS E FITAS CIRURGICOS | UN | 31.673.254/0001-02 | LABORATORIOS B. BRAUN S/A | 20 |  |  | Material de consumo hospitalar | TUSS | 01/10/2019 | EM ANALISE | EM ANALISE
73167371 | 10008530228 | B0974649 | 01/10/2019 |  |  | 22,6183 |  | DAFILON - SUTURA CIRURGICA - B0974649 | DAFILON - SUTURA CIRURGICA - B0974649 | CIRURGIA GERAL | MATERIAL DE CONSUMO | FIOS E FITAS CIRURGICOS | UN | 31.673.254/0001-02 | LABORATORIOS B. BRAUN S/A | 20 |  |  | Material de consumo hospitalar | TUSS | 01/10/2019 | EM ANALISE | EM ANALISE
73168505 | 10008530228 | C0933252 | 01/10/2019 |  |  | 22,6183 |  | DAFILON - SUTURA CIRURGICA - C0933252 | DAFILON - SUTURA CIRURGICA - C0933252 | CIRURGIA GERAL | MATERIAL DE CONSUMO | FIOS E FITAS CIRURGICOS | UN | 31.673.254/0001-02 | LABORATORIOS B. BRAUN S/A | 20 |  |  | Material de consumo hospitalar | TUSS | 01/10/2019 | EM ANALISE | EM ANALISE
73167428 | 10008530228 | B0974713 | 01/10/2019 |  |  | 22,6183 |  | DAFILON - SUTURA CIRURGICA - B0974713 | DAFILON - SUTURA CIRURGICA - B0974713 | CIRURGIA GERAL | MATERIAL DE CONSUMO | FIOS E FITAS CIRURGICOS | UN | 31.673.254/0001-02 | LABORATORIOS B. BRAUN S/A | 20 |  |  | Material de consumo hospitalar | TUSS | 01/10/2019 | EM ANALISE | EM ANALISE
73168556 | 10008530228 | C0933260 | 01/10/2019 |  |  | 22,6183 |  | DAFILON - SUTURA CIRURGICA - C0933260 | DAFILON - SUTURA CIRURGICA - C0933260 | CIRURGIA GERAL | MATERIAL DE CONSUMO | FIOS E FITAS CIRURGICOS | UN | 31.673.254/0001-02 | LABORATORIOS B. BRAUN S/A | 20 |  |  | Material de consumo hospitalar | TUSS | 01/10/2019 | EM ANALISE | EM ANALISE
73168602 | 10008530228 | C0933341 | 01/10/2019 |  |  | 22,6183 |  | DAFILON - SUTURA CIRURGICA - C0933341 | DAFILON - SUTURA CIRURGICA - C0933341 | CIRURGIA GERAL | MATERIAL DE CONSUMO | FIOS E FITAS CIRURGICOS | UN | 31.673.254/0001-02 | LABORATORIOS B. BRAUN S/A | 20 |  |  | Material de consumo hospitalar | TUSS | 01/10/2019 | EM ANALISE | EM ANALISE
73167479 | 10008530228 | B0975910 | 01/10/2019 |  |  | 22,6183 |  | DAFILON - SUTURA CIRURGICA - B0975910 | DAFILON - SUTURA CIRURGICA - B0975910 | CIRURGIA GERAL | MATERIAL DE CONSUMO | FIOS E FITAS CIRURGICOS | UN | 31.673.254/0001-02 | LABORATORIOS B. BRAUN S/A | 20 |  |  | Material de consumo hospitalar | TUSS | 01/10/2019 | EM ANALISE | EM ANALISE
73168653 | 10008530228 | C0933350 | 01/10/2019 |  |  | 22,6183 |  | DAFILON - SUTURA CIRURGICA - C0933350 | DAFILON - SUTURA CIRURGICA - C0933350 | CIRURGIA GERAL | MATERIAL DE CONSUMO | FIOS E FITAS CIRURGICOS | UN | 31.673.254/0001-02 | LABORATORIOS B. BRAUN S/A | 20 |  |  | Material de consumo hospitalar | TUSS | 01/10/2019 | EM ANALISE | EM ANALISE
73167525 | 10008530228 | C0431249 | 01/10/2019 |  |  | 22,6183 |  | DAFILON - SUTURA CIRURGICA - C0431249 | DAFILON - SUTURA CIRURGICA - C0431249 | CIRURGIA GERAL | MATERIAL DE CONSUMO | FIOS E FITAS CIRURGICOS | UN | 31.673.254/0001-02 | LABORATORIOS B. BRAUN S/A | 20 |  |  | Material de consumo hospitalar | TUSS | 01/10/2019 | EM ANALISE | EM ANALISE
73168700 | 10008530228 | C0933368 | 01/10/2019 |  |  | 22,6183 |  | DAFILON - SUTURA CIRURGICA - C0933368 | DAFILON - SUTURA CIRURGICA - C0933368 | CIRURGIA GERAL | MATERIAL DE CONSUMO | FIOS E FITAS CIRURGICOS | UN | 31.673.254/0001-02 | LABORATORIOS B. BRAUN S/A | 20 |  |  | Material de consumo hospitalar | TUSS | 01/10/2019 | EM ANALISE | EM ANALISE
73167576 | 10008530228 | C0912242 | 01/10/2019 |  |  | 22,6183 |  | DAFILON - SUTURA CIRURGICA - C0912242 | DAFILON - SUTURA CIRURGICA - C0912242 | CIRURGIA GERAL | MATERIAL DE CONSUMO | FIOS E FITAS CIRURGICOS | UN | 31.673.254/0001-02 | LABORATORIOS B. BRAUN S/A | 20 |  |  | Material de consumo hospitalar | TUSS | 01/10/2019 | EM ANALISE | EM ANALISE
73168750 | 10008530228 | C0933384 | 01/10/2019 |  |  | 22,6183 |  | DAFILON - SUTURA CIRURGICA - C0933384 | DAFILON - SUTURA CIRURGICA - C0933384 | CIRURGIA GERAL | MATERIAL DE CONSUMO | FIOS E FITAS CIRURGICOS | UN | 31.673.254/0001-02 | LABORATORIOS B. BRAUN S/A | 20 |  |  | Material de consumo hospitalar | TUSS | 01/10/2019 | EM ANALISE | EM ANALISE
73167622 | 10008530228 | C0912247 | 01/10/2019 |  |  | 23,5560 |  | DAFILON - SUTURA CIRURGICA - C0912247 | DAFILON - SUTURA CIRURGICA - C0912247 | CIRURGIA GERAL | MATERIAL DE CONSUMO | FIOS E FITAS CIRURGICOS | UN | 31.673.254/0001-02 | LABORATORIOS B. BRAUN S/A | 20 |  |  | Material de consumo hospitalar | TUSS | 01/10/2019 | 0000134650 | FIO DAFILON PLASTICA 5-0 45CM AG.1,9CM
73168807 | 10008530228 | C0933392 | 01/10/2019 |  |  | 22,6183 |  | DAFILON - SUTURA CIRURGICA - C0933392 | DAFILON - SUTURA CIRURGICA - C0933392 | CIRURGIA GERAL | MATERIAL DE CONSUMO | FIOS E FITAS CIRURGICOS | UN | 31.673.254/0001-02 | LABORATORIOS B. BRAUN S/A | 20 |  |  | Material de consumo hospitalar | TUSS | 01/10/2019 | EM ANALISE | EM ANALISE
73167673 | 10008530228 | C0916022 | 01/10/2019 |  |  | 22,6183 |  | DAFILON - SUTURA CIRURGICA - C0916022 | DAFILON - SUTURA CIRURGICA - C0916022 | CIRURGIA GERAL | MATERIAL DE CONSUMO | FIOS E FITAS CIRURGICOS | UN | 31.673.254/0001-02 | LABORATORIOS B. BRAUN S/A | 20 |  |  | Material de consumo hospitalar | TUSS | 01/10/2019 | EM ANALISE | EM ANALISE
73168858 | 10008530228 | C0933406 | 01/10/2019 |  |  | 22,6183 |  | DAFILON - SUTURA CIRURGICA - C0933406 | DAFILON - SUTURA CIRURGICA - C0933406 | CIRURGIA GERAL | MATERIAL DE CONSUMO | FIOS E FITAS CIRURGICOS | UN | 31.673.254/0001-02 | LABORATORIOS B. BRAUN S/A | 20 |  |  | Material de consumo hospitalar | TUSS | 01/10/2019 | EM ANALISE | EM ANALISE
73167720 | 10008530228 | C0916033 | 01/10/2019 |  |  | 22,6183 |  | DAFILON - SUTURA CIRURGICA - C0916033 | DAFILON - SUTURA CIRURGICA - C0916033 | CIRURGIA GERAL | MATERIAL DE CONSUMO | FIOS E FITAS CIRURGICOS | UN | 31.673.254/0001-02 | LABORATORIOS B. BRAUN S/A | 20 |  |  | Material de consumo hospitalar | TUSS | 01/10/2019 | EM ANALISE | EM ANALISE
73168904 | 10008530228 | C0933422 | 01/10/2019 |  |  | 22,6183 |  | DAFILON - SUTURA CIRURGICA - C0933422 | DAFILON - SUTURA CIRURGICA - C0933422 | CIRURGIA GERAL | MATERIAL DE CONSUMO | FIOS E FITAS CIRURGICOS | UN | 31.673.254/0001-02 | LABORATORIOS B. BRAUN S/A | 20 |  |  | Material de consumo hospitalar | TUSS | 01/10/2019 | EM ANALISE | EM ANALISE
73167770 | 10008530228 | C0916034 | 01/10/2019 |  |  | 22,6183 |  | DAFILON - SUTURA CIRURGICA - C0916034 | DAFILON - SUTURA CIRURGICA - C0916034 | CIRURGIA GERAL | MATERIAL DE CONSUMO | FIOS E FITAS CIRURGICOS | UN | 31.673.254/0001-02 | LABORATORIOS B. BRAUN S/A | 20 |  |  | Material de consumo hospitalar | TUSS | 01/10/2019 | EM ANALISE | EM ANALISE
73168955 | 10008530228 | C0933430 | 01/10/2019 |  |  | 22,6183 |  | DAFILON - SUTURA CIRURGICA - C0933430 | DAFILON - SUTURA CIRURGICA - C0933430 | CIRURGIA GERAL | MATERIAL DE CONSUMO | FIOS E FITAS CIRURGICOS | UN | 31.673.254/0001-02 | LABORATORIOS B. BRAUN S/A | 20 |  |  | Material de consumo hospitalar | TUSS | 01/10/2019 | EM ANALISE | EM ANALISE
73167827 | 10008530228 | C0916043 | 01/10/2019 |  |  | 22,6183 |  | DAFILON - SUTURA CIRURGICA - C0916043 | DAFILON - SUTURA CIRURGICA - C0916043 | CIRURGIA GERAL | MATERIAL DE CONSUMO | FIOS E FITAS CIRURGICOS | UN | 31.673.254/0001-02 | LABORATORIOS B. BRAUN S/A | 20 |  |  | Material de consumo hospitalar | TUSS | 01/10/2019 | EM ANALISE | EM ANALISE
73169005 | 10008530228 | C0933457 | 01/10/2019 |  |  | 22,6183 |  | DAFILON - SUTURA CIRURGICA - C0933457 | DAFILON - SUTURA CIRURGICA - C0933457 | CIRURGIA GERAL | MATERIAL DE CONSUMO | FIOS E FITAS CIRURGICOS | UN | 31.673.254/0001-02 | LABORATORIOS B. BRAUN S/A | 20 |  |  | Material de consumo hospitalar | TUSS | 01/10/2019 | EM ANALISE | EM ANALISE
73167878 | 10008530228 | C0916044 | 01/10/2019 |  |  | 22,6183 |  | DAFILON - SUTURA CIRURGICA - C0916044 | DAFILON - SUTURA CIRURGICA - C0916044 | CIRURGIA GERAL | MATERIAL DE CONSUMO | FIOS E FITAS CIRURGICOS | UN | 31.673.254/0001-02 | LABORATORIOS B. BRAUN S/A | 20 |  |  | Material de consumo hospitalar | TUSS | 01/10/2019 | EM ANALISE | EM ANALISE
73171204 | 10008530228 | C0938920 | 01/10/2019 |  |  | 22,6183 |  | DAFILON - SUTURA CIRURGICA - C0938920 | DAFILON - SUTURA CIRURGICA - C0938920 | CIRURGIA GERAL | MATERIAL DE CONSUMO | FIOS E FITAS CIRURGICOS | UN | 31.673.254/0001-02 | LABORATORIOS B. BRAUN S/A | 20 |  |  | Material de consumo hospitalar | TUSS | 01/10/2019 | EM ANALISE | EM ANALISE
73171212 | 10008530228 | C0970741 | 01/10/2019 |  |  | 22,6183 |  | DAFILON - SUTURA CIRURGICA - C0970741 | DAFILON - SUTURA CIRURGICA - C0970741 | CIRURGIA GERAL | MATERIAL DE CONSUMO | FIOS E FITAS CIRURGICOS | UN | 31.673.254/0001-02 | LABORATORIOS B. BRAUN S/A | 20 |  |  | Material de consumo hospitalar | TUSS | 01/10/2019 | EM ANALISE | EM ANALISE
73171220 | 10008530228 | C0972060 | 01/10/2019 |  |  | 22,6183 |  | DAFILON - SUTURA CIRURGICA - C0972060 | DAFILON - SUTURA CIRURGICA - C0972060 | CIRURGIA GERAL | MATERIAL DE CONSUMO | FIOS E FITAS CIRURGICOS | UN | 31.673.254/0001-02 | LABORATORIOS B. BRAUN S/A | 20 |  |  | Material de consumo hospitalar | TUSS | 01/10/2019 | EM ANALISE | EM ANALISE
73171239 | 10008530228 | C0972078 | 01/10/2019 |  |  | 22,6183 |  | DAFILON - SUTURA CIRURGICA - C0972078 | DAFILON - SUTURA CIRURGICA - C0972078 | CIRURGIA GERAL | MATERIAL DE CONSUMO | FIOS E FITAS CIRURGICOS | UN | 31.673.254/0001-02 | LABORATORIOS B. BRAUN S/A | 20 |  |  | Material de consumo hospitalar | TUSS | 01/10/2019 | EM ANALISE | EM ANALISE
73171247 | 10008530228 | C0972124 | 01/10/2019 |  |  | 22,6183 |  | DAFILON - SUTURA CIRURGICA - C0972124 | DAFILON - SUTURA CIRURGICA - C0972124 | CIRURGIA GERAL | MATERIAL DE CONSUMO | FIOS E FITAS CIRURGICOS | UN | 31.673.254/0001-02 | LABORATORIOS B. BRAUN S/A | 20 |  |  | Material de consumo hospitalar | TUSS | 01/10/2019 | EM ANALISE | EM ANALISE
73171255 | 10008530228 | C0972191 | 01/10/2019 |  |  | 22,6183 |  | DAFILON - SUTURA CIRURGICA - C0972191 | DAFILON - SUTURA CIRURGICA - C0972191 | CIRURGIA GERAL | MATERIAL DE CONSUMO | FIOS E FITAS CIRURGICOS | UN | 31.673.254/0001-02 | LABORATORIOS B. BRAUN S/A | 20 |  |  | Material de consumo hospitalar | TUSS | 01/10/2019 | EM ANALISE | EM ANALISE
73171263 | 10008530228 | C0972205 | 01/10/2019 |  |  | 22,6183 |  | DAFILON - SUTURA CIRURGICA - C0972205 | DAFILON - SUTURA CIRURGICA - C0972205 | CIRURGIA GERAL | MATERIAL DE CONSUMO | FIOS E FITAS CIRURGICOS | UN | 31.673.254/0001-02 | LABORATORIOS B. BRAUN S/A | 20 |  |  | Material de consumo hospitalar | TUSS | 01/10/2019 | EM ANALISE | EM ANALISE
73171271 | 10008530228 | C0972345 | 01/10/2019 |  |  | 22,6183 |  | DAFILON - SUTURA CIRURGICA - C0972345 | DAFILON - SUTURA CIRURGICA - C0972345 | CIRURGIA GERAL | MATERIAL DE CONSUMO | FIOS E FITAS CIRURGICOS | UN | 31.673.254/0001-02 | LABORATORIOS B. BRAUN S/A | 20 |  |  | Material de consumo hospitalar | TUSS | 01/10/2019 | EM ANALISE | EM ANALISE
73171280 | 10008530228 | C0972353 | 01/10/2019 |  |  | 22,6183 |  | DAFILON - SUTURA CIRURGICA - C0972353 | DAFILON - SUTURA CIRURGICA - C0972353 | CIRURGIA GERAL | MATERIAL DE CONSUMO | FIOS E FITAS CIRURGICOS | UN | 31.673.254/0001-02 | LABORATORIOS B. BRAUN S/A | 20 |  |  | Material de consumo hospitalar | TUSS | 01/10/2019 | EM ANALISE | EM ANALISE
73171298 | 10008530228 | C0972361 | 01/10/2019 |  |  | 22,6183 |  | DAFILON - SUTURA CIRURGICA - C0972361 | DAFILON - SUTURA CIRURGICA - C0972361 | CIRURGIA GERAL | MATERIAL DE CONSUMO | FIOS E FITAS CIRURGICOS | UN | 31.673.254/0001-02 | LABORATORIOS B. BRAUN S/A | 20 |  |  | Material de consumo hospitalar | TUSS | 01/10/2019 | EM ANALISE | EM ANALISE
73171301 | 10008530228 | C0972450 | 01/10/2019 |  |  | 22,6183 |  | DAFILON - SUTURA CIRURGICA - C0972450 | DAFILON - SUTURA CIRURGICA - C0972450 | CIRURGIA GERAL | MATERIAL DE CONSUMO | FIOS E FITAS CIRURGICOS | UN | 31.673.254/0001-02 | LABORATORIOS B. BRAUN S/A | 20 |  |  | Material de consumo hospitalar | TUSS | 01/10/2019 | EM ANALISE | EM ANALISE
73171310 | 10008530228 | C0972452 | 01/10/2019 |  |  | 22,6183 |  | DAFILON - SUTURA CIRURGICA - C0972452 | DAFILON - SUTURA CIRURGICA - C0972452 | CIRURGIA GERAL | MATERIAL DE CONSUMO | FIOS E FITAS CIRURGICOS | UN | 31.673.254/0001-02 | LABORATORIOS B. BRAUN S/A | 20 |  |  | Material de consumo hospitalar | TUSS | 01/10/2019 | EM ANALISE | EM ANALISE
73171328 | 10008530228 | C0972456 | 01/10/2019 |  |  | 22,6183 |  | DAFILON - SUTURA CIRURGICA - C0972456 | DAFILON - SUTURA CIRURGICA - C0972456 | CIRURGIA GERAL | MATERIAL DE CONSUMO | FIOS E FITAS CIRURGICOS | UN | 31.673.254/0001-02 | LABORATORIOS B. BRAUN S/A | 20 |  |  | Material de consumo hospitalar | TUSS | 01/10/2019 | EM ANALISE | EM ANALISE
73171336 | 10008530228 | C0972531 | 01/10/2019 |  |  | 22,6183 |  | DAFILON - SUTURA CIRURGICA - C0972531 | DAFILON - SUTURA CIRURGICA - C0972531 | CIRURGIA GERAL | MATERIAL DE CONSUMO | FIOS E FITAS CIRURGICOS | UN | 31.673.254/0001-02 | LABORATORIOS B. BRAUN S/A | 20 |  |  | Material de consumo hospitalar | TUSS | 01/10/2019 | EM ANALISE | EM ANALISE
73171344 | 10008530228 | C0972540 | 01/10/2019 |  |  | 22,6183 |  | DAFILON - SUTURA CIRURGICA - C0972540 | DAFILON - SUTURA CIRURGICA - C0972540 | CIRURGIA GERAL | MATERIAL DE CONSUMO | FIOS E FITAS CIRURGICOS | UN | 31.673.254/0001-02 | LABORATORIOS B. BRAUN S/A | 20 |  |  | Material de consumo hospitalar | TUSS | 01/10/2019 | EM ANALISE | EM ANALISE
73171352 | 10008530228 | C0972558 | 01/10/2019 |  |  | 22,6183 |  | DAFILON - SUTURA CIRURGICA - C0972558 | DAFILON - SUTURA CIRURGICA - C0972558 | CIRURGIA GERAL | MATERIAL DE CONSUMO | FIOS E FITAS CIRURGICOS | UN | 31.673.254/0001-02 | LABORATORIOS B. BRAUN S/A | 20 |  |  | Material de consumo hospitalar | TUSS | 01/10/2019 | EM ANALISE | EM ANALISE
73171441 | 10008530228 | G1118616 | 01/10/2019 |  |  | 22,6183 |  | DAFILON - SUTURA CIRURGICA - G1118616 | DAFILON - SUTURA CIRURGICA - G1118616 | CIRURGIA GERAL | MATERIAL DE CONSUMO | FIOS E FITAS CIRURGICOS | UN | 31.673.254/0001-02 | LABORATORIOS B. BRAUN S/A | 20 |  |  | Material de consumo hospitalar | TUSS | 01/10/2019 | EM ANALISE | EM ANALISE
73171379 | 10008530228 | G1118781 | 01/10/2019 |  |  | 22,6183 |  | DAFILON - SUTURA CIRURGICA - G1118781 | DAFILON - SUTURA CIRURGICA - G1118781 | CIRURGIA GERAL | MATERIAL DE CONSUMO | FIOS E FITAS CIRURGICOS | UN | 31.673.254/0001-02 | LABORATORIOS B. BRAUN S/A | 20 |  |  | Material de consumo hospitalar | TUSS | 01/10/2019 | EM ANALISE | EM ANALISE
73171387 | 10008530228 | G1118790 | 01/10/2019 |  |  | 22,6183 |  | DAFILON - SUTURA CIRURGICA - G1118790 | DAFILON - SUTURA CIRURGICA - G1118790 | CIRURGIA GERAL | MATERIAL DE CONSUMO | FIOS E FITAS CIRURGICOS | UN | 31.673.254/0001-02 | LABORATORIOS B. BRAUN S/A | 20 |  |  | Material de consumo hospitalar | TUSS | 01/10/2019 | EM ANALISE | EM ANALISE
73171395 | 10008530228 | G1118838 | 01/10/2019 |  |  | 22,6183 |  | DAFILON - SUTURA CIRURGICA - G1118838 | DAFILON - SUTURA CIRURGICA - G1118838 | CIRURGIA GERAL | MATERIAL DE CONSUMO | FIOS E FITAS CIRURGICOS | UN | 31.673.254/0001-02 | LABORATORIOS B. BRAUN S/A | 20 |  |  | Material de consumo hospitalar | TUSS | 01/10/2019 | EM ANALISE | EM ANALISE
73167924 | 10008530228 | C0916054 | 01/10/2019 |  |  | 22,6183 |  | DAFILON - SUTURA CIRURGICA - C0916054 | DAFILON - SUTURA CIRURGICA - C0916054 | CIRURGIA GERAL | MATERIAL DE CONSUMO | FIOS E FITAS CIRURGICOS | UN | 31.673.254/0001-02 | LABORATORIOS B. BRAUN S/A | 20 |  |  | Material de consumo hospitalar | TUSS | 01/10/2019 | EM ANALISE | EM ANALISE
73169056 | 10008530228 | C0933465 | 01/10/2019 |  |  | 22,6183 |  | DAFILON - SUTURA CIRURGICA - C0933465 | DAFILON - SUTURA CIRURGICA - C0933465 | CIRURGIA GERAL | MATERIAL DE CONSUMO | FIOS E FITAS CIRURGICOS | UN | 31.673.254/0001-02 | LABORATORIOS B. BRAUN S/A | 20 |  |  | Material de consumo hospitalar | TUSS | 01/10/2019 | EM ANALISE | EM ANALISE
73167975 | 10008530228 | C0916055 | 01/10/2019 |  |  | 22,6183 |  | DAFILON - SUTURA CIRURGICA - C0916055 | DAFILON - SUTURA CIRURGICA - C0916055 | CIRURGIA GERAL | MATERIAL DE CONSUMO | FIOS E FITAS CIRURGICOS | UN | 31.673.254/0001-02 | LABORATORIOS B. BRAUN S/A | 20 |  |  | Material de consumo hospitalar | TUSS | 01/10/2019 | EM ANALISE | EM ANALISE
73169102 | 10008530228 | C0933490 | 01/10/2019 |  |  | 22,6183 |  | DAFILON - SUTURA CIRURGICA - C0933490 | DAFILON - SUTURA CIRURGICA - C0933490 | CIRURGIA GERAL | MATERIAL DE CONSUMO | FIOS E FITAS CIRURGICOS | UN | 31.673.254/0001-02 | LABORATORIOS B. BRAUN S/A | 20 |  |  | Material de consumo hospitalar | TUSS | 01/10/2019 | EM ANALISE | EM ANALISE
73168025 | 10008530228 | C0916065 | 01/10/2019 |  |  | 22,6183 |  | DAFILON - SUTURA CIRURGICA - C0916065 | DAFILON - SUTURA CIRURGICA - C0916065 | CIRURGIA GERAL | MATERIAL DE CONSUMO | FIOS E FITAS CIRURGICOS | UN | 31.673.254/0001-02 | LABORATORIOS B. BRAUN S/A | 20 |  |  | Material de consumo hospitalar | TUSS | 01/10/2019 | EM ANALISE | EM ANALISE
73169153 | 10008530228 | C0933571 | 01/10/2019 |  |  | 22,6183 |  | DAFILON - SUTURA CIRURGICA - C0933571 | DAFILON - SUTURA CIRURGICA - C0933571 | CIRURGIA GERAL | MATERIAL DE CONSUMO | FIOS E FITAS CIRURGICOS | UN | 31.673.254/0001-02 | LABORATORIOS B. BRAUN S/A | 20 |  |  | Material de consumo hospitalar | TUSS | 01/10/2019 | EM ANALISE | EM ANALISE
73168076 | 10008530228 | C0916069 | 01/10/2019 |  |  | 22,6183 |  | DAFILON - SUTURA CIRURGICA - C0916069 | DAFILON - SUTURA CIRURGICA - C0916069 | CIRURGIA GERAL | MATERIAL DE CONSUMO | FIOS E FITAS CIRURGICOS | UN | 31.673.254/0001-02 | LABORATORIOS B. BRAUN S/A | 20 |  |  | Material de consumo hospitalar | TUSS | 01/10/2019 | EM ANALISE | EM ANALISE
73169200 | 10008530228 | C0933589 | 01/10/2019 |  |  | 22,6183 |  | DAFILON - SUTURA CIRURGICA - C0933589 | DAFILON - SUTURA CIRURGICA - C0933589 | CIRURGIA GERAL | MATERIAL DE CONSUMO | FIOS E FITAS CIRURGICOS | UN | 31.673.254/0001-02 | LABORATORIOS B. BRAUN S/A | 20 |  |  | Material de consumo hospitalar | TUSS | 01/10/2019 | EM ANALISE | EM ANALISE
73168122 | 10008530228 | C0916070 | 01/10/2019 |  |  | 22,6183 |  | DAFILON - SUTURA CIRURGICA - C0916070 | DAFILON - SUTURA CIRURGICA - C0916070 | CIRURGIA GERAL | MATERIAL DE CONSUMO | FIOS E FITAS CIRURGICOS | UN | 31.673.254/0001-02 | LABORATORIOS B. BRAUN S/A | 20 |  |  | Material de consumo hospitalar | TUSS | 01/10/2019 | EM ANALISE | EM ANALISE
73169250 | 10008530228 | C0933627 | 01/10/2019 |  |  | 22,6183 |  | DAFILON - SUTURA CIRURGICA - C0933627 | DAFILON - SUTURA CIRURGICA - C0933627 | CIRURGIA GERAL | MATERIAL DE CONSUMO | FIOS E FITAS CIRURGICOS | UN | 31.673.254/0001-02 | LABORATORIOS B. BRAUN S/A | 20 |  |  | Material de consumo hospitalar | TUSS | 01/10/2019 | EM ANALISE | EM ANALISE
73168173 | 10008530228 | C0916081 | 01/10/2019 |  |  | 22,6183 |  | DAFILON - SUTURA CIRURGICA - C0916081 | DAFILON - SUTURA CIRURGICA - C0916081 | CIRURGIA GERAL | MATERIAL DE CONSUMO | FIOS E FITAS CIRURGICOS | UN | 31.673.254/0001-02 | LABORATORIOS B. BRAUN S/A | 20 |  |  | Material de consumo hospitalar | TUSS | 01/10/2019 | 0000134644 | FIO DAFILON PLASTICA 6-0 45CM AG.1,3CM
73169307 | 10008530228 | C0933722 | 01/10/2019 |  |  | 22,6183 |  | DAFILON - SUTURA CIRURGICA - C0933722 | DAFILON - SUTURA CIRURGICA - C0933722 | CIRURGIA GERAL | MATERIAL DE CONSUMO | FIOS E FITAS CIRURGICOS | UN | 31.673.254/0001-02 | LABORATORIOS B. BRAUN S/A | 20 |  |  | Material de consumo hospitalar | TUSS | 01/10/2019 | EM ANALISE | EM ANALISE
73168220 | 10008530228 | C0916122 | 01/10/2019 |  |  | 22,6183 |  | DAFILON - SUTURA CIRURGICA - C0916122 | DAFILON - SUTURA CIRURGICA - C0916122 | CIRURGIA GERAL | MATERIAL DE CONSUMO | FIOS E FITAS CIRURGICOS | UN | 31.673.254/0001-02 | LABORATORIOS B. BRAUN S/A | 20 |  |  | Material de consumo hospitalar | TUSS | 01/10/2019 | 0000134643 | FIO DAFILON PLASTICA 6-0 45CM AG.1,1CM
73166138 | 10008530228 | C0916124 | 01/10/2019 |  |  | 22,6183 |  | DAFILON - SUTURA CIRURGICA - C0916124 | DAFILON - SUTURA CIRURGICA - C0916124 | CIRURGIA GERAL | MATERIAL DE CONSUMO | FIOS E FITAS CIRURGICOS | UN | 31.673.254/0001-02 | LABORATORIOS B. BRAUN S/A | 20 |  |  | Material de consumo hospitalar | TUSS | 01/10/2019 | EM ANALISE | EM ANALISE
73169358 | 10008530228 | C0934003 | 01/10/2019 |  |  | 22,6183 |  | DAFILON - SUTURA CIRURGICA - C0934003 | DAFILON - SUTURA CIRURGICA - C0934003 | CIRURGIA GERAL | MATERIAL DE CONSUMO | FIOS E FITAS CIRURGICOS | UN | 31.673.254/0001-02 | LABORATORIOS B. BRAUN S/A | 20 |  |  | Material de consumo hospitalar | TUSS | 01/10/2019 | EM ANALISE | EM ANALISE
73166189 | 10008530228 | C0916133 | 01/10/2019 |  |  | 23,5560 |  | DAFILON - SUTURA CIRURGICA - C0916133 | DAFILON - SUTURA CIRURGICA - C0916133 | CIRURGIA GERAL | MATERIAL DE CONSUMO | FIOS E FITAS CIRURGICOS | UN | 31.673.254/0001-02 | LABORATORIOS B. BRAUN S/A | 20 |  |  | Material de consumo hospitalar | TUSS | 01/10/2019 | 0000134645 | FIO DAFILON PLASTICA 5-0 45CM AG.1,3CM
73169404 | 10008530228 | C0934011 | 01/10/2019 |  |  | 22,6183 |  | DAFILON - SUTURA CIRURGICA - C0934011 | DAFILON - SUTURA CIRURGICA - C0934011 | CIRURGIA GERAL | MATERIAL DE CONSUMO | FIOS E FITAS CIRURGICOS | UN | 31.673.254/0001-02 | LABORATORIOS B. BRAUN S/A | 20 |  |  | Material de consumo hospitalar | TUSS | 01/10/2019 | EM ANALISE | EM ANALISE
73166235 | 10008530228 | C0916134 | 01/10/2019 |  |  | 22,6183 |  | DAFILON - SUTURA CIRURGICA - C0916134 | DAFILON - SUTURA CIRURGICA - C0916134 | CIRURGIA GERAL | MATERIAL DE CONSUMO | FIOS E FITAS CIRURGICOS | UN | 31.673.254/0001-02 | LABORATORIOS B. BRAUN S/A | 20 |  |  | Material de consumo hospitalar | TUSS | 01/10/2019 | 0000134646 | FIO DAFILON PLASTICA 4-0 45CM AG.1,3CM
73169455 | 10008530228 | C0934020 | 01/10/2019 |  |  | 22,6183 |  | DAFILON - SUTURA CIRURGICA - C0934020 | DAFILON - SUTURA CIRURGICA - C0934020 | CIRURGIA GERAL | MATERIAL DE CONSUMO | FIOS E FITAS CIRURGICOS | UN | 31.673.254/0001-02 | LABORATORIOS B. BRAUN S/A | 20 |  |  | Material de consumo hospitalar | TUSS | 01/10/2019 | EM ANALISE | EM ANALISE
73166286 | 10008530228 | C0916143 | 01/10/2019 |  |  | 23,5560 |  | DAFILON - SUTURA CIRURGICA - C0916143 | DAFILON - SUTURA CIRURGICA - C0916143 | CIRURGIA GERAL | MATERIAL DE CONSUMO | FIOS E FITAS CIRURGICOS | UN | 31.673.254/0001-02 | LABORATORIOS B. BRAUN S/A | 20 |  |  | Material de consumo hospitalar | TUSS | 01/10/2019 | 0000134647 | FIO DAFILON PLASTICA 5-0 45CM AG.1,6CM
73171409 | 10008530228 | G1118854 | 01/10/2019 |  |  | 22,6183 |  | DAFILON - SUTURA CIRURGICA - G1118854 | DAFILON - SUTURA CIRURGICA - G1118854 | CIRURGIA GERAL | MATERIAL DE CONSUMO | FIOS E FITAS CIRURGICOS | UN | 31.673.254/0001-02 | LABORATORIOS B. BRAUN S/A | 20 |  |  | Material de consumo hospitalar | TUSS | 01/10/2019 | EM ANALISE | EM ANALISE
73171417 | 10008530228 | G1118862 | 01/10/2019 |  |  | 22,6183 |  | DAFILON - SUTURA CIRURGICA - G1118862 | DAFILON - SUTURA CIRURGICA - G1118862 | CIRURGIA GERAL | MATERIAL DE CONSUMO | FIOS E FITAS CIRURGICOS | UN | 31.673.254/0001-02 | LABORATORIOS B. BRAUN S/A | 20 |  |  | Material de consumo hospitalar | TUSS | 01/10/2019 | EM ANALISE | EM ANALISE
73171425 | 10008530228 | G1118870 | 01/10/2019 |  |  | 22,6183 |  | DAFILON - SUTURA CIRURGICA - G1118870 | DAFILON - SUTURA CIRURGICA - G1118870 | CIRURGIA GERAL | MATERIAL DE CONSUMO | FIOS E FITAS CIRURGICOS | UN | 31.673.254/0001-02 | LABORATORIOS B. BRAUN S/A | 20 |  |  | Material de consumo hospitalar | TUSS | 01/10/2019 | EM ANALISE | EM ANALISE
73171433 | 10008530228 | G1118889 | 01/10/2019 |  |  | 22,6183 |  | DAFILON - SUTURA CIRURGICA - G1118889 | DAFILON - SUTURA CIRURGICA - G1118889 | CIRURGIA GERAL | MATERIAL DE CONSUMO | FIOS E FITAS CIRURGICOS | UN | 31.673.254/0001-02 | LABORATORIOS B. BRAUN S/A | 20 |  |  | Material de consumo hospitalar | TUSS | 01/10/2019 | EM ANALISE | EM ANALISE
73169501 | 10008530228 | C0934038 | 01/10/2019 |  |  | 22,6183 |  | DAFILON - SUTURA CIRURGICA - C0934038 | DAFILON - SUTURA CIRURGICA - C0934038 | CIRURGIA GERAL | MATERIAL DE CONSUMO | FIOS E FITAS CIRURGICOS | UN | 31.673.254/0001-02 | LABORATORIOS B. BRAUN S/A | 20 |  |  | Material de consumo hospitalar | TUSS | 01/10/2019 | EM ANALISE | EM ANALISE
73166332 | 10008530228 | C0916144 | 01/10/2019 |  |  | 22,6183 |  | DAFILON - SUTURA CIRURGICA - C0916144 | DAFILON - SUTURA CIRURGICA - C0916144 | CIRURGIA GERAL | MATERIAL DE CONSUMO | FIOS E FITAS CIRURGICOS | UN | 31.673.254/0001-02 | LABORATORIOS B. BRAUN S/A | 20 |  |  | Material de consumo hospitalar | TUSS | 01/10/2019 | 0000134648 | FIO DAFILON PLASTICA 4-0 45CM AG.1,6CM
73169552 | 10008530228 | C0934046 | 01/10/2019 |  |  | 22,6183 |  | DAFILON - SUTURA CIRURGICA - C0934046 | DAFILON - SUTURA CIRURGICA - C0934046 | CIRURGIA GERAL | MATERIAL DE CONSUMO | FIOS E FITAS CIRURGICOS | UN | 31.673.254/0001-02 | LABORATORIOS B. BRAUN S/A | 20 |  |  | Material de consumo hospitalar | TUSS | 01/10/2019 | EM ANALISE | EM ANALISE
73169609 | 10008530228 | C0934054 | 01/10/2019 |  |  | 22,6183 |  | DAFILON - SUTURA CIRURGICA - C0934054 | DAFILON - SUTURA CIRURGICA - C0934054 | CIRURGIA GERAL | MATERIAL DE CONSUMO | FIOS E FITAS CIRURGICOS | UN | 31.673.254/0001-02 | LABORATORIOS B. BRAUN S/A | 20 |  |  | Material de consumo hospitalar | TUSS | 01/10/2019 | EM ANALISE | EM ANALISE
73169650 | 10008530228 | C0934061 | 01/10/2019 |  |  | 22,6183 |  | DAFILON - SUTURA CIRURGICA - C0934061 | DAFILON - SUTURA CIRURGICA - C0934061 | CIRURGIA GERAL | MATERIAL DE CONSUMO | FIOS E FITAS CIRURGICOS | UN | 31.673.254/0001-02 | LABORATORIOS B. BRAUN S/A | 20 |  |  | Material de consumo hospitalar | TUSS | 01/10/2019 | EM ANALISE | EM ANALISE
73169706 | 10008530228 | C0934070 | 01/10/2019 |  |  | 22,6183 |  | DAFILON - SUTURA CIRURGICA - C0934070 | DAFILON - SUTURA CIRURGICA - C0934070 | CIRURGIA GERAL | MATERIAL DE CONSUMO | FIOS E FITAS CIRURGICOS | UN | 31.673.254/0001-02 | LABORATORIOS B. BRAUN S/A | 20 |  |  | Material de consumo hospitalar | TUSS | 01/10/2019 | EM ANALISE | EM ANALISE
73166383 | 10008530228 | C0916148 | 01/10/2019 |  |  | 22,6183 |  | DAFILON - SUTURA CIRURGICA - C0916148 | DAFILON - SUTURA CIRURGICA - C0916148 | CIRURGIA GERAL | MATERIAL DE CONSUMO | FIOS E FITAS CIRURGICOS | UN | 31.673.254/0001-02 | LABORATORIOS B. BRAUN S/A | 20 |  |  | Material de consumo hospitalar | TUSS | 01/10/2019 | EM ANALISE | EM ANALISE
73169757 | 10008530228 | C0934119 | 01/10/2019 |  |  | 22,6183 |  | DAFILON - SUTURA CIRURGICA - C0934119 | DAFILON - SUTURA CIRURGICA - C0934119 | CIRURGIA GERAL | MATERIAL DE CONSUMO | FIOS E FITAS CIRURGICOS | UN | 31.673.254/0001-02 | LABORATORIOS B. BRAUN S/A | 20 |  |  | Material de consumo hospitalar | TUSS | 01/10/2019 | EM ANALISE | EM ANALISE
73166430 | 10008530228 | C0916152 | 01/10/2019 |  |  | 22,6183 |  | DAFILON - SUTURA CIRURGICA - C0916152 | DAFILON - SUTURA CIRURGICA - C0916152 | CIRURGIA GERAL | MATERIAL DE CONSUMO | FIOS E FITAS CIRURGICOS | UN | 31.673.254/0001-02 | LABORATORIOS B. BRAUN S/A | 20 |  |  | Material de consumo hospitalar | TUSS | 01/10/2019 | 0000134649 | FIO DAFILON PLASTICA 6-0 45CM AG.1,9CM
73169803 | 10008530228 | C0934178 | 01/10/2019 |  |  | 22,6183 |  | DAFILON - SUTURA CIRURGICA - C0934178 | DAFILON - SUTURA CIRURGICA - C0934178 | CIRURGIA GERAL | MATERIAL DE CONSUMO | FIOS E FITAS CIRURGICOS | UN | 31.673.254/0001-02 | LABORATORIOS B. BRAUN S/A | 20 |  |  | Material de consumo hospitalar | TUSS | 01/10/2019 | EM ANALISE | EM ANALISE
73166480 | 10008530228 | C0916154 | 01/10/2019 |  |  | 22,6183 |  | DAFILON - SUTURA CIRURGICA - C0916154 | DAFILON - SUTURA CIRURGICA - C0916154 | CIRURGIA GERAL | MATERIAL DE CONSUMO | FIOS E FITAS CIRURGICOS | UN | 31.673.254/0001-02 | LABORATORIOS B. BRAUN S/A | 20 |  |  | Material de consumo hospitalar | TUSS | 01/10/2019 | 0000134651 | FIO DAFILON PLASTICA 4-0 45CM AG.1,9CM
73169854 | 10008530228 | C0934200 | 01/10/2019 |  |  | 22,6183 |  | DAFILON - SUTURA CIRURGICA - C0934200 | DAFILON - SUTURA CIRURGICA - C0934200 | CIRURGIA GERAL | MATERIAL DE CONSUMO | FIOS E FITAS CIRURGICOS | UN | 31.673.254/0001-02 | LABORATORIOS B. BRAUN S/A | 20 |  |  | Material de consumo hospitalar | TUSS | 01/10/2019 | EM ANALISE | EM ANALISE
73166537 | 10008530228 | C0916155 | 01/10/2019 |  |  | 22,6183 |  | DAFILON - SUTURA CIRURGICA - C0916155 | DAFILON - SUTURA CIRURGICA - C0916155 | CIRURGIA GERAL | MATERIAL DE CONSUMO | FIOS E FITAS CIRURGICOS | UN | 31.673.254/0001-02 | LABORATORIOS B. BRAUN S/A | 20 |  |  | Material de consumo hospitalar | TUSS | 01/10/2019 | 0000134652 | FIO DAFILON PLASTICA 3-0 45CM AG.1,9CM
73169900 | 10008530228 | C0934208 | 01/10/2019 |  |  | 22,6183 |  | DAFILON - SUTURA CIRURGICA - C0934208 | DAFILON - SUTURA CIRURGICA - C0934208 | CIRURGIA GERAL | MATERIAL DE CONSUMO | FIOS E FITAS CIRURGICOS | UN | 31.673.254/0001-02 | LABORATORIOS B. BRAUN S/A | 20 |  |  | Material de consumo hospitalar | TUSS | 01/10/2019 | EM ANALISE | EM ANALISE
73169951 | 10008530228 | C0934220 | 01/10/2019 |  |  | 22,6183 |  | DAFILON - SUTURA CIRURGICA - C0934220 | DAFILON - SUTURA CIRURGICA - C0934220 | CIRURGIA GERAL | MATERIAL DE CONSUMO | FIOS E FITAS CIRURGICOS | UN | 31.673.254/0001-02 | LABORATORIOS B. BRAUN S/A | 20 |  |  | Material de consumo hospitalar | TUSS | 01/10/2019 | EM ANALISE | EM ANALISE
73166588 | 10008530228 | C0916165 | 01/10/2019 |  |  | 22,6183 |  | DAFILON - SUTURA CIRURGICA - C0916165 | DAFILON - SUTURA CIRURGICA - C0916165 | CIRURGIA GERAL | MATERIAL DE CONSUMO | FIOS E FITAS CIRURGICOS | UN | 31.673.254/0001-02 | LABORATORIOS B. BRAUN S/A | 20 |  |  | Material de consumo hospitalar | TUSS | 01/10/2019 | 0000134654 | FIO DAFILON PLASTICA 3-0 45CM AG.2,4CM
73170003 | 10008530228 | C0934224 | 01/10/2019 |  |  | 22,6183 |  | DAFILON - SUTURA CIRURGICA - C0934224 | DAFILON - SUTURA CIRURGICA - C0934224 | CIRURGIA GERAL | MATERIAL DE CONSUMO | FIOS E FITAS CIRURGICOS | UN | 31.673.254/0001-02 | LABORATORIOS B. BRAUN S/A | 20 |  |  | Material de consumo hospitalar | TUSS | 01/10/2019 | EM ANALISE | EM ANALISE
73166634 | 10008530228 | C0916308 | 01/10/2019 |  |  | 22,6183 |  | DAFILON - SUTURA CIRURGICA - C0916308 | DAFILON - SUTURA CIRURGICA - C0916308 | CIRURGIA GERAL | MATERIAL DE CONSUMO | FIOS E FITAS CIRURGICOS | UN | 31.673.254/0001-02 | LABORATORIOS B. BRAUN S/A | 20 |  |  | Material de consumo hospitalar | TUSS | 01/10/2019 | 0000134653 | FIO DAFILON PLASTICA 4-0 45CM AG.2,4CM
73170054 | 10008530228 | C0934291 | 01/10/2019 |  |  | 22,6183 |  | DAFILON - SUTURA CIRURGICA - C0934291 | DAFILON - SUTURA CIRURGICA - C0934291 | CIRURGIA GERAL | MATERIAL DE CONSUMO | FIOS E FITAS CIRURGICOS | UN | 31.673.254/0001-02 | LABORATORIOS B. BRAUN S/A | 20 |  |  | Material de consumo hospitalar | TUSS | 01/10/2019 | EM ANALISE | EM ANALISE
73166685 | 10008530228 | C0916618 | 01/10/2019 |  |  | 23,5560 |  | DAFILON - SUTURA CIRURGICA - C0916618 | DAFILON - SUTURA CIRURGICA - C0916618 | CIRURGIA GERAL | MATERIAL DE CONSUMO | FIOS E FITAS CIRURGICOS | UN | 31.673.254/0001-02 | LABORATORIOS B. BRAUN S/A | 20 |  |  | Material de consumo hospitalar | TUSS | 01/10/2019 | 0000134655 | FIO DAFILON PLASTICA 5-0 45CM AG.1,5CM
73170100 | 10008530228 | C0934330 | 01/10/2019 |  |  | 22,6183 |  | DAFILON - SUTURA CIRURGICA - C0934330 | DAFILON - SUTURA CIRURGICA - C0934330 | CIRURGIA GERAL | MATERIAL DE CONSUMO | FIOS E FITAS CIRURGICOS | UN | 31.673.254/0001-02 | LABORATORIOS B. BRAUN S/A | 20 |  |  | Material de consumo hospitalar | TUSS | 01/10/2019 | EM ANALISE | EM ANALISE
73166731 | 10008530228 | C0916626 | 01/10/2019 |  |  | 22,6183 |  | DAFILON - SUTURA CIRURGICA - C0916626 | DAFILON - SUTURA CIRURGICA - C0916626 | CIRURGIA GERAL | MATERIAL DE CONSUMO | FIOS E FITAS CIRURGICOS | UN | 31.673.254/0001-02 | LABORATORIOS B. BRAUN S/A | 20 |  |  | Material de consumo hospitalar | TUSS | 01/10/2019 | 0000134656 | FIO DAFILON PLASTICA 4-0 45CM AG.1,5CM
73166782 | 10008530228 | C0930010 | 01/10/2019 |  |  | 22,6183 |  | DAFILON - SUTURA CIRURGICA - C0930010 | DAFILON - SUTURA CIRURGICA - C0930010 | CIRURGIA GERAL | MATERIAL DE CONSUMO | FIOS E FITAS CIRURGICOS | UN | 31.673.254/0001-02 | LABORATORIOS B. BRAUN S/A | 20 |  |  | Material de consumo hospitalar | TUSS | 01/10/2019 | EM ANALISE | EM ANALISE
73166839 | 10008530228 | C0930018 | 01/10/2019 |  |  | 22,6183 |  | DAFILON - SUTURA CIRURGICA - C0930018 | DAFILON - SUTURA CIRURGICA - C0930018 | CIRURGIA GERAL | MATERIAL DE CONSUMO | FIOS E FITAS CIRURGICOS | UN | 31.673.254/0001-02 | LABORATORIOS B. BRAUN S/A | 20 |  |  | Material de consumo hospitalar | TUSS | 01/10/2019 | EM ANALISE | EM ANALISE
73166880 | 10008530228 | C0930039 | 01/10/2019 |  |  | 22,6183 |  | DAFILON - SUTURA CIRURGICA - C0930039 | DAFILON - SUTURA CIRURGICA - C0930039 | CIRURGIA GERAL | MATERIAL DE CONSUMO | FIOS E FITAS CIRURGICOS | UN | 31.673.254/0001-02 | LABORATORIOS B. BRAUN S/A | 20 |  |  | Material de consumo hospitalar | TUSS | 01/10/2019 | EM ANALISE | EM ANALISE
73166936 | 10008530228 | C0930040 | 01/10/2019 |  |  | 22,6183 |  | DAFILON - SUTURA CIRURGICA - C0930040 | DAFILON - SUTURA CIRURGICA - C0930040 | CIRURGIA GERAL | MATERIAL DE CONSUMO | FIOS E FITAS CIRURGICOS | UN | 31.673.254/0001-02 | LABORATORIOS B. BRAUN S/A | 20 |  |  | Material de consumo hospitalar | TUSS | 01/10/2019 | EM ANALISE | EM ANALISE
73170151 | 10008530228 | C0934391 | 01/10/2019 |  |  | 22,6183 |  | DAFILON - SUTURA CIRURGICA - C0934391 | DAFILON - SUTURA CIRURGICA - C0934391 | CIRURGIA GERAL | MATERIAL DE CONSUMO | FIOS E FITAS CIRURGICOS | UN | 31.673.254/0001-02 | LABORATORIOS B. BRAUN S/A | 20 |  |  | Material de consumo hospitalar | TUSS | 01/10/2019 | EM ANALISE | EM ANALISE
73166987 | 10008530228 | C0930148 | 01/10/2019 |  |  | 22,6183 |  | DAFILON - SUTURA CIRURGICA - C0930148 | DAFILON - SUTURA CIRURGICA - C0930148 | CIRURGIA GERAL | MATERIAL DE CONSUMO | FIOS E FITAS CIRURGICOS | UN | 31.673.254/0001-02 | LABORATORIOS B. BRAUN S/A | 20 |  |  | Material de consumo hospitalar | TUSS | 01/10/2019 | EM ANALISE | EM ANALISE
73170208 | 10008530228 | C0934399 | 01/10/2019 |  |  | 22,6183 |  | DAFILON - SUTURA CIRURGICA - C0934399 | DAFILON - SUTURA CIRURGICA - C0934399 | CIRURGIA GERAL | MATERIAL DE CONSUMO | FIOS E FITAS CIRURGICOS | UN | 31.673.254/0001-02 | LABORATORIOS B. BRAUN S/A | 20 |  |  | Material de consumo hospitalar | TUSS | 01/10/2019 | EM ANALISE | EM ANALISE
73167037 | 10008530228 | C0930202 | 01/10/2019 |  |  | 22,6183 |  | DAFILON - SUTURA CIRURGICA - C0930202 | DAFILON - SUTURA CIRURGICA - C0930202 | CIRURGIA GERAL | MATERIAL DE CONSUMO | FIOS E FITAS CIRURGICOS | UN | 31.673.254/0001-02 | LABORATORIOS B. BRAUN S/A | 20 |  |  | Material de consumo hospitalar | TUSS | 01/10/2019 | EM ANALISE | EM ANALISE
73167088 | 10008530228 | C0930393 | 01/10/2019 |  |  | 22,6183 |  | DAFILON - SUTURA CIRURGICA - C0930393 | DAFILON - SUTURA CIRURGICA - C0930393 | CIRURGIA GERAL | MATERIAL DE CONSUMO | FIOS E FITAS CIRURGICOS | UN | 31.673.254/0001-02 | LABORATORIOS B. BRAUN S/A | 20 |  |  | Material de consumo hospitalar | TUSS | 01/10/2019 | EM ANALISE | EM ANALISE
73170259 | 10008530228 | C0934410 | 01/10/2019 |  |  | 22,6183 |  | DAFILON - SUTURA CIRURGICA - C0934410 | DAFILON - SUTURA CIRURGICA - C0934410 | CIRURGIA GERAL | MATERIAL DE CONSUMO | FIOS E FITAS CIRURGICOS | UN | 31.673.254/0001-02 | LABORATORIOS B. BRAUN S/A | 20 |  |  | Material de consumo hospitalar | TUSS | 01/10/2019 | EM ANALISE | EM ANALISE
73167134 | 10008530228 | C0930407 | 01/10/2019 |  |  | 22,6183 |  | DAFILON - SUTURA CIRURGICA - C0930407 | DAFILON - SUTURA CIRURGICA - C0930407 | CIRURGIA GERAL | MATERIAL DE CONSUMO | FIOS E FITAS CIRURGICOS | UN | 31.673.254/0001-02 | LABORATORIOS B. BRAUN S/A | 20 |  |  | Material de consumo hospitalar | TUSS | 01/10/2019 | EM ANALISE | EM ANALISE
73170305 | 10008530228 | C0934429 | 01/10/2019 |  |  | 22,6183 |  | DAFILON - SUTURA CIRURGICA - C0934429 | DAFILON - SUTURA CIRURGICA - C0934429 | CIRURGIA GERAL | MATERIAL DE CONSUMO | FIOS E FITAS CIRURGICOS | UN | 31.673.254/0001-02 | LABORATORIOS B. BRAUN S/A | 20 |  |  | Material de consumo hospitalar | TUSS | 01/10/2019 | EM ANALISE | EM ANALISE
73167185 | 10008530228 | C0930415 | 01/10/2019 |  |  | 22,6183 |  | DAFILON - SUTURA CIRURGICA - C0930415 | DAFILON - SUTURA CIRURGICA - C0930415 | CIRURGIA GERAL | MATERIAL DE CONSUMO | FIOS E FITAS CIRURGICOS | UN | 31.673.254/0001-02 | LABORATORIOS B. BRAUN S/A | 20 |  |  | Material de consumo hospitalar | TUSS | 01/10/2019 | EM ANALISE | EM ANALISE
73170356 | 10008530228 | C0934455 | 01/10/2019 |  |  | 22,6183 |  | DAFILON - SUTURA CIRURGICA - C0934455 | DAFILON - SUTURA CIRURGICA - C0934455 | CIRURGIA GERAL | MATERIAL DE CONSUMO | FIOS E FITAS CIRURGICOS | UN | 31.673.254/0001-02 | LABORATORIOS B. BRAUN S/A | 20 |  |  | Material de consumo hospitalar | TUSS | 01/10/2019 | EM ANALISE | EM ANALISE
73167231 | 10008530228 | C0930423 | 01/10/2019 |  |  | 22,6183 |  | DAFILON - SUTURA CIRURGICA - C0930423 | DAFILON - SUTURA CIRURGICA - C0930423 | CIRURGIA GERAL | MATERIAL DE CONSUMO | FIOS E FITAS CIRURGICOS | UN | 31.673.254/0001-02 | LABORATORIOS B. BRAUN S/A | 20 |  |  | Material de consumo hospitalar | TUSS | 01/10/2019 | EM ANALISE | EM ANALISE
73170402 | 10008530228 | C0934495 | 01/10/2019 |  |  | 22,6183 |  | DAFILON - SUTURA CIRURGICA - C0934495 | DAFILON - SUTURA CIRURGICA - C0934495 | CIRURGIA GERAL | MATERIAL DE CONSUMO | FIOS E FITAS CIRURGICOS | UN | 31.673.254/0001-02 | LABORATORIOS B. BRAUN S/A | 20 |  |  | Material de consumo hospitalar | TUSS | 01/10/2019 | EM ANALISE | EM ANALISE
73167282 | 10008530228 | C0930466 | 01/10/2019 |  |  | 22,6183 |  | DAFILON - SUTURA CIRURGICA - C0930466 | DAFILON - SUTURA CIRURGICA - C0930466 | CIRURGIA GERAL | MATERIAL DE CONSUMO | FIOS E FITAS CIRURGICOS | UN | 31.673.254/0001-02 | LABORATORIOS B. BRAUN S/A | 20 |  |  | Material de consumo hospitalar | TUSS | 01/10/2019 | EM ANALISE | EM ANALISE
73170453 | 10008530228 | C0934496 | 01/10/2019 |  |  | 22,6183 |  | DAFILON - SUTURA CIRURGICA - C0934496 | DAFILON - SUTURA CIRURGICA - C0934496 | CIRURGIA GERAL | MATERIAL DE CONSUMO | FIOS E FITAS CIRURGICOS | UN | 31.673.254/0001-02 | LABORATORIOS B. BRAUN S/A | 20 |  |  | Material de consumo hospitalar | TUSS | 01/10/2019 | EM ANALISE | EM ANALISE
73167339 | 10008530228 | C0930474 | 01/10/2019 |  |  | 22,6183 |  | DAFILON - SUTURA CIRURGICA - C0930474 | DAFILON - SUTURA CIRURGICA - C0930474 | CIRURGIA GERAL | MATERIAL DE CONSUMO | FIOS E FITAS CIRURGICOS | UN | 31.673.254/0001-02 | LABORATORIOS B. BRAUN S/A | 20 |  |  | Material de consumo hospitalar | TUSS | 01/10/2019 | EM ANALISE | EM ANALISE
73170500 | 10008530228 | C0934497 | 01/10/2019 |  |  | 22,6183 |  | DAFILON - SUTURA CIRURGICA - C0934497 | DAFILON - SUTURA CIRURGICA - C0934497 | CIRURGIA GERAL | MATERIAL DE CONSUMO | FIOS E FITAS CIRURGICOS | UN | 31.673.254/0001-02 | LABORATORIOS B. BRAUN S/A | 20 |  |  | Material de consumo hospitalar | TUSS | 01/10/2019 | EM ANALISE | EM ANALISE
73167380 | 10008530228 | C0930482 | 01/10/2019 |  |  | 22,6183 |  | DAFILON - SUTURA CIRURGICA - C0930482 | DAFILON - SUTURA CIRURGICA - C0930482 | CIRURGIA GERAL | MATERIAL DE CONSUMO | FIOS E FITAS CIRURGICOS | UN | 31.673.254/0001-02 | LABORATORIOS B. BRAUN S/A | 20 |  |  | Material de consumo hospitalar | TUSS | 01/10/2019 | EM ANALISE | EM ANALISE
73167436 | 10008530228 | C0930490 | 01/10/2019 |  |  | 22,6183 |  | DAFILON - SUTURA CIRURGICA - C0930490 | DAFILON - SUTURA CIRURGICA - C0930490 | CIRURGIA GERAL | MATERIAL DE CONSUMO | FIOS E FITAS CIRURGICOS | UN | 31.673.254/0001-02 | LABORATORIOS B. BRAUN S/A | 20 |  |  | Material de consumo hospitalar | TUSS | 01/10/2019 | EM ANALISE | EM ANALISE
73167487 | 10008530228 | C0930539 | 01/10/2019 |  |  | 22,6183 |  | DAFILON - SUTURA CIRURGICA - C0930539 | DAFILON - SUTURA CIRURGICA - C0930539 | CIRURGIA GERAL | MATERIAL DE CONSUMO | FIOS E FITAS CIRURGICOS | UN | 31.673.254/0001-02 | LABORATORIOS B. BRAUN S/A | 20 |  |  | Material de consumo hospitalar | TUSS | 01/10/2019 | EM ANALISE | EM ANALISE
73167533 | 10008530228 | C0930555 | 01/10/2019 |  |  | 22,6183 |  | DAFILON - SUTURA CIRURGICA - C0930555 | DAFILON - SUTURA CIRURGICA - C0930555 | CIRURGIA GERAL | MATERIAL DE CONSUMO | FIOS E FITAS CIRURGICOS | UN | 31.673.254/0001-02 | LABORATORIOS B. BRAUN S/A | 20 |  |  | Material de consumo hospitalar | TUSS | 01/10/2019 | EM ANALISE | EM ANALISE
73168262 | 10008530228 | C0934526 | 01/10/2019 |  |  | 22,6183 |  | DAFILON - SUTURA CIRURGICA - C0934526 | DAFILON - SUTURA CIRURGICA - C0934526 | CIRURGIA GERAL | MATERIAL DE CONSUMO | FIOS E FITAS CIRURGICOS | UN | 31.673.254/0001-02 | LABORATORIOS B. BRAUN S/A | 20 |  |  | Material de consumo hospitalar | TUSS | 01/10/2019 | EM ANALISE | EM ANALISE
73167584 | 10008530228 | C0930571 | 01/10/2019 |  |  | 22,6183 |  | DAFILON - SUTURA CIRURGICA - C0930571 | DAFILON - SUTURA CIRURGICA - C0930571 | CIRURGIA GERAL | MATERIAL DE CONSUMO | FIOS E FITAS CIRURGICOS | UN | 31.673.254/0001-02 | LABORATORIOS B. BRAUN S/A | 20 |  |  | Material de consumo hospitalar | TUSS | 01/10/2019 | EM ANALISE | EM ANALISE
73168319 | 10008530228 | C0934534 | 01/10/2019 |  |  | 22,6183 |  | DAFILON - SUTURA CIRURGICA - C0934534 | DAFILON - SUTURA CIRURGICA - C0934534 | CIRURGIA GERAL | MATERIAL DE CONSUMO | FIOS E FITAS CIRURGICOS | UN | 31.673.254/0001-02 | LABORATORIOS B. BRAUN S/A | 20 |  |  | Material de consumo hospitalar | TUSS | 01/10/2019 | EM ANALISE | EM ANALISE
73167630 | 10008530228 | C0930580 | 01/10/2019 |  |  | 22,6183 |  | DAFILON - SUTURA CIRURGICA - C0930580 | DAFILON - SUTURA CIRURGICA - C0930580 | CIRURGIA GERAL | MATERIAL DE CONSUMO | FIOS E FITAS CIRURGICOS | UN | 31.673.254/0001-02 | LABORATORIOS B. BRAUN S/A | 20 |  |  | Material de consumo hospitalar | TUSS | 01/10/2019 | EM ANALISE | EM ANALISE
73167681 | 10008530228 | C0930601 | 01/10/2019 |  |  | 22,6183 |  | DAFILON - SUTURA CIRURGICA - C0930601 | DAFILON - SUTURA CIRURGICA - C0930601 | CIRURGIA GERAL | MATERIAL DE CONSUMO | FIOS E FITAS CIRURGICOS | UN | 31.673.254/0001-02 | LABORATORIOS B. BRAUN S/A | 20 |  |  | Material de consumo hospitalar | TUSS | 01/10/2019 | EM ANALISE | EM ANALISE
73168360 | 10008530228 | C0934542 | 01/10/2019 |  |  | 22,6183 |  | DAFILON - SUTURA CIRURGICA - C0934542 | DAFILON - SUTURA CIRURGICA - C0934542 | CIRURGIA GERAL | MATERIAL DE CONSUMO | FIOS E FITAS CIRURGICOS | UN | 31.673.254/0001-02 | LABORATORIOS B. BRAUN S/A | 20 |  |  | Material de consumo hospitalar | TUSS | 01/10/2019 | EM ANALISE | EM ANALISE
73167738 | 10008530228 | C0930610 | 01/10/2019 |  |  | 22,6183 |  | DAFILON - SUTURA CIRURGICA - C0930610 | DAFILON - SUTURA CIRURGICA - C0930610 | CIRURGIA GERAL | MATERIAL DE CONSUMO | FIOS E FITAS CIRURGICOS | UN | 31.673.254/0001-02 | LABORATORIOS B. BRAUN S/A | 20 |  |  | Material de consumo hospitalar | TUSS | 01/10/2019 | EM ANALISE | EM ANALISE
73168416 | 10008530228 | C0934569 | 01/10/2019 |  |  | 22,6183 |  | DAFILON - SUTURA CIRURGICA - C0934569 | DAFILON - SUTURA CIRURGICA - C0934569 | CIRURGIA GERAL | MATERIAL DE CONSUMO | FIOS E FITAS CIRURGICOS | UN | 31.673.254/0001-02 | LABORATORIOS B. BRAUN S/A | 20 |  |  | Material de consumo hospitalar | TUSS | 01/10/2019 | EM ANALISE | EM ANALISE
73167789 | 10008530228 | C0930628 | 01/10/2019 |  |  | 22,6183 |  | DAFILON - SUTURA CIRURGICA - C0930628 | DAFILON - SUTURA CIRURGICA - C0930628 | CIRURGIA GERAL | MATERIAL DE CONSUMO | FIOS E FITAS CIRURGICOS | UN | 31.673.254/0001-02 | LABORATORIOS B. BRAUN S/A | 20 |  |  | Material de consumo hospitalar | TUSS | 01/10/2019 | EM ANALISE | EM ANALISE
73167835 | 10008530228 | C0930660 | 01/10/2019 |  |  | 22,6183 |  | DAFILON - SUTURA CIRURGICA - C0930660 | DAFILON - SUTURA CIRURGICA - C0930660 | CIRURGIA GERAL | MATERIAL DE CONSUMO | FIOS E FITAS CIRURGICOS | UN | 31.673.254/0001-02 | LABORATORIOS B. BRAUN S/A | 20 |  |  | Material de consumo hospitalar | TUSS | 01/10/2019 | EM ANALISE | EM ANALISE
73168467 | 10008530228 | C0934570 | 01/10/2019 |  |  | 22,6183 |  | DAFILON - SUTURA CIRURGICA - C0934570 | DAFILON - SUTURA CIRURGICA - C0934570 | CIRURGIA GERAL | MATERIAL DE CONSUMO | FIOS E FITAS CIRURGICOS | UN | 31.673.254/0001-02 | LABORATORIOS B. BRAUN S/A | 20 |  |  | Material de consumo hospitalar | TUSS | 01/10/2019 | EM ANALISE | EM ANALISE
73167886 | 10008530228 | C0930679 | 01/10/2019 |  |  | 22,6183 |  | DAFILON - SUTURA CIRURGICA - C0930679 | DAFILON - SUTURA CIRURGICA - C0930679 | CIRURGIA GERAL | MATERIAL DE CONSUMO | FIOS E FITAS CIRURGICOS | UN | 31.673.254/0001-02 | LABORATORIOS B. BRAUN S/A | 20 |  |  | Material de consumo hospitalar | TUSS | 01/10/2019 | EM ANALISE | EM ANALISE
73168513 | 10008530228 | C0934573 | 01/10/2019 |  |  | 22,6183 |  | DAFILON - SUTURA CIRURGICA - C0934573 | DAFILON - SUTURA CIRURGICA - C0934573 | CIRURGIA GERAL | MATERIAL DE CONSUMO | FIOS E FITAS CIRURGICOS | UN | 31.673.254/0001-02 | LABORATORIOS B. BRAUN S/A | 20 |  |  | Material de consumo hospitalar | TUSS | 01/10/2019 | EM ANALISE | EM ANALISE
73167932 | 10008530228 | C0930687 | 01/10/2019 |  |  | 22,6183 |  | DAFILON - SUTURA CIRURGICA - C0930687 | DAFILON - SUTURA CIRURGICA - C0930687 | CIRURGIA GERAL | MATERIAL DE CONSUMO | FIOS E FITAS CIRURGICOS | UN | 31.673.254/0001-02 | LABORATORIOS B. BRAUN S/A | 20 |  |  | Material de consumo hospitalar | TUSS | 01/10/2019 | EM ANALISE | EM ANALISE
73168564 | 10008530228 | C0934577 | 01/10/2019 |  |  | 22,6183 |  | DAFILON - SUTURA CIRURGICA - C0934577 | DAFILON - SUTURA CIRURGICA - C0934577 | CIRURGIA GERAL | MATERIAL DE CONSUMO | FIOS E FITAS CIRURGICOS | UN | 31.673.254/0001-02 | LABORATORIOS B. BRAUN S/A | 20 |  |  | Material de consumo hospitalar | TUSS | 01/10/2019 | EM ANALISE | EM ANALISE
73167983 | 10008530228 | C0930741 | 01/10/2019 |  |  | 22,6183 |  | DAFILON - SUTURA CIRURGICA - C0930741 | DAFILON - SUTURA CIRURGICA - C0930741 | CIRURGIA GERAL | MATERIAL DE CONSUMO | FIOS E FITAS CIRURGICOS | UN | 31.673.254/0001-02 | LABORATORIOS B. BRAUN S/A | 20 |  |  | Material de consumo hospitalar | TUSS | 01/10/2019 | EM ANALISE | EM ANALISE
73168033 | 10008530228 | C0930750 | 01/10/2019 |  |  | 22,6183 |  | DAFILON - SUTURA CIRURGICA - C0930750 | DAFILON - SUTURA CIRURGICA - C0930750 | CIRURGIA GERAL | MATERIAL DE CONSUMO | FIOS E FITAS CIRURGICOS | UN | 31.673.254/0001-02 | LABORATORIOS B. BRAUN S/A | 20 |  |  | Material de consumo hospitalar | TUSS | 01/10/2019 | EM ANALISE | EM ANALISE
73168610 | 10008530228 | C0934579 | 01/10/2019 |  |  | 22,6183 |  | DAFILON - SUTURA CIRURGICA - C0934579 | DAFILON - SUTURA CIRURGICA - C0934579 | CIRURGIA GERAL | MATERIAL DE CONSUMO | FIOS E FITAS CIRURGICOS | UN | 31.673.254/0001-02 | LABORATORIOS B. BRAUN S/A | 20 |  |  | Material de consumo hospitalar | TUSS | 01/10/2019 | EM ANALISE | EM ANALISE
73168084 | 10008530228 | C0930760 | 01/10/2019 |  |  | 22,6183 |  | DAFILON - SUTURA CIRURGICA - C0930760 | DAFILON - SUTURA CIRURGICA - C0930760 | CIRURGIA GERAL | MATERIAL DE CONSUMO | FIOS E FITAS CIRURGICOS | UN | 31.673.254/0001-02 | LABORATORIOS B. BRAUN S/A | 20 |  |  | Material de consumo hospitalar | TUSS | 01/10/2019 | EM ANALISE | EM ANALISE
73168130 | 10008530228 | C0930962 | 01/10/2019 |  |  | 22,6183 |  | DAFILON - SUTURA CIRURGICA - C0930962 | DAFILON - SUTURA CIRURGICA - C0930962 | CIRURGIA GERAL | MATERIAL DE CONSUMO | FIOS E FITAS CIRURGICOS | UN | 31.673.254/0001-02 | LABORATORIOS B. BRAUN S/A | 20 |  |  | Material de consumo hospitalar | TUSS | 01/10/2019 | EM ANALISE | EM ANALISE
73168661 | 10008530228 | C0934585 | 01/10/2019 |  |  | 22,6183 |  | DAFILON - SUTURA CIRURGICA - C0934585 | DAFILON - SUTURA CIRURGICA - C0934585 | CIRURGIA GERAL | MATERIAL DE CONSUMO | FIOS E FITAS CIRURGICOS | UN | 31.673.254/0001-02 | LABORATORIOS B. BRAUN S/A | 20 |  |  | Material de consumo hospitalar | TUSS | 01/10/2019 | EM ANALISE | EM ANALISE
73168181 | 10008530228 | C0930970 | 01/10/2019 |  |  | 22,6183 |  | DAFILON - SUTURA CIRURGICA - C0930970 | DAFILON - SUTURA CIRURGICA - C0930970 | CIRURGIA GERAL | MATERIAL DE CONSUMO | FIOS E FITAS CIRURGICOS | UN | 31.673.254/0001-02 | LABORATORIOS B. BRAUN S/A | 20 |  |  | Material de consumo hospitalar | TUSS | 01/10/2019 | EM ANALISE | EM ANALISE
73168718 | 10008530228 | C0934658 | 01/10/2019 |  |  | 22,6183 |  | DAFILON - SUTURA CIRURGICA - C0934658 | DAFILON - SUTURA CIRURGICA - C0934658 | CIRURGIA GERAL | MATERIAL DE CONSUMO | FIOS E FITAS CIRURGICOS | UN | 31.673.254/0001-02 | LABORATORIOS B. BRAUN S/A | 20 |  |  | Material de consumo hospitalar | TUSS | 01/10/2019 | EM ANALISE | EM ANALISE
73168238 | 10008530228 | C0930989 | 01/10/2019 |  |  | 22,6183 |  | DAFILON - SUTURA CIRURGICA - C0930989 | DAFILON - SUTURA CIRURGICA - C0930989 | CIRURGIA GERAL | MATERIAL DE CONSUMO | FIOS E FITAS CIRURGICOS | UN | 31.673.254/0001-02 | LABORATORIOS B. BRAUN S/A | 20 |  |  | Material de consumo hospitalar | TUSS | 01/10/2019 | EM ANALISE | EM ANALISE
73168769 | 10008530228 | C0934674 | 01/10/2019 |  |  | 22,6183 |  | DAFILON - SUTURA CIRURGICA - C0934674 | DAFILON - SUTURA CIRURGICA - C0934674 | CIRURGIA GERAL | MATERIAL DE CONSUMO | FIOS E FITAS CIRURGICOS | UN | 31.673.254/0001-02 | LABORATORIOS B. BRAUN S/A | 20 |  |  | Material de consumo hospitalar | TUSS | 01/10/2019 | EM ANALISE | EM ANALISE
73170534 | 10008530228 | C0931056 | 01/10/2019 |  |  | 22,6183 |  | DAFILON - SUTURA CIRURGICA - C0931056 | DAFILON - SUTURA CIRURGICA - C0931056 | CIRURGIA GERAL | MATERIAL DE CONSUMO | FIOS E FITAS CIRURGICOS | UN | 31.673.254/0001-02 | LABORATORIOS B. BRAUN S/A | 20 |  |  | Material de consumo hospitalar | TUSS | 01/10/2019 | EM ANALISE | EM ANALISE
73168815 | 10008530228 | C0934690 | 01/10/2019 |  |  | 22,6183 |  | DAFILON - SUTURA CIRURGICA - C0934690 | DAFILON - SUTURA CIRURGICA - C0934690 | CIRURGIA GERAL | MATERIAL DE CONSUMO | FIOS E FITAS CIRURGICOS | UN | 31.673.254/0001-02 | LABORATORIOS B. BRAUN S/A | 20 |  |  | Material de consumo hospitalar | TUSS | 01/10/2019 | EM ANALISE | EM ANALISE
73170542 | 10008530228 | C0931110 | 01/10/2019 |  |  | 22,6183 |  | DAFILON - SUTURA CIRURGICA - C0931110 | DAFILON - SUTURA CIRURGICA - C0931110 | CIRURGIA GERAL | MATERIAL DE CONSUMO | FIOS E FITAS CIRURGICOS | UN | 31.673.254/0001-02 | LABORATORIOS B. BRAUN S/A | 20 |  |  | Material de consumo hospitalar | TUSS | 01/10/2019 | EM ANALISE | EM ANALISE
73168866 | 10008530228 | C0934691 | 01/10/2019 |  |  | 22,6183 |  | DAFILON - SUTURA CIRURGICA - C0934691 | DAFILON - SUTURA CIRURGICA - C0934691 | CIRURGIA GERAL | MATERIAL DE CONSUMO | FIOS E FITAS CIRURGICOS | UN | 31.673.254/0001-02 | LABORATORIOS B. BRAUN S/A | 20 |  |  | Material de consumo hospitalar | TUSS | 01/10/2019 | EM ANALISE | EM ANALISE
73170550 | 10008530228 | C0931640 | 01/10/2019 |  |  | 22,6183 |  | DAFILON - SUTURA CIRURGICA - C0931640 | DAFILON - SUTURA CIRURGICA - C0931640 | CIRURGIA GERAL | MATERIAL DE CONSUMO | FIOS E FITAS CIRURGICOS | UN | 31.673.254/0001-02 | LABORATORIOS B. BRAUN S/A | 20 |  |  | Material de consumo hospitalar | TUSS | 01/10/2019 | EM ANALISE | EM ANALISE
73168912 | 10008530228 | C0934704 | 01/10/2019 |  |  | 22,6183 |  | DAFILON - SUTURA CIRURGICA - C0934704 | DAFILON - SUTURA CIRURGICA - C0934704 | CIRURGIA GERAL | MATERIAL DE CONSUMO | FIOS E FITAS CIRURGICOS | UN | 31.673.254/0001-02 | LABORATORIOS B. BRAUN S/A | 20 |  |  | Material de consumo hospitalar | TUSS | 01/10/2019 | EM ANALISE | EM ANALISE
73170569 | 10008530228 | C0931641 | 01/10/2019 |  |  | 22,6183 |  | DAFILON - SUTURA CIRURGICA - C0931641 | DAFILON - SUTURA CIRURGICA - C0931641 | CIRURGIA GERAL | MATERIAL DE CONSUMO | FIOS E FITAS CIRURGICOS | UN | 31.673.254/0001-02 | LABORATORIOS B. BRAUN S/A | 20 |  |  | Material de consumo hospitalar | TUSS | 01/10/2019 | EM ANALISE | EM ANALISE
73168963 | 10008530228 | C0934739 | 01/10/2019 |  |  | 22,6183 |  | DAFILON - SUTURA CIRURGICA - C0934739 | DAFILON - SUTURA CIRURGICA - C0934739 | CIRURGIA GERAL | MATERIAL DE CONSUMO | FIOS E FITAS CIRURGICOS | UN | 31.673.254/0001-02 | LABORATORIOS B. BRAUN S/A | 20 |  |  | Material de consumo hospitalar | TUSS | 01/10/2019 | EM ANALISE | EM ANALISE
73170577 | 10008530228 | C0932019 | 01/10/2019 |  |  | 22,6183 |  | DAFILON - SUTURA CIRURGICA - C0932019 | DAFILON - SUTURA CIRURGICA - C0932019 | CIRURGIA GERAL | MATERIAL DE CONSUMO | FIOS E FITAS CIRURGICOS | UN | 31.673.254/0001-02 | LABORATORIOS B. BRAUN S/A | 20 |  |  | Material de consumo hospitalar | TUSS | 01/10/2019 | EM ANALISE | EM ANALISE
73169013 | 10008530228 | C0934780 | 01/10/2019 |  |  | 22,6183 |  | DAFILON - SUTURA CIRURGICA - C0934780 | DAFILON - SUTURA CIRURGICA - C0934780 | CIRURGIA GERAL | MATERIAL DE CONSUMO | FIOS E FITAS CIRURGICOS | UN | 31.673.254/0001-02 | LABORATORIOS B. BRAUN S/A | 20 |  |  | Material de consumo hospitalar | TUSS | 01/10/2019 | EM ANALISE | EM ANALISE
73170585 | 10008530228 | C0932027 | 01/10/2019 |  |  | 22,6183 |  | DAFILON - SUTURA CIRURGICA - C0932027 | DAFILON - SUTURA CIRURGICA - C0932027 | CIRURGIA GERAL | MATERIAL DE CONSUMO | FIOS E FITAS CIRURGICOS | UN | 31.673.254/0001-02 | LABORATORIOS B. BRAUN S/A | 20 |  |  | Material de consumo hospitalar | TUSS | 01/10/2019 | EM ANALISE | EM ANALISE
73169064 | 10008530228 | C0934801 | 01/10/2019 |  |  | 22,6183 |  | DAFILON - SUTURA CIRURGICA - C0934801 | DAFILON - SUTURA CIRURGICA - C0934801 | CIRURGIA GERAL | MATERIAL DE CONSUMO | FIOS E FITAS CIRURGICOS | UN | 31.673.254/0001-02 | LABORATORIOS B. BRAUN S/A | 20 |  |  | Material de consumo hospitalar | TUSS | 01/10/2019 | EM ANALISE | EM ANALISE
73170593 | 10008530228 | C0932035 | 01/10/2019 |  |  | 22,6183 |  | DAFILON - SUTURA CIRURGICA - C0932035 | DAFILON - SUTURA CIRURGICA - C0932035 | CIRURGIA GERAL | MATERIAL DE CONSUMO | FIOS E FITAS CIRURGICOS | UN | 31.673.254/0001-02 | LABORATORIOS B. BRAUN S/A | 20 |  |  | Material de consumo hospitalar | TUSS | 01/10/2019 | EM ANALISE | EM ANALISE
73169110 | 10008530228 | C0934810 | 01/10/2019 |  |  | 22,6183 |  | DAFILON - SUTURA CIRURGICA - C0934810 | DAFILON - SUTURA CIRURGICA - C0934810 | CIRURGIA GERAL | MATERIAL DE CONSUMO | FIOS E FITAS CIRURGICOS | UN | 31.673.254/0001-02 | LABORATORIOS B. BRAUN S/A | 20 |  |  | Material de consumo hospitalar | TUSS | 01/10/2019 | EM ANALISE | EM ANALISE
73170607 | 10008530228 | C0932043 | 01/10/2019 |  |  | 22,6183 |  | DAFILON - SUTURA CIRURGICA - C0932043 | DAFILON - SUTURA CIRURGICA - C0932043 | CIRURGIA GERAL | MATERIAL DE CONSUMO | FIOS E FITAS CIRURGICOS | UN | 31.673.254/0001-02 | LABORATORIOS B. BRAUN S/A | 20 |  |  | Material de consumo hospitalar | TUSS | 01/10/2019 | EM ANALISE | EM ANALISE
73169161 | 10008530228 | C0934828 | 01/10/2019 |  |  | 22,6183 |  | DAFILON - SUTURA CIRURGICA - C0934828 | DAFILON - SUTURA CIRURGICA - C0934828 | CIRURGIA GERAL | MATERIAL DE CONSUMO | FIOS E FITAS CIRURGICOS | UN | 31.673.254/0001-02 | LABORATORIOS B. BRAUN S/A | 20 |  |  | Material de consumo hospitalar | TUSS | 01/10/2019 | EM ANALISE | EM ANALISE
73170615 | 10008530228 | C0932051 | 01/10/2019 |  |  | 22,6183 |  | DAFILON - SUTURA CIRURGICA - C0932051 | DAFILON - SUTURA CIRURGICA - C0932051 | CIRURGIA GERAL | MATERIAL DE CONSUMO | FIOS E FITAS CIRURGICOS | UN | 31.673.254/0001-02 | LABORATORIOS B. BRAUN S/A | 20 |  |  | Material de consumo hospitalar | TUSS | 01/10/2019 | EM ANALISE | EM ANALISE
73169218 | 10008530228 | C0934836 | 01/10/2019 |  |  | 22,6183 |  | DAFILON - SUTURA CIRURGICA - C0934836 | DAFILON - SUTURA CIRURGICA - C0934836 | CIRURGIA GERAL | MATERIAL DE CONSUMO | FIOS E FITAS CIRURGICOS | UN | 31.673.254/0001-02 | LABORATORIOS B. BRAUN S/A | 20 |  |  | Material de consumo hospitalar | TUSS | 01/10/2019 | EM ANALISE | EM ANALISE
73170623 | 10008530228 | C0932060 | 01/10/2019 |  |  | 22,6183 |  | DAFILON - SUTURA CIRURGICA - C0932060 | DAFILON - SUTURA CIRURGICA - C0932060 | CIRURGIA GERAL | MATERIAL DE CONSUMO | FIOS E FITAS CIRURGICOS | UN | 31.673.254/0001-02 | LABORATORIOS B. BRAUN S/A | 20 |  |  | Material de consumo hospitalar | TUSS | 01/10/2019 | EM ANALISE | EM ANALISE
73169269 | 10008530228 | C0934844 | 01/10/2019 |  |  | 22,6183 |  | DAFILON - SUTURA CIRURGICA - C0934844 | DAFILON - SUTURA CIRURGICA - C0934844 | CIRURGIA GERAL | MATERIAL DE CONSUMO | FIOS E FITAS CIRURGICOS | UN | 31.673.254/0001-02 | LABORATORIOS B. BRAUN S/A | 20 |  |  | Material de consumo hospitalar | TUSS | 01/10/2019 | EM ANALISE | EM ANALISE
73170631 | 10008530228 | C0932078 | 01/10/2019 |  |  | 22,6183 |  | DAFILON - SUTURA CIRURGICA - C0932078 | DAFILON - SUTURA CIRURGICA - C0932078 | CIRURGIA GERAL | MATERIAL DE CONSUMO | FIOS E FITAS CIRURGICOS | UN | 31.673.254/0001-02 | LABORATORIOS B. BRAUN S/A | 20 |  |  | Material de consumo hospitalar | TUSS | 01/10/2019 | EM ANALISE | EM ANALISE
73169315 | 10008530228 | C0934860 | 01/10/2019 |  |  | 22,6183 |  | DAFILON - SUTURA CIRURGICA - C0934860 | DAFILON - SUTURA CIRURGICA - C0934860 | CIRURGIA GERAL | MATERIAL DE CONSUMO | FIOS E FITAS CIRURGICOS | UN | 31.673.254/0001-02 | LABORATORIOS B. BRAUN S/A | 20 |  |  | Material de consumo hospitalar | TUSS | 01/10/2019 | EM ANALISE | EM ANALISE
73170640 | 10008530228 | C0932086 | 01/10/2019 |  |  | 22,6183 |  | DAFILON - SUTURA CIRURGICA - C0932086 | DAFILON - SUTURA CIRURGICA - C0932086 | CIRURGIA GERAL | MATERIAL DE CONSUMO | FIOS E FITAS CIRURGICOS | UN | 31.673.254/0001-02 | LABORATORIOS B. BRAUN S/A | 20 |  |  | Material de consumo hospitalar | TUSS | 01/10/2019 | EM ANALISE | EM ANALISE
73169366 | 10008530228 | C0934879 | 01/10/2019 |  |  | 22,6183 |  | DAFILON - SUTURA CIRURGICA - C0934879 | DAFILON - SUTURA CIRURGICA - C0934879 | CIRURGIA GERAL | MATERIAL DE CONSUMO | FIOS E FITAS CIRURGICOS | UN | 31.673.254/0001-02 | LABORATORIOS B. BRAUN S/A | 20 |  |  | Material de consumo hospitalar | TUSS | 01/10/2019 | EM ANALISE | EM ANALISE
73170658 | 10008530228 | C0932094 | 01/10/2019 |  |  | 22,6183 |  | DAFILON - SUTURA CIRURGICA - C0932094 | DAFILON - SUTURA CIRURGICA - C0932094 | CIRURGIA GERAL | MATERIAL DE CONSUMO | FIOS E FITAS CIRURGICOS | UN | 31.673.254/0001-02 | LABORATORIOS B. BRAUN S/A | 20 |  |  | Material de consumo hospitalar | TUSS | 01/10/2019 | EM ANALISE | EM ANALISE
73169412 | 10008530228 | C0934887 | 01/10/2019 |  |  | 22,6183 |  | DAFILON - SUTURA CIRURGICA - C0934887 | DAFILON - SUTURA CIRURGICA - C0934887 | CIRURGIA GERAL | MATERIAL DE CONSUMO | FIOS E FITAS CIRURGICOS | UN | 31.673.254/0001-02 | LABORATORIOS B. BRAUN S/A | 20 |  |  | Material de consumo hospitalar | TUSS | 01/10/2019 | EM ANALISE | EM ANALISE
73170666 | 10008530228 | C0932108 | 01/10/2019 |  |  | 22,6183 |  | DAFILON - SUTURA CIRURGICA - C0932108 | DAFILON - SUTURA CIRURGICA - C0932108 | CIRURGIA GERAL | MATERIAL DE CONSUMO | FIOS E FITAS CIRURGICOS | UN | 31.673.254/0001-02 | LABORATORIOS B. BRAUN S/A | 20 |  |  | Material de consumo hospitalar | TUSS | 01/10/2019 | EM ANALISE | EM ANALISE
73169463 | 10008530228 | C0934909 | 01/10/2019 |  |  | 22,6183 |  | DAFILON - SUTURA CIRURGICA - C0934909 | DAFILON - SUTURA CIRURGICA - C0934909 | CIRURGIA GERAL | MATERIAL DE CONSUMO | FIOS E FITAS CIRURGICOS | UN | 31.673.254/0001-02 | LABORATORIOS B. BRAUN S/A | 20 |  |  | Material de consumo hospitalar | TUSS | 01/10/2019 | EM ANALISE | EM ANALISE
73170674 | 10008530228 | C0932116 | 01/10/2019 |  |  | 22,6183 |  | DAFILON - SUTURA CIRURGICA - C0932116 | DAFILON - SUTURA CIRURGICA - C0932116 | CIRURGIA GERAL | MATERIAL DE CONSUMO | FIOS E FITAS CIRURGICOS | UN | 31.673.254/0001-02 | LABORATORIOS B. BRAUN S/A | 20 |  |  | Material de consumo hospitalar | TUSS | 01/10/2019 | EM ANALISE | EM ANALISE
73169510 | 10008530228 | C0934916 | 01/10/2019 |  |  | 22,6183 |  | DAFILON - SUTURA CIRURGICA - C0934916 | DAFILON - SUTURA CIRURGICA - C0934916 | CIRURGIA GERAL | MATERIAL DE CONSUMO | FIOS E FITAS CIRURGICOS | UN | 31.673.254/0001-02 | LABORATORIOS B. BRAUN S/A | 20 |  |  | Material de consumo hospitalar | TUSS | 01/10/2019 | EM ANALISE | EM ANALISE
73170682 | 10008530228 | C0932124 | 01/10/2019 |  |  | 22,6183 |  | DAFILON - SUTURA CIRURGICA - C0932124 | DAFILON - SUTURA CIRURGICA - C0932124 | CIRURGIA GERAL | MATERIAL DE CONSUMO | FIOS E FITAS CIRURGICOS | UN | 31.673.254/0001-02 | LABORATORIOS B. BRAUN S/A | 20 |  |  | Material de consumo hospitalar | TUSS | 01/10/2019 | EM ANALISE | EM ANALISE
73170690 | 10008530228 | C0932132 | 01/10/2019 |  |  | 22,6183 |  | DAFILON - SUTURA CIRURGICA - C0932132 | DAFILON - SUTURA CIRURGICA - C0932132 | CIRURGIA GERAL | MATERIAL DE CONSUMO | FIOS E FITAS CIRURGICOS | UN | 31.673.254/0001-02 | LABORATORIOS B. BRAUN S/A | 20 |  |  | Material de consumo hospitalar | TUSS | 01/10/2019 | EM ANALISE | EM ANALISE
73169560 | 10008530228 | C0934917 | 01/10/2019 |  |  | 22,6183 |  | DAFILON - SUTURA CIRURGICA - C0934917 | DAFILON - SUTURA CIRURGICA - C0934917 | CIRURGIA GERAL | MATERIAL DE CONSUMO | FIOS E FITAS CIRURGICOS | UN | 31.673.254/0001-02 | LABORATORIOS B. BRAUN S/A | 20 |  |  | Material de consumo hospitalar | TUSS | 01/10/2019 | EM ANALISE | EM ANALISE
73170704 | 10008530228 | C0932140 | 01/10/2019 |  |  | 22,6183 |  | DAFILON - SUTURA CIRURGICA - C0932140 | DAFILON - SUTURA CIRURGICA - C0932140 | CIRURGIA GERAL | MATERIAL DE CONSUMO | FIOS E FITAS CIRURGICOS | UN | 31.673.254/0001-02 | LABORATORIOS B. BRAUN S/A | 20 |  |  | Material de consumo hospitalar | TUSS | 01/10/2019 | EM ANALISE | EM ANALISE
73169617 | 10008530228 | C0934925 | 01/10/2019 |  |  | 22,6183 |  | DAFILON - SUTURA CIRURGICA - C0934925 | DAFILON - SUTURA CIRURGICA - C0934925 | CIRURGIA GERAL | MATERIAL DE CONSUMO | FIOS E FITAS CIRURGICOS | UN | 31.673.254/0001-02 | LABORATORIOS B. BRAUN S/A | 20 |  |  | Material de consumo hospitalar | TUSS | 01/10/2019 | EM ANALISE | EM ANALISE
73170712 | 10008530228 | C0932191 | 01/10/2019 |  |  | 22,6183 |  | DAFILON - SUTURA CIRURGICA - C0932191 | DAFILON - SUTURA CIRURGICA - C0932191 | CIRURGIA GERAL | MATERIAL DE CONSUMO | FIOS E FITAS CIRURGICOS | UN | 31.673.254/0001-02 | LABORATORIOS B. BRAUN S/A | 20 |  |  | Material de consumo hospitalar | TUSS | 01/10/2019 | EM ANALISE | EM ANALISE
73170720 | 10008530228 | C0932205 | 01/10/2019 |  |  | 22,6183 |  | DAFILON - SUTURA CIRURGICA - C0932205 | DAFILON - SUTURA CIRURGICA - C0932205 | CIRURGIA GERAL | MATERIAL DE CONSUMO | FIOS E FITAS CIRURGICOS | UN | 31.673.254/0001-02 | LABORATORIOS B. BRAUN S/A | 20 |  |  | Material de consumo hospitalar | TUSS | 01/10/2019 | EM ANALISE | EM ANALISE
73169668 | 10008530228 | C0934933 | 01/10/2019 |  |  | 22,6183 |  | DAFILON - SUTURA CIRURGICA - C0934933 | DAFILON - SUTURA CIRURGICA - C0934933 | CIRURGIA GERAL | MATERIAL DE CONSUMO | FIOS E FITAS CIRURGICOS | UN | 31.673.254/0001-02 | LABORATORIOS B. BRAUN S/A | 20 |  |  | Material de consumo hospitalar | TUSS | 01/10/2019 | EM ANALISE | EM ANALISE
73170739 | 10008530228 | C0932213 | 01/10/2019 |  |  | 22,6183 |  | DAFILON - SUTURA CIRURGICA - C0932213 | DAFILON - SUTURA CIRURGICA - C0932213 | CIRURGIA GERAL | MATERIAL DE CONSUMO | FIOS E FITAS CIRURGICOS | UN | 31.673.254/0001-02 | LABORATORIOS B. BRAUN S/A | 20 |  |  | Material de consumo hospitalar | TUSS | 01/10/2019 | EM ANALISE | EM ANALISE
73169714 | 10008530228 | C0934968 | 01/10/2019 |  |  | 22,6183 |  | DAFILON - SUTURA CIRURGICA - C0934968 | DAFILON - SUTURA CIRURGICA - C0934968 | CIRURGIA GERAL | MATERIAL DE CONSUMO | FIOS E FITAS CIRURGICOS | UN | 31.673.254/0001-02 | LABORATORIOS B. BRAUN S/A | 20 |  |  | Material de consumo hospitalar | TUSS | 01/10/2019 | EM ANALISE | EM ANALISE
73170747 | 10008530228 | C0932221 | 01/10/2019 |  |  | 22,6183 |  | DAFILON - SUTURA CIRURGICA - C0932221 | DAFILON - SUTURA CIRURGICA - C0932221 | CIRURGIA GERAL | MATERIAL DE CONSUMO | FIOS E FITAS CIRURGICOS | UN | 31.673.254/0001-02 | LABORATORIOS B. BRAUN S/A | 20 |  |  | Material de consumo hospitalar | TUSS | 01/10/2019 | EM ANALISE | EM ANALISE
73169765 | 10008530228 | C0934976 | 01/10/2019 |  |  | 22,6183 |  | DAFILON - SUTURA CIRURGICA - C0934976 | DAFILON - SUTURA CIRURGICA - C0934976 | CIRURGIA GERAL | MATERIAL DE CONSUMO | FIOS E FITAS CIRURGICOS | UN | 31.673.254/0001-02 | LABORATORIOS B. BRAUN S/A | 20 |  |  | Material de consumo hospitalar | TUSS | 01/10/2019 | EM ANALISE | EM ANALISE
73170755 | 10008530228 | C0932272 | 01/10/2019 |  |  | 22,6183 |  | DAFILON - SUTURA CIRURGICA - C0932272 | DAFILON - SUTURA CIRURGICA - C0932272 | CIRURGIA GERAL | MATERIAL DE CONSUMO | FIOS E FITAS CIRURGICOS | UN | 31.673.254/0001-02 | LABORATORIOS B. BRAUN S/A | 20 |  |  | Material de consumo hospitalar | TUSS | 01/10/2019 | EM ANALISE | EM ANALISE
73169811 | 10008530228 | C0935000 | 01/10/2019 |  |  | 22,6183 |  | DAFILON - SUTURA CIRURGICA - C0935000 | DAFILON - SUTURA CIRURGICA - C0935000 | CIRURGIA GERAL | MATERIAL DE CONSUMO | FIOS E FITAS CIRURGICOS | UN | 31.673.254/0001-02 | LABORATORIOS B. BRAUN S/A | 20 |  |  | Material de consumo hospitalar | TUSS | 01/10/2019 | EM ANALISE | EM ANALISE
73170763 | 10008530228 | C0932280 | 01/10/2019 |  |  | 22,6183 |  | DAFILON - SUTURA CIRURGICA - C0932280 | DAFILON - SUTURA CIRURGICA - C0932280 | CIRURGIA GERAL | MATERIAL DE CONSUMO | FIOS E FITAS CIRURGICOS | UN | 31.673.254/0001-02 | LABORATORIOS B. BRAUN S/A | 20 |  |  | Material de consumo hospitalar | TUSS | 01/10/2019 | EM ANALISE | EM ANALISE
73169862 | 10008530228 | C0935002 | 01/10/2019 |  |  | 22,6183 |  | DAFILON - SUTURA CIRURGICA - C0935002 | DAFILON - SUTURA CIRURGICA - C0935002 | CIRURGIA GERAL | MATERIAL DE CONSUMO | FIOS E FITAS CIRURGICOS | UN | 31.673.254/0001-02 | LABORATORIOS B. BRAUN S/A | 20 |  |  | Material de consumo hospitalar | TUSS | 01/10/2019 | EM ANALISE | EM ANALISE
73170771 | 10008530228 | C0932317 | 01/10/2019 |  |  | 22,6183 |  | DAFILON - SUTURA CIRURGICA - C0932317 | DAFILON - SUTURA CIRURGICA - C0932317 | CIRURGIA GERAL | MATERIAL DE CONSUMO | FIOS E FITAS CIRURGICOS | UN | 31.673.254/0001-02 | LABORATORIOS B. BRAUN S/A | 20 |  |  | Material de consumo hospitalar | TUSS | 01/10/2019 | EM ANALISE | EM ANALISE
73169919 | 10008530228 | C0935034 | 01/10/2019 |  |  | 22,6183 |  | DAFILON - SUTURA CIRURGICA - C0935034 | DAFILON - SUTURA CIRURGICA - C0935034 | CIRURGIA GERAL | MATERIAL DE CONSUMO | FIOS E FITAS CIRURGICOS | UN | 31.673.254/0001-02 | LABORATORIOS B. BRAUN S/A | 20 |  |  | Material de consumo hospitalar | TUSS | 01/10/2019 | EM ANALISE | EM ANALISE
73170780 | 10008530228 | C0932329 | 01/10/2019 |  |  | 22,6183 |  | DAFILON - SUTURA CIRURGICA - C0932329 | DAFILON - SUTURA CIRURGICA - C0932329 | CIRURGIA GERAL | MATERIAL DE CONSUMO | FIOS E FITAS CIRURGICOS | UN | 31.673.254/0001-02 | LABORATORIOS B. BRAUN S/A | 20 |  |  | Material de consumo hospitalar | TUSS | 01/10/2019 | EM ANALISE | EM ANALISE
73169960 | 10008530228 | C0935042 | 01/10/2019 |  |  | 22,6183 |  | DAFILON - SUTURA CIRURGICA - C0935042 | DAFILON - SUTURA CIRURGICA - C0935042 | CIRURGIA GERAL | MATERIAL DE CONSUMO | FIOS E FITAS CIRURGICOS | UN | 31.673.254/0001-02 | LABORATORIOS B. BRAUN S/A | 20 |  |  | Material de consumo hospitalar | TUSS | 01/10/2019 | EM ANALISE | EM ANALISE
73170798 | 10008530228 | C0932345 | 01/10/2019 |  |  | 22,6183 |  | DAFILON - SUTURA CIRURGICA - C0932345 | DAFILON - SUTURA CIRURGICA - C0932345 | CIRURGIA GERAL | MATERIAL DE CONSUMO | FIOS E FITAS CIRURGICOS | UN | 31.673.254/0001-02 | LABORATORIOS B. BRAUN S/A | 20 |  |  | Material de consumo hospitalar | TUSS | 01/10/2019 | EM ANALISE | EM ANALISE
73170801 | 10008530228 | C0932353 | 01/10/2019 |  |  | 22,6183 |  | DAFILON - SUTURA CIRURGICA - C0932353 | DAFILON - SUTURA CIRURGICA - C0932353 | CIRURGIA GERAL | MATERIAL DE CONSUMO | FIOS E FITAS CIRURGICOS | UN | 31.673.254/0001-02 | LABORATORIOS B. BRAUN S/A | 20 |  |  | Material de consumo hospitalar | TUSS | 01/10/2019 | EM ANALISE | EM ANALISE
73170011 | 10008530228 | C0935050 | 01/10/2019 |  |  | 22,6183 |  | DAFILON - SUTURA CIRURGICA - C0935050 | DAFILON - SUTURA CIRURGICA - C0935050 | CIRURGIA GERAL | MATERIAL DE CONSUMO | FIOS E FITAS CIRURGICOS | UN | 31.673.254/0001-02 | LABORATORIOS B. BRAUN S/A | 20 |  |  | Material de consumo hospitalar | TUSS | 01/10/2019 | EM ANALISE | EM ANALISE
73170810 | 10008530228 | C0932361 | 01/10/2019 |  |  | 22,6183 |  | DAFILON - SUTURA CIRURGICA - C0932361 | DAFILON - SUTURA CIRURGICA - C0932361 | CIRURGIA GERAL | MATERIAL DE CONSUMO | FIOS E FITAS CIRURGICOS | UN | 31.673.254/0001-02 | LABORATORIOS B. BRAUN S/A | 20 |  |  | Material de consumo hospitalar | TUSS | 01/10/2019 | EM ANALISE | EM ANALISE
73170062 | 10008530228 | C0935069 | 01/10/2019 |  |  | 22,6183 |  | DAFILON - SUTURA CIRURGICA - C0935069 | DAFILON - SUTURA CIRURGICA - C0935069 | CIRURGIA GERAL | MATERIAL DE CONSUMO | FIOS E FITAS CIRURGICOS | UN | 31.673.254/0001-02 | LABORATORIOS B. BRAUN S/A | 20 |  |  | Material de consumo hospitalar | TUSS | 01/10/2019 | EM ANALISE | EM ANALISE
73170828 | 10008530228 | C0932370 | 01/10/2019 |  |  | 22,6183 |  | DAFILON - SUTURA CIRURGICA - C0932370 | DAFILON - SUTURA CIRURGICA - C0932370 | CIRURGIA GERAL | MATERIAL DE CONSUMO | FIOS E FITAS CIRURGICOS | UN | 31.673.254/0001-02 | LABORATORIOS B. BRAUN S/A | 20 |  |  | Material de consumo hospitalar | TUSS | 01/10/2019 | EM ANALISE | EM ANALISE
73170836 | 10008530228 | C0932396 | 01/10/2019 |  |  | 22,6183 |  | DAFILON - SUTURA CIRURGICA - C0932396 | DAFILON - SUTURA CIRURGICA - C0932396 | CIRURGIA GERAL | MATERIAL DE CONSUMO | FIOS E FITAS CIRURGICOS | UN | 31.673.254/0001-02 | LABORATORIOS B. BRAUN S/A | 20 |  |  | Material de consumo hospitalar | TUSS | 01/10/2019 | EM ANALISE | EM ANALISE
73170119 | 10008530228 | C0935106 | 01/10/2019 |  |  | 22,6183 |  | DAFILON - SUTURA CIRURGICA - C0935106 | DAFILON - SUTURA CIRURGICA - C0935106 | CIRURGIA GERAL | MATERIAL DE CONSUMO | FIOS E FITAS CIRURGICOS | UN | 31.673.254/0001-02 | LABORATORIOS B. BRAUN S/A | 20 |  |  | Material de consumo hospitalar | TUSS | 01/10/2019 | EM ANALISE | EM ANALISE
73170844 | 10008530228 | C0932418 | 01/10/2019 |  |  | 22,6183 |  | DAFILON - SUTURA CIRURGICA - C0932418 | DAFILON - SUTURA CIRURGICA - C0932418 | CIRURGIA GERAL | MATERIAL DE CONSUMO | FIOS E FITAS CIRURGICOS | UN | 31.673.254/0001-02 | LABORATORIOS B. BRAUN S/A | 20 |  |  | Material de consumo hospitalar | TUSS | 01/10/2019 | EM ANALISE | EM ANALISE
73170160 | 10008530228 | C0935107 | 01/10/2019 |  |  | 22,6183 |  | DAFILON - SUTURA CIRURGICA - C0935107 | DAFILON - SUTURA CIRURGICA - C0935107 | CIRURGIA GERAL | MATERIAL DE CONSUMO | FIOS E FITAS CIRURGICOS | UN | 31.673.254/0001-02 | LABORATORIOS B. BRAUN S/A | 20 |  |  | Material de consumo hospitalar | TUSS | 01/10/2019 | EM ANALISE | EM ANALISE
73170852 | 10008530228 | C0932441 | 01/10/2019 |  |  | 22,6183 |  | DAFILON - SUTURA CIRURGICA - C0932441 | DAFILON - SUTURA CIRURGICA - C0932441 | CIRURGIA GERAL | MATERIAL DE CONSUMO | FIOS E FITAS CIRURGICOS | UN | 31.673.254/0001-02 | LABORATORIOS B. BRAUN S/A | 20 |  |  | Material de consumo hospitalar | TUSS | 01/10/2019 | EM ANALISE | EM ANALISE
73170860 | 10008530228 | C0932450 | 01/10/2019 |  |  | 22,6183 |  | DAFILON - SUTURA CIRURGICA - C0932450 | DAFILON - SUTURA CIRURGICA - C0932450 | CIRURGIA GERAL | MATERIAL DE CONSUMO | FIOS E FITAS CIRURGICOS | UN | 31.673.254/0001-02 | LABORATORIOS B. BRAUN S/A | 20 |  |  | Material de consumo hospitalar | TUSS | 01/10/2019 | EM ANALISE | EM ANALISE
73170216 | 10008530228 | C0935114 | 01/10/2019 |  |  | 22,6183 |  | DAFILON - SUTURA CIRURGICA - C0935114 | DAFILON - SUTURA CIRURGICA - C0935114 | CIRURGIA GERAL | MATERIAL DE CONSUMO | FIOS E FITAS CIRURGICOS | UN | 31.673.254/0001-02 | LABORATORIOS B. BRAUN S/A | 20 |  |  | Material de consumo hospitalar | TUSS | 01/10/2019 | EM ANALISE | EM ANALISE
73170879 | 10008530228 | C0932452 | 01/10/2019 |  |  | 22,6183 |  | DAFILON - SUTURA CIRURGICA - C0932452 | DAFILON - SUTURA CIRURGICA - C0932452 | CIRURGIA GERAL | MATERIAL DE CONSUMO | FIOS E FITAS CIRURGICOS | UN | 31.673.254/0001-02 | LABORATORIOS B. BRAUN S/A | 20 |  |  | Material de consumo hospitalar | TUSS | 01/10/2019 | EM ANALISE | EM ANALISE
73170267 | 10008530228 | C0935115 | 01/10/2019 |  |  | 22,6183 |  | DAFILON - SUTURA CIRURGICA - C0935115 | DAFILON - SUTURA CIRURGICA - C0935115 | CIRURGIA GERAL | MATERIAL DE CONSUMO | FIOS E FITAS CIRURGICOS | UN | 31.673.254/0001-02 | LABORATORIOS B. BRAUN S/A | 20 |  |  | Material de consumo hospitalar | TUSS | 01/10/2019 | EM ANALISE | EM ANALISE
73170313 | 10008530228 | C0935123 | 01/10/2019 |  |  | 22,6183 |  | DAFILON - SUTURA CIRURGICA - C0935123 | DAFILON - SUTURA CIRURGICA - C0935123 | CIRURGIA GERAL | MATERIAL DE CONSUMO | FIOS E FITAS CIRURGICOS | UN | 31.673.254/0001-02 | LABORATORIOS B. BRAUN S/A | 20 |  |  | Material de consumo hospitalar | TUSS | 01/10/2019 | EM ANALISE | EM ANALISE
73170364 | 10008530228 | C0935131 | 01/10/2019 |  |  | 22,6183 |  | DAFILON - SUTURA CIRURGICA - C0935131 | DAFILON - SUTURA CIRURGICA - C0935131 | CIRURGIA GERAL | MATERIAL DE CONSUMO | FIOS E FITAS CIRURGICOS | UN | 31.673.254/0001-02 | LABORATORIOS B. BRAUN S/A | 20 |  |  | Material de consumo hospitalar | TUSS | 01/10/2019 | EM ANALISE | EM ANALISE
73170410 | 10008530228 | C0935190 | 01/10/2019 |  |  | 22,6183 |  | DAFILON - SUTURA CIRURGICA - C0935190 | DAFILON - SUTURA CIRURGICA - C0935190 | CIRURGIA GERAL | MATERIAL DE CONSUMO | FIOS E FITAS CIRURGICOS | UN | 31.673.254/0001-02 | LABORATORIOS B. BRAUN S/A | 20 |  |  | Material de consumo hospitalar | TUSS | 01/10/2019 | EM ANALISE | EM ANALISE
73170461 | 10008530228 | C0935204 | 01/10/2019 |  |  | 22,6183 |  | DAFILON - SUTURA CIRURGICA - C0935204 | DAFILON - SUTURA CIRURGICA - C0935204 | CIRURGIA GERAL | MATERIAL DE CONSUMO | FIOS E FITAS CIRURGICOS | UN | 31.673.254/0001-02 | LABORATORIOS B. BRAUN S/A | 20 |  |  | Material de consumo hospitalar | TUSS | 01/10/2019 | EM ANALISE | EM ANALISE
73170518 | 10008530228 | C0935212 | 01/10/2019 |  |  | 22,6183 |  | DAFILON - SUTURA CIRURGICA - C0935212 | DAFILON - SUTURA CIRURGICA - C0935212 | CIRURGIA GERAL | MATERIAL DE CONSUMO | FIOS E FITAS CIRURGICOS | UN | 31.673.254/0001-02 | LABORATORIOS B. BRAUN S/A | 20 |  |  | Material de consumo hospitalar | TUSS | 01/10/2019 | EM ANALISE | EM ANALISE
73168270 | 10008530228 | C0935213 | 01/10/2019 |  |  | 22,6183 |  | DAFILON - SUTURA CIRURGICA - C0935213 | DAFILON - SUTURA CIRURGICA - C0935213 | CIRURGIA GERAL | MATERIAL DE CONSUMO | FIOS E FITAS CIRURGICOS | UN | 31.673.254/0001-02 | LABORATORIOS B. BRAUN S/A | 20 |  |  | Material de consumo hospitalar | TUSS | 01/10/2019 | EM ANALISE | EM ANALISE
73168327 | 10008530228 | C0935220 | 01/10/2019 |  |  | 22,6183 |  | DAFILON - SUTURA CIRURGICA - C0935220 | DAFILON - SUTURA CIRURGICA - C0935220 | CIRURGIA GERAL | MATERIAL DE CONSUMO | FIOS E FITAS CIRURGICOS | UN | 31.673.254/0001-02 | LABORATORIOS B. BRAUN S/A | 20 |  |  | Material de consumo hospitalar | TUSS | 01/10/2019 | EM ANALISE | EM ANALISE
73168378 | 10008530228 | C0935239 | 01/10/2019 |  |  | 22,6183 |  | DAFILON - SUTURA CIRURGICA - C0935239 | DAFILON - SUTURA CIRURGICA - C0935239 | CIRURGIA GERAL | MATERIAL DE CONSUMO | FIOS E FITAS CIRURGICOS | UN | 31.673.254/0001-02 | LABORATORIOS B. BRAUN S/A | 20 |  |  | Material de consumo hospitalar | TUSS | 01/10/2019 | EM ANALISE | EM ANALISE
73168424 | 10008530228 | C0935247 | 01/10/2019 |  |  | 22,6183 |  | DAFILON - SUTURA CIRURGICA - C0935247 | DAFILON - SUTURA CIRURGICA - C0935247 | CIRURGIA GERAL | MATERIAL DE CONSUMO | FIOS E FITAS CIRURGICOS | UN | 31.673.254/0001-02 | LABORATORIOS B. BRAUN S/A | 20 |  |  | Material de consumo hospitalar | TUSS | 01/10/2019 | EM ANALISE | EM ANALISE
73168475 | 10008530228 | C0935255 | 01/10/2019 |  |  | 22,6183 |  | DAFILON - SUTURA CIRURGICA - C0935255 | DAFILON - SUTURA CIRURGICA - C0935255 | CIRURGIA GERAL | MATERIAL DE CONSUMO | FIOS E FITAS CIRURGICOS | UN | 31.673.254/0001-02 | LABORATORIOS B. BRAUN S/A | 20 |  |  | Material de consumo hospitalar | TUSS | 01/10/2019 | EM ANALISE | EM ANALISE
73168521 | 10008530228 | C0935263 | 01/10/2019 |  |  | 22,6183 |  | DAFILON - SUTURA CIRURGICA - C0935263 | DAFILON - SUTURA CIRURGICA - C0935263 | CIRURGIA GERAL | MATERIAL DE CONSUMO | FIOS E FITAS CIRURGICOS | UN | 31.673.254/0001-02 | LABORATORIOS B. BRAUN S/A | 20 |  |  | Material de consumo hospitalar | TUSS | 01/10/2019 | EM ANALISE | EM ANALISE
73168572 | 10008530228 | C0935310 | 01/10/2019 |  |  | 22,6183 |  | DAFILON - SUTURA CIRURGICA - C0935310 | DAFILON - SUTURA CIRURGICA - C0935310 | CIRURGIA GERAL | MATERIAL DE CONSUMO | FIOS E FITAS CIRURGICOS | UN | 31.673.254/0001-02 | LABORATORIOS B. BRAUN S/A | 20 |  |  | Material de consumo hospitalar | TUSS | 01/10/2019 | EM ANALISE | EM ANALISE
73168629 | 10008530228 | C0935328 | 01/10/2019 |  |  | 22,6183 |  | DAFILON - SUTURA CIRURGICA - C0935328 | DAFILON - SUTURA CIRURGICA - C0935328 | CIRURGIA GERAL | MATERIAL DE CONSUMO | FIOS E FITAS CIRURGICOS | UN | 31.673.254/0001-02 | LABORATORIOS B. BRAUN S/A | 20 |  |  | Material de consumo hospitalar | TUSS | 01/10/2019 | EM ANALISE | EM ANALISE
73168670 | 10008530228 | C0935336 | 01/10/2019 |  |  | 22,6183 |  | DAFILON - SUTURA CIRURGICA - C0935336 | DAFILON - SUTURA CIRURGICA - C0935336 | CIRURGIA GERAL | MATERIAL DE CONSUMO | FIOS E FITAS CIRURGICOS | UN | 31.673.254/0001-02 | LABORATORIOS B. BRAUN S/A | 20 |  |  | Material de consumo hospitalar | TUSS | 01/10/2019 | EM ANALISE | EM ANALISE
73168726 | 10008530228 | C0935344 | 01/10/2019 |  |  | 22,6183 |  | DAFILON - SUTURA CIRURGICA - C0935344 | DAFILON - SUTURA CIRURGICA - C0935344 | CIRURGIA GERAL | MATERIAL DE CONSUMO | FIOS E FITAS CIRURGICOS | UN | 31.673.254/0001-02 | LABORATORIOS B. BRAUN S/A | 20 |  |  | Material de consumo hospitalar | TUSS | 01/10/2019 | EM ANALISE | EM ANALISE
73168777 | 10008530228 | C0935352 | 01/10/2019 |  |  | 22,6183 |  | DAFILON - SUTURA CIRURGICA - C0935352 | DAFILON - SUTURA CIRURGICA - C0935352 | CIRURGIA GERAL | MATERIAL DE CONSUMO | FIOS E FITAS CIRURGICOS | UN | 31.673.254/0001-02 | LABORATORIOS B. BRAUN S/A | 20 |  |  | Material de consumo hospitalar | TUSS | 01/10/2019 | EM ANALISE | EM ANALISE
73168823 | 10008530228 | C0935360 | 01/10/2019 |  |  | 22,6183 |  | DAFILON - SUTURA CIRURGICA - C0935360 | DAFILON - SUTURA CIRURGICA - C0935360 | CIRURGIA GERAL | MATERIAL DE CONSUMO | FIOS E FITAS CIRURGICOS | UN | 31.673.254/0001-02 | LABORATORIOS B. BRAUN S/A | 20 |  |  | Material de consumo hospitalar | TUSS | 01/10/2019 | EM ANALISE | EM ANALISE
73168874 | 10008530228 | C0935379 | 01/10/2019 |  |  | 22,6183 |  | DAFILON - SUTURA CIRURGICA - C0935379 | DAFILON - SUTURA CIRURGICA - C0935379 | CIRURGIA GERAL | MATERIAL DE CONSUMO | FIOS E FITAS CIRURGICOS | UN | 31.673.254/0001-02 | LABORATORIOS B. BRAUN S/A | 20 |  |  | Material de consumo hospitalar | TUSS | 01/10/2019 | EM ANALISE | EM ANALISE
73168920 | 10008530228 | C0935380 | 01/10/2019 |  |  | 22,6183 |  | DAFILON - SUTURA CIRURGICA - C0935380 | DAFILON - SUTURA CIRURGICA - C0935380 | CIRURGIA GERAL | MATERIAL DE CONSUMO | FIOS E FITAS CIRURGICOS | UN | 31.673.254/0001-02 | LABORATORIOS B. BRAUN S/A | 20 |  |  | Material de consumo hospitalar | TUSS | 01/10/2019 | EM ANALISE | EM ANALISE
73168971 | 10008530228 | C0935387 | 01/10/2019 |  |  | 22,6183 |  | DAFILON - SUTURA CIRURGICA - C0935387 | DAFILON - SUTURA CIRURGICA - C0935387 | CIRURGIA GERAL | MATERIAL DE CONSUMO | FIOS E FITAS CIRURGICOS | UN | 31.673.254/0001-02 | LABORATORIOS B. BRAUN S/A | 20 |  |  | Material de consumo hospitalar | TUSS | 01/10/2019 | EM ANALISE | EM ANALISE
73169021 | 10008530228 | C0935395 | 01/10/2019 |  |  | 22,6183 |  | DAFILON - SUTURA CIRURGICA - C0935395 | DAFILON - SUTURA CIRURGICA - C0935395 | CIRURGIA GERAL | MATERIAL DE CONSUMO | FIOS E FITAS CIRURGICOS | UN | 31.673.254/0001-02 | LABORATORIOS B. BRAUN S/A | 20 |  |  | Material de consumo hospitalar | TUSS | 01/10/2019 | EM ANALISE | EM ANALISE
73169072 | 10008530228 | C0935455 | 01/10/2019 |  |  | 22,6183 |  | DAFILON - SUTURA CIRURGICA - C0935455 | DAFILON - SUTURA CIRURGICA - C0935455 | CIRURGIA GERAL | MATERIAL DE CONSUMO | FIOS E FITAS CIRURGICOS | UN | 31.673.254/0001-02 | LABORATORIOS B. BRAUN S/A | 20 |  |  | Material de consumo hospitalar | TUSS | 01/10/2019 | EM ANALISE | EM ANALISE
73169129 | 10008530228 | C0935468 | 01/10/2019 |  |  | 22,6183 |  | DAFILON - SUTURA CIRURGICA - C0935468 | DAFILON - SUTURA CIRURGICA - C0935468 | CIRURGIA GERAL | MATERIAL DE CONSUMO | FIOS E FITAS CIRURGICOS | UN | 31.673.254/0001-02 | LABORATORIOS B. BRAUN S/A | 20 |  |  | Material de consumo hospitalar | TUSS | 01/10/2019 | EM ANALISE | EM ANALISE
73169170 | 10008530228 | C0935476 | 01/10/2019 |  |  | 22,6183 |  | DAFILON - SUTURA CIRURGICA - C0935476 | DAFILON - SUTURA CIRURGICA - C0935476 | CIRURGIA GERAL | MATERIAL DE CONSUMO | FIOS E FITAS CIRURGICOS | UN | 31.673.254/0001-02 | LABORATORIOS B. BRAUN S/A | 20 |  |  | Material de consumo hospitalar | TUSS | 01/10/2019 | EM ANALISE | EM ANALISE
73169226 | 10008530228 | C0935484 | 01/10/2019 |  |  | 22,6183 |  | DAFILON - SUTURA CIRURGICA - C0935484 | DAFILON - SUTURA CIRURGICA - C0935484 | CIRURGIA GERAL | MATERIAL DE CONSUMO | FIOS E FITAS CIRURGICOS | UN | 31.673.254/0001-02 | LABORATORIOS B. BRAUN S/A | 20 |  |  | Material de consumo hospitalar | TUSS | 01/10/2019 | EM ANALISE | EM ANALISE
73169277 | 10008530228 | C0935485 | 01/10/2019 |  |  | 22,6183 |  | DAFILON - SUTURA CIRURGICA - C0935485 | DAFILON - SUTURA CIRURGICA - C0935485 | CIRURGIA GERAL | MATERIAL DE CONSUMO | FIOS E FITAS CIRURGICOS | UN | 31.673.254/0001-02 | LABORATORIOS B. BRAUN S/A | 20 |  |  | Material de consumo hospitalar | TUSS | 01/10/2019 | EM ANALISE | EM ANALISE
73169323 | 10008530228 | C0935492 | 01/10/2019 |  |  | 22,6183 |  | DAFILON - SUTURA CIRURGICA - C0935492 | DAFILON - SUTURA CIRURGICA - C0935492 | CIRURGIA GERAL | MATERIAL DE CONSUMO | FIOS E FITAS CIRURGICOS | UN | 31.673.254/0001-02 | LABORATORIOS B. BRAUN S/A | 20 |  |  | Material de consumo hospitalar | TUSS | 01/10/2019 | EM ANALISE | EM ANALISE
73169374 | 10008530228 | C0935506 | 01/10/2019 |  |  | 22,6183 |  | DAFILON - SUTURA CIRURGICA - C0935506 | DAFILON - SUTURA CIRURGICA - C0935506 | CIRURGIA GERAL | MATERIAL DE CONSUMO | FIOS E FITAS CIRURGICOS | UN | 31.673.254/0001-02 | LABORATORIOS B. BRAUN S/A | 20 |  |  | Material de consumo hospitalar | TUSS | 01/10/2019 | EM ANALISE | EM ANALISE
73169420 | 10008530228 | C0935522 | 01/10/2019 |  |  | 22,6183 |  | DAFILON - SUTURA CIRURGICA - C0935522 | DAFILON - SUTURA CIRURGICA - C0935522 | CIRURGIA GERAL | MATERIAL DE CONSUMO | FIOS E FITAS CIRURGICOS | UN | 31.673.254/0001-02 | LABORATORIOS B. BRAUN S/A | 20 |  |  | Material de consumo hospitalar | TUSS | 01/10/2019 | EM ANALISE | EM ANALISE
73169471 | 10008530228 | C0935530 | 01/10/2019 |  |  | 22,6183 |  | DAFILON - SUTURA CIRURGICA - C0935530 | DAFILON - SUTURA CIRURGICA - C0935530 | CIRURGIA GERAL | MATERIAL DE CONSUMO | FIOS E FITAS CIRURGICOS | UN | 31.673.254/0001-02 | LABORATORIOS B. BRAUN S/A | 20 |  |  | Material de consumo hospitalar | TUSS | 01/10/2019 | EM ANALISE | EM ANALISE
73169528 | 10008530228 | C0935549 | 01/10/2019 |  |  | 22,6183 |  | DAFILON - SUTURA CIRURGICA - C0935549 | DAFILON - SUTURA CIRURGICA - C0935549 | CIRURGIA GERAL | MATERIAL DE CONSUMO | FIOS E FITAS CIRURGICOS | UN | 31.673.254/0001-02 | LABORATORIOS B. BRAUN S/A | 20 |  |  | Material de consumo hospitalar | TUSS | 01/10/2019 | EM ANALISE | EM ANALISE
73169579 | 10008530228 | C0935557 | 01/10/2019 |  |  | 22,6183 |  | DAFILON - SUTURA CIRURGICA - C0935557 | DAFILON - SUTURA CIRURGICA - C0935557 | CIRURGIA GERAL | MATERIAL DE CONSUMO | FIOS E FITAS CIRURGICOS | UN | 31.673.254/0001-02 | LABORATORIOS B. BRAUN S/A | 20 |  |  | Material de consumo hospitalar | TUSS | 01/10/2019 | EM ANALISE | EM ANALISE
73169625 | 10008530228 | C0935565 | 01/10/2019 |  |  | 22,6183 |  | DAFILON - SUTURA CIRURGICA - C0935565 | DAFILON - SUTURA CIRURGICA - C0935565 | CIRURGIA GERAL | MATERIAL DE CONSUMO | FIOS E FITAS CIRURGICOS | UN | 31.673.254/0001-02 | LABORATORIOS B. BRAUN S/A | 20 |  |  | Material de consumo hospitalar | TUSS | 01/10/2019 | EM ANALISE | EM ANALISE
73169676 | 10008530228 | C0935573 | 01/10/2019 |  |  | 22,6183 |  | DAFILON - SUTURA CIRURGICA - C0935573 | DAFILON - SUTURA CIRURGICA - C0935573 | CIRURGIA GERAL | MATERIAL DE CONSUMO | FIOS E FITAS CIRURGICOS | UN | 31.673.254/0001-02 | LABORATORIOS B. BRAUN S/A | 20 |  |  | Material de consumo hospitalar | TUSS | 01/10/2019 | EM ANALISE | EM ANALISE
73169722 | 10008530228 | C0935584 | 01/10/2019 |  |  | 22,6183 |  | DAFILON - SUTURA CIRURGICA - C0935584 | DAFILON - SUTURA CIRURGICA - C0935584 | CIRURGIA GERAL | MATERIAL DE CONSUMO | FIOS E FITAS CIRURGICOS | UN | 31.673.254/0001-02 | LABORATORIOS B. BRAUN S/A | 20 |  |  | Material de consumo hospitalar | TUSS | 01/10/2019 | EM ANALISE | EM ANALISE
73169773 | 10008530228 | C0935585 | 01/10/2019 |  |  | 22,6183 |  | DAFILON - SUTURA CIRURGICA - C0935585 | DAFILON - SUTURA CIRURGICA - C0935585 | CIRURGIA GERAL | MATERIAL DE CONSUMO | FIOS E FITAS CIRURGICOS | UN | 31.673.254/0001-02 | LABORATORIOS B. BRAUN S/A | 20 |  |  | Material de consumo hospitalar | TUSS | 01/10/2019 | EM ANALISE | EM ANALISE
73169820 | 10008530228 | C0935590 | 01/10/2019 |  |  | 22,6183 |  | DAFILON - SUTURA CIRURGICA - C0935590 | DAFILON - SUTURA CIRURGICA - C0935590 | CIRURGIA GERAL | MATERIAL DE CONSUMO | FIOS E FITAS CIRURGICOS | UN | 31.673.254/0001-02 | LABORATORIOS B. BRAUN S/A | 20 |  |  | Material de consumo hospitalar | TUSS | 01/10/2019 | EM ANALISE | EM ANALISE
73169870 | 10008530228 | C0935603 | 01/10/2019 |  |  | 22,6183 |  | DAFILON - SUTURA CIRURGICA - C0935603 | DAFILON - SUTURA CIRURGICA - C0935603 | CIRURGIA GERAL | MATERIAL DE CONSUMO | FIOS E FITAS CIRURGICOS | UN | 31.673.254/0001-02 | LABORATORIOS B. BRAUN S/A | 20 |  |  | Material de consumo hospitalar | TUSS | 01/10/2019 | EM ANALISE | EM ANALISE
73169927 | 10008530228 | C0935611 | 01/10/2019 |  |  | 22,6183 |  | DAFILON - SUTURA CIRURGICA - C0935611 | DAFILON - SUTURA CIRURGICA - C0935611 | CIRURGIA GERAL | MATERIAL DE CONSUMO | FIOS E FITAS CIRURGICOS | UN | 31.673.254/0001-02 | LABORATORIOS B. BRAUN S/A | 20 |  |  | Material de consumo hospitalar | TUSS | 01/10/2019 | EM ANALISE | EM ANALISE
73169978 | 10008530228 | C0935620 | 01/10/2019 |  |  | 22,6183 |  | DAFILON - SUTURA CIRURGICA - C0935620 | DAFILON - SUTURA CIRURGICA - C0935620 | CIRURGIA GERAL | MATERIAL DE CONSUMO | FIOS E FITAS CIRURGICOS | UN | 31.673.254/0001-02 | LABORATORIOS B. BRAUN S/A | 20 |  |  | Material de consumo hospitalar | TUSS | 01/10/2019 | EM ANALISE | EM ANALISE
73170020 | 10008530228 | C0935646 | 01/10/2019 |  |  | 22,6183 |  | DAFILON - SUTURA CIRURGICA - C0935646 | DAFILON - SUTURA CIRURGICA - C0935646 | CIRURGIA GERAL | MATERIAL DE CONSUMO | FIOS E FITAS CIRURGICOS | UN | 31.673.254/0001-02 | LABORATORIOS B. BRAUN S/A | 20 |  |  | Material de consumo hospitalar | TUSS | 01/10/2019 | EM ANALISE | EM ANALISE
73170070 | 10008530228 | C0935654 | 01/10/2019 |  |  | 22,6183 |  | DAFILON - SUTURA CIRURGICA - C0935654 | DAFILON - SUTURA CIRURGICA - C0935654 | CIRURGIA GERAL | MATERIAL DE CONSUMO | FIOS E FITAS CIRURGICOS | UN | 31.673.254/0001-02 | LABORATORIOS B. BRAUN S/A | 20 |  |  | Material de consumo hospitalar | TUSS | 01/10/2019 | EM ANALISE | EM ANALISE
73170127 | 10008530228 | C0935727 | 01/10/2019 |  |  | 22,6183 |  | DAFILON - SUTURA CIRURGICA - C0935727 | DAFILON - SUTURA CIRURGICA - C0935727 | CIRURGIA GERAL | MATERIAL DE CONSUMO | FIOS E FITAS CIRURGICOS | UN | 31.673.254/0001-02 | LABORATORIOS B. BRAUN S/A | 20 |  |  | Material de consumo hospitalar | TUSS | 01/10/2019 | EM ANALISE | EM ANALISE
73170178 | 10008530228 | C0935735 | 01/10/2019 |  |  | 22,6183 |  | DAFILON - SUTURA CIRURGICA - C0935735 | DAFILON - SUTURA CIRURGICA - C0935735 | CIRURGIA GERAL | MATERIAL DE CONSUMO | FIOS E FITAS CIRURGICOS | UN | 31.673.254/0001-02 | LABORATORIOS B. BRAUN S/A | 20 |  |  | Material de consumo hospitalar | TUSS | 01/10/2019 | EM ANALISE | EM ANALISE
73170224 | 10008530228 | C0935738 | 01/10/2019 |  |  | 22,6183 |  | DAFILON - SUTURA CIRURGICA - C0935738 | DAFILON - SUTURA CIRURGICA - C0935738 | CIRURGIA GERAL | MATERIAL DE CONSUMO | FIOS E FITAS CIRURGICOS | UN | 31.673.254/0001-02 | LABORATORIOS B. BRAUN S/A | 20 |  |  | Material de consumo hospitalar | TUSS | 01/10/2019 | EM ANALISE | EM ANALISE
73170275 | 10008530228 | C0935739 | 01/10/2019 |  |  | 22,6183 |  | DAFILON - SUTURA CIRURGICA - C0935739 | DAFILON - SUTURA CIRURGICA - C0935739 | CIRURGIA GERAL | MATERIAL DE CONSUMO | FIOS E FITAS CIRURGICOS | UN | 31.673.254/0001-02 | LABORATORIOS B. BRAUN S/A | 20 |  |  | Material de consumo hospitalar | TUSS | 01/10/2019 | EM ANALISE | EM ANALISE
73170321 | 10008530228 | C0935743 | 01/10/2019 |  |  | 22,6183 |  | DAFILON - SUTURA CIRURGICA - C0935743 | DAFILON - SUTURA CIRURGICA - C0935743 | CIRURGIA GERAL | MATERIAL DE CONSUMO | FIOS E FITAS CIRURGICOS | UN | 31.673.254/0001-02 | LABORATORIOS B. BRAUN S/A | 20 |  |  | Material de consumo hospitalar | TUSS | 01/10/2019 | EM ANALISE | EM ANALISE
73170372 | 10008530228 | C0935777 | 01/10/2019 |  |  | 22,6183 |  | DAFILON - SUTURA CIRURGICA - C0935777 | DAFILON - SUTURA CIRURGICA - C0935777 | CIRURGIA GERAL | MATERIAL DE CONSUMO | FIOS E FITAS CIRURGICOS | UN | 31.673.254/0001-02 | LABORATORIOS B. BRAUN S/A | 20 |  |  | Material de consumo hospitalar | TUSS | 01/10/2019 | EM ANALISE | EM ANALISE
73170429 | 10008530228 | C0935778 | 01/10/2019 |  |  | 22,6183 |  | DAFILON - SUTURA CIRURGICA - C0935778 | DAFILON - SUTURA CIRURGICA - C0935778 | CIRURGIA GERAL | MATERIAL DE CONSUMO | FIOS E FITAS CIRURGICOS | UN | 31.673.254/0001-02 | LABORATORIOS B. BRAUN S/A | 20 |  |  | Material de consumo hospitalar | TUSS | 01/10/2019 | EM ANALISE | EM ANALISE
73170470 | 10008530228 | C0935859 | 01/10/2019 |  |  | 22,6183 |  | DAFILON - SUTURA CIRURGICA - C0935859 | DAFILON - SUTURA CIRURGICA - C0935859 | CIRURGIA GERAL | MATERIAL DE CONSUMO | FIOS E FITAS CIRURGICOS | UN | 31.673.254/0001-02 | LABORATORIOS B. BRAUN S/A | 20 |  |  | Material de consumo hospitalar | TUSS | 01/10/2019 | EM ANALISE | EM ANALISE
73170526 | 10008530228 | C0935890 | 01/10/2019 |  |  | 22,6183 |  | DAFILON - SUTURA CIRURGICA - C0935890 | DAFILON - SUTURA CIRURGICA - C0935890 | CIRURGIA GERAL | MATERIAL DE CONSUMO | FIOS E FITAS CIRURGICOS | UN | 31.673.254/0001-02 | LABORATORIOS B. BRAUN S/A | 20 |  |  | Material de consumo hospitalar | TUSS | 01/10/2019 | EM ANALISE | EM ANALISE
73168289 | 10008530228 | C0935905 | 01/10/2019 |  |  | 22,6183 |  | DAFILON - SUTURA CIRURGICA - C0935905 | DAFILON - SUTURA CIRURGICA - C0935905 | CIRURGIA GERAL | MATERIAL DE CONSUMO | FIOS E FITAS CIRURGICOS | UN | 31.673.254/0001-02 | LABORATORIOS B. BRAUN S/A | 20 |  |  | Material de consumo hospitalar | TUSS | 01/10/2019 | EM ANALISE | EM ANALISE
73168335 | 10008530228 | C0935913 | 01/10/2019 |  |  | 22,6183 |  | DAFILON - SUTURA CIRURGICA - C0935913 | DAFILON - SUTURA CIRURGICA - C0935913 | CIRURGIA GERAL | MATERIAL DE CONSUMO | FIOS E FITAS CIRURGICOS | UN | 31.673.254/0001-02 | LABORATORIOS B. BRAUN S/A | 20 |  |  | Material de consumo hospitalar | TUSS | 01/10/2019 | EM ANALISE | EM ANALISE
73168386 | 10008530228 | C0935915 | 01/10/2019 |  |  | 22,6183 |  | DAFILON - SUTURA CIRURGICA - C0935915 | DAFILON - SUTURA CIRURGICA - C0935915 | CIRURGIA GERAL | MATERIAL DE CONSUMO | FIOS E FITAS CIRURGICOS | UN | 31.673.254/0001-02 | LABORATORIOS B. BRAUN S/A | 20 |  |  | Material de consumo hospitalar | TUSS | 01/10/2019 | EM ANALISE | EM ANALISE
73168432 | 10008530228 | C0935921 | 01/10/2019 |  |  | 22,6183 |  | DAFILON - SUTURA CIRURGICA - C0935921 | DAFILON - SUTURA CIRURGICA - C0935921 | CIRURGIA GERAL | MATERIAL DE CONSUMO | FIOS E FITAS CIRURGICOS | UN | 31.673.254/0001-02 | LABORATORIOS B. BRAUN S/A | 20 |  |  | Material de consumo hospitalar | TUSS | 01/10/2019 | EM ANALISE | EM ANALISE
73168483 | 10008530228 | C0935948 | 01/10/2019 |  |  | 22,6183 |  | DAFILON - SUTURA CIRURGICA - C0935948 | DAFILON - SUTURA CIRURGICA - C0935948 | CIRURGIA GERAL | MATERIAL DE CONSUMO | FIOS E FITAS CIRURGICOS | UN | 31.673.254/0001-02 | LABORATORIOS B. BRAUN S/A | 20 |  |  | Material de consumo hospitalar | TUSS | 01/10/2019 | EM ANALISE | EM ANALISE
73168530 | 10008530228 | C0935963 | 01/10/2019 |  |  | 22,6183 |  | DAFILON - SUTURA CIRURGICA - C0935963 | DAFILON - SUTURA CIRURGICA - C0935963 | CIRURGIA GERAL | MATERIAL DE CONSUMO | FIOS E FITAS CIRURGICOS | UN | 31.673.254/0001-02 | LABORATORIOS B. BRAUN S/A | 20 |  |  | Material de consumo hospitalar | TUSS | 01/10/2019 | EM ANALISE | EM ANALISE
73168580 | 10008530228 | C0935964 | 01/10/2019 |  |  | 22,6183 |  | DAFILON - SUTURA CIRURGICA - C0935964 | DAFILON - SUTURA CIRURGICA - C0935964 | CIRURGIA GERAL | MATERIAL DE CONSUMO | FIOS E FITAS CIRURGICOS | UN | 31.673.254/0001-02 | LABORATORIOS B. BRAUN S/A | 20 |  |  | Material de consumo hospitalar | TUSS | 01/10/2019 | EM ANALISE | EM ANALISE
73168637 | 10008530228 | C0936014 | 01/10/2019 |  |  | 22,6183 |  | DAFILON - SUTURA CIRURGICA - C0936014 | DAFILON - SUTURA CIRURGICA - C0936014 | CIRURGIA GERAL | MATERIAL DE CONSUMO | FIOS E FITAS CIRURGICOS | UN | 31.673.254/0001-02 | LABORATORIOS B. BRAUN S/A | 20 |  |  | Material de consumo hospitalar | TUSS | 01/10/2019 | EM ANALISE | EM ANALISE
73168688 | 10008530228 | C0936015 | 01/10/2019 |  |  | 22,6183 |  | DAFILON - SUTURA CIRURGICA - C0936015 | DAFILON - SUTURA CIRURGICA - C0936015 | CIRURGIA GERAL | MATERIAL DE CONSUMO | FIOS E FITAS CIRURGICOS | UN | 31.673.254/0001-02 | LABORATORIOS B. BRAUN S/A | 20 |  |  | Material de consumo hospitalar | TUSS | 01/10/2019 | EM ANALISE | EM ANALISE
73168734 | 10008530228 | C0936022 | 01/10/2019 |  |  | 22,6183 |  | DAFILON - SUTURA CIRURGICA - C0936022 | DAFILON - SUTURA CIRURGICA - C0936022 | CIRURGIA GERAL | MATERIAL DE CONSUMO | FIOS E FITAS CIRURGICOS | UN | 31.673.254/0001-02 | LABORATORIOS B. BRAUN S/A | 20 |  |  | Material de consumo hospitalar | TUSS | 01/10/2019 | EM ANALISE | EM ANALISE
73168785 | 10008530228 | C0936049 | 01/10/2019 |  |  | 22,6183 |  | DAFILON - SUTURA CIRURGICA - C0936049 | DAFILON - SUTURA CIRURGICA - C0936049 | CIRURGIA GERAL | MATERIAL DE CONSUMO | FIOS E FITAS CIRURGICOS | UN | 31.673.254/0001-02 | LABORATORIOS B. BRAUN S/A | 20 |  |  | Material de consumo hospitalar | TUSS | 01/10/2019 | EM ANALISE | EM ANALISE
73168831 | 10008530228 | C0936081 | 01/10/2019 |  |  | 22,6183 |  | DAFILON - SUTURA CIRURGICA - C0936081 | DAFILON - SUTURA CIRURGICA - C0936081 | CIRURGIA GERAL | MATERIAL DE CONSUMO | FIOS E FITAS CIRURGICOS | UN | 31.673.254/0001-02 | LABORATORIOS B. BRAUN S/A | 20 |  |  | Material de consumo hospitalar | TUSS | 01/10/2019 | EM ANALISE | EM ANALISE
73168882 | 10008530228 | C0936090 | 01/10/2019 |  |  | 22,6183 |  | DAFILON - SUTURA CIRURGICA - C0936090 | DAFILON - SUTURA CIRURGICA - C0936090 | CIRURGIA GERAL | MATERIAL DE CONSUMO | FIOS E FITAS CIRURGICOS | UN | 31.673.254/0001-02 | LABORATORIOS B. BRAUN S/A | 20 |  |  | Material de consumo hospitalar | TUSS | 01/10/2019 | EM ANALISE | EM ANALISE
73168939 | 10008530228 | C0936103 | 01/10/2019 |  |  | 22,6183 |  | DAFILON - SUTURA CIRURGICA - C0936103 | DAFILON - SUTURA CIRURGICA - C0936103 | CIRURGIA GERAL | MATERIAL DE CONSUMO | FIOS E FITAS CIRURGICOS | UN | 31.673.254/0001-02 | LABORATORIOS B. BRAUN S/A | 20 |  |  | Material de consumo hospitalar | TUSS | 01/10/2019 | EM ANALISE | EM ANALISE
73168980 | 10008530228 | C0936121 | 01/10/2019 |  |  | 22,6183 |  | DAFILON - SUTURA CIRURGICA - C0936121 | DAFILON - SUTURA CIRURGICA - C0936121 | CIRURGIA GERAL | MATERIAL DE CONSUMO | FIOS E FITAS CIRURGICOS | UN | 31.673.254/0001-02 | LABORATORIOS B. BRAUN S/A | 20 |  |  | Material de consumo hospitalar | TUSS | 01/10/2019 | EM ANALISE | EM ANALISE
73169030 | 10008530228 | C0936146 | 01/10/2019 |  |  | 22,6183 |  | DAFILON - SUTURA CIRURGICA - C0936146 | DAFILON - SUTURA CIRURGICA - C0936146 | CIRURGIA GERAL | MATERIAL DE CONSUMO | FIOS E FITAS CIRURGICOS | UN | 31.673.254/0001-02 | LABORATORIOS B. BRAUN S/A | 20 |  |  | Material de consumo hospitalar | TUSS | 01/10/2019 | EM ANALISE | EM ANALISE
73169080 | 10008530228 | C0936154 | 01/10/2019 |  |  | 22,6183 |  | DAFILON - SUTURA CIRURGICA - C0936154 | DAFILON - SUTURA CIRURGICA - C0936154 | CIRURGIA GERAL | MATERIAL DE CONSUMO | FIOS E FITAS CIRURGICOS | UN | 31.673.254/0001-02 | LABORATORIOS B. BRAUN S/A | 20 |  |  | Material de consumo hospitalar | TUSS | 01/10/2019 | EM ANALISE | EM ANALISE
73169137 | 10008530228 | C0936162 | 01/10/2019 |  |  | 22,6183 |  | DAFILON - SUTURA CIRURGICA - C0936162 | DAFILON - SUTURA CIRURGICA - C0936162 | CIRURGIA GERAL | MATERIAL DE CONSUMO | FIOS E FITAS CIRURGICOS | UN | 31.673.254/0001-02 | LABORATORIOS B. BRAUN S/A | 20 |  |  | Material de consumo hospitalar | TUSS | 01/10/2019 | EM ANALISE | EM ANALISE
73169188 | 10008530228 | C0936172 | 01/10/2019 |  |  | 22,6183 |  | DAFILON - SUTURA CIRURGICA - C0936172 | DAFILON - SUTURA CIRURGICA - C0936172 | CIRURGIA GERAL | MATERIAL DE CONSUMO | FIOS E FITAS CIRURGICOS | UN | 31.673.254/0001-02 | LABORATORIOS B. BRAUN S/A | 20 |  |  | Material de consumo hospitalar | TUSS | 01/10/2019 | EM ANALISE | EM ANALISE
73169234 | 10008530228 | C0936226 | 01/10/2019 |  |  | 22,6183 |  | DAFILON - SUTURA CIRURGICA - C0936226 | DAFILON - SUTURA CIRURGICA - C0936226 | CIRURGIA GERAL | MATERIAL DE CONSUMO | FIOS E FITAS CIRURGICOS | UN | 31.673.254/0001-02 | LABORATORIOS B. BRAUN S/A | 20 |  |  | Material de consumo hospitalar | TUSS | 01/10/2019 | EM ANALISE | EM ANALISE
73169285 | 10008530228 | C0936227 | 01/10/2019 |  |  | 22,6183 |  | DAFILON - SUTURA CIRURGICA - C0936227 | DAFILON - SUTURA CIRURGICA - C0936227 | CIRURGIA GERAL | MATERIAL DE CONSUMO | FIOS E FITAS CIRURGICOS | UN | 31.673.254/0001-02 | LABORATORIOS B. BRAUN S/A | 20 |  |  | Material de consumo hospitalar | TUSS | 01/10/2019 | EM ANALISE | EM ANALISE
73169331 | 10008530228 | C0936235 | 01/10/2019 |  |  | 22,6183 |  | DAFILON - SUTURA CIRURGICA - C0936235 | DAFILON - SUTURA CIRURGICA - C0936235 | CIRURGIA GERAL | MATERIAL DE CONSUMO | FIOS E FITAS CIRURGICOS | UN | 31.673.254/0001-02 | LABORATORIOS B. BRAUN S/A | 20 |  |  | Material de consumo hospitalar | TUSS | 01/10/2019 | EM ANALISE | EM ANALISE
73169382 | 10008530228 | C0936243 | 01/10/2019 |  |  | 22,6183 |  | DAFILON - SUTURA CIRURGICA - C0936243 | DAFILON - SUTURA CIRURGICA - C0936243 | CIRURGIA GERAL | MATERIAL DE CONSUMO | FIOS E FITAS CIRURGICOS | UN | 31.673.254/0001-02 | LABORATORIOS B. BRAUN S/A | 20 |  |  | Material de consumo hospitalar | TUSS | 01/10/2019 | EM ANALISE | EM ANALISE
73169439 | 10008530228 | C0936251 | 01/10/2019 |  |  | 22,6183 |  | DAFILON - SUTURA CIRURGICA - C0936251 | DAFILON - SUTURA CIRURGICA - C0936251 | CIRURGIA GERAL | MATERIAL DE CONSUMO | FIOS E FITAS CIRURGICOS | UN | 31.673.254/0001-02 | LABORATORIOS B. BRAUN S/A | 20 |  |  | Material de consumo hospitalar | TUSS | 01/10/2019 | EM ANALISE | EM ANALISE
73169480 | 10008530228 | C0936280 | 01/10/2019 |  |  | 22,6183 |  | DAFILON - SUTURA CIRURGICA - C0936280 | DAFILON - SUTURA CIRURGICA - C0936280 | CIRURGIA GERAL | MATERIAL DE CONSUMO | FIOS E FITAS CIRURGICOS | UN | 31.673.254/0001-02 | LABORATORIOS B. BRAUN S/A | 20 |  |  | Material de consumo hospitalar | TUSS | 01/10/2019 | EM ANALISE | EM ANALISE
73169536 | 10008530228 | C0936294 | 01/10/2019 |  |  | 22,6183 |  | DAFILON - SUTURA CIRURGICA - C0936294 | DAFILON - SUTURA CIRURGICA - C0936294 | CIRURGIA GERAL | MATERIAL DE CONSUMO | FIOS E FITAS CIRURGICOS | UN | 31.673.254/0001-02 | LABORATORIOS B. BRAUN S/A | 20 |  |  | Material de consumo hospitalar | TUSS | 01/10/2019 | EM ANALISE | EM ANALISE
73169587 | 10008530228 | C0936308 | 01/10/2019 |  |  | 22,6183 |  | DAFILON - SUTURA CIRURGICA - C0936308 | DAFILON - SUTURA CIRURGICA - C0936308 | CIRURGIA GERAL | MATERIAL DE CONSUMO | FIOS E FITAS CIRURGICOS | UN | 31.673.254/0001-02 | LABORATORIOS B. BRAUN S/A | 20 |  |  | Material de consumo hospitalar | TUSS | 01/10/2019 | EM ANALISE | EM ANALISE
73169633 | 10008530228 | C0936316 | 01/10/2019 |  |  | 22,6183 |  | DAFILON - SUTURA CIRURGICA - C0936316 | DAFILON - SUTURA CIRURGICA - C0936316 | CIRURGIA GERAL | MATERIAL DE CONSUMO | FIOS E FITAS CIRURGICOS | UN | 31.673.254/0001-02 | LABORATORIOS B. BRAUN S/A | 20 |  |  | Material de consumo hospitalar | TUSS | 01/10/2019 | EM ANALISE | EM ANALISE
73169684 | 10008530228 | C0936317 | 01/10/2019 |  |  | 22,6183 |  | DAFILON - SUTURA CIRURGICA - C0936317 | DAFILON - SUTURA CIRURGICA - C0936317 | CIRURGIA GERAL | MATERIAL DE CONSUMO | FIOS E FITAS CIRURGICOS | UN | 31.673.254/0001-02 | LABORATORIOS B. BRAUN S/A | 20 |  |  | Material de consumo hospitalar | TUSS | 01/10/2019 | EM ANALISE | EM ANALISE
73169730 | 10008530228 | C0936324 | 01/10/2019 |  |  | 22,6183 |  | DAFILON - SUTURA CIRURGICA - C0936324 | DAFILON - SUTURA CIRURGICA - C0936324 | CIRURGIA GERAL | MATERIAL DE CONSUMO | FIOS E FITAS CIRURGICOS | UN | 31.673.254/0001-02 | LABORATORIOS B. BRAUN S/A | 20 |  |  | Material de consumo hospitalar | TUSS | 01/10/2019 | EM ANALISE | EM ANALISE
73169781 | 10008530228 | C0936340 | 01/10/2019 |  |  | 22,6183 |  | DAFILON - SUTURA CIRURGICA - C0936340 | DAFILON - SUTURA CIRURGICA - C0936340 | CIRURGIA GERAL | MATERIAL DE CONSUMO | FIOS E FITAS CIRURGICOS | UN | 31.673.254/0001-02 | LABORATORIOS B. BRAUN S/A | 20 |  |  | Material de consumo hospitalar | TUSS | 01/10/2019 | EM ANALISE | EM ANALISE
73169838 | 10008530228 | C0936378 | 01/10/2019 |  |  | 22,6183 |  | DAFILON - SUTURA CIRURGICA - C0936378 | DAFILON - SUTURA CIRURGICA - C0936378 | CIRURGIA GERAL | MATERIAL DE CONSUMO | FIOS E FITAS CIRURGICOS | UN | 31.673.254/0001-02 | LABORATORIOS B. BRAUN S/A | 20 |  |  | Material de consumo hospitalar | TUSS | 01/10/2019 | EM ANALISE | EM ANALISE
73169889 | 10008530228 | C0936456 | 01/10/2019 |  |  | 22,6183 |  | DAFILON - SUTURA CIRURGICA - C0936456 | DAFILON - SUTURA CIRURGICA - C0936456 | CIRURGIA GERAL | MATERIAL DE CONSUMO | FIOS E FITAS CIRURGICOS | UN | 31.673.254/0001-02 | LABORATORIOS B. BRAUN S/A | 20 |  |  | Material de consumo hospitalar | TUSS | 01/10/2019 | EM ANALISE | EM ANALISE
73169935 | 10008530228 | C0936464 | 01/10/2019 |  |  | 22,6183 |  | DAFILON - SUTURA CIRURGICA - C0936464 | DAFILON - SUTURA CIRURGICA - C0936464 | CIRURGIA GERAL | MATERIAL DE CONSUMO | FIOS E FITAS CIRURGICOS | UN | 31.673.254/0001-02 | LABORATORIOS B. BRAUN S/A | 20 |  |  | Material de consumo hospitalar | TUSS | 01/10/2019 | EM ANALISE | EM ANALISE
73169986 | 10008530228 | C0936588 | 01/10/2019 |  |  | 22,6183 |  | DAFILON - SUTURA CIRURGICA - C0936588 | DAFILON - SUTURA CIRURGICA - C0936588 | CIRURGIA GERAL | MATERIAL DE CONSUMO | FIOS E FITAS CIRURGICOS | UN | 31.673.254/0001-02 | LABORATORIOS B. BRAUN S/A | 20 |  |  | Material de consumo hospitalar | TUSS | 01/10/2019 | EM ANALISE | EM ANALISE
73170038 | 10008530228 | C0936590 | 01/10/2019 |  |  | 22,6183 |  | DAFILON - SUTURA CIRURGICA - C0936590 | DAFILON - SUTURA CIRURGICA - C0936590 | CIRURGIA GERAL | MATERIAL DE CONSUMO | FIOS E FITAS CIRURGICOS | UN | 31.673.254/0001-02 | LABORATORIOS B. BRAUN S/A | 20 |  |  | Material de consumo hospitalar | TUSS | 01/10/2019 | EM ANALISE | EM ANALISE
73170135 | 10008530228 | C0936600 | 01/10/2019 |  |  | 22,6183 |  | DAFILON - SUTURA CIRURGICA - C0936600 | DAFILON - SUTURA CIRURGICA - C0936600 | CIRURGIA GERAL | MATERIAL DE CONSUMO | FIOS E FITAS CIRURGICOS | UN | 31.673.254/0001-02 | LABORATORIOS B. BRAUN S/A | 20 |  |  | Material de consumo hospitalar | TUSS | 01/10/2019 | EM ANALISE | EM ANALISE
73170186 | 10008530228 | C0936618 | 01/10/2019 |  |  | 22,6183 |  | DAFILON - SUTURA CIRURGICA - C0936618 | DAFILON - SUTURA CIRURGICA - C0936618 | CIRURGIA GERAL | MATERIAL DE CONSUMO | FIOS E FITAS CIRURGICOS | UN | 31.673.254/0001-02 | LABORATORIOS B. BRAUN S/A | 20 |  |  | Material de consumo hospitalar | TUSS | 01/10/2019 | EM ANALISE | EM ANALISE
73170232 | 10008530228 | C0936626 | 01/10/2019 |  |  | 22,6183 |  | DAFILON - SUTURA CIRURGICA - C0936626 | DAFILON - SUTURA CIRURGICA - C0936626 | CIRURGIA GERAL | MATERIAL DE CONSUMO | FIOS E FITAS CIRURGICOS | UN | 31.673.254/0001-02 | LABORATORIOS B. BRAUN S/A | 20 |  |  | Material de consumo hospitalar | TUSS | 01/10/2019 | EM ANALISE | EM ANALISE
73170283 | 10008530228 | C0936630 | 01/10/2019 |  |  | 22,6183 |  | DAFILON - SUTURA CIRURGICA - C0936630 | DAFILON - SUTURA CIRURGICA - C0936630 | CIRURGIA GERAL | MATERIAL DE CONSUMO | FIOS E FITAS CIRURGICOS | UN | 31.673.254/0001-02 | LABORATORIOS B. BRAUN S/A | 20 |  |  | Material de consumo hospitalar | TUSS | 01/10/2019 | EM ANALISE | EM ANALISE
73170330 | 10008530228 | C0936650 | 01/10/2019 |  |  | 22,6183 |  | DAFILON - SUTURA CIRURGICA - C0936650 | DAFILON - SUTURA CIRURGICA - C0936650 | CIRURGIA GERAL | MATERIAL DE CONSUMO | FIOS E FITAS CIRURGICOS | UN | 31.673.254/0001-02 | LABORATORIOS B. BRAUN S/A | 20 |  |  | Material de consumo hospitalar | TUSS | 01/10/2019 | EM ANALISE | EM ANALISE
73170380 | 10008530228 | C0936651 | 01/10/2019 |  |  | 22,6183 |  | DAFILON - SUTURA CIRURGICA - C0936651 | DAFILON - SUTURA CIRURGICA - C0936651 | CIRURGIA GERAL | MATERIAL DE CONSUMO | FIOS E FITAS CIRURGICOS | UN | 31.673.254/0001-02 | LABORATORIOS B. BRAUN S/A | 20 |  |  | Material de consumo hospitalar | TUSS | 01/10/2019 | EM ANALISE | EM ANALISE
73170437 | 10008530228 | C0936670 | 01/10/2019 |  |  | 22,6183 |  | DAFILON - SUTURA CIRURGICA - C0936670 | DAFILON - SUTURA CIRURGICA - C0936670 | CIRURGIA GERAL | MATERIAL DE CONSUMO | FIOS E FITAS CIRURGICOS | UN | 31.673.254/0001-02 | LABORATORIOS B. BRAUN S/A | 20 |  |  | Material de consumo hospitalar | TUSS | 01/10/2019 | EM ANALISE | EM ANALISE
73170488 | 10008530228 | C0936731 | 01/10/2019 |  |  | 22,6183 |  | DAFILON - SUTURA CIRURGICA - C0936731 | DAFILON - SUTURA CIRURGICA - C0936731 | CIRURGIA GERAL | MATERIAL DE CONSUMO | FIOS E FITAS CIRURGICOS | UN | 31.673.254/0001-02 | LABORATORIOS B. BRAUN S/A | 20 |  |  | Material de consumo hospitalar | TUSS | 01/10/2019 | EM ANALISE | EM ANALISE
73170933 | 10008530228 | C0936812 | 01/10/2019 |  |  | 22,6183 |  | DAFILON - SUTURA CIRURGICA - C0936812 | DAFILON - SUTURA CIRURGICA - C0936812 | CIRURGIA GERAL | MATERIAL DE CONSUMO | FIOS E FITAS CIRURGICOS | UN | 31.673.254/0001-02 | LABORATORIOS B. BRAUN S/A | 20 |  |  | Material de consumo hospitalar | TUSS | 01/10/2019 | EM ANALISE | EM ANALISE
73170941 | 10008530228 | C0936820 | 01/10/2019 |  |  | 22,6183 |  | DAFILON - SUTURA CIRURGICA - C0936820 | DAFILON - SUTURA CIRURGICA - C0936820 | CIRURGIA GERAL | MATERIAL DE CONSUMO | FIOS E FITAS CIRURGICOS | UN | 31.673.254/0001-02 | LABORATORIOS B. BRAUN S/A | 20 |  |  | Material de consumo hospitalar | TUSS | 01/10/2019 | EM ANALISE | EM ANALISE
73170950 | 10008530228 | C0936839 | 01/10/2019 |  |  | 22,6183 |  | DAFILON - SUTURA CIRURGICA - C0936839 | DAFILON - SUTURA CIRURGICA - C0936839 | CIRURGIA GERAL | MATERIAL DE CONSUMO | FIOS E FITAS CIRURGICOS | UN | 31.673.254/0001-02 | LABORATORIOS B. BRAUN S/A | 20 |  |  | Material de consumo hospitalar | TUSS | 01/10/2019 | EM ANALISE | EM ANALISE
73170968 | 10008530228 | C0936855 | 01/10/2019 |  |  | 22,6183 |  | DAFILON - SUTURA CIRURGICA - C0936855 | DAFILON - SUTURA CIRURGICA - C0936855 | CIRURGIA GERAL | MATERIAL DE CONSUMO | FIOS E FITAS CIRURGICOS | UN | 31.673.254/0001-02 | LABORATORIOS B. BRAUN S/A | 20 |  |  | Material de consumo hospitalar | TUSS | 01/10/2019 | EM ANALISE | EM ANALISE
73170976 | 10008530228 | C0936863 | 01/10/2019 |  |  | 22,6183 |  | DAFILON - SUTURA CIRURGICA - C0936863 | DAFILON - SUTURA CIRURGICA - C0936863 | CIRURGIA GERAL | MATERIAL DE CONSUMO | FIOS E FITAS CIRURGICOS | UN | 31.673.254/0001-02 | LABORATORIOS B. BRAUN S/A | 20 |  |  | Material de consumo hospitalar | TUSS | 01/10/2019 | EM ANALISE | EM ANALISE
73170984 | 10008530228 | C0936952 | 01/10/2019 |  |  | 22,6183 |  | DAFILON - SUTURA CIRURGICA - C0936952 | DAFILON - SUTURA CIRURGICA - C0936952 | CIRURGIA GERAL | MATERIAL DE CONSUMO | FIOS E FITAS CIRURGICOS | UN | 31.673.254/0001-02 | LABORATORIOS B. BRAUN S/A | 20 |  |  | Material de consumo hospitalar | TUSS | 01/10/2019 | EM ANALISE | EM ANALISE
73170992 | 10008530228 | C0937142 | 01/10/2019 |  |  | 22,6183 |  | DAFILON - SUTURA CIRURGICA - C0937142 | DAFILON - SUTURA CIRURGICA - C0937142 | CIRURGIA GERAL | MATERIAL DE CONSUMO | FIOS E FITAS CIRURGICOS | UN | 31.673.254/0001-02 | LABORATORIOS B. BRAUN S/A | 20 |  |  | Material de consumo hospitalar | TUSS | 01/10/2019 | EM ANALISE | EM ANALISE
73171000 | 10008530228 | C0937150 | 01/10/2019 |  |  | 22,6183 |  | DAFILON - SUTURA CIRURGICA - C0937150 | DAFILON - SUTURA CIRURGICA - C0937150 | CIRURGIA GERAL | MATERIAL DE CONSUMO | FIOS E FITAS CIRURGICOS | UN | 31.673.254/0001-02 | LABORATORIOS B. BRAUN S/A | 20 |  |  | Material de consumo hospitalar | TUSS | 01/10/2019 | EM ANALISE | EM ANALISE
73171018 | 10008530228 | C0937169 | 01/10/2019 |  |  | 22,6183 |  | DAFILON - SUTURA CIRURGICA - C0937169 | DAFILON - SUTURA CIRURGICA - C0937169 | CIRURGIA GERAL | MATERIAL DE CONSUMO | FIOS E FITAS CIRURGICOS | UN | 31.673.254/0001-02 | LABORATORIOS B. BRAUN S/A | 20 |  |  | Material de consumo hospitalar | TUSS | 01/10/2019 | EM ANALISE | EM ANALISE
73171026 | 10008530228 | C0937240 | 01/10/2019 |  |  | 22,6183 |  | DAFILON - SUTURA CIRURGICA - C0937240 | DAFILON - SUTURA CIRURGICA - C0937240 | CIRURGIA GERAL | MATERIAL DE CONSUMO | FIOS E FITAS CIRURGICOS | UN | 31.673.254/0001-02 | LABORATORIOS B. BRAUN S/A | 20 |  |  | Material de consumo hospitalar | TUSS | 01/10/2019 | EM ANALISE | EM ANALISE
73171034 | 10008530228 | C0937258 | 01/10/2019 |  |  | 22,6183 |  | DAFILON - SUTURA CIRURGICA - C0937258 | DAFILON - SUTURA CIRURGICA - C0937258 | CIRURGIA GERAL | MATERIAL DE CONSUMO | FIOS E FITAS CIRURGICOS | UN | 31.673.254/0001-02 | LABORATORIOS B. BRAUN S/A | 20 |  |  | Material de consumo hospitalar | TUSS | 01/10/2019 | EM ANALISE | EM ANALISE
73171042 | 10008530228 | C0937444 | 01/10/2019 |  |  | 22,6183 |  | DAFILON - SUTURA CIRURGICA - C0937444 | DAFILON - SUTURA CIRURGICA - C0937444 | CIRURGIA GERAL | MATERIAL DE CONSUMO | FIOS E FITAS CIRURGICOS | UN | 31.673.254/0001-02 | LABORATORIOS B. BRAUN S/A | 20 |  |  | Material de consumo hospitalar | TUSS | 01/10/2019 | EM ANALISE | EM ANALISE
73171050 | 10008530228 | C0937452 | 01/10/2019 |  |  | 22,6183 |  | DAFILON - SUTURA CIRURGICA - C0937452 | DAFILON - SUTURA CIRURGICA - C0937452 | CIRURGIA GERAL | MATERIAL DE CONSUMO | FIOS E FITAS CIRURGICOS | UN | 31.673.254/0001-02 | LABORATORIOS B. BRAUN S/A | 20 |  |  | Material de consumo hospitalar | TUSS | 01/10/2019 | EM ANALISE | EM ANALISE
73171069 | 10008530228 | C0937460 | 01/10/2019 |  |  | 22,6183 |  | DAFILON - SUTURA CIRURGICA - C0937460 | DAFILON - SUTURA CIRURGICA - C0937460 | CIRURGIA GERAL | MATERIAL DE CONSUMO | FIOS E FITAS CIRURGICOS | UN | 31.673.254/0001-02 | LABORATORIOS B. BRAUN S/A | 20 |  |  | Material de consumo hospitalar | TUSS | 01/10/2019 | EM ANALISE | EM ANALISE
73171077 | 10008530228 | C0937614 | 01/10/2019 |  |  | 22,6183 |  | DAFILON - SUTURA CIRURGICA - C0937614 | DAFILON - SUTURA CIRURGICA - C0937614 | CIRURGIA GERAL | MATERIAL DE CONSUMO | FIOS E FITAS CIRURGICOS | UN | 31.673.254/0001-02 | LABORATORIOS B. BRAUN S/A | 20 |  |  | Material de consumo hospitalar | TUSS | 01/10/2019 | EM ANALISE | EM ANALISE
73171085 | 10008530228 | C0938106 | 01/10/2019 |  |  | 22,6183 |  | DAFILON - SUTURA CIRURGICA - C0938106 | DAFILON - SUTURA CIRURGICA - C0938106 | CIRURGIA GERAL | MATERIAL DE CONSUMO | FIOS E FITAS CIRURGICOS | UN | 31.673.254/0001-02 | LABORATORIOS B. BRAUN S/A | 20 |  |  | Material de consumo hospitalar | TUSS | 01/10/2019 | EM ANALISE | EM ANALISE
73171093 | 10008530228 | C0938203 | 01/10/2019 |  |  | 22,6183 |  | DAFILON - SUTURA CIRURGICA - C0938203 | DAFILON - SUTURA CIRURGICA - C0938203 | CIRURGIA GERAL | MATERIAL DE CONSUMO | FIOS E FITAS CIRURGICOS | UN | 31.673.254/0001-02 | LABORATORIOS B. BRAUN S/A | 20 |  |  | Material de consumo hospitalar | TUSS | 01/10/2019 | EM ANALISE | EM ANALISE
73171107 | 10008530228 | C0938211 | 01/10/2019 |  |  | 22,6183 |  | DAFILON - SUTURA CIRURGICA - C0938211 | DAFILON - SUTURA CIRURGICA - C0938211 | CIRURGIA GERAL | MATERIAL DE CONSUMO | FIOS E FITAS CIRURGICOS | UN | 31.673.254/0001-02 | LABORATORIOS B. BRAUN S/A | 20 |  |  | Material de consumo hospitalar | TUSS | 01/10/2019 | EM ANALISE | EM ANALISE
73246964 | 10008530407 | C0765325 | 01/10/2019 |  |  | 21,7320 |  | SEDA NEGRA TRANCADA - C0765325 | SEDA NEGRA TRANCADA - C0765325 | CIRURGIA GERAL | MATERIAL DE CONSUMO | FIOS E FITAS CIRURGICOS | UN | 31.673.254/0001-02 | LABORATORIOS B. BRAUN S/A | 20 |  |  | Material de consumo hospitalar | TUSS | 01/10/2019 | EM ANALISE | EM ANALISE
73246972 | 10008530407 | C0765333 | 01/10/2019 |  |  | 21,7320 |  | SEDA NEGRA TRANCADA - C0765333 | SEDA NEGRA TRANCADA - C0765333 | CIRURGIA GERAL | MATERIAL DE CONSUMO | FIOS E FITAS CIRURGICOS | UN | 31.673.254/0001-02 | LABORATORIOS B. BRAUN S/A | 20 |  |  | Material de consumo hospitalar | TUSS | 01/10/2019 | EM ANALISE | EM ANALISE
73246980 | 10008530407 | C0765350 | 01/10/2019 |  |  | 21,7320 |  | SEDA NEGRA TRANCADA - C0765350 | SEDA NEGRA TRANCADA - C0765350 | CIRURGIA GERAL | MATERIAL DE CONSUMO | FIOS E FITAS CIRURGICOS | UN | 31.673.254/0001-02 | LABORATORIOS B. BRAUN S/A | 20 |  |  | Material de consumo hospitalar | TUSS | 01/10/2019 | EM ANALISE | EM ANALISE
73246999 | 10008530407 | C0765380 | 01/10/2019 |  |  | 21,7320 |  | SEDA NEGRA TRANCADA - C0765380 | SEDA NEGRA TRANCADA - C0765380 | CIRURGIA GERAL | MATERIAL DE CONSUMO | FIOS E FITAS CIRURGICOS | UN | 31.673.254/0001-02 | LABORATORIOS B. BRAUN S/A | 20 |  |  | Material de consumo hospitalar | TUSS | 01/10/2019 | EM ANALISE | EM ANALISE
73247006 | 10008530407 | C0765465 | 01/10/2019 |  |  | 21,7320 |  | SEDA NEGRA TRANCADA - C0765465 | SEDA NEGRA TRANCADA - C0765465 | CIRURGIA GERAL | MATERIAL DE CONSUMO | FIOS E FITAS CIRURGICOS | UN | 31.673.254/0001-02 | LABORATORIOS B. BRAUN S/A | 20 |  |  | Material de consumo hospitalar | TUSS | 01/10/2019 | EM ANALISE | EM ANALISE
73247014 | 10008530407 | C0765473 | 01/10/2019 |  |  | 21,7320 |  | SEDA NEGRA TRANCADA - C0765473 | SEDA NEGRA TRANCADA - C0765473 | CIRURGIA GERAL | MATERIAL DE CONSUMO | FIOS E FITAS CIRURGICOS | UN | 31.673.254/0001-02 | LABORATORIOS B. BRAUN S/A | 20 |  |  | Material de consumo hospitalar | TUSS | 01/10/2019 | EM ANALISE | EM ANALISE
73247022 | 10008530407 | C0765481 | 01/10/2019 |  |  | 21,7320 |  | SEDA NEGRA TRANCADA - C0765481 | SEDA NEGRA TRANCADA - C0765481 | CIRURGIA GERAL | MATERIAL DE CONSUMO | FIOS E FITAS CIRURGICOS | UN | 31.673.254/0001-02 | LABORATORIOS B. BRAUN S/A | 20 |  |  | Material de consumo hospitalar | TUSS | 01/10/2019 | EM ANALISE | EM ANALISE
73247030 | 10008530407 | C0765490 | 01/10/2019 |  |  | 21,7320 |  | SEDA NEGRA TRANCADA - C0765490 | SEDA NEGRA TRANCADA - C0765490 | CIRURGIA GERAL | MATERIAL DE CONSUMO | FIOS E FITAS CIRURGICOS | UN | 31.673.254/0001-02 | LABORATORIOS B. BRAUN S/A | 20 |  |  | Material de consumo hospitalar | TUSS | 01/10/2019 | EM ANALISE | EM ANALISE
73247049 | 10008530407 | C0765503 | 01/10/2019 |  |  | 21,7320 |  | SEDA NEGRA TRANCADA - C0765503 | SEDA NEGRA TRANCADA - C0765503 | CIRURGIA GERAL | MATERIAL DE CONSUMO | FIOS E FITAS CIRURGICOS | UN | 31.673.254/0001-02 | LABORATORIOS B. BRAUN S/A | 20 |  |  | Material de consumo hospitalar | TUSS | 01/10/2019 | EM ANALISE | EM ANALISE
73247057 | 10008530407 | C0765511 | 01/10/2019 |  |  | 21,7320 |  | SEDA NEGRA TRANCADA - C0765511 | SEDA NEGRA TRANCADA - C0765511 | CIRURGIA GERAL | MATERIAL DE CONSUMO | FIOS E FITAS CIRURGICOS | UN | 31.673.254/0001-02 | LABORATORIOS B. BRAUN S/A | 20 |  |  | Material de consumo hospitalar | TUSS | 01/10/2019 | EM ANALISE | EM ANALISE
73247065 | 10008530407 | C0765554 | 01/10/2019 |  |  | 21,7320 |  | SEDA NEGRA TRANCADA - C0765554 | SEDA NEGRA TRANCADA - C0765554 | CIRURGIA GERAL | MATERIAL DE CONSUMO | FIOS E FITAS CIRURGICOS | UN | 31.673.254/0001-02 | LABORATORIOS B. BRAUN S/A | 20 |  |  | Material de consumo hospitalar | TUSS | 01/10/2019 | EM ANALISE | EM ANALISE
73247073 | 10008530407 | C0765555 | 01/10/2019 |  |  | 21,7320 |  | SEDA NEGRA TRANCADA - C0765555 | SEDA NEGRA TRANCADA - C0765555 | CIRURGIA GERAL | MATERIAL DE CONSUMO | FIOS E FITAS CIRURGICOS | UN | 31.673.254/0001-02 | LABORATORIOS B. BRAUN S/A | 20 |  |  | Material de consumo hospitalar | TUSS | 01/10/2019 | EM ANALISE | EM ANALISE
73247081 | 10008530407 | C0765597 | 01/10/2019 |  |  | 21,7320 |  | SEDA NEGRA TRANCADA - C0765597 | SEDA NEGRA TRANCADA - C0765597 | CIRURGIA GERAL | MATERIAL DE CONSUMO | FIOS E FITAS CIRURGICOS | UN | 31.673.254/0001-02 | LABORATORIOS B. BRAUN S/A | 20 |  |  | Material de consumo hospitalar | TUSS | 01/10/2019 | EM ANALISE | EM ANALISE
73241954 | 10008530407 | B0760021 | 01/10/2019 |  |  | 21,7320 |  | SEDA NEGRA TRANCADA - B0760021 | SEDA NEGRA TRANCADA - B0760021 | CIRURGIA GERAL | MATERIAL DE CONSUMO | FIOS E FITAS CIRURGICOS | UN | 31.673.254/0001-02 | LABORATORIOS B. BRAUN S/A | 20 |  |  | Material de consumo hospitalar | TUSS | 01/10/2019 | EM ANALISE | EM ANALISE
73241962 | 10008530407 | B0760030 | 01/10/2019 |  |  | 21,7320 |  | SEDA NEGRA TRANCADA - B0760030 | SEDA NEGRA TRANCADA - B0760030 | CIRURGIA GERAL | MATERIAL DE CONSUMO | FIOS E FITAS CIRURGICOS | UN | 31.673.254/0001-02 | LABORATORIOS B. BRAUN S/A | 20 |  |  | Material de consumo hospitalar | TUSS | 01/10/2019 | EM ANALISE | EM ANALISE
73241970 | 10008530407 | B0760048 | 01/10/2019 |  |  | 21,7320 |  | SEDA NEGRA TRANCADA - B0760048 | SEDA NEGRA TRANCADA - B0760048 | CIRURGIA GERAL | MATERIAL DE CONSUMO | FIOS E FITAS CIRURGICOS | UN | 31.673.254/0001-02 | LABORATORIOS B. BRAUN S/A | 20 |  |  | Material de consumo hospitalar | TUSS | 01/10/2019 | EM ANALISE | EM ANALISE
73241989 | 10008530407 | B0760072 | 01/10/2019 |  |  | 21,7320 |  | SEDA NEGRA TRANCADA - B0760072 | SEDA NEGRA TRANCADA - B0760072 | CIRURGIA GERAL | MATERIAL DE CONSUMO | FIOS E FITAS CIRURGICOS | UN | 31.673.254/0001-02 | LABORATORIOS B. BRAUN S/A | 20 |  |  | Material de consumo hospitalar | TUSS | 01/10/2019 | EM ANALISE | EM ANALISE
73241997 | 10008530407 | B0760080 | 01/10/2019 |  |  | 21,7320 |  | SEDA NEGRA TRANCADA - B0760080 | SEDA NEGRA TRANCADA - B0760080 | CIRURGIA GERAL | MATERIAL DE CONSUMO | FIOS E FITAS CIRURGICOS | UN | 31.673.254/0001-02 | LABORATORIOS B. BRAUN S/A | 20 |  |  | Material de consumo hospitalar | TUSS | 01/10/2019 | EM ANALISE | EM ANALISE
73242004 | 10008530407 | B0760099 | 01/10/2019 |  |  | 21,7320 |  | SEDA NEGRA TRANCADA - B0760099 | SEDA NEGRA TRANCADA - B0760099 | CIRURGIA GERAL | MATERIAL DE CONSUMO | FIOS E FITAS CIRURGICOS | UN | 31.673.254/0001-02 | LABORATORIOS B. BRAUN S/A | 20 |  |  | Material de consumo hospitalar | TUSS | 01/10/2019 | EM ANALISE | EM ANALISE
73242012 | 10008530407 | B0760129 | 01/10/2019 |  |  | 21,7320 |  | SEDA NEGRA TRANCADA - B0760129 | SEDA NEGRA TRANCADA - B0760129 | CIRURGIA GERAL | MATERIAL DE CONSUMO | FIOS E FITAS CIRURGICOS | UN | 31.673.254/0001-02 | LABORATORIOS B. BRAUN S/A | 20 |  |  | Material de consumo hospitalar | TUSS | 01/10/2019 | EM ANALISE | EM ANALISE
73242020 | 10008530407 | B0760137 | 01/10/2019 |  |  | 21,7320 |  | SEDA NEGRA TRANCADA - B0760137 | SEDA NEGRA TRANCADA - B0760137 | CIRURGIA GERAL | MATERIAL DE CONSUMO | FIOS E FITAS CIRURGICOS | UN | 31.673.254/0001-02 | LABORATORIOS B. BRAUN S/A | 20 |  |  | Material de consumo hospitalar | TUSS | 01/10/2019 | EM ANALISE | EM ANALISE
73242039 | 10008530407 | B0760145 | 01/10/2019 |  |  | 21,7320 |  | SEDA NEGRA TRANCADA - B0760145 | SEDA NEGRA TRANCADA - B0760145 | CIRURGIA GERAL | MATERIAL DE CONSUMO | FIOS E FITAS CIRURGICOS | UN | 31.673.254/0001-02 | LABORATORIOS B. BRAUN S/A | 20 |  |  | Material de consumo hospitalar | TUSS | 01/10/2019 | EM ANALISE | EM ANALISE
73244457 | 10008530407 | C0760307 | 01/10/2019 |  |  | 21,7320 |  | SEDA NEGRA TRANCADA - C0760307 | SEDA NEGRA TRANCADA - C0760307 | CIRURGIA GERAL | MATERIAL DE CONSUMO | FIOS E FITAS CIRURGICOS | UN | 31.673.254/0001-02 | LABORATORIOS B. BRAUN S/A | 20 |  |  | Material de consumo hospitalar | TUSS | 01/10/2019 | EM ANALISE | EM ANALISE
73244465 | 10008530407 | C0760315 | 01/10/2019 |  |  | 21,7320 |  | SEDA NEGRA TRANCADA - C0760315 | SEDA NEGRA TRANCADA - C0760315 | CIRURGIA GERAL | MATERIAL DE CONSUMO | FIOS E FITAS CIRURGICOS | UN | 31.673.254/0001-02 | LABORATORIOS B. BRAUN S/A | 20 |  |  | Material de consumo hospitalar | TUSS | 01/10/2019 | EM ANALISE | EM ANALISE
73244473 | 10008530407 | C0760404 | 01/10/2019 |  |  | 21,7320 |  | SEDA NEGRA TRANCADA - C0760404 | SEDA NEGRA TRANCADA - C0760404 | CIRURGIA GERAL | MATERIAL DE CONSUMO | FIOS E FITAS CIRURGICOS | UN | 31.673.254/0001-02 | LABORATORIOS B. BRAUN S/A | 20 |  |  | Material de consumo hospitalar | TUSS | 01/10/2019 | EM ANALISE | EM ANALISE
73244481 | 10008530407 | C0760412 | 01/10/2019 |  |  | 21,7320 |  | SEDA NEGRA TRANCADA - C0760412 | SEDA NEGRA TRANCADA - C0760412 | CIRURGIA GERAL | MATERIAL DE CONSUMO | FIOS E FITAS CIRURGICOS | UN | 31.673.254/0001-02 | LABORATORIOS B. BRAUN S/A | 20 |  |  | Material de consumo hospitalar | TUSS | 01/10/2019 | EM ANALISE | EM ANALISE
73244490 | 10008530407 | C0760413 | 01/10/2019 |  |  | 21,7320 |  | SEDA NEGRA TRANCADA - C0760413 | SEDA NEGRA TRANCADA - C0760413 | CIRURGIA GERAL | MATERIAL DE CONSUMO | FIOS E FITAS CIRURGICOS | UN | 31.673.254/0001-02 | LABORATORIOS B. BRAUN S/A | 20 |  |  | Material de consumo hospitalar | TUSS | 01/10/2019 | EM ANALISE | EM ANALISE
73244503 | 10008530407 | C0760420 | 01/10/2019 |  |  | 21,7320 |  | SEDA NEGRA TRANCADA - C0760420 | SEDA NEGRA TRANCADA - C0760420 | CIRURGIA GERAL | MATERIAL DE CONSUMO | FIOS E FITAS CIRURGICOS | UN | 31.673.254/0001-02 | LABORATORIOS B. BRAUN S/A | 20 |  |  | Material de consumo hospitalar | TUSS | 01/10/2019 | EM ANALISE | EM ANALISE
73244511 | 10008530407 | C0760421 | 01/10/2019 |  |  | 21,7320 |  | SEDA NEGRA TRANCADA - C0760421 | SEDA NEGRA TRANCADA - C0760421 | CIRURGIA GERAL | MATERIAL DE CONSUMO | FIOS E FITAS CIRURGICOS | UN | 31.673.254/0001-02 | LABORATORIOS B. BRAUN S/A | 20 |  |  | Material de consumo hospitalar | TUSS | 01/10/2019 | EM ANALISE | EM ANALISE
73244520 | 10008530407 | C0760439 | 01/10/2019 |  |  | 21,7320 |  | SEDA NEGRA TRANCADA - C0760439 | SEDA NEGRA TRANCADA - C0760439 | CIRURGIA GERAL | MATERIAL DE CONSUMO | FIOS E FITAS CIRURGICOS | UN | 31.673.254/0001-02 | LABORATORIOS B. BRAUN S/A | 20 |  |  | Material de consumo hospitalar | TUSS | 01/10/2019 | EM ANALISE | EM ANALISE
73242047 | 10008530407 | B0760153 | 01/10/2019 |  |  | 21,7320 |  | SEDA NEGRA TRANCADA - B0760153 | SEDA NEGRA TRANCADA - B0760153 | CIRURGIA GERAL | MATERIAL DE CONSUMO | FIOS E FITAS CIRURGICOS | UN | 31.673.254/0001-02 | LABORATORIOS B. BRAUN S/A | 20 |  |  | Material de consumo hospitalar | TUSS | 01/10/2019 | EM ANALISE | EM ANALISE
73242055 | 10008530407 | B0760200 | 01/10/2019 |  |  | 21,7320 |  | SEDA NEGRA TRANCADA - B0760200 | SEDA NEGRA TRANCADA - B0760200 | CIRURGIA GERAL | MATERIAL DE CONSUMO | FIOS E FITAS CIRURGICOS | UN | 31.673.254/0001-02 | LABORATORIOS B. BRAUN S/A | 20 |  |  | Material de consumo hospitalar | TUSS | 01/10/2019 | EM ANALISE | EM ANALISE
73242063 | 10008530407 | B0760226 | 01/10/2019 |  |  | 21,7320 |  | SEDA NEGRA TRANCADA - B0760226 | SEDA NEGRA TRANCADA - B0760226 | CIRURGIA GERAL | MATERIAL DE CONSUMO | FIOS E FITAS CIRURGICOS | UN | 31.673.254/0001-02 | LABORATORIOS B. BRAUN S/A | 20 |  |  | Material de consumo hospitalar | TUSS | 01/10/2019 | EM ANALISE | EM ANALISE
73242071 | 10008530407 | B0760234 | 01/10/2019 |  |  | 21,7320 |  | SEDA NEGRA TRANCADA - B0760234 | SEDA NEGRA TRANCADA - B0760234 | CIRURGIA GERAL | MATERIAL DE CONSUMO | FIOS E FITAS CIRURGICOS | UN | 31.673.254/0001-02 | LABORATORIOS B. BRAUN S/A | 20 |  |  | Material de consumo hospitalar | TUSS | 01/10/2019 | EM ANALISE | EM ANALISE
73242080 | 10008530407 | B0760242 | 01/10/2019 |  |  | 21,7320 |  | SEDA NEGRA TRANCADA - B0760242 | SEDA NEGRA TRANCADA - B0760242 | CIRURGIA GERAL | MATERIAL DE CONSUMO | FIOS E FITAS CIRURGICOS | UN | 31.673.254/0001-02 | LABORATORIOS B. BRAUN S/A | 20 |  |  | Material de consumo hospitalar | TUSS | 01/10/2019 | EM ANALISE | EM ANALISE
73242098 | 10008530407 | B0760285 | 01/10/2019 |  |  | 21,7320 |  | SEDA NEGRA TRANCADA - B0760285 | SEDA NEGRA TRANCADA - B0760285 | CIRURGIA GERAL | MATERIAL DE CONSUMO | FIOS E FITAS CIRURGICOS | UN | 31.673.254/0001-02 | LABORATORIOS B. BRAUN S/A | 20 |  |  | Material de consumo hospitalar | TUSS | 01/10/2019 | EM ANALISE | EM ANALISE
73242101 | 10008530407 | B0760293 | 01/10/2019 |  |  | 21,7320 |  | SEDA NEGRA TRANCADA - B0760293 | SEDA NEGRA TRANCADA - B0760293 | CIRURGIA GERAL | MATERIAL DE CONSUMO | FIOS E FITAS CIRURGICOS | UN | 31.673.254/0001-02 | LABORATORIOS B. BRAUN S/A | 20 |  |  | Material de consumo hospitalar | TUSS | 01/10/2019 | EM ANALISE | EM ANALISE
73242110 | 10008530407 | B0760307 | 01/10/2019 |  |  | 21,7320 |  | SEDA NEGRA TRANCADA - B0760307 | SEDA NEGRA TRANCADA - B0760307 | CIRURGIA GERAL | MATERIAL DE CONSUMO | FIOS E FITAS CIRURGICOS | UN | 31.673.254/0001-02 | LABORATORIOS B. BRAUN S/A | 20 |  |  | Material de consumo hospitalar | TUSS | 01/10/2019 | EM ANALISE | EM ANALISE
73242128 | 10008530407 | B0760315 | 01/10/2019 |  |  | 21,7320 |  | SEDA NEGRA TRANCADA - B0760315 | SEDA NEGRA TRANCADA - B0760315 | CIRURGIA GERAL | MATERIAL DE CONSUMO | FIOS E FITAS CIRURGICOS | UN | 31.673.254/0001-02 | LABORATORIOS B. BRAUN S/A | 20 |  |  | Material de consumo hospitalar | TUSS | 01/10/2019 | EM ANALISE | EM ANALISE
73242136 | 10008530407 | B0760404 | 01/10/2019 |  |  | 21,7320 |  | SEDA NEGRA TRANCADA - B0760404 | SEDA NEGRA TRANCADA - B0760404 | CIRURGIA GERAL | MATERIAL DE CONSUMO | FIOS E FITAS CIRURGICOS | UN | 31.673.254/0001-02 | LABORATORIOS B. BRAUN S/A | 20 |  |  | Material de consumo hospitalar | TUSS | 01/10/2019 | EM ANALISE | EM ANALISE
73242144 | 10008530407 | B0760412 | 01/10/2019 |  |  | 21,7320 |  | SEDA NEGRA TRANCADA - B0760412 | SEDA NEGRA TRANCADA - B0760412 | CIRURGIA GERAL | MATERIAL DE CONSUMO | FIOS E FITAS CIRURGICOS | UN | 31.673.254/0001-02 | LABORATORIOS B. BRAUN S/A | 20 |  |  | Material de consumo hospitalar | TUSS | 01/10/2019 | EM ANALISE | EM ANALISE
73242152 | 10008530407 | B0760420 | 01/10/2019 |  |  | 21,7320 |  | SEDA NEGRA TRANCADA - B0760420 | SEDA NEGRA TRANCADA - B0760420 | CIRURGIA GERAL | MATERIAL DE CONSUMO | FIOS E FITAS CIRURGICOS | UN | 31.673.254/0001-02 | LABORATORIOS B. BRAUN S/A | 20 |  |  | Material de consumo hospitalar | TUSS | 01/10/2019 | EM ANALISE | EM ANALISE
73242160 | 10008530407 | B0760439 | 01/10/2019 |  |  | 21,7320 |  | SEDA NEGRA TRANCADA - B0760439 | SEDA NEGRA TRANCADA - B0760439 | CIRURGIA GERAL | MATERIAL DE CONSUMO | FIOS E FITAS CIRURGICOS | UN | 31.673.254/0001-02 | LABORATORIOS B. BRAUN S/A | 20 |  |  | Material de consumo hospitalar | TUSS | 01/10/2019 | EM ANALISE | EM ANALISE
73242179 | 10008530407 | B0760463 | 01/10/2019 |  |  | 21,7320 |  | SEDA NEGRA TRANCADA - B0760463 | SEDA NEGRA TRANCADA - B0760463 | CIRURGIA GERAL | MATERIAL DE CONSUMO | FIOS E FITAS CIRURGICOS | UN | 31.673.254/0001-02 | LABORATORIOS B. BRAUN S/A | 20 |  |  | Material de consumo hospitalar | TUSS | 01/10/2019 | EM ANALISE | EM ANALISE
73242187 | 10008530407 | B0760471 | 01/10/2019 |  |  | 21,7320 |  | SEDA NEGRA TRANCADA - B0760471 | SEDA NEGRA TRANCADA - B0760471 | CIRURGIA GERAL | MATERIAL DE CONSUMO | FIOS E FITAS CIRURGICOS | UN | 31.673.254/0001-02 | LABORATORIOS B. BRAUN S/A | 20 |  |  | Material de consumo hospitalar | TUSS | 01/10/2019 | EM ANALISE | EM ANALISE
73242195 | 10008530407 | B0760480 | 01/10/2019 |  |  | 21,7320 |  | SEDA NEGRA TRANCADA - B0760480 | SEDA NEGRA TRANCADA - B0760480 | CIRURGIA GERAL | MATERIAL DE CONSUMO | FIOS E FITAS CIRURGICOS | UN | 31.673.254/0001-02 | LABORATORIOS B. BRAUN S/A | 20 |  |  | Material de consumo hospitalar | TUSS | 01/10/2019 | EM ANALISE | EM ANALISE
73242209 | 10008530407 | B0760498 | 01/10/2019 |  |  | 21,7320 |  | SEDA NEGRA TRANCADA - B0760498 | SEDA NEGRA TRANCADA - B0760498 | CIRURGIA GERAL | MATERIAL DE CONSUMO | FIOS E FITAS CIRURGICOS | UN | 31.673.254/0001-02 | LABORATORIOS B. BRAUN S/A | 20 |  |  | Material de consumo hospitalar | TUSS | 01/10/2019 | EM ANALISE | EM ANALISE
73242217 | 10008530407 | B0760501 | 01/10/2019 |  |  | 21,7320 |  | SEDA NEGRA TRANCADA - B0760501 | SEDA NEGRA TRANCADA - B0760501 | CIRURGIA GERAL | MATERIAL DE CONSUMO | FIOS E FITAS CIRURGICOS | UN | 31.673.254/0001-02 | LABORATORIOS B. BRAUN S/A | 20 |  |  | Material de consumo hospitalar | TUSS | 01/10/2019 | EM ANALISE | EM ANALISE
73242225 | 10008530407 | B0760510 | 01/10/2019 |  |  | 21,7320 |  | SEDA NEGRA TRANCADA - B0760510 | SEDA NEGRA TRANCADA - B0760510 | CIRURGIA GERAL | MATERIAL DE CONSUMO | FIOS E FITAS CIRURGICOS | UN | 31.673.254/0001-02 | LABORATORIOS B. BRAUN S/A | 20 |  |  | Material de consumo hospitalar | TUSS | 01/10/2019 | EM ANALISE | EM ANALISE
73242233 | 10008530407 | B0760528 | 01/10/2019 |  |  | 21,7320 |  | SEDA NEGRA TRANCADA - B0760528 | SEDA NEGRA TRANCADA - B0760528 | CIRURGIA GERAL | MATERIAL DE CONSUMO | FIOS E FITAS CIRURGICOS | UN | 31.673.254/0001-02 | LABORATORIOS B. BRAUN S/A | 20 |  |  | Material de consumo hospitalar | TUSS | 01/10/2019 | EM ANALISE | EM ANALISE
73242241 | 10008530407 | B0760536 | 01/10/2019 |  |  | 21,7320 |  | SEDA NEGRA TRANCADA - B0760536 | SEDA NEGRA TRANCADA - B0760536 | CIRURGIA GERAL | MATERIAL DE CONSUMO | FIOS E FITAS CIRURGICOS | UN | 31.673.254/0001-02 | LABORATORIOS B. BRAUN S/A | 20 |  |  | Material de consumo hospitalar | TUSS | 01/10/2019 | EM ANALISE | EM ANALISE
73242250 | 10008530407 | B0760609 | 01/10/2019 |  |  | 21,7320 |  | SEDA NEGRA TRANCADA - B0760609 | SEDA NEGRA TRANCADA - B0760609 | CIRURGIA GERAL | MATERIAL DE CONSUMO | FIOS E FITAS CIRURGICOS | UN | 31.673.254/0001-02 | LABORATORIOS B. BRAUN S/A | 20 |  |  | Material de consumo hospitalar | TUSS | 01/10/2019 | EM ANALISE | EM ANALISE
73242268 | 10008530407 | B0760625 | 01/10/2019 |  |  | 21,7320 |  | SEDA NEGRA TRANCADA - B0760625 | SEDA NEGRA TRANCADA - B0760625 | CIRURGIA GERAL | MATERIAL DE CONSUMO | FIOS E FITAS CIRURGICOS | UN | 31.673.254/0001-02 | LABORATORIOS B. BRAUN S/A | 20 |  |  | Material de consumo hospitalar | TUSS | 01/10/2019 | EM ANALISE | EM ANALISE
73242276 | 10008530407 | B0760633 | 01/10/2019 |  |  | 21,7320 |  | SEDA NEGRA TRANCADA - B0760633 | SEDA NEGRA TRANCADA - B0760633 | CIRURGIA GERAL | MATERIAL DE CONSUMO | FIOS E FITAS CIRURGICOS | UN | 31.673.254/0001-02 | LABORATORIOS B. BRAUN S/A | 20 |  |  | Material de consumo hospitalar | TUSS | 01/10/2019 | EM ANALISE | EM ANALISE
73242284 | 10008530407 | B0760927 | 01/10/2019 |  |  | 21,7320 |  | SEDA NEGRA TRANCADA - B0760927 | SEDA NEGRA TRANCADA - B0760927 | CIRURGIA GERAL | MATERIAL DE CONSUMO | FIOS E FITAS CIRURGICOS | UN | 31.673.254/0001-02 | LABORATORIOS B. BRAUN S/A | 20 |  |  | Material de consumo hospitalar | TUSS | 01/10/2019 | EM ANALISE | EM ANALISE
73242292 | 10008530407 | B0760978 | 01/10/2019 |  |  | 21,7320 |  | SEDA NEGRA TRANCADA - B0760978 | SEDA NEGRA TRANCADA - B0760978 | CIRURGIA GERAL | MATERIAL DE CONSUMO | FIOS E FITAS CIRURGICOS | UN | 31.673.254/0001-02 | LABORATORIOS B. BRAUN S/A | 20 |  |  | Material de consumo hospitalar | TUSS | 01/10/2019 | EM ANALISE | EM ANALISE
73242306 | 10008530407 | B0761010 | 01/10/2019 |  |  | 21,7320 |  | SEDA NEGRA TRANCADA - B0761010 | SEDA NEGRA TRANCADA - B0761010 | CIRURGIA GERAL | MATERIAL DE CONSUMO | FIOS E FITAS CIRURGICOS | UN | 31.673.254/0001-02 | LABORATORIOS B. BRAUN S/A | 20 |  |  | Material de consumo hospitalar | TUSS | 01/10/2019 | EM ANALISE | EM ANALISE
73242314 | 10008530407 | B0761028 | 01/10/2019 |  |  | 21,7320 |  | SEDA NEGRA TRANCADA - B0761028 | SEDA NEGRA TRANCADA - B0761028 | CIRURGIA GERAL | MATERIAL DE CONSUMO | FIOS E FITAS CIRURGICOS | UN | 31.673.254/0001-02 | LABORATORIOS B. BRAUN S/A | 20 |  |  | Material de consumo hospitalar | TUSS | 01/10/2019 | EM ANALISE | EM ANALISE
73242322 | 10008530407 | B0761060 | 01/10/2019 |  |  | 21,7320 |  | SEDA NEGRA TRANCADA - B0761060 | SEDA NEGRA TRANCADA - B0761060 | CIRURGIA GERAL | MATERIAL DE CONSUMO | FIOS E FITAS CIRURGICOS | UN | 31.673.254/0001-02 | LABORATORIOS B. BRAUN S/A | 20 |  |  | Material de consumo hospitalar | TUSS | 01/10/2019 | EM ANALISE | EM ANALISE
73242330 | 10008530407 | B0761079 | 01/10/2019 |  |  | 21,7320 |  | SEDA NEGRA TRANCADA - B0761079 | SEDA NEGRA TRANCADA - B0761079 | CIRURGIA GERAL | MATERIAL DE CONSUMO | FIOS E FITAS CIRURGICOS | UN | 31.673.254/0001-02 | LABORATORIOS B. BRAUN S/A | 20 |  |  | Material de consumo hospitalar | TUSS | 01/10/2019 | EM ANALISE | EM ANALISE
73242349 | 10008530407 | B0761087 | 01/10/2019 |  |  | 21,7320 |  | SEDA NEGRA TRANCADA - B0761087 | SEDA NEGRA TRANCADA - B0761087 | CIRURGIA GERAL | MATERIAL DE CONSUMO | FIOS E FITAS CIRURGICOS | UN | 31.673.254/0001-02 | LABORATORIOS B. BRAUN S/A | 20 |  |  | Material de consumo hospitalar | TUSS | 01/10/2019 | EM ANALISE | EM ANALISE
73242357 | 10008530407 | B0761192 | 01/10/2019 |  |  | 21,7320 |  | SEDA NEGRA TRANCADA - B0761192 | SEDA NEGRA TRANCADA - B0761192 | CIRURGIA GERAL | MATERIAL DE CONSUMO | FIOS E FITAS CIRURGICOS | UN | 31.673.254/0001-02 | LABORATORIOS B. BRAUN S/A | 20 |  |  | Material de consumo hospitalar | TUSS | 01/10/2019 | EM ANALISE | EM ANALISE
73242365 | 10008530407 | B0761206 | 01/10/2019 |  |  | 21,7320 |  | SEDA NEGRA TRANCADA - B0761206 | SEDA NEGRA TRANCADA - B0761206 | CIRURGIA GERAL | MATERIAL DE CONSUMO | FIOS E FITAS CIRURGICOS | UN | 31.673.254/0001-02 | LABORATORIOS B. BRAUN S/A | 20 |  |  | Material de consumo hospitalar | TUSS | 01/10/2019 | EM ANALISE | EM ANALISE
73242373 | 10008530407 | B0761214 | 01/10/2019 |  |  | 21,7320 |  | SEDA NEGRA TRANCADA - B0761214 | SEDA NEGRA TRANCADA - B0761214 | CIRURGIA GERAL | MATERIAL DE CONSUMO | FIOS E FITAS CIRURGICOS | UN | 31.673.254/0001-02 | LABORATORIOS B. BRAUN S/A | 20 |  |  | Material de consumo hospitalar | TUSS | 01/10/2019 | EM ANALISE | EM ANALISE
73242381 | 10008530407 | B0761222 | 01/10/2019 |  |  | 21,7320 |  | SEDA NEGRA TRANCADA - B0761222 | SEDA NEGRA TRANCADA - B0761222 | CIRURGIA GERAL | MATERIAL DE CONSUMO | FIOS E FITAS CIRURGICOS | UN | 31.673.254/0001-02 | LABORATORIOS B. BRAUN S/A | 20 |  |  | Material de consumo hospitalar | TUSS | 01/10/2019 | EM ANALISE | EM ANALISE
73242390 | 10008530407 | B0761419 | 01/10/2019 |  |  | 21,7320 |  | SEDA NEGRA TRANCADA - B0761419 | SEDA NEGRA TRANCADA - B0761419 | CIRURGIA GERAL | MATERIAL DE CONSUMO | FIOS E FITAS CIRURGICOS | UN | 31.673.254/0001-02 | LABORATORIOS B. BRAUN S/A | 20 |  |  | Material de consumo hospitalar | TUSS | 01/10/2019 | EM ANALISE | EM ANALISE
73242403 | 10008530407 | B0761427 | 01/10/2019 |  |  | 21,7320 |  | SEDA NEGRA TRANCADA - B0761427 | SEDA NEGRA TRANCADA - B0761427 | CIRURGIA GERAL | MATERIAL DE CONSUMO | FIOS E FITAS CIRURGICOS | UN | 31.673.254/0001-02 | LABORATORIOS B. BRAUN S/A | 20 |  |  | Material de consumo hospitalar | TUSS | 01/10/2019 | EM ANALISE | EM ANALISE
73242411 | 10008530407 | B0761460 | 01/10/2019 |  |  | 21,7320 |  | SEDA NEGRA TRANCADA - B0761460 | SEDA NEGRA TRANCADA - B0761460 | CIRURGIA GERAL | MATERIAL DE CONSUMO | FIOS E FITAS CIRURGICOS | UN | 31.673.254/0001-02 | LABORATORIOS B. BRAUN S/A | 20 |  |  | Material de consumo hospitalar | TUSS | 01/10/2019 | EM ANALISE | EM ANALISE
73242420 | 10008530407 | B0762024 | 01/10/2019 |  |  | 21,7320 |  | SEDA NEGRA TRANCADA - B0762024 | SEDA NEGRA TRANCADA - B0762024 | CIRURGIA GERAL | MATERIAL DE CONSUMO | FIOS E FITAS CIRURGICOS | UN | 31.673.254/0001-02 | LABORATORIOS B. BRAUN S/A | 20 |  |  | Material de consumo hospitalar | TUSS | 01/10/2019 | EM ANALISE | EM ANALISE
73242438 | 10008530407 | B0762032 | 01/10/2019 |  |  | 21,7320 |  | SEDA NEGRA TRANCADA - B0762032 | SEDA NEGRA TRANCADA - B0762032 | CIRURGIA GERAL | MATERIAL DE CONSUMO | FIOS E FITAS CIRURGICOS | UN | 31.673.254/0001-02 | LABORATORIOS B. BRAUN S/A | 20 |  |  | Material de consumo hospitalar | TUSS | 01/10/2019 | EM ANALISE | EM ANALISE
73242446 | 10008530407 | B0762040 | 01/10/2019 |  |  | 21,7320 |  | SEDA NEGRA TRANCADA - B0762040 | SEDA NEGRA TRANCADA - B0762040 | CIRURGIA GERAL | MATERIAL DE CONSUMO | FIOS E FITAS CIRURGICOS | UN | 31.673.254/0001-02 | LABORATORIOS B. BRAUN S/A | 20 |  |  | Material de consumo hospitalar | TUSS | 01/10/2019 | EM ANALISE | EM ANALISE
73242454 | 10008530407 | B0762067 | 01/10/2019 |  |  | 21,7320 |  | SEDA NEGRA TRANCADA - B0762067 | SEDA NEGRA TRANCADA - B0762067 | CIRURGIA GERAL | MATERIAL DE CONSUMO | FIOS E FITAS CIRURGICOS | UN | 31.673.254/0001-02 | LABORATORIOS B. BRAUN S/A | 20 |  |  | Material de consumo hospitalar | TUSS | 01/10/2019 | EM ANALISE | EM ANALISE
73242462 | 10008530407 | B0762075 | 01/10/2019 |  |  | 21,7320 |  | SEDA NEGRA TRANCADA - B0762075 | SEDA NEGRA TRANCADA - B0762075 | CIRURGIA GERAL | MATERIAL DE CONSUMO | FIOS E FITAS CIRURGICOS | UN | 31.673.254/0001-02 | LABORATORIOS B. BRAUN S/A | 20 |  |  | Material de consumo hospitalar | TUSS | 01/10/2019 | EM ANALISE | EM ANALISE
73242470 | 10008530407 | B0762083 | 01/10/2019 |  |  | 21,7320 |  | SEDA NEGRA TRANCADA - B0762083 | SEDA NEGRA TRANCADA - B0762083 | CIRURGIA GERAL | MATERIAL DE CONSUMO | FIOS E FITAS CIRURGICOS | UN | 31.673.254/0001-02 | LABORATORIOS B. BRAUN S/A | 20 |  |  | Material de consumo hospitalar | TUSS | 01/10/2019 | EM ANALISE | EM ANALISE
73242489 | 10008530407 | B0762091 | 01/10/2019 |  |  | 21,7320 |  | SEDA NEGRA TRANCADA - B0762091 | SEDA NEGRA TRANCADA - B0762091 | CIRURGIA GERAL | MATERIAL DE CONSUMO | FIOS E FITAS CIRURGICOS | UN | 31.673.254/0001-02 | LABORATORIOS B. BRAUN S/A | 20 |  |  | Material de consumo hospitalar | TUSS | 01/10/2019 | EM ANALISE | EM ANALISE
73242497 | 10008530407 | B0762113 | 01/10/2019 |  |  | 21,7320 |  | SEDA NEGRA TRANCADA - B0762113 | SEDA NEGRA TRANCADA - B0762113 | CIRURGIA GERAL | MATERIAL DE CONSUMO | FIOS E FITAS CIRURGICOS | UN | 31.673.254/0001-02 | LABORATORIOS B. BRAUN S/A | 20 |  |  | Material de consumo hospitalar | TUSS | 01/10/2019 | EM ANALISE | EM ANALISE
73242500 | 10008530407 | B0762121 | 01/10/2019 |  |  | 21,7320 |  | SEDA NEGRA TRANCADA - B0762121 | SEDA NEGRA TRANCADA - B0762121 | CIRURGIA GERAL | MATERIAL DE CONSUMO | FIOS E FITAS CIRURGICOS | UN | 31.673.254/0001-02 | LABORATORIOS B. BRAUN S/A | 20 |  |  | Material de consumo hospitalar | TUSS | 01/10/2019 | EM ANALISE | EM ANALISE
73242519 | 10008530407 | B0762130 | 01/10/2019 |  |  | 21,7320 |  | SEDA NEGRA TRANCADA - B0762130 | SEDA NEGRA TRANCADA - B0762130 | CIRURGIA GERAL | MATERIAL DE CONSUMO | FIOS E FITAS CIRURGICOS | UN | 31.673.254/0001-02 | LABORATORIOS B. BRAUN S/A | 20 |  |  | Material de consumo hospitalar | TUSS | 01/10/2019 | EM ANALISE | EM ANALISE
73242527 | 10008530407 | B0762148 | 01/10/2019 |  |  | 21,7320 |  | SEDA NEGRA TRANCADA - B0762148 | SEDA NEGRA TRANCADA - B0762148 | CIRURGIA GERAL | MATERIAL DE CONSUMO | FIOS E FITAS CIRURGICOS | UN | 31.673.254/0001-02 | LABORATORIOS B. BRAUN S/A | 20 |  |  | Material de consumo hospitalar | TUSS | 01/10/2019 | EM ANALISE | EM ANALISE
73242535 | 10008530407 | B0762156 | 01/10/2019 |  |  | 21,7320 |  | SEDA NEGRA TRANCADA - B0762156 | SEDA NEGRA TRANCADA - B0762156 | CIRURGIA GERAL | MATERIAL DE CONSUMO | FIOS E FITAS CIRURGICOS | UN | 31.673.254/0001-02 | LABORATORIOS B. BRAUN S/A | 20 |  |  | Material de consumo hospitalar | TUSS | 01/10/2019 | EM ANALISE | EM ANALISE
73242543 | 10008530407 | B0762199 | 01/10/2019 |  |  | 21,7320 |  | SEDA NEGRA TRANCADA - B0762199 | SEDA NEGRA TRANCADA - B0762199 | CIRURGIA GERAL | MATERIAL DE CONSUMO | FIOS E FITAS CIRURGICOS | UN | 31.673.254/0001-02 | LABORATORIOS B. BRAUN S/A | 20 |  |  | Material de consumo hospitalar | TUSS | 01/10/2019 | EM ANALISE | EM ANALISE
73242551 | 10008530407 | B0762202 | 01/10/2019 |  |  | 21,7320 |  | SEDA NEGRA TRANCADA - B0762202 | SEDA NEGRA TRANCADA - B0762202 | CIRURGIA GERAL | MATERIAL DE CONSUMO | FIOS E FITAS CIRURGICOS | UN | 31.673.254/0001-02 | LABORATORIOS B. BRAUN S/A | 20 |  |  | Material de consumo hospitalar | TUSS | 01/10/2019 | EM ANALISE | EM ANALISE
73242560 | 10008530407 | B0762210 | 01/10/2019 |  |  | 21,7320 |  | SEDA NEGRA TRANCADA - B0762210 | SEDA NEGRA TRANCADA - B0762210 | CIRURGIA GERAL | MATERIAL DE CONSUMO | FIOS E FITAS CIRURGICOS | UN | 31.673.254/0001-02 | LABORATORIOS B. BRAUN S/A | 20 |  |  | Material de consumo hospitalar | TUSS | 01/10/2019 | EM ANALISE | EM ANALISE
73242578 | 10008530407 | B0762229 | 01/10/2019 |  |  | 21,7320 |  | SEDA NEGRA TRANCADA - B0762229 | SEDA NEGRA TRANCADA - B0762229 | CIRURGIA GERAL | MATERIAL DE CONSUMO | FIOS E FITAS CIRURGICOS | UN | 31.673.254/0001-02 | LABORATORIOS B. BRAUN S/A | 20 |  |  | Material de consumo hospitalar | TUSS | 01/10/2019 | EM ANALISE | EM ANALISE
73242586 | 10008530407 | B0762245 | 01/10/2019 |  |  | 21,7320 |  | SEDA NEGRA TRANCADA - B0762245 | SEDA NEGRA TRANCADA - B0762245 | CIRURGIA GERAL | MATERIAL DE CONSUMO | FIOS E FITAS CIRURGICOS | UN | 31.673.254/0001-02 | LABORATORIOS B. BRAUN S/A | 20 |  |  | Material de consumo hospitalar | TUSS | 01/10/2019 | EM ANALISE | EM ANALISE
73242594 | 10008530407 | B0762253 | 01/10/2019 |  |  | 21,7320 |  | SEDA NEGRA TRANCADA - B0762253 | SEDA NEGRA TRANCADA - B0762253 | CIRURGIA GERAL | MATERIAL DE CONSUMO | FIOS E FITAS CIRURGICOS | UN | 31.673.254/0001-02 | LABORATORIOS B. BRAUN S/A | 20 |  |  | Material de consumo hospitalar | TUSS | 01/10/2019 | EM ANALISE | EM ANALISE
73242608 | 10008530407 | B0762261 | 01/10/2019 |  |  | 21,7320 |  | SEDA NEGRA TRANCADA - B0762261 | SEDA NEGRA TRANCADA - B0762261 | CIRURGIA GERAL | MATERIAL DE CONSUMO | FIOS E FITAS CIRURGICOS | UN | 31.673.254/0001-02 | LABORATORIOS B. BRAUN S/A | 20 |  |  | Material de consumo hospitalar | TUSS | 01/10/2019 | EM ANALISE | EM ANALISE
73242616 | 10008530407 | B0762300 | 01/10/2019 |  |  | 21,7320 |  | SEDA NEGRA TRANCADA - B0762300 | SEDA NEGRA TRANCADA - B0762300 | CIRURGIA GERAL | MATERIAL DE CONSUMO | FIOS E FITAS CIRURGICOS | UN | 31.673.254/0001-02 | LABORATORIOS B. BRAUN S/A | 20 |  |  | Material de consumo hospitalar | TUSS | 01/10/2019 | EM ANALISE | EM ANALISE
73242624 | 10008530407 | B0762342 | 01/10/2019 |  |  | 21,7320 |  | SEDA NEGRA TRANCADA - B0762342 | SEDA NEGRA TRANCADA - B0762342 | CIRURGIA GERAL | MATERIAL DE CONSUMO | FIOS E FITAS CIRURGICOS | UN | 31.673.254/0001-02 | LABORATORIOS B. BRAUN S/A | 20 |  |  | Material de consumo hospitalar | TUSS | 01/10/2019 | EM ANALISE | EM ANALISE
73242632 | 10008530407 | B0762350 | 01/10/2019 |  |  | 21,7320 |  | SEDA NEGRA TRANCADA - B0762350 | SEDA NEGRA TRANCADA - B0762350 | CIRURGIA GERAL | MATERIAL DE CONSUMO | FIOS E FITAS CIRURGICOS | UN | 31.673.254/0001-02 | LABORATORIOS B. BRAUN S/A | 20 |  |  | Material de consumo hospitalar | TUSS | 01/10/2019 | EM ANALISE | EM ANALISE
73242640 | 10008530407 | B0762369 | 01/10/2019 |  |  | 21,7320 |  | SEDA NEGRA TRANCADA - B0762369 | SEDA NEGRA TRANCADA - B0762369 | CIRURGIA GERAL | MATERIAL DE CONSUMO | FIOS E FITAS CIRURGICOS | UN | 31.673.254/0001-02 | LABORATORIOS B. BRAUN S/A | 20 |  |  | Material de consumo hospitalar | TUSS | 01/10/2019 | EM ANALISE | EM ANALISE
73242659 | 10008530407 | B0762377 | 01/10/2019 |  |  | 21,7320 |  | SEDA NEGRA TRANCADA - B0762377 | SEDA NEGRA TRANCADA - B0762377 | CIRURGIA GERAL | MATERIAL DE CONSUMO | FIOS E FITAS CIRURGICOS | UN | 31.673.254/0001-02 | LABORATORIOS B. BRAUN S/A | 20 |  |  | Material de consumo hospitalar | TUSS | 01/10/2019 | EM ANALISE | EM ANALISE
73242667 | 10008530407 | B0762415 | 01/10/2019 |  |  | 21,7320 |  | SEDA NEGRA TRANCADA - B0762415 | SEDA NEGRA TRANCADA - B0762415 | CIRURGIA GERAL | MATERIAL DE CONSUMO | FIOS E FITAS CIRURGICOS | UN | 31.673.254/0001-02 | LABORATORIOS B. BRAUN S/A | 20 |  |  | Material de consumo hospitalar | TUSS | 01/10/2019 | EM ANALISE | EM ANALISE
73242675 | 10008530407 | B0762423 | 01/10/2019 |  |  | 21,7320 |  | SEDA NEGRA TRANCADA - B0762423 | SEDA NEGRA TRANCADA - B0762423 | CIRURGIA GERAL | MATERIAL DE CONSUMO | FIOS E FITAS CIRURGICOS | UN | 31.673.254/0001-02 | LABORATORIOS B. BRAUN S/A | 20 |  |  | Material de consumo hospitalar | TUSS | 01/10/2019 | EM ANALISE | EM ANALISE
73242683 | 10008530407 | B0762431 | 01/10/2019 |  |  | 21,7320 |  | SEDA NEGRA TRANCADA - B0762431 | SEDA NEGRA TRANCADA - B0762431 | CIRURGIA GERAL | MATERIAL DE CONSUMO | FIOS E FITAS CIRURGICOS | UN | 31.673.254/0001-02 | LABORATORIOS B. BRAUN S/A | 20 |  |  | Material de consumo hospitalar | TUSS | 01/10/2019 | EM ANALISE | EM ANALISE
73242691 | 10008530407 | B0762466 | 01/10/2019 |  |  | 21,7320 |  | SEDA NEGRA TRANCADA - B0762466 | SEDA NEGRA TRANCADA - B0762466 | CIRURGIA GERAL | MATERIAL DE CONSUMO | FIOS E FITAS CIRURGICOS | UN | 31.673.254/0001-02 | LABORATORIOS B. BRAUN S/A | 20 |  |  | Material de consumo hospitalar | TUSS | 01/10/2019 | EM ANALISE | EM ANALISE
73242705 | 10008530407 | B0762474 | 01/10/2019 |  |  | 21,7320 |  | SEDA NEGRA TRANCADA - B0762474 | SEDA NEGRA TRANCADA - B0762474 | CIRURGIA GERAL | MATERIAL DE CONSUMO | FIOS E FITAS CIRURGICOS | UN | 31.673.254/0001-02 | LABORATORIOS B. BRAUN S/A | 20 |  |  | Material de consumo hospitalar | TUSS | 01/10/2019 | EM ANALISE | EM ANALISE
73242713 | 10008530407 | B0762482 | 01/10/2019 |  |  | 21,7320 |  | SEDA NEGRA TRANCADA - B0762482 | SEDA NEGRA TRANCADA - B0762482 | CIRURGIA GERAL | MATERIAL DE CONSUMO | FIOS E FITAS CIRURGICOS | UN | 31.673.254/0001-02 | LABORATORIOS B. BRAUN S/A | 20 |  |  | Material de consumo hospitalar | TUSS | 01/10/2019 | EM ANALISE | EM ANALISE
73242721 | 10008530407 | B0762490 | 01/10/2019 |  |  | 21,7320 |  | SEDA NEGRA TRANCADA - B0762490 | SEDA NEGRA TRANCADA - B0762490 | CIRURGIA GERAL | MATERIAL DE CONSUMO | FIOS E FITAS CIRURGICOS | UN | 31.673.254/0001-02 | LABORATORIOS B. BRAUN S/A | 20 |  |  | Material de consumo hospitalar | TUSS | 01/10/2019 | EM ANALISE | EM ANALISE
73242730 | 10008530407 | B0762555 | 01/10/2019 |  |  | 21,7320 |  | SEDA NEGRA TRANCADA - B0762555 | SEDA NEGRA TRANCADA - B0762555 | CIRURGIA GERAL | MATERIAL DE CONSUMO | FIOS E FITAS CIRURGICOS | UN | 31.673.254/0001-02 | LABORATORIOS B. BRAUN S/A | 20 |  |  | Material de consumo hospitalar | TUSS | 01/10/2019 | EM ANALISE | EM ANALISE
73242748 | 10008530407 | B0762563 | 01/10/2019 |  |  | 21,7320 |  | SEDA NEGRA TRANCADA - B0762563 | SEDA NEGRA TRANCADA - B0762563 | CIRURGIA GERAL | MATERIAL DE CONSUMO | FIOS E FITAS CIRURGICOS | UN | 31.673.254/0001-02 | LABORATORIOS B. BRAUN S/A | 20 |  |  | Material de consumo hospitalar | TUSS | 01/10/2019 | EM ANALISE | EM ANALISE
73242756 | 10008530407 | B0762598 | 01/10/2019 |  |  | 21,7320 |  | SEDA NEGRA TRANCADA - B0762598 | SEDA NEGRA TRANCADA - B0762598 | CIRURGIA GERAL | MATERIAL DE CONSUMO | FIOS E FITAS CIRURGICOS | UN | 31.673.254/0001-02 | LABORATORIOS B. BRAUN S/A | 20 |  |  | Material de consumo hospitalar | TUSS | 01/10/2019 | EM ANALISE | EM ANALISE
73242764 | 10008530407 | B0762601 | 01/10/2019 |  |  | 21,7320 |  | SEDA NEGRA TRANCADA - B0762601 | SEDA NEGRA TRANCADA - B0762601 | CIRURGIA GERAL | MATERIAL DE CONSUMO | FIOS E FITAS CIRURGICOS | UN | 31.673.254/0001-02 | LABORATORIOS B. BRAUN S/A | 20 |  |  | Material de consumo hospitalar | TUSS | 01/10/2019 | EM ANALISE | EM ANALISE
73242772 | 10008530407 | B0762610 | 01/10/2019 |  |  | 21,7320 |  | SEDA NEGRA TRANCADA - B0762610 | SEDA NEGRA TRANCADA - B0762610 | CIRURGIA GERAL | MATERIAL DE CONSUMO | FIOS E FITAS CIRURGICOS | UN | 31.673.254/0001-02 | LABORATORIOS B. BRAUN S/A | 20 |  |  | Material de consumo hospitalar | TUSS | 01/10/2019 | EM ANALISE | EM ANALISE
73242780 | 10008530407 | B0762628 | 01/10/2019 |  |  | 21,7320 |  | SEDA NEGRA TRANCADA - B0762628 | SEDA NEGRA TRANCADA - B0762628 | CIRURGIA GERAL | MATERIAL DE CONSUMO | FIOS E FITAS CIRURGICOS | UN | 31.673.254/0001-02 | LABORATORIOS B. BRAUN S/A | 20 |  |  | Material de consumo hospitalar | TUSS | 01/10/2019 | EM ANALISE | EM ANALISE
73242799 | 10008530407 | B0762644 | 01/10/2019 |  |  | 21,7320 |  | SEDA NEGRA TRANCADA - B0762644 | SEDA NEGRA TRANCADA - B0762644 | CIRURGIA GERAL | MATERIAL DE CONSUMO | FIOS E FITAS CIRURGICOS | UN | 31.673.254/0001-02 | LABORATORIOS B. BRAUN S/A | 20 |  |  | Material de consumo hospitalar | TUSS | 01/10/2019 | EM ANALISE | EM ANALISE
73242802 | 10008530407 | B0762652 | 01/10/2019 |  |  | 21,7320 |  | SEDA NEGRA TRANCADA - B0762652 | SEDA NEGRA TRANCADA - B0762652 | CIRURGIA GERAL | MATERIAL DE CONSUMO | FIOS E FITAS CIRURGICOS | UN | 31.673.254/0001-02 | LABORATORIOS B. BRAUN S/A | 20 |  |  | Material de consumo hospitalar | TUSS | 01/10/2019 | EM ANALISE | EM ANALISE
73242810 | 10008530407 | B0762660 | 01/10/2019 |  |  | 21,7320 |  | SEDA NEGRA TRANCADA - B0762660 | SEDA NEGRA TRANCADA - B0762660 | CIRURGIA GERAL | MATERIAL DE CONSUMO | FIOS E FITAS CIRURGICOS | UN | 31.673.254/0001-02 | LABORATORIOS B. BRAUN S/A | 20 |  |  | Material de consumo hospitalar | TUSS | 01/10/2019 | EM ANALISE | EM ANALISE
73242829 | 10008530407 | B0762669 | 01/10/2019 |  |  | 21,7320 |  | SEDA NEGRA TRANCADA - B0762669 | SEDA NEGRA TRANCADA - B0762669 | CIRURGIA GERAL | MATERIAL DE CONSUMO | FIOS E FITAS CIRURGICOS | UN | 31.673.254/0001-02 | LABORATORIOS B. BRAUN S/A | 20 |  |  | Material de consumo hospitalar | TUSS | 01/10/2019 | EM ANALISE | EM ANALISE
73242837 | 10008530407 | B0762679 | 01/10/2019 |  |  | 21,7320 |  | SEDA NEGRA TRANCADA - B0762679 | SEDA NEGRA TRANCADA - B0762679 | CIRURGIA GERAL | MATERIAL DE CONSUMO | FIOS E FITAS CIRURGICOS | UN | 31.673.254/0001-02 | LABORATORIOS B. BRAUN S/A | 20 |  |  | Material de consumo hospitalar | TUSS | 01/10/2019 | EM ANALISE | EM ANALISE
73242845 | 10008530407 | B0762709 | 01/10/2019 |  |  | 21,7320 |  | SEDA NEGRA TRANCADA - B0762709 | SEDA NEGRA TRANCADA - B0762709 | CIRURGIA GERAL | MATERIAL DE CONSUMO | FIOS E FITAS CIRURGICOS | UN | 31.673.254/0001-02 | LABORATORIOS B. BRAUN S/A | 20 |  |  | Material de consumo hospitalar | TUSS | 01/10/2019 | EM ANALISE | EM ANALISE
73242853 | 10008530407 | B0762717 | 01/10/2019 |  |  | 21,7320 |  | SEDA NEGRA TRANCADA - B0762717 | SEDA NEGRA TRANCADA - B0762717 | CIRURGIA GERAL | MATERIAL DE CONSUMO | FIOS E FITAS CIRURGICOS | UN | 31.673.254/0001-02 | LABORATORIOS B. BRAUN S/A | 20 |  |  | Material de consumo hospitalar | TUSS | 01/10/2019 | EM ANALISE | EM ANALISE
73242861 | 10008530407 | B0762733 | 01/10/2019 |  |  | 21,7320 |  | SEDA NEGRA TRANCADA - B0762733 | SEDA NEGRA TRANCADA - B0762733 | CIRURGIA GERAL | MATERIAL DE CONSUMO | FIOS E FITAS CIRURGICOS | UN | 31.673.254/0001-02 | LABORATORIOS B. BRAUN S/A | 20 |  |  | Material de consumo hospitalar | TUSS | 01/10/2019 | EM ANALISE | EM ANALISE
73242870 | 10008530407 | B0762830 | 01/10/2019 |  |  | 21,7320 |  | SEDA NEGRA TRANCADA - B0762830 | SEDA NEGRA TRANCADA - B0762830 | CIRURGIA GERAL | MATERIAL DE CONSUMO | FIOS E FITAS CIRURGICOS | UN | 31.673.254/0001-02 | LABORATORIOS B. BRAUN S/A | 20 |  |  | Material de consumo hospitalar | TUSS | 01/10/2019 | EM ANALISE | EM ANALISE
73242888 | 10008530407 | B0762849 | 01/10/2019 |  |  | 21,7320 |  | SEDA NEGRA TRANCADA - B0762849 | SEDA NEGRA TRANCADA - B0762849 | CIRURGIA GERAL | MATERIAL DE CONSUMO | FIOS E FITAS CIRURGICOS | UN | 31.673.254/0001-02 | LABORATORIOS B. BRAUN S/A | 20 |  |  | Material de consumo hospitalar | TUSS | 01/10/2019 | EM ANALISE | EM ANALISE
73242896 | 10008530407 | B0762857 | 01/10/2019 |  |  | 21,7320 |  | SEDA NEGRA TRANCADA - B0762857 | SEDA NEGRA TRANCADA - B0762857 | CIRURGIA GERAL | MATERIAL DE CONSUMO | FIOS E FITAS CIRURGICOS | UN | 31.673.254/0001-02 | LABORATORIOS B. BRAUN S/A | 20 |  |  | Material de consumo hospitalar | TUSS | 01/10/2019 | EM ANALISE | EM ANALISE
73242900 | 10008530407 | B0763098 | 01/10/2019 |  |  | 21,7320 |  | SEDA NEGRA TRANCADA - B0763098 | SEDA NEGRA TRANCADA - B0763098 | CIRURGIA GERAL | MATERIAL DE CONSUMO | FIOS E FITAS CIRURGICOS | UN | 31.673.254/0001-02 | LABORATORIOS B. BRAUN S/A | 20 |  |  | Material de consumo hospitalar | TUSS | 01/10/2019 | EM ANALISE | EM ANALISE
73242918 | 10008530407 | B0763136 | 01/10/2019 |  |  | 21,7320 |  | SEDA NEGRA TRANCADA - B0763136 | SEDA NEGRA TRANCADA - B0763136 | CIRURGIA GERAL | MATERIAL DE CONSUMO | FIOS E FITAS CIRURGICOS | UN | 31.673.254/0001-02 | LABORATORIOS B. BRAUN S/A | 20 |  |  | Material de consumo hospitalar | TUSS | 01/10/2019 | EM ANALISE | EM ANALISE
73242926 | 10008530407 | B0763144 | 01/10/2019 |  |  | 21,7320 |  | SEDA NEGRA TRANCADA - B0763144 | SEDA NEGRA TRANCADA - B0763144 | CIRURGIA GERAL | MATERIAL DE CONSUMO | FIOS E FITAS CIRURGICOS | UN | 31.673.254/0001-02 | LABORATORIOS B. BRAUN S/A | 20 |  |  | Material de consumo hospitalar | TUSS | 01/10/2019 | EM ANALISE | EM ANALISE
73242934 | 10008530407 | B0763152 | 01/10/2019 |  |  | 21,7320 |  | SEDA NEGRA TRANCADA - B0763152 | SEDA NEGRA TRANCADA - B0763152 | CIRURGIA GERAL | MATERIAL DE CONSUMO | FIOS E FITAS CIRURGICOS | UN | 31.673.254/0001-02 | LABORATORIOS B. BRAUN S/A | 20 |  |  | Material de consumo hospitalar | TUSS | 01/10/2019 | EM ANALISE | EM ANALISE
73242942 | 10008530407 | B0763195 | 01/10/2019 |  |  | 21,7320 |  | SEDA NEGRA TRANCADA - B0763195 | SEDA NEGRA TRANCADA - B0763195 | CIRURGIA GERAL | MATERIAL DE CONSUMO | FIOS E FITAS CIRURGICOS | UN | 31.673.254/0001-02 | LABORATORIOS B. BRAUN S/A | 20 |  |  | Material de consumo hospitalar | TUSS | 01/10/2019 | EM ANALISE | EM ANALISE
73242950 | 10008530407 | B0763209 | 01/10/2019 |  |  | 21,7320 |  | SEDA NEGRA TRANCADA - B0763209 | SEDA NEGRA TRANCADA - B0763209 | CIRURGIA GERAL | MATERIAL DE CONSUMO | FIOS E FITAS CIRURGICOS | UN | 31.673.254/0001-02 | LABORATORIOS B. BRAUN S/A | 20 |  |  | Material de consumo hospitalar | TUSS | 01/10/2019 | EM ANALISE | EM ANALISE
73242969 | 10008530407 | B0763403 | 01/10/2019 |  |  | 21,7320 |  | SEDA NEGRA TRANCADA - B0763403 | SEDA NEGRA TRANCADA - B0763403 | CIRURGIA GERAL | MATERIAL DE CONSUMO | FIOS E FITAS CIRURGICOS | UN | 31.673.254/0001-02 | LABORATORIOS B. BRAUN S/A | 20 |  |  | Material de consumo hospitalar | TUSS | 01/10/2019 | EM ANALISE | EM ANALISE
73242977 | 10008530407 | B0763411 | 01/10/2019 |  |  | 21,7320 |  | SEDA NEGRA TRANCADA - B0763411 | SEDA NEGRA TRANCADA - B0763411 | CIRURGIA GERAL | MATERIAL DE CONSUMO | FIOS E FITAS CIRURGICOS | UN | 31.673.254/0001-02 | LABORATORIOS B. BRAUN S/A | 20 |  |  | Material de consumo hospitalar | TUSS | 01/10/2019 | EM ANALISE | EM ANALISE
73242985 | 10008530407 | B0764035 | 01/10/2019 |  |  | 21,7320 |  | SEDA NEGRA TRANCADA - B0764035 | SEDA NEGRA TRANCADA - B0764035 | CIRURGIA GERAL | MATERIAL DE CONSUMO | FIOS E FITAS CIRURGICOS | UN | 31.673.254/0001-02 | LABORATORIOS B. BRAUN S/A | 20 |  |  | Material de consumo hospitalar | TUSS | 01/10/2019 | EM ANALISE | EM ANALISE
73242993 | 10008530407 | B0764086 | 01/10/2019 |  |  | 21,7320 |  | SEDA NEGRA TRANCADA - B0764086 | SEDA NEGRA TRANCADA - B0764086 | CIRURGIA GERAL | MATERIAL DE CONSUMO | FIOS E FITAS CIRURGICOS | UN | 31.673.254/0001-02 | LABORATORIOS B. BRAUN S/A | 20 |  |  | Material de consumo hospitalar | TUSS | 01/10/2019 | EM ANALISE | EM ANALISE
73243000 | 10008530407 | B0764094 | 01/10/2019 |  |  | 21,7320 |  | SEDA NEGRA TRANCADA - B0764094 | SEDA NEGRA TRANCADA - B0764094 | CIRURGIA GERAL | MATERIAL DE CONSUMO | FIOS E FITAS CIRURGICOS | UN | 31.673.254/0001-02 | LABORATORIOS B. BRAUN S/A | 20 |  |  | Material de consumo hospitalar | TUSS | 01/10/2019 | EM ANALISE | EM ANALISE
73243019 | 10008530407 | B0764108 | 01/10/2019 |  |  | 21,7320 |  | SEDA NEGRA TRANCADA - B0764108 | SEDA NEGRA TRANCADA - B0764108 | CIRURGIA GERAL | MATERIAL DE CONSUMO | FIOS E FITAS CIRURGICOS | UN | 31.673.254/0001-02 | LABORATORIOS B. BRAUN S/A | 20 |  |  | Material de consumo hospitalar | TUSS | 01/10/2019 | EM ANALISE | EM ANALISE
73243027 | 10008530407 | B0764124 | 01/10/2019 |  |  | 21,7320 |  | SEDA NEGRA TRANCADA - B0764124 | SEDA NEGRA TRANCADA - B0764124 | CIRURGIA GERAL | MATERIAL DE CONSUMO | FIOS E FITAS CIRURGICOS | UN | 31.673.254/0001-02 | LABORATORIOS B. BRAUN S/A | 20 |  |  | Material de consumo hospitalar | TUSS | 01/10/2019 | EM ANALISE | EM ANALISE
73243035 | 10008530407 | B0764132 | 01/10/2019 |  |  | 21,7320 |  | SEDA NEGRA TRANCADA - B0764132 | SEDA NEGRA TRANCADA - B0764132 | CIRURGIA GERAL | MATERIAL DE CONSUMO | FIOS E FITAS CIRURGICOS | UN | 31.673.254/0001-02 | LABORATORIOS B. BRAUN S/A | 20 |  |  | Material de consumo hospitalar | TUSS | 01/10/2019 | EM ANALISE | EM ANALISE
73244538 | 10008530407 | C0760447 | 01/10/2019 |  |  | 21,7320 |  | SEDA NEGRA TRANCADA - C0760447 | SEDA NEGRA TRANCADA - C0760447 | CIRURGIA GERAL | MATERIAL DE CONSUMO | FIOS E FITAS CIRURGICOS | UN | 31.673.254/0001-02 | LABORATORIOS B. BRAUN S/A | 20 |  |  | Material de consumo hospitalar | TUSS | 01/10/2019 | EM ANALISE | EM ANALISE
73244546 | 10008530407 | C0760463 | 01/10/2019 |  |  | 21,7320 |  | SEDA NEGRA TRANCADA - C0760463 | SEDA NEGRA TRANCADA - C0760463 | CIRURGIA GERAL | MATERIAL DE CONSUMO | FIOS E FITAS CIRURGICOS | UN | 31.673.254/0001-02 | LABORATORIOS B. BRAUN S/A | 20 |  |  | Material de consumo hospitalar | TUSS | 01/10/2019 | EM ANALISE | EM ANALISE
73244554 | 10008530407 | C0760471 | 01/10/2019 |  |  | 21,7320 |  | SEDA NEGRA TRANCADA - C0760471 | SEDA NEGRA TRANCADA - C0760471 | CIRURGIA GERAL | MATERIAL DE CONSUMO | FIOS E FITAS CIRURGICOS | UN | 31.673.254/0001-02 | LABORATORIOS B. BRAUN S/A | 20 |  |  | Material de consumo hospitalar | TUSS | 01/10/2019 | EM ANALISE | EM ANALISE
73244562 | 10008530407 | C0760480 | 01/10/2019 |  |  | 21,7320 |  | SEDA NEGRA TRANCADA - C0760480 | SEDA NEGRA TRANCADA - C0760480 | CIRURGIA GERAL | MATERIAL DE CONSUMO | FIOS E FITAS CIRURGICOS | UN | 31.673.254/0001-02 | LABORATORIOS B. BRAUN S/A | 20 |  |  | Material de consumo hospitalar | TUSS | 01/10/2019 | EM ANALISE | EM ANALISE
73244570 | 10008530407 | C0760498 | 01/10/2019 |  |  | 21,7320 |  | SEDA NEGRA TRANCADA - C0760498 | SEDA NEGRA TRANCADA - C0760498 | CIRURGIA GERAL | MATERIAL DE CONSUMO | FIOS E FITAS CIRURGICOS | UN | 31.673.254/0001-02 | LABORATORIOS B. BRAUN S/A | 20 |  |  | Material de consumo hospitalar | TUSS | 01/10/2019 | EM ANALISE | EM ANALISE
73244589 | 10008530407 | C0760501 | 01/10/2019 |  |  | 21,7320 |  | SEDA NEGRA TRANCADA - C0760501 | SEDA NEGRA TRANCADA - C0760501 | CIRURGIA GERAL | MATERIAL DE CONSUMO | FIOS E FITAS CIRURGICOS | UN | 31.673.254/0001-02 | LABORATORIOS B. BRAUN S/A | 20 |  |  | Material de consumo hospitalar | TUSS | 01/10/2019 | EM ANALISE | EM ANALISE
73244597 | 10008530407 | C0760510 | 01/10/2019 |  |  | 21,7320 |  | SEDA NEGRA TRANCADA - C0760510 | SEDA NEGRA TRANCADA - C0760510 | CIRURGIA GERAL | MATERIAL DE CONSUMO | FIOS E FITAS CIRURGICOS | UN | 31.673.254/0001-02 | LABORATORIOS B. BRAUN S/A | 20 |  |  | Material de consumo hospitalar | TUSS | 01/10/2019 | EM ANALISE | EM ANALISE
73244600 | 10008530407 | C0760518 | 01/10/2019 |  |  | 21,7320 |  | SEDA NEGRA TRANCADA - C0760518 | SEDA NEGRA TRANCADA - C0760518 | CIRURGIA GERAL | MATERIAL DE CONSUMO | FIOS E FITAS CIRURGICOS | UN | 31.673.254/0001-02 | LABORATORIOS B. BRAUN S/A | 20 |  |  | Material de consumo hospitalar | TUSS | 01/10/2019 | EM ANALISE | EM ANALISE
73244619 | 10008530407 | C0760528 | 01/10/2019 |  |  | 21,7320 |  | SEDA NEGRA TRANCADA - C0760528 | SEDA NEGRA TRANCADA - C0760528 | CIRURGIA GERAL | MATERIAL DE CONSUMO | FIOS E FITAS CIRURGICOS | UN | 31.673.254/0001-02 | LABORATORIOS B. BRAUN S/A | 20 |  |  | Material de consumo hospitalar | TUSS | 01/10/2019 | EM ANALISE | EM ANALISE
73244627 | 10008530407 | C0760536 | 01/10/2019 |  |  | 21,7320 |  | SEDA NEGRA TRANCADA - C0760536 | SEDA NEGRA TRANCADA - C0760536 | CIRURGIA GERAL | MATERIAL DE CONSUMO | FIOS E FITAS CIRURGICOS | UN | 31.673.254/0001-02 | LABORATORIOS B. BRAUN S/A | 20 |  |  | Material de consumo hospitalar | TUSS | 01/10/2019 | EM ANALISE | EM ANALISE
73244635 | 10008530407 | C0760544 | 01/10/2019 |  |  | 21,7320 |  | SEDA NEGRA TRANCADA - C0760544 | SEDA NEGRA TRANCADA - C0760544 | CIRURGIA GERAL | MATERIAL DE CONSUMO | FIOS E FITAS CIRURGICOS | UN | 31.673.254/0001-02 | LABORATORIOS B. BRAUN S/A | 20 |  |  | Material de consumo hospitalar | TUSS | 01/10/2019 | EM ANALISE | EM ANALISE
73244643 | 10008530407 | C0760560 | 01/10/2019 |  |  | 21,7320 |  | SEDA NEGRA TRANCADA - C0760560 | SEDA NEGRA TRANCADA - C0760560 | CIRURGIA GERAL | MATERIAL DE CONSUMO | FIOS E FITAS CIRURGICOS | UN | 31.673.254/0001-02 | LABORATORIOS B. BRAUN S/A | 20 |  |  | Material de consumo hospitalar | TUSS | 01/10/2019 | EM ANALISE | EM ANALISE
73244651 | 10008530407 | C0760600 | 01/10/2019 |  |  | 21,7320 |  | SEDA NEGRA TRANCADA - C0760600 | SEDA NEGRA TRANCADA - C0760600 | CIRURGIA GERAL | MATERIAL DE CONSUMO | FIOS E FITAS CIRURGICOS | UN | 31.673.254/0001-02 | LABORATORIOS B. BRAUN S/A | 20 |  |  | Material de consumo hospitalar | TUSS | 01/10/2019 | EM ANALISE | EM ANALISE
73244660 | 10008530407 | C0760601 | 01/10/2019 |  |  | 21,7320 |  | SEDA NEGRA TRANCADA - C0760601 | SEDA NEGRA TRANCADA - C0760601 | CIRURGIA GERAL | MATERIAL DE CONSUMO | FIOS E FITAS CIRURGICOS | UN | 31.673.254/0001-02 | LABORATORIOS B. BRAUN S/A | 20 |  |  | Material de consumo hospitalar | TUSS | 01/10/2019 | EM ANALISE | EM ANALISE
73244678 | 10008530407 | C0760602 | 01/10/2019 |  |  | 21,7320 |  | SEDA NEGRA TRANCADA - C0760602 | SEDA NEGRA TRANCADA - C0760602 | CIRURGIA GERAL | MATERIAL DE CONSUMO | FIOS E FITAS CIRURGICOS | UN | 31.673.254/0001-02 | LABORATORIOS B. BRAUN S/A | 20 |  |  | Material de consumo hospitalar | TUSS | 01/10/2019 | EM ANALISE | EM ANALISE
73244686 | 10008530407 | C0760603 | 01/10/2019 |  |  | 21,7320 |  | SEDA NEGRA TRANCADA - C0760603 | SEDA NEGRA TRANCADA - C0760603 | CIRURGIA GERAL | MATERIAL DE CONSUMO | FIOS E FITAS CIRURGICOS | UN | 31.673.254/0001-02 | LABORATORIOS B. BRAUN S/A | 20 |  |  | Material de consumo hospitalar | TUSS | 01/10/2019 | EM ANALISE | EM ANALISE
73244694 | 10008530407 | C0760617 | 01/10/2019 |  |  | 21,7320 |  | SEDA NEGRA TRANCADA - C0760617 | SEDA NEGRA TRANCADA - C0760617 | CIRURGIA GERAL | MATERIAL DE CONSUMO | FIOS E FITAS CIRURGICOS | UN | 31.673.254/0001-02 | LABORATORIOS B. BRAUN S/A | 20 |  |  | Material de consumo hospitalar | TUSS | 01/10/2019 | EM ANALISE | EM ANALISE
73244708 | 10008530407 | C0760625 | 01/10/2019 |  |  | 21,7320 |  | SEDA NEGRA TRANCADA - C0760625 | SEDA NEGRA TRANCADA - C0760625 | CIRURGIA GERAL | MATERIAL DE CONSUMO | FIOS E FITAS CIRURGICOS | UN | 31.673.254/0001-02 | LABORATORIOS B. BRAUN S/A | 20 |  |  | Material de consumo hospitalar | TUSS | 01/10/2019 | EM ANALISE | EM ANALISE
73244716 | 10008530407 | C0760633 | 01/10/2019 |  |  | 21,7320 |  | SEDA NEGRA TRANCADA - C0760633 | SEDA NEGRA TRANCADA - C0760633 | CIRURGIA GERAL | MATERIAL DE CONSUMO | FIOS E FITAS CIRURGICOS | UN | 31.673.254/0001-02 | LABORATORIOS B. BRAUN S/A | 20 |  |  | Material de consumo hospitalar | TUSS | 01/10/2019 | EM ANALISE | EM ANALISE
73244724 | 10008530407 | C0760900 | 01/10/2019 |  |  | 21,7320 |  | SEDA NEGRA TRANCADA - C0760900 | SEDA NEGRA TRANCADA - C0760900 | CIRURGIA GERAL | MATERIAL DE CONSUMO | FIOS E FITAS CIRURGICOS | UN | 31.673.254/0001-02 | LABORATORIOS B. BRAUN S/A | 20 |  |  | Material de consumo hospitalar | TUSS | 01/10/2019 | EM ANALISE | EM ANALISE
73243043 | 10008530407 | B0764140 | 01/10/2019 |  |  | 21,7320 |  | SEDA NEGRA TRANCADA - B0764140 | SEDA NEGRA TRANCADA - B0764140 | CIRURGIA GERAL | MATERIAL DE CONSUMO | FIOS E FITAS CIRURGICOS | UN | 31.673.254/0001-02 | LABORATORIOS B. BRAUN S/A | 20 |  |  | Material de consumo hospitalar | TUSS | 01/10/2019 | EM ANALISE | EM ANALISE
73243051 | 10008530407 | B0764159 | 01/10/2019 |  |  | 21,7320 |  | SEDA NEGRA TRANCADA - B0764159 | SEDA NEGRA TRANCADA - B0764159 | CIRURGIA GERAL | MATERIAL DE CONSUMO | FIOS E FITAS CIRURGICOS | UN | 31.673.254/0001-02 | LABORATORIOS B. BRAUN S/A | 20 |  |  | Material de consumo hospitalar | TUSS | 01/10/2019 | EM ANALISE | EM ANALISE
73243060 | 10008530407 | B0764230 | 01/10/2019 |  |  | 21,7320 |  | SEDA NEGRA TRANCADA - B0764230 | SEDA NEGRA TRANCADA - B0764230 | CIRURGIA GERAL | MATERIAL DE CONSUMO | FIOS E FITAS CIRURGICOS | UN | 31.673.254/0001-02 | LABORATORIOS B. BRAUN S/A | 20 |  |  | Material de consumo hospitalar | TUSS | 01/10/2019 | EM ANALISE | EM ANALISE
73243078 | 10008530407 | B0764280 | 01/10/2019 |  |  | 21,7320 |  | SEDA NEGRA TRANCADA - B0764280 | SEDA NEGRA TRANCADA - B0764280 | CIRURGIA GERAL | MATERIAL DE CONSUMO | FIOS E FITAS CIRURGICOS | UN | 31.673.254/0001-02 | LABORATORIOS B. BRAUN S/A | 20 |  |  | Material de consumo hospitalar | TUSS | 01/10/2019 | EM ANALISE | EM ANALISE
73243086 | 10008530407 | B0764434 | 01/10/2019 |  |  | 21,7320 |  | SEDA NEGRA TRANCADA - B0764434 | SEDA NEGRA TRANCADA - B0764434 | CIRURGIA GERAL | MATERIAL DE CONSUMO | FIOS E FITAS CIRURGICOS | UN | 31.673.254/0001-02 | LABORATORIOS B. BRAUN S/A | 20 |  |  | Material de consumo hospitalar | TUSS | 01/10/2019 | EM ANALISE | EM ANALISE
73243094 | 10008530407 | B0764442 | 01/10/2019 |  |  | 21,7320 |  | SEDA NEGRA TRANCADA - B0764442 | SEDA NEGRA TRANCADA - B0764442 | CIRURGIA GERAL | MATERIAL DE CONSUMO | FIOS E FITAS CIRURGICOS | UN | 31.673.254/0001-02 | LABORATORIOS B. BRAUN S/A | 20 |  |  | Material de consumo hospitalar | TUSS | 01/10/2019 | EM ANALISE | EM ANALISE
73243108 | 10008530407 | B0764469 | 01/10/2019 |  |  | 21,7320 |  | SEDA NEGRA TRANCADA - B0764469 | SEDA NEGRA TRANCADA - B0764469 | CIRURGIA GERAL | MATERIAL DE CONSUMO | FIOS E FITAS CIRURGICOS | UN | 31.673.254/0001-02 | LABORATORIOS B. BRAUN S/A | 20 |  |  | Material de consumo hospitalar | TUSS | 01/10/2019 | EM ANALISE | EM ANALISE
73243116 | 10008530407 | B0764558 | 01/10/2019 |  |  | 21,7320 |  | SEDA NEGRA TRANCADA - B0764558 | SEDA NEGRA TRANCADA - B0764558 | CIRURGIA GERAL | MATERIAL DE CONSUMO | FIOS E FITAS CIRURGICOS | UN | 31.673.254/0001-02 | LABORATORIOS B. BRAUN S/A | 20 |  |  | Material de consumo hospitalar | TUSS | 01/10/2019 | EM ANALISE | EM ANALISE
73243124 | 10008530407 | B0764566 | 01/10/2019 |  |  | 21,7320 |  | SEDA NEGRA TRANCADA - B0764566 | SEDA NEGRA TRANCADA - B0764566 | CIRURGIA GERAL | MATERIAL DE CONSUMO | FIOS E FITAS CIRURGICOS | UN | 31.673.254/0001-02 | LABORATORIOS B. BRAUN S/A | 20 |  |  | Material de consumo hospitalar | TUSS | 01/10/2019 | EM ANALISE | EM ANALISE
73243132 | 10008530407 | B0764582 | 01/10/2019 |  |  | 21,7320 |  | SEDA NEGRA TRANCADA - B0764582 | SEDA NEGRA TRANCADA - B0764582 | CIRURGIA GERAL | MATERIAL DE CONSUMO | FIOS E FITAS CIRURGICOS | UN | 31.673.254/0001-02 | LABORATORIOS B. BRAUN S/A | 20 |  |  | Material de consumo hospitalar | TUSS | 01/10/2019 | EM ANALISE | EM ANALISE
73243140 | 10008530407 | B0764744 | 01/10/2019 |  |  | 21,7320 |  | SEDA NEGRA TRANCADA - B0764744 | SEDA NEGRA TRANCADA - B0764744 | CIRURGIA GERAL | MATERIAL DE CONSUMO | FIOS E FITAS CIRURGICOS | UN | 31.673.254/0001-02 | LABORATORIOS B. BRAUN S/A | 20 |  |  | Material de consumo hospitalar | TUSS | 01/10/2019 | EM ANALISE | EM ANALISE
73243159 | 10008530407 | B0764752 | 01/10/2019 |  |  | 21,7320 |  | SEDA NEGRA TRANCADA - B0764752 | SEDA NEGRA TRANCADA - B0764752 | CIRURGIA GERAL | MATERIAL DE CONSUMO | FIOS E FITAS CIRURGICOS | UN | 31.673.254/0001-02 | LABORATORIOS B. BRAUN S/A | 20 |  |  | Material de consumo hospitalar | TUSS | 01/10/2019 | EM ANALISE | EM ANALISE
73243167 | 10008530407 | B0764760 | 01/10/2019 |  |  | 21,7320 |  | SEDA NEGRA TRANCADA - B0764760 | SEDA NEGRA TRANCADA - B0764760 | CIRURGIA GERAL | MATERIAL DE CONSUMO | FIOS E FITAS CIRURGICOS | UN | 31.673.254/0001-02 | LABORATORIOS B. BRAUN S/A | 20 |  |  | Material de consumo hospitalar | TUSS | 01/10/2019 | EM ANALISE | EM ANALISE
73243175 | 10008530407 | B0764762 | 01/10/2019 |  |  | 21,7320 |  | SEDA NEGRA TRANCADA - B0764762 | SEDA NEGRA TRANCADA - B0764762 | CIRURGIA GERAL | MATERIAL DE CONSUMO | FIOS E FITAS CIRURGICOS | UN | 31.673.254/0001-02 | LABORATORIOS B. BRAUN S/A | 20 |  |  | Material de consumo hospitalar | TUSS | 01/10/2019 | EM ANALISE | EM ANALISE
73243183 | 10008530407 | B0764809 | 01/10/2019 |  |  | 21,7320 |  | SEDA NEGRA TRANCADA - B0764809 | SEDA NEGRA TRANCADA - B0764809 | CIRURGIA GERAL | MATERIAL DE CONSUMO | FIOS E FITAS CIRURGICOS | UN | 31.673.254/0001-02 | LABORATORIOS B. BRAUN S/A | 20 |  |  | Material de consumo hospitalar | TUSS | 01/10/2019 | EM ANALISE | EM ANALISE
73243191 | 10008530407 | B0764892 | 01/10/2019 |  |  | 21,7320 |  | SEDA NEGRA TRANCADA - B0764892 | SEDA NEGRA TRANCADA - B0764892 | CIRURGIA GERAL | MATERIAL DE CONSUMO | FIOS E FITAS CIRURGICOS | UN | 31.673.254/0001-02 | LABORATORIOS B. BRAUN S/A | 20 |  |  | Material de consumo hospitalar | TUSS | 01/10/2019 | EM ANALISE | EM ANALISE
73243205 | 10008530407 | B0764906 | 01/10/2019 |  |  | 21,7320 |  | SEDA NEGRA TRANCADA - B0764906 | SEDA NEGRA TRANCADA - B0764906 | CIRURGIA GERAL | MATERIAL DE CONSUMO | FIOS E FITAS CIRURGICOS | UN | 31.673.254/0001-02 | LABORATORIOS B. BRAUN S/A | 20 |  |  | Material de consumo hospitalar | TUSS | 01/10/2019 | EM ANALISE | EM ANALISE
73243213 | 10008530407 | B0764914 | 01/10/2019 |  |  | 21,7320 |  | SEDA NEGRA TRANCADA - B0764914 | SEDA NEGRA TRANCADA - B0764914 | CIRURGIA GERAL | MATERIAL DE CONSUMO | FIOS E FITAS CIRURGICOS | UN | 31.673.254/0001-02 | LABORATORIOS B. BRAUN S/A | 20 |  |  | Material de consumo hospitalar | TUSS | 01/10/2019 | EM ANALISE | EM ANALISE
73243221 | 10008530407 | B0764965 | 01/10/2019 |  |  | 21,7320 |  | SEDA NEGRA TRANCADA - B0764965 | SEDA NEGRA TRANCADA - B0764965 | CIRURGIA GERAL | MATERIAL DE CONSUMO | FIOS E FITAS CIRURGICOS | UN | 31.673.254/0001-02 | LABORATORIOS B. BRAUN S/A | 20 |  |  | Material de consumo hospitalar | TUSS | 01/10/2019 | EM ANALISE | EM ANALISE
73243230 | 10008530407 | B0765066 | 01/10/2019 |  |  | 21,7320 |  | SEDA NEGRA TRANCADA - B0765066 | SEDA NEGRA TRANCADA - B0765066 | CIRURGIA GERAL | MATERIAL DE CONSUMO | FIOS E FITAS CIRURGICOS | UN | 31.673.254/0001-02 | LABORATORIOS B. BRAUN S/A | 20 |  |  | Material de consumo hospitalar | TUSS | 01/10/2019 | EM ANALISE | EM ANALISE
73247090 | 10008530407 | C0765600 | 01/10/2019 |  |  | 21,7320 |  | SEDA NEGRA TRANCADA - C0765600 | SEDA NEGRA TRANCADA - C0765600 | CIRURGIA GERAL | MATERIAL DE CONSUMO | FIOS E FITAS CIRURGICOS | UN | 31.673.254/0001-02 | LABORATORIOS B. BRAUN S/A | 20 |  |  | Material de consumo hospitalar | TUSS | 01/10/2019 | EM ANALISE | EM ANALISE
73247103 | 10008530407 | C0765619 | 01/10/2019 |  |  | 21,7320 |  | SEDA NEGRA TRANCADA - C0765619 | SEDA NEGRA TRANCADA - C0765619 | CIRURGIA GERAL | MATERIAL DE CONSUMO | FIOS E FITAS CIRURGICOS | UN | 31.673.254/0001-02 | LABORATORIOS B. BRAUN S/A | 20 |  |  | Material de consumo hospitalar | TUSS | 01/10/2019 | EM ANALISE | EM ANALISE
73247111 | 10008530407 | C0765628 | 01/10/2019 |  |  | 21,7320 |  | SEDA NEGRA TRANCADA - C0765628 | SEDA NEGRA TRANCADA - C0765628 | CIRURGIA GERAL | MATERIAL DE CONSUMO | FIOS E FITAS CIRURGICOS | UN | 31.673.254/0001-02 | LABORATORIOS B. BRAUN S/A | 20 |  |  | Material de consumo hospitalar | TUSS | 01/10/2019 | EM ANALISE | EM ANALISE
73247120 | 10008530407 | C0765629 | 01/10/2019 |  |  | 21,7320 |  | SEDA NEGRA TRANCADA - C0765629 | SEDA NEGRA TRANCADA - C0765629 | CIRURGIA GERAL | MATERIAL DE CONSUMO | FIOS E FITAS CIRURGICOS | UN | 31.673.254/0001-02 | LABORATORIOS B. BRAUN S/A | 20 |  |  | Material de consumo hospitalar | TUSS | 01/10/2019 | EM ANALISE | EM ANALISE
73247138 | 10008530407 | C0765694 | 01/10/2019 |  |  | 21,7320 |  | SEDA NEGRA TRANCADA - C0765694 | SEDA NEGRA TRANCADA - C0765694 | CIRURGIA GERAL | MATERIAL DE CONSUMO | FIOS E FITAS CIRURGICOS | UN | 31.673.254/0001-02 | LABORATORIOS B. BRAUN S/A | 20 |  |  | Material de consumo hospitalar | TUSS | 01/10/2019 | EM ANALISE | EM ANALISE
73247146 | 10008530407 | C0765740 | 01/10/2019 |  |  | 21,7320 |  | SEDA NEGRA TRANCADA - C0765740 | SEDA NEGRA TRANCADA - C0765740 | CIRURGIA GERAL | MATERIAL DE CONSUMO | FIOS E FITAS CIRURGICOS | UN | 31.673.254/0001-02 | LABORATORIOS B. BRAUN S/A | 20 |  |  | Material de consumo hospitalar | TUSS | 01/10/2019 | EM ANALISE | EM ANALISE
73247154 | 10008530407 | C0765759 | 01/10/2019 |  |  | 21,7320 |  | SEDA NEGRA TRANCADA - C0765759 | SEDA NEGRA TRANCADA - C0765759 | CIRURGIA GERAL | MATERIAL DE CONSUMO | FIOS E FITAS CIRURGICOS | UN | 31.673.254/0001-02 | LABORATORIOS B. BRAUN S/A | 20 |  |  | Material de consumo hospitalar | TUSS | 01/10/2019 | EM ANALISE | EM ANALISE
73247162 | 10008530407 | C0765767 | 01/10/2019 |  |  | 21,7320 |  | SEDA NEGRA TRANCADA - C0765767 | SEDA NEGRA TRANCADA - C0765767 | CIRURGIA GERAL | MATERIAL DE CONSUMO | FIOS E FITAS CIRURGICOS | UN | 31.673.254/0001-02 | LABORATORIOS B. BRAUN S/A | 20 |  |  | Material de consumo hospitalar | TUSS | 01/10/2019 | EM ANALISE | EM ANALISE
73247170 | 10008530407 | C0765781 | 01/10/2019 |  |  | 21,7320 |  | SEDA NEGRA TRANCADA - C0765781 | SEDA NEGRA TRANCADA - C0765781 | CIRURGIA GERAL | MATERIAL DE CONSUMO | FIOS E FITAS CIRURGICOS | UN | 31.673.254/0001-02 | LABORATORIOS B. BRAUN S/A | 20 |  |  | Material de consumo hospitalar | TUSS | 01/10/2019 | EM ANALISE | EM ANALISE
73247189 | 10008530407 | C0765783 | 01/10/2019 |  |  | 21,7320 |  | SEDA NEGRA TRANCADA - C0765783 | SEDA NEGRA TRANCADA - C0765783 | CIRURGIA GERAL | MATERIAL DE CONSUMO | FIOS E FITAS CIRURGICOS | UN | 31.673.254/0001-02 | LABORATORIOS B. BRAUN S/A | 20 |  |  | Material de consumo hospitalar | TUSS | 01/10/2019 | EM ANALISE | EM ANALISE
73247197 | 10008530407 | C0765791 | 01/10/2019 |  |  | 21,7320 |  | SEDA NEGRA TRANCADA - C0765791 | SEDA NEGRA TRANCADA - C0765791 | CIRURGIA GERAL | MATERIAL DE CONSUMO | FIOS E FITAS CIRURGICOS | UN | 31.673.254/0001-02 | LABORATORIOS B. BRAUN S/A | 20 |  |  | Material de consumo hospitalar | TUSS | 01/10/2019 | EM ANALISE | EM ANALISE
73247200 | 10008530407 | C0765847 | 01/10/2019 |  |  | 21,7320 |  | SEDA NEGRA TRANCADA - C0765847 | SEDA NEGRA TRANCADA - C0765847 | CIRURGIA GERAL | MATERIAL DE CONSUMO | FIOS E FITAS CIRURGICOS | UN | 31.673.254/0001-02 | LABORATORIOS B. BRAUN S/A | 20 |  |  | Material de consumo hospitalar | TUSS | 01/10/2019 | EM ANALISE | EM ANALISE
73247219 | 10008530407 | C0765902 | 01/10/2019 |  |  | 21,7320 |  | SEDA NEGRA TRANCADA - C0765902 | SEDA NEGRA TRANCADA - C0765902 | CIRURGIA GERAL | MATERIAL DE CONSUMO | FIOS E FITAS CIRURGICOS | UN | 31.673.254/0001-02 | LABORATORIOS B. BRAUN S/A | 20 |  |  | Material de consumo hospitalar | TUSS | 01/10/2019 | EM ANALISE | EM ANALISE
73247227 | 10008530407 | C0765929 | 01/10/2019 |  |  | 21,7320 |  | SEDA NEGRA TRANCADA - C0765929 | SEDA NEGRA TRANCADA - C0765929 | CIRURGIA GERAL | MATERIAL DE CONSUMO | FIOS E FITAS CIRURGICOS | UN | 31.673.254/0001-02 | LABORATORIOS B. BRAUN S/A | 20 |  |  | Material de consumo hospitalar | TUSS | 01/10/2019 | EM ANALISE | EM ANALISE
73247235 | 10008530407 | C0766020 | 01/10/2019 |  |  | 21,7320 |  | SEDA NEGRA TRANCADA - C0766020 | SEDA NEGRA TRANCADA - C0766020 | CIRURGIA GERAL | MATERIAL DE CONSUMO | FIOS E FITAS CIRURGICOS | UN | 31.673.254/0001-02 | LABORATORIOS B. BRAUN S/A | 20 |  |  | Material de consumo hospitalar | TUSS | 01/10/2019 | EM ANALISE | EM ANALISE
73247243 | 10008530407 | C0766032 | 01/10/2019 |  |  | 21,7320 |  | SEDA NEGRA TRANCADA - C0766032 | SEDA NEGRA TRANCADA - C0766032 | CIRURGIA GERAL | MATERIAL DE CONSUMO | FIOS E FITAS CIRURGICOS | UN | 31.673.254/0001-02 | LABORATORIOS B. BRAUN S/A | 20 |  |  | Material de consumo hospitalar | TUSS | 01/10/2019 | EM ANALISE | EM ANALISE
73247251 | 10008530407 | C0766038 | 01/10/2019 |  |  | 21,7320 |  | SEDA NEGRA TRANCADA - C0766038 | SEDA NEGRA TRANCADA - C0766038 | CIRURGIA GERAL | MATERIAL DE CONSUMO | FIOS E FITAS CIRURGICOS | UN | 31.673.254/0001-02 | LABORATORIOS B. BRAUN S/A | 20 |  |  | Material de consumo hospitalar | TUSS | 01/10/2019 | EM ANALISE | EM ANALISE
73247260 | 10008530407 | C0766046 | 01/10/2019 |  |  | 21,7320 |  | SEDA NEGRA TRANCADA - C0766046 | SEDA NEGRA TRANCADA - C0766046 | CIRURGIA GERAL | MATERIAL DE CONSUMO | FIOS E FITAS CIRURGICOS | UN | 31.673.254/0001-02 | LABORATORIOS B. BRAUN S/A | 20 |  |  | Material de consumo hospitalar | TUSS | 01/10/2019 | EM ANALISE | EM ANALISE
73247278 | 10008530407 | C0766049 | 01/10/2019 |  |  | 21,7320 |  | SEDA NEGRA TRANCADA - C0766049 | SEDA NEGRA TRANCADA - C0766049 | CIRURGIA GERAL | MATERIAL DE CONSUMO | FIOS E FITAS CIRURGICOS | UN | 31.673.254/0001-02 | LABORATORIOS B. BRAUN S/A | 20 |  |  | Material de consumo hospitalar | TUSS | 01/10/2019 | EM ANALISE | EM ANALISE
73247286 | 10008530407 | C0766070 | 01/10/2019 |  |  | 21,7320 |  | SEDA NEGRA TRANCADA - C0766070 | SEDA NEGRA TRANCADA - C0766070 | CIRURGIA GERAL | MATERIAL DE CONSUMO | FIOS E FITAS CIRURGICOS | UN | 31.673.254/0001-02 | LABORATORIOS B. BRAUN S/A | 20 |  |  | Material de consumo hospitalar | TUSS | 01/10/2019 | EM ANALISE | EM ANALISE
73244732 | 10008530407 | C0760927 | 01/10/2019 |  |  | 21,7320 |  | SEDA NEGRA TRANCADA - C0760927 | SEDA NEGRA TRANCADA - C0760927 | CIRURGIA GERAL | MATERIAL DE CONSUMO | FIOS E FITAS CIRURGICOS | UN | 31.673.254/0001-02 | LABORATORIOS B. BRAUN S/A | 20 |  |  | Material de consumo hospitalar | TUSS | 01/10/2019 | EM ANALISE | EM ANALISE
73244740 | 10008530407 | C0760951 | 01/10/2019 |  |  | 21,7320 |  | SEDA NEGRA TRANCADA - C0760951 | SEDA NEGRA TRANCADA - C0760951 | CIRURGIA GERAL | MATERIAL DE CONSUMO | FIOS E FITAS CIRURGICOS | UN | 31.673.254/0001-02 | LABORATORIOS B. BRAUN S/A | 20 |  |  | Material de consumo hospitalar | TUSS | 01/10/2019 | EM ANALISE | EM ANALISE
73244759 | 10008530407 | C0760952 | 01/10/2019 |  |  | 21,7320 |  | SEDA NEGRA TRANCADA - C0760952 | SEDA NEGRA TRANCADA - C0760952 | CIRURGIA GERAL | MATERIAL DE CONSUMO | FIOS E FITAS CIRURGICOS | UN | 31.673.254/0001-02 | LABORATORIOS B. BRAUN S/A | 20 |  |  | Material de consumo hospitalar | TUSS | 01/10/2019 | EM ANALISE | EM ANALISE
73244767 | 10008530407 | C0760960 | 01/10/2019 |  |  | 21,7320 |  | SEDA NEGRA TRANCADA - C0760960 | SEDA NEGRA TRANCADA - C0760960 | CIRURGIA GERAL | MATERIAL DE CONSUMO | FIOS E FITAS CIRURGICOS | UN | 31.673.254/0001-02 | LABORATORIOS B. BRAUN S/A | 20 |  |  | Material de consumo hospitalar | TUSS | 01/10/2019 | EM ANALISE | EM ANALISE
73244775 | 10008530407 | C0760970 | 01/10/2019 |  |  | 21,7320 |  | SEDA NEGRA TRANCADA - C0760970 | SEDA NEGRA TRANCADA - C0760970 | CIRURGIA GERAL | MATERIAL DE CONSUMO | FIOS E FITAS CIRURGICOS | UN | 31.673.254/0001-02 | LABORATORIOS B. BRAUN S/A | 20 |  |  | Material de consumo hospitalar | TUSS | 01/10/2019 | EM ANALISE | EM ANALISE
73244783 | 10008530407 | C0760978 | 01/10/2019 |  |  | 21,7320 |  | SEDA NEGRA TRANCADA - C0760978 | SEDA NEGRA TRANCADA - C0760978 | CIRURGIA GERAL | MATERIAL DE CONSUMO | FIOS E FITAS CIRURGICOS | UN | 31.673.254/0001-02 | LABORATORIOS B. BRAUN S/A | 20 |  |  | Material de consumo hospitalar | TUSS | 01/10/2019 | EM ANALISE | EM ANALISE
73244791 | 10008530407 | C0760986 | 01/10/2019 |  |  | 21,7320 |  | SEDA NEGRA TRANCADA - C0760986 | SEDA NEGRA TRANCADA - C0760986 | CIRURGIA GERAL | MATERIAL DE CONSUMO | FIOS E FITAS CIRURGICOS | UN | 31.673.254/0001-02 | LABORATORIOS B. BRAUN S/A | 20 |  |  | Material de consumo hospitalar | TUSS | 01/10/2019 | EM ANALISE | EM ANALISE
73244805 | 10008530407 | C0761010 | 01/10/2019 |  |  | 21,7320 |  | SEDA NEGRA TRANCADA - C0761010 | SEDA NEGRA TRANCADA - C0761010 | CIRURGIA GERAL | MATERIAL DE CONSUMO | FIOS E FITAS CIRURGICOS | UN | 31.673.254/0001-02 | LABORATORIOS B. BRAUN S/A | 20 |  |  | Material de consumo hospitalar | TUSS | 01/10/2019 | EM ANALISE | EM ANALISE
73244813 | 10008530407 | C0761020 | 01/10/2019 |  |  | 21,7320 |  | SEDA NEGRA TRANCADA - C0761020 | SEDA NEGRA TRANCADA - C0761020 | CIRURGIA GERAL | MATERIAL DE CONSUMO | FIOS E FITAS CIRURGICOS | UN | 31.673.254/0001-02 | LABORATORIOS B. BRAUN S/A | 20 |  |  | Material de consumo hospitalar | TUSS | 01/10/2019 | EM ANALISE | EM ANALISE
73244821 | 10008530407 | C0761028 | 01/10/2019 |  |  | 21,7320 |  | SEDA NEGRA TRANCADA - C0761028 | SEDA NEGRA TRANCADA - C0761028 | CIRURGIA GERAL | MATERIAL DE CONSUMO | FIOS E FITAS CIRURGICOS | UN | 31.673.254/0001-02 | LABORATORIOS B. BRAUN S/A | 20 |  |  | Material de consumo hospitalar | TUSS | 01/10/2019 | EM ANALISE | EM ANALISE
73244830 | 10008530407 | C0761047 | 01/10/2019 |  |  | 21,7320 |  | SEDA NEGRA TRANCADA - C0761047 | SEDA NEGRA TRANCADA - C0761047 | CIRURGIA GERAL | MATERIAL DE CONSUMO | FIOS E FITAS CIRURGICOS | UN | 31.673.254/0001-02 | LABORATORIOS B. BRAUN S/A | 20 |  |  | Material de consumo hospitalar | TUSS | 01/10/2019 | EM ANALISE | EM ANALISE
73244848 | 10008530407 | C0761052 | 01/10/2019 |  |  | 21,7320 |  | SEDA NEGRA TRANCADA - C0761052 | SEDA NEGRA TRANCADA - C0761052 | CIRURGIA GERAL | MATERIAL DE CONSUMO | FIOS E FITAS CIRURGICOS | UN | 31.673.254/0001-02 | LABORATORIOS B. BRAUN S/A | 20 |  |  | Material de consumo hospitalar | TUSS | 01/10/2019 | EM ANALISE | EM ANALISE
73244856 | 10008530407 | C0761060 | 01/10/2019 |  |  | 21,7320 |  | SEDA NEGRA TRANCADA - C0761060 | SEDA NEGRA TRANCADA - C0761060 | CIRURGIA GERAL | MATERIAL DE CONSUMO | FIOS E FITAS CIRURGICOS | UN | 31.673.254/0001-02 | LABORATORIOS B. BRAUN S/A | 20 |  |  | Material de consumo hospitalar | TUSS | 01/10/2019 | EM ANALISE | EM ANALISE
73244864 | 10008530407 | C0761079 | 01/10/2019 |  |  | 21,7320 |  | SEDA NEGRA TRANCADA - C0761079 | SEDA NEGRA TRANCADA - C0761079 | CIRURGIA GERAL | MATERIAL DE CONSUMO | FIOS E FITAS CIRURGICOS | UN | 31.673.254/0001-02 | LABORATORIOS B. BRAUN S/A | 20 |  |  | Material de consumo hospitalar | TUSS | 01/10/2019 | EM ANALISE | EM ANALISE
73244872 | 10008530407 | C0761087 | 01/10/2019 |  |  | 21,7320 |  | SEDA NEGRA TRANCADA - C0761087 | SEDA NEGRA TRANCADA - C0761087 | CIRURGIA GERAL | MATERIAL DE CONSUMO | FIOS E FITAS CIRURGICOS | UN | 31.673.254/0001-02 | LABORATORIOS B. BRAUN S/A | 20 |  |  | Material de consumo hospitalar | TUSS | 01/10/2019 | EM ANALISE | EM ANALISE
73244880 | 10008530407 | C0761133 | 01/10/2019 |  |  | 21,7320 |  | SEDA NEGRA TRANCADA - C0761133 | SEDA NEGRA TRANCADA - C0761133 | CIRURGIA GERAL | MATERIAL DE CONSUMO | FIOS E FITAS CIRURGICOS | UN | 31.673.254/0001-02 | LABORATORIOS B. BRAUN S/A | 20 |  |  | Material de consumo hospitalar | TUSS | 01/10/2019 | EM ANALISE | EM ANALISE
73244899 | 10008530407 | C0761137 | 01/10/2019 |  |  | 21,7320 |  | SEDA NEGRA TRANCADA - C0761137 | SEDA NEGRA TRANCADA - C0761137 | CIRURGIA GERAL | MATERIAL DE CONSUMO | FIOS E FITAS CIRURGICOS | UN | 31.673.254/0001-02 | LABORATORIOS B. BRAUN S/A | 20 |  |  | Material de consumo hospitalar | TUSS | 01/10/2019 | EM ANALISE | EM ANALISE
73244902 | 10008530407 | C0761147 | 01/10/2019 |  |  | 21,7320 |  | SEDA NEGRA TRANCADA - C0761147 | SEDA NEGRA TRANCADA - C0761147 | CIRURGIA GERAL | MATERIAL DE CONSUMO | FIOS E FITAS CIRURGICOS | UN | 31.673.254/0001-02 | LABORATORIOS B. BRAUN S/A | 20 |  |  | Material de consumo hospitalar | TUSS | 01/10/2019 | EM ANALISE | EM ANALISE
73244910 | 10008530407 | C0761150 | 01/10/2019 |  |  | 21,7320 |  | SEDA NEGRA TRANCADA - C0761150 | SEDA NEGRA TRANCADA - C0761150 | CIRURGIA GERAL | MATERIAL DE CONSUMO | FIOS E FITAS CIRURGICOS | UN | 31.673.254/0001-02 | LABORATORIOS B. BRAUN S/A | 20 |  |  | Material de consumo hospitalar | TUSS | 01/10/2019 | EM ANALISE | EM ANALISE
73244929 | 10008530407 | C0761192 | 01/10/2019 |  |  | 21,7320 |  | SEDA NEGRA TRANCADA - C0761192 | SEDA NEGRA TRANCADA - C0761192 | CIRURGIA GERAL | MATERIAL DE CONSUMO | FIOS E FITAS CIRURGICOS | UN | 31.673.254/0001-02 | LABORATORIOS B. BRAUN S/A | 20 |  |  | Material de consumo hospitalar | TUSS | 01/10/2019 | EM ANALISE | EM ANALISE
73243248 | 10008530407 | B0765074 | 01/10/2019 |  |  | 21,7320 |  | SEDA NEGRA TRANCADA - B0765074 | SEDA NEGRA TRANCADA - B0765074 | CIRURGIA GERAL | MATERIAL DE CONSUMO | FIOS E FITAS CIRURGICOS | UN | 31.673.254/0001-02 | LABORATORIOS B. BRAUN S/A | 20 |  |  | Material de consumo hospitalar | TUSS | 01/10/2019 | EM ANALISE | EM ANALISE
73243256 | 10008530407 | B0765082 | 01/10/2019 |  |  | 21,7320 |  | SEDA NEGRA TRANCADA - B0765082 | SEDA NEGRA TRANCADA - B0765082 | CIRURGIA GERAL | MATERIAL DE CONSUMO | FIOS E FITAS CIRURGICOS | UN | 31.673.254/0001-02 | LABORATORIOS B. BRAUN S/A | 20 |  |  | Material de consumo hospitalar | TUSS | 01/10/2019 | EM ANALISE | EM ANALISE
73243264 | 10008530407 | B0765104 | 01/10/2019 |  |  | 21,7320 |  | SEDA NEGRA TRANCADA - B0765104 | SEDA NEGRA TRANCADA - B0765104 | CIRURGIA GERAL | MATERIAL DE CONSUMO | FIOS E FITAS CIRURGICOS | UN | 31.673.254/0001-02 | LABORATORIOS B. BRAUN S/A | 20 |  |  | Material de consumo hospitalar | TUSS | 01/10/2019 | EM ANALISE | EM ANALISE
73243272 | 10008530407 | B0765112 | 01/10/2019 |  |  | 21,7320 |  | SEDA NEGRA TRANCADA - B0765112 | SEDA NEGRA TRANCADA - B0765112 | CIRURGIA GERAL | MATERIAL DE CONSUMO | FIOS E FITAS CIRURGICOS | UN | 31.673.254/0001-02 | LABORATORIOS B. BRAUN S/A | 20 |  |  | Material de consumo hospitalar | TUSS | 01/10/2019 | EM ANALISE | EM ANALISE
73243280 | 10008530407 | B0765139 | 01/10/2019 |  |  | 21,7320 |  | SEDA NEGRA TRANCADA - B0765139 | SEDA NEGRA TRANCADA - B0765139 | CIRURGIA GERAL | MATERIAL DE CONSUMO | FIOS E FITAS CIRURGICOS | UN | 31.673.254/0001-02 | LABORATORIOS B. BRAUN S/A | 20 |  |  | Material de consumo hospitalar | TUSS | 01/10/2019 | EM ANALISE | EM ANALISE
73243299 | 10008530407 | B0765198 | 01/10/2019 |  |  | 21,7320 |  | SEDA NEGRA TRANCADA - B0765198 | SEDA NEGRA TRANCADA - B0765198 | CIRURGIA GERAL | MATERIAL DE CONSUMO | FIOS E FITAS CIRURGICOS | UN | 31.673.254/0001-02 | LABORATORIOS B. BRAUN S/A | 20 |  |  | Material de consumo hospitalar | TUSS | 01/10/2019 | EM ANALISE | EM ANALISE
73243302 | 10008530407 | B0765201 | 01/10/2019 |  |  | 21,7320 |  | SEDA NEGRA TRANCADA - B0765201 | SEDA NEGRA TRANCADA - B0765201 | CIRURGIA GERAL | MATERIAL DE CONSUMO | FIOS E FITAS CIRURGICOS | UN | 31.673.254/0001-02 | LABORATORIOS B. BRAUN S/A | 20 |  |  | Material de consumo hospitalar | TUSS | 01/10/2019 | EM ANALISE | EM ANALISE
73243310 | 10008530407 | B0765210 | 01/10/2019 |  |  | 21,7320 |  | SEDA NEGRA TRANCADA - B0765210 | SEDA NEGRA TRANCADA - B0765210 | CIRURGIA GERAL | MATERIAL DE CONSUMO | FIOS E FITAS CIRURGICOS | UN | 31.673.254/0001-02 | LABORATORIOS B. BRAUN S/A | 20 |  |  | Material de consumo hospitalar | TUSS | 01/10/2019 | EM ANALISE | EM ANALISE
73243329 | 10008530407 | B0765228 | 01/10/2019 |  |  | 21,7320 |  | SEDA NEGRA TRANCADA - B0765228 | SEDA NEGRA TRANCADA - B0765228 | CIRURGIA GERAL | MATERIAL DE CONSUMO | FIOS E FITAS CIRURGICOS | UN | 31.673.254/0001-02 | LABORATORIOS B. BRAUN S/A | 20 |  |  | Material de consumo hospitalar | TUSS | 01/10/2019 | EM ANALISE | EM ANALISE
73243337 | 10008530407 | B0765295 | 01/10/2019 |  |  | 21,7320 |  | SEDA NEGRA TRANCADA - B0765295 | SEDA NEGRA TRANCADA - B0765295 | CIRURGIA GERAL | MATERIAL DE CONSUMO | FIOS E FITAS CIRURGICOS | UN | 31.673.254/0001-02 | LABORATORIOS B. BRAUN S/A | 20 |  |  | Material de consumo hospitalar | TUSS | 01/10/2019 | EM ANALISE | EM ANALISE
73243345 | 10008530407 | B0765309 | 01/10/2019 |  |  | 21,7320 |  | SEDA NEGRA TRANCADA - B0765309 | SEDA NEGRA TRANCADA - B0765309 | CIRURGIA GERAL | MATERIAL DE CONSUMO | FIOS E FITAS CIRURGICOS | UN | 31.673.254/0001-02 | LABORATORIOS B. BRAUN S/A | 20 |  |  | Material de consumo hospitalar | TUSS | 01/10/2019 | EM ANALISE | EM ANALISE
73243353 | 10008530407 | B0765317 | 01/10/2019 |  |  | 21,7320 |  | SEDA NEGRA TRANCADA - B0765317 | SEDA NEGRA TRANCADA - B0765317 | CIRURGIA GERAL | MATERIAL DE CONSUMO | FIOS E FITAS CIRURGICOS | UN | 31.673.254/0001-02 | LABORATORIOS B. BRAUN S/A | 20 |  |  | Material de consumo hospitalar | TUSS | 01/10/2019 | EM ANALISE | EM ANALISE
73243361 | 10008530407 | B0765325 | 01/10/2019 |  |  | 21,7320 |  | SEDA NEGRA TRANCADA - B0765325 | SEDA NEGRA TRANCADA - B0765325 | CIRURGIA GERAL | MATERIAL DE CONSUMO | FIOS E FITAS CIRURGICOS | UN | 31.673.254/0001-02 | LABORATORIOS B. BRAUN S/A | 20 |  |  | Material de consumo hospitalar | TUSS | 01/10/2019 | EM ANALISE | EM ANALISE
73243370 | 10008530407 | B0765333 | 01/10/2019 |  |  | 21,7320 |  | SEDA NEGRA TRANCADA - B0765333 | SEDA NEGRA TRANCADA - B0765333 | CIRURGIA GERAL | MATERIAL DE CONSUMO | FIOS E FITAS CIRURGICOS | UN | 31.673.254/0001-02 | LABORATORIOS B. BRAUN S/A | 20 |  |  | Material de consumo hospitalar | TUSS | 01/10/2019 | EM ANALISE | EM ANALISE
73243388 | 10008530407 | B0765473 | 01/10/2019 |  |  | 21,7320 |  | SEDA NEGRA TRANCADA - B0765473 | SEDA NEGRA TRANCADA - B0765473 | CIRURGIA GERAL | MATERIAL DE CONSUMO | FIOS E FITAS CIRURGICOS | UN | 31.673.254/0001-02 | LABORATORIOS B. BRAUN S/A | 20 |  |  | Material de consumo hospitalar | TUSS | 01/10/2019 | EM ANALISE | EM ANALISE
73243396 | 10008530407 | B0765597 | 01/10/2019 |  |  | 21,7320 |  | SEDA NEGRA TRANCADA - B0765597 | SEDA NEGRA TRANCADA - B0765597 | CIRURGIA GERAL | MATERIAL DE CONSUMO | FIOS E FITAS CIRURGICOS | UN | 31.673.254/0001-02 | LABORATORIOS B. BRAUN S/A | 20 |  |  | Material de consumo hospitalar | TUSS | 01/10/2019 | EM ANALISE | EM ANALISE
73243400 | 10008530407 | B0765600 | 01/10/2019 |  |  | 21,7320 |  | SEDA NEGRA TRANCADA - B0765600 | SEDA NEGRA TRANCADA - B0765600 | CIRURGIA GERAL | MATERIAL DE CONSUMO | FIOS E FITAS CIRURGICOS | UN | 31.673.254/0001-02 | LABORATORIOS B. BRAUN S/A | 20 |  |  | Material de consumo hospitalar | TUSS | 01/10/2019 | EM ANALISE | EM ANALISE
73243418 | 10008530407 | B0765740 | 01/10/2019 |  |  | 21,7320 |  | SEDA NEGRA TRANCADA - B0765740 | SEDA NEGRA TRANCADA - B0765740 | CIRURGIA GERAL | MATERIAL DE CONSUMO | FIOS E FITAS CIRURGICOS | UN | 31.673.254/0001-02 | LABORATORIOS B. BRAUN S/A | 20 |  |  | Material de consumo hospitalar | TUSS | 01/10/2019 | EM ANALISE | EM ANALISE
73243426 | 10008530407 | B0765759 | 01/10/2019 |  |  | 21,7320 |  | SEDA NEGRA TRANCADA - B0765759 | SEDA NEGRA TRANCADA - B0765759 | CIRURGIA GERAL | MATERIAL DE CONSUMO | FIOS E FITAS CIRURGICOS | UN | 31.673.254/0001-02 | LABORATORIOS B. BRAUN S/A | 20 |  |  | Material de consumo hospitalar | TUSS | 01/10/2019 | EM ANALISE | EM ANALISE
73243434 | 10008530407 | B0765767 | 01/10/2019 |  |  | 21,7320 |  | SEDA NEGRA TRANCADA - B0765767 | SEDA NEGRA TRANCADA - B0765767 | CIRURGIA GERAL | MATERIAL DE CONSUMO | FIOS E FITAS CIRURGICOS | UN | 31.673.254/0001-02 | LABORATORIOS B. BRAUN S/A | 20 |  |  | Material de consumo hospitalar | TUSS | 01/10/2019 | EM ANALISE | EM ANALISE
73247294 | 10008530407 | C0766089 | 01/10/2019 |  |  | 21,7320 |  | SEDA NEGRA TRANCADA - C0766089 | SEDA NEGRA TRANCADA - C0766089 | CIRURGIA GERAL | MATERIAL DE CONSUMO | FIOS E FITAS CIRURGICOS | UN | 31.673.254/0001-02 | LABORATORIOS B. BRAUN S/A | 20 |  |  | Material de consumo hospitalar | TUSS | 01/10/2019 | EM ANALISE | EM ANALISE
73247308 | 10008530407 | C0766110 | 01/10/2019 |  |  | 21,7320 |  | SEDA NEGRA TRANCADA - C0766110 | SEDA NEGRA TRANCADA - C0766110 | CIRURGIA GERAL | MATERIAL DE CONSUMO | FIOS E FITAS CIRURGICOS | UN | 31.673.254/0001-02 | LABORATORIOS B. BRAUN S/A | 20 |  |  | Material de consumo hospitalar | TUSS | 01/10/2019 | EM ANALISE | EM ANALISE
73247316 | 10008530407 | C0766127 | 01/10/2019 |  |  | 21,7320 |  | SEDA NEGRA TRANCADA - C0766127 | SEDA NEGRA TRANCADA - C0766127 | CIRURGIA GERAL | MATERIAL DE CONSUMO | FIOS E FITAS CIRURGICOS | UN | 31.673.254/0001-02 | LABORATORIOS B. BRAUN S/A | 20 |  |  | Material de consumo hospitalar | TUSS | 01/10/2019 | EM ANALISE | EM ANALISE
73247324 | 10008530407 | C0766128 | 01/10/2019 |  |  | 21,7320 |  | SEDA NEGRA TRANCADA - C0766128 | SEDA NEGRA TRANCADA - C0766128 | CIRURGIA GERAL | MATERIAL DE CONSUMO | FIOS E FITAS CIRURGICOS | UN | 31.673.254/0001-02 | LABORATORIOS B. BRAUN S/A | 20 |  |  | Material de consumo hospitalar | TUSS | 01/10/2019 | EM ANALISE | EM ANALISE
73247332 | 10008530407 | C0766135 | 01/10/2019 |  |  | 21,7320 |  | SEDA NEGRA TRANCADA - C0766135 | SEDA NEGRA TRANCADA - C0766135 | CIRURGIA GERAL | MATERIAL DE CONSUMO | FIOS E FITAS CIRURGICOS | UN | 31.673.254/0001-02 | LABORATORIOS B. BRAUN S/A | 20 |  |  | Material de consumo hospitalar | TUSS | 01/10/2019 | EM ANALISE | EM ANALISE
73247340 | 10008530407 | C0766136 | 01/10/2019 |  |  | 21,7320 |  | SEDA NEGRA TRANCADA - C0766136 | SEDA NEGRA TRANCADA - C0766136 | CIRURGIA GERAL | MATERIAL DE CONSUMO | FIOS E FITAS CIRURGICOS | UN | 31.673.254/0001-02 | LABORATORIOS B. BRAUN S/A | 20 |  |  | Material de consumo hospitalar | TUSS | 01/10/2019 | EM ANALISE | EM ANALISE
73247359 | 10008530407 | C0766137 | 01/10/2019 |  |  | 21,7320 |  | SEDA NEGRA TRANCADA - C0766137 | SEDA NEGRA TRANCADA - C0766137 | CIRURGIA GERAL | MATERIAL DE CONSUMO | FIOS E FITAS CIRURGICOS | UN | 31.673.254/0001-02 | LABORATORIOS B. BRAUN S/A | 20 |  |  | Material de consumo hospitalar | TUSS | 01/10/2019 | EM ANALISE | EM ANALISE
73247367 | 10008530407 | C0766138 | 01/10/2019 |  |  | 21,7320 |  | SEDA NEGRA TRANCADA - C0766138 | SEDA NEGRA TRANCADA - C0766138 | CIRURGIA GERAL | MATERIAL DE CONSUMO | FIOS E FITAS CIRURGICOS | UN | 31.673.254/0001-02 | LABORATORIOS B. BRAUN S/A | 20 |  |  | Material de consumo hospitalar | TUSS | 01/10/2019 | EM ANALISE | EM ANALISE
73247375 | 10008530407 | C0766150 | 01/10/2019 |  |  | 21,7320 |  | SEDA NEGRA TRANCADA - C0766150 | SEDA NEGRA TRANCADA - C0766150 | CIRURGIA GERAL | MATERIAL DE CONSUMO | FIOS E FITAS CIRURGICOS | UN | 31.673.254/0001-02 | LABORATORIOS B. BRAUN S/A | 20 |  |  | Material de consumo hospitalar | TUSS | 01/10/2019 | EM ANALISE | EM ANALISE
73247383 | 10008530407 | C0766159 | 01/10/2019 |  |  | 21,7320 |  | SEDA NEGRA TRANCADA - C0766159 | SEDA NEGRA TRANCADA - C0766159 | CIRURGIA GERAL | MATERIAL DE CONSUMO | FIOS E FITAS CIRURGICOS | UN | 31.673.254/0001-02 | LABORATORIOS B. BRAUN S/A | 20 |  |  | Material de consumo hospitalar | TUSS | 01/10/2019 | EM ANALISE | EM ANALISE
73247391 | 10008530407 | C0766160 | 01/10/2019 |  |  | 21,7320 |  | SEDA NEGRA TRANCADA - C0766160 | SEDA NEGRA TRANCADA - C0766160 | CIRURGIA GERAL | MATERIAL DE CONSUMO | FIOS E FITAS CIRURGICOS | UN | 31.673.254/0001-02 | LABORATORIOS B. BRAUN S/A | 20 |  |  | Material de consumo hospitalar | TUSS | 01/10/2019 | EM ANALISE | EM ANALISE
73247405 | 10008530407 | C0766161 | 01/10/2019 |  |  | 21,7320 |  | SEDA NEGRA TRANCADA - C0766161 | SEDA NEGRA TRANCADA - C0766161 | CIRURGIA GERAL | MATERIAL DE CONSUMO | FIOS E FITAS CIRURGICOS | UN | 31.673.254/0001-02 | LABORATORIOS B. BRAUN S/A | 20 |  |  | Material de consumo hospitalar | TUSS | 01/10/2019 | EM ANALISE | EM ANALISE
73247413 | 10008530407 | C0766167 | 01/10/2019 |  |  | 21,7320 |  | SEDA NEGRA TRANCADA - C0766167 | SEDA NEGRA TRANCADA - C0766167 | CIRURGIA GERAL | MATERIAL DE CONSUMO | FIOS E FITAS CIRURGICOS | UN | 31.673.254/0001-02 | LABORATORIOS B. BRAUN S/A | 20 |  |  | Material de consumo hospitalar | TUSS | 01/10/2019 | EM ANALISE | EM ANALISE
73247421 | 10008530407 | C0766168 | 01/10/2019 |  |  | 21,7320 |  | SEDA NEGRA TRANCADA - C0766168 | SEDA NEGRA TRANCADA - C0766168 | CIRURGIA GERAL | MATERIAL DE CONSUMO | FIOS E FITAS CIRURGICOS | UN | 31.673.254/0001-02 | LABORATORIOS B. BRAUN S/A | 20 |  |  | Material de consumo hospitalar | TUSS | 01/10/2019 | EM ANALISE | EM ANALISE
73247430 | 10008530407 | C0766169 | 01/10/2019 |  |  | 21,7320 |  | SEDA NEGRA TRANCADA - C0766169 | SEDA NEGRA TRANCADA - C0766169 | CIRURGIA GERAL | MATERIAL DE CONSUMO | FIOS E FITAS CIRURGICOS | UN | 31.673.254/0001-02 | LABORATORIOS B. BRAUN S/A | 20 |  |  | Material de consumo hospitalar | TUSS | 01/10/2019 | EM ANALISE | EM ANALISE
73247448 | 10008530407 | C0766186 | 01/10/2019 |  |  | 21,7320 |  | SEDA NEGRA TRANCADA - C0766186 | SEDA NEGRA TRANCADA - C0766186 | CIRURGIA GERAL | MATERIAL DE CONSUMO | FIOS E FITAS CIRURGICOS | UN | 31.673.254/0001-02 | LABORATORIOS B. BRAUN S/A | 20 |  |  | Material de consumo hospitalar | TUSS | 01/10/2019 | EM ANALISE | EM ANALISE
73247456 | 10008530407 | C0766194 | 01/10/2019 |  |  | 21,7320 |  | SEDA NEGRA TRANCADA - C0766194 | SEDA NEGRA TRANCADA - C0766194 | CIRURGIA GERAL | MATERIAL DE CONSUMO | FIOS E FITAS CIRURGICOS | UN | 31.673.254/0001-02 | LABORATORIOS B. BRAUN S/A | 20 |  |  | Material de consumo hospitalar | TUSS | 01/10/2019 | EM ANALISE | EM ANALISE
73247464 | 10008530407 | C0766200 | 01/10/2019 |  |  | 21,7320 |  | SEDA NEGRA TRANCADA - C0766200 | SEDA NEGRA TRANCADA - C0766200 | CIRURGIA GERAL | MATERIAL DE CONSUMO | FIOS E FITAS CIRURGICOS | UN | 31.673.254/0001-02 | LABORATORIOS B. BRAUN S/A | 20 |  |  | Material de consumo hospitalar | TUSS | 01/10/2019 | EM ANALISE | EM ANALISE
73247472 | 10008530407 | C0766201 | 01/10/2019 |  |  | 21,7320 |  | SEDA NEGRA TRANCADA - C0766201 | SEDA NEGRA TRANCADA - C0766201 | CIRURGIA GERAL | MATERIAL DE CONSUMO | FIOS E FITAS CIRURGICOS | UN | 31.673.254/0001-02 | LABORATORIOS B. BRAUN S/A | 20 |  |  | Material de consumo hospitalar | TUSS | 01/10/2019 | EM ANALISE | EM ANALISE
73247480 | 10008530407 | C0766208 | 01/10/2019 |  |  | 21,7320 |  | SEDA NEGRA TRANCADA - C0766208 | SEDA NEGRA TRANCADA - C0766208 | CIRURGIA GERAL | MATERIAL DE CONSUMO | FIOS E FITAS CIRURGICOS | UN | 31.673.254/0001-02 | LABORATORIOS B. BRAUN S/A | 20 |  |  | Material de consumo hospitalar | TUSS | 01/10/2019 | EM ANALISE | EM ANALISE
73244937 | 10008530407 | C0761206 | 01/10/2019 |  |  | 21,7320 |  | SEDA NEGRA TRANCADA - C0761206 | SEDA NEGRA TRANCADA - C0761206 | CIRURGIA GERAL | MATERIAL DE CONSUMO | FIOS E FITAS CIRURGICOS | UN | 31.673.254/0001-02 | LABORATORIOS B. BRAUN S/A | 20 |  |  | Material de consumo hospitalar | TUSS | 01/10/2019 | EM ANALISE | EM ANALISE
73244945 | 10008530407 | C0761214 | 01/10/2019 |  |  | 21,7320 |  | SEDA NEGRA TRANCADA - C0761214 | SEDA NEGRA TRANCADA - C0761214 | CIRURGIA GERAL | MATERIAL DE CONSUMO | FIOS E FITAS CIRURGICOS | UN | 31.673.254/0001-02 | LABORATORIOS B. BRAUN S/A | 20 |  |  | Material de consumo hospitalar | TUSS | 01/10/2019 | EM ANALISE | EM ANALISE
73244953 | 10008530407 | C0761222 | 01/10/2019 |  |  | 21,7320 |  | SEDA NEGRA TRANCADA - C0761222 | SEDA NEGRA TRANCADA - C0761222 | CIRURGIA GERAL | MATERIAL DE CONSUMO | FIOS E FITAS CIRURGICOS | UN | 31.673.254/0001-02 | LABORATORIOS B. BRAUN S/A | 20 |  |  | Material de consumo hospitalar | TUSS | 01/10/2019 | EM ANALISE | EM ANALISE
73244961 | 10008530407 | C0761270 | 01/10/2019 |  |  | 21,7320 |  | SEDA NEGRA TRANCADA - C0761270 | SEDA NEGRA TRANCADA - C0761270 | CIRURGIA GERAL | MATERIAL DE CONSUMO | FIOS E FITAS CIRURGICOS | UN | 31.673.254/0001-02 | LABORATORIOS B. BRAUN S/A | 20 |  |  | Material de consumo hospitalar | TUSS | 01/10/2019 | EM ANALISE | EM ANALISE
73244970 | 10008530407 | C0761273 | 01/10/2019 |  |  | 21,7320 |  | SEDA NEGRA TRANCADA - C0761273 | SEDA NEGRA TRANCADA - C0761273 | CIRURGIA GERAL | MATERIAL DE CONSUMO | FIOS E FITAS CIRURGICOS | UN | 31.673.254/0001-02 | LABORATORIOS B. BRAUN S/A | 20 |  |  | Material de consumo hospitalar | TUSS | 01/10/2019 | EM ANALISE | EM ANALISE
73244988 | 10008530407 | C0761290 | 01/10/2019 |  |  | 21,7320 |  | SEDA NEGRA TRANCADA - C0761290 | SEDA NEGRA TRANCADA - C0761290 | CIRURGIA GERAL | MATERIAL DE CONSUMO | FIOS E FITAS CIRURGICOS | UN | 31.673.254/0001-02 | LABORATORIOS B. BRAUN S/A | 20 |  |  | Material de consumo hospitalar | TUSS | 01/10/2019 | EM ANALISE | EM ANALISE
73244996 | 10008530407 | C0761298 | 01/10/2019 |  |  | 21,7320 |  | SEDA NEGRA TRANCADA - C0761298 | SEDA NEGRA TRANCADA - C0761298 | CIRURGIA GERAL | MATERIAL DE CONSUMO | FIOS E FITAS CIRURGICOS | UN | 31.673.254/0001-02 | LABORATORIOS B. BRAUN S/A | 20 |  |  | Material de consumo hospitalar | TUSS | 01/10/2019 | EM ANALISE | EM ANALISE
73245003 | 10008530407 | C0761311 | 01/10/2019 |  |  | 21,7320 |  | SEDA NEGRA TRANCADA - C0761311 | SEDA NEGRA TRANCADA - C0761311 | CIRURGIA GERAL | MATERIAL DE CONSUMO | FIOS E FITAS CIRURGICOS | UN | 31.673.254/0001-02 | LABORATORIOS B. BRAUN S/A | 20 |  |  | Material de consumo hospitalar | TUSS | 01/10/2019 | EM ANALISE | EM ANALISE
73245011 | 10008530407 | C0761319 | 01/10/2019 |  |  | 21,7320 |  | SEDA NEGRA TRANCADA - C0761319 | SEDA NEGRA TRANCADA - C0761319 | CIRURGIA GERAL | MATERIAL DE CONSUMO | FIOS E FITAS CIRURGICOS | UN | 31.673.254/0001-02 | LABORATORIOS B. BRAUN S/A | 20 |  |  | Material de consumo hospitalar | TUSS | 01/10/2019 | EM ANALISE | EM ANALISE
73245020 | 10008530407 | C0761419 | 01/10/2019 |  |  | 21,7320 |  | SEDA NEGRA TRANCADA - C0761419 | SEDA NEGRA TRANCADA - C0761419 | CIRURGIA GERAL | MATERIAL DE CONSUMO | FIOS E FITAS CIRURGICOS | UN | 31.673.254/0001-02 | LABORATORIOS B. BRAUN S/A | 20 |  |  | Material de consumo hospitalar | TUSS | 01/10/2019 | EM ANALISE | EM ANALISE
73245038 | 10008530407 | C0761427 | 01/10/2019 |  |  | 21,7320 |  | SEDA NEGRA TRANCADA - C0761427 | SEDA NEGRA TRANCADA - C0761427 | CIRURGIA GERAL | MATERIAL DE CONSUMO | FIOS E FITAS CIRURGICOS | UN | 31.673.254/0001-02 | LABORATORIOS B. BRAUN S/A | 20 |  |  | Material de consumo hospitalar | TUSS | 01/10/2019 | EM ANALISE | EM ANALISE
73245046 | 10008530407 | C0761460 | 01/10/2019 |  |  | 21,7320 |  | SEDA NEGRA TRANCADA - C0761460 | SEDA NEGRA TRANCADA - C0761460 | CIRURGIA GERAL | MATERIAL DE CONSUMO | FIOS E FITAS CIRURGICOS | UN | 31.673.254/0001-02 | LABORATORIOS B. BRAUN S/A | 20 |  |  | Material de consumo hospitalar | TUSS | 01/10/2019 | EM ANALISE | EM ANALISE
73245054 | 10008530407 | C0761478 | 01/10/2019 |  |  | 21,7320 |  | SEDA NEGRA TRANCADA - C0761478 | SEDA NEGRA TRANCADA - C0761478 | CIRURGIA GERAL | MATERIAL DE CONSUMO | FIOS E FITAS CIRURGICOS | UN | 31.673.254/0001-02 | LABORATORIOS B. BRAUN S/A | 20 |  |  | Material de consumo hospitalar | TUSS | 01/10/2019 | EM ANALISE | EM ANALISE
73245062 | 10008530407 | C0761494 | 01/10/2019 |  |  | 21,7320 |  | SEDA NEGRA TRANCADA - C0761494 | SEDA NEGRA TRANCADA - C0761494 | CIRURGIA GERAL | MATERIAL DE CONSUMO | FIOS E FITAS CIRURGICOS | UN | 31.673.254/0001-02 | LABORATORIOS B. BRAUN S/A | 20 |  |  | Material de consumo hospitalar | TUSS | 01/10/2019 | EM ANALISE | EM ANALISE
73245070 | 10008530407 | C0761508 | 01/10/2019 |  |  | 21,7320 |  | SEDA NEGRA TRANCADA - C0761508 | SEDA NEGRA TRANCADA - C0761508 | CIRURGIA GERAL | MATERIAL DE CONSUMO | FIOS E FITAS CIRURGICOS | UN | 31.673.254/0001-02 | LABORATORIOS B. BRAUN S/A | 20 |  |  | Material de consumo hospitalar | TUSS | 01/10/2019 | EM ANALISE | EM ANALISE
73245089 | 10008530407 | C0761613 | 01/10/2019 |  |  | 21,7320 |  | SEDA NEGRA TRANCADA - C0761613 | SEDA NEGRA TRANCADA - C0761613 | CIRURGIA GERAL | MATERIAL DE CONSUMO | FIOS E FITAS CIRURGICOS | UN | 31.673.254/0001-02 | LABORATORIOS B. BRAUN S/A | 20 |  |  | Material de consumo hospitalar | TUSS | 01/10/2019 | EM ANALISE | EM ANALISE
73245097 | 10008530407 | C0761998 | 01/10/2019 |  |  | 21,7320 |  | SEDA NEGRA TRANCADA - C0761998 | SEDA NEGRA TRANCADA - C0761998 | CIRURGIA GERAL | MATERIAL DE CONSUMO | FIOS E FITAS CIRURGICOS | UN | 31.673.254/0001-02 | LABORATORIOS B. BRAUN S/A | 20 |  |  | Material de consumo hospitalar | TUSS | 01/10/2019 | EM ANALISE | EM ANALISE
73245100 | 10008530407 | C0761999 | 01/10/2019 |  |  | 21,7320 |  | SEDA NEGRA TRANCADA - C0761999 | SEDA NEGRA TRANCADA - C0761999 | CIRURGIA GERAL | MATERIAL DE CONSUMO | FIOS E FITAS CIRURGICOS | UN | 31.673.254/0001-02 | LABORATORIOS B. BRAUN S/A | 20 |  |  | Material de consumo hospitalar | TUSS | 01/10/2019 | EM ANALISE | EM ANALISE
73245119 | 10008530407 | C0762016 | 01/10/2019 |  |  | 21,7320 |  | SEDA NEGRA TRANCADA - C0762016 | SEDA NEGRA TRANCADA - C0762016 | CIRURGIA GERAL | MATERIAL DE CONSUMO | FIOS E FITAS CIRURGICOS | UN | 31.673.254/0001-02 | LABORATORIOS B. BRAUN S/A | 20 |  |  | Material de consumo hospitalar | TUSS | 01/10/2019 | EM ANALISE | EM ANALISE
73245127 | 10008530407 | C0762024 | 01/10/2019 |  |  | 21,7320 |  | SEDA NEGRA TRANCADA - C0762024 | SEDA NEGRA TRANCADA - C0762024 | CIRURGIA GERAL | MATERIAL DE CONSUMO | FIOS E FITAS CIRURGICOS | UN | 31.673.254/0001-02 | LABORATORIOS B. BRAUN S/A | 20 |  |  | Material de consumo hospitalar | TUSS | 01/10/2019 | EM ANALISE | EM ANALISE
73243442 | 10008530407 | B0765902 | 01/10/2019 |  |  | 21,7320 |  | SEDA NEGRA TRANCADA - B0765902 | SEDA NEGRA TRANCADA - B0765902 | CIRURGIA GERAL | MATERIAL DE CONSUMO | FIOS E FITAS CIRURGICOS | UN | 31.673.254/0001-02 | LABORATORIOS B. BRAUN S/A | 20 |  |  | Material de consumo hospitalar | TUSS | 01/10/2019 | EM ANALISE | EM ANALISE
73243450 | 10008530407 | B0765910 | 01/10/2019 |  |  | 21,7320 |  | SEDA NEGRA TRANCADA - B0765910 | SEDA NEGRA TRANCADA - B0765910 | CIRURGIA GERAL | MATERIAL DE CONSUMO | FIOS E FITAS CIRURGICOS | UN | 31.673.254/0001-02 | LABORATORIOS B. BRAUN S/A | 20 |  |  | Material de consumo hospitalar | TUSS | 01/10/2019 | EM ANALISE | EM ANALISE
73243469 | 10008530407 | B0765929 | 01/10/2019 |  |  | 21,7320 |  | SEDA NEGRA TRANCADA - B0765929 | SEDA NEGRA TRANCADA - B0765929 | CIRURGIA GERAL | MATERIAL DE CONSUMO | FIOS E FITAS CIRURGICOS | UN | 31.673.254/0001-02 | LABORATORIOS B. BRAUN S/A | 20 |  |  | Material de consumo hospitalar | TUSS | 01/10/2019 | EM ANALISE | EM ANALISE
73243477 | 10008530407 | B0766038 | 01/10/2019 |  |  | 21,7320 |  | SEDA NEGRA TRANCADA - B0766038 | SEDA NEGRA TRANCADA - B0766038 | CIRURGIA GERAL | MATERIAL DE CONSUMO | FIOS E FITAS CIRURGICOS | UN | 31.673.254/0001-02 | LABORATORIOS B. BRAUN S/A | 20 |  |  | Material de consumo hospitalar | TUSS | 01/10/2019 | EM ANALISE | EM ANALISE
73243485 | 10008530407 | B0766046 | 01/10/2019 |  |  | 21,7320 |  | SEDA NEGRA TRANCADA - B0766046 | SEDA NEGRA TRANCADA - B0766046 | CIRURGIA GERAL | MATERIAL DE CONSUMO | FIOS E FITAS CIRURGICOS | UN | 31.673.254/0001-02 | LABORATORIOS B. BRAUN S/A | 20 |  |  | Material de consumo hospitalar | TUSS | 01/10/2019 | EM ANALISE | EM ANALISE
73243493 | 10008530407 | B0766070 | 01/10/2019 |  |  | 21,7320 |  | SEDA NEGRA TRANCADA - B0766070 | SEDA NEGRA TRANCADA - B0766070 | CIRURGIA GERAL | MATERIAL DE CONSUMO | FIOS E FITAS CIRURGICOS | UN | 31.673.254/0001-02 | LABORATORIOS B. BRAUN S/A | 20 |  |  | Material de consumo hospitalar | TUSS | 01/10/2019 | EM ANALISE | EM ANALISE
73243507 | 10008530407 | B0766089 | 01/10/2019 |  |  | 21,7320 |  | SEDA NEGRA TRANCADA - B0766089 | SEDA NEGRA TRANCADA - B0766089 | CIRURGIA GERAL | MATERIAL DE CONSUMO | FIOS E FITAS CIRURGICOS | UN | 31.673.254/0001-02 | LABORATORIOS B. BRAUN S/A | 20 |  |  | Material de consumo hospitalar | TUSS | 01/10/2019 | EM ANALISE | EM ANALISE
73243515 | 10008530407 | B0766108 | 01/10/2019 |  |  | 21,7320 |  | SEDA NEGRA TRANCADA - B0766108 | SEDA NEGRA TRANCADA - B0766108 | CIRURGIA GERAL | MATERIAL DE CONSUMO | FIOS E FITAS CIRURGICOS | UN | 31.673.254/0001-02 | LABORATORIOS B. BRAUN S/A | 20 |  |  | Material de consumo hospitalar | TUSS | 01/10/2019 | EM ANALISE | EM ANALISE
73243523 | 10008530407 | B0766109 | 01/10/2019 |  |  | 21,7320 |  | SEDA NEGRA TRANCADA - B0766109 | SEDA NEGRA TRANCADA - B0766109 | CIRURGIA GERAL | MATERIAL DE CONSUMO | FIOS E FITAS CIRURGICOS | UN | 31.673.254/0001-02 | LABORATORIOS B. BRAUN S/A | 20 |  |  | Material de consumo hospitalar | TUSS | 01/10/2019 | EM ANALISE | EM ANALISE
73243531 | 10008530407 | B0766127 | 01/10/2019 |  |  | 21,7320 |  | SEDA NEGRA TRANCADA - B0766127 | SEDA NEGRA TRANCADA - B0766127 | CIRURGIA GERAL | MATERIAL DE CONSUMO | FIOS E FITAS CIRURGICOS | UN | 31.673.254/0001-02 | LABORATORIOS B. BRAUN S/A | 20 |  |  | Material de consumo hospitalar | TUSS | 01/10/2019 | EM ANALISE | EM ANALISE
73243540 | 10008530407 | B0766128 | 01/10/2019 |  |  | 21,7320 |  | SEDA NEGRA TRANCADA - B0766128 | SEDA NEGRA TRANCADA - B0766128 | CIRURGIA GERAL | MATERIAL DE CONSUMO | FIOS E FITAS CIRURGICOS | UN | 31.673.254/0001-02 | LABORATORIOS B. BRAUN S/A | 20 |  |  | Material de consumo hospitalar | TUSS | 01/10/2019 | EM ANALISE | EM ANALISE
73243558 | 10008530407 | B0766150 | 01/10/2019 |  |  | 21,7320 |  | SEDA NEGRA TRANCADA - B0766150 | SEDA NEGRA TRANCADA - B0766150 | CIRURGIA GERAL | MATERIAL DE CONSUMO | FIOS E FITAS CIRURGICOS | UN | 31.673.254/0001-02 | LABORATORIOS B. BRAUN S/A | 20 |  |  | Material de consumo hospitalar | TUSS | 01/10/2019 | EM ANALISE | EM ANALISE
73243566 | 10008530407 | B0766159 | 01/10/2019 |  |  | 21,7320 |  | SEDA NEGRA TRANCADA - B0766159 | SEDA NEGRA TRANCADA - B0766159 | CIRURGIA GERAL | MATERIAL DE CONSUMO | FIOS E FITAS CIRURGICOS | UN | 31.673.254/0001-02 | LABORATORIOS B. BRAUN S/A | 20 |  |  | Material de consumo hospitalar | TUSS | 01/10/2019 | EM ANALISE | EM ANALISE
73243574 | 10008530407 | B0766160 | 01/10/2019 |  |  | 21,7320 |  | SEDA NEGRA TRANCADA - B0766160 | SEDA NEGRA TRANCADA - B0766160 | CIRURGIA GERAL | MATERIAL DE CONSUMO | FIOS E FITAS CIRURGICOS | UN | 31.673.254/0001-02 | LABORATORIOS B. BRAUN S/A | 20 |  |  | Material de consumo hospitalar | TUSS | 01/10/2019 | EM ANALISE | EM ANALISE
73243582 | 10008530407 | B0766167 | 01/10/2019 |  |  | 21,7320 |  | SEDA NEGRA TRANCADA - B0766167 | SEDA NEGRA TRANCADA - B0766167 | CIRURGIA GERAL | MATERIAL DE CONSUMO | FIOS E FITAS CIRURGICOS | UN | 31.673.254/0001-02 | LABORATORIOS B. BRAUN S/A | 20 |  |  | Material de consumo hospitalar | TUSS | 01/10/2019 | EM ANALISE | EM ANALISE
73243590 | 10008530407 | B0766168 | 01/10/2019 |  |  | 21,7320 |  | SEDA NEGRA TRANCADA - B0766168 | SEDA NEGRA TRANCADA - B0766168 | CIRURGIA GERAL | MATERIAL DE CONSUMO | FIOS E FITAS CIRURGICOS | UN | 31.673.254/0001-02 | LABORATORIOS B. BRAUN S/A | 20 |  |  | Material de consumo hospitalar | TUSS | 01/10/2019 | EM ANALISE | EM ANALISE
73243604 | 10008530407 | B0766169 | 01/10/2019 |  |  | 21,7320 |  | SEDA NEGRA TRANCADA - B0766169 | SEDA NEGRA TRANCADA - B0766169 | CIRURGIA GERAL | MATERIAL DE CONSUMO | FIOS E FITAS CIRURGICOS | UN | 31.673.254/0001-02 | LABORATORIOS B. BRAUN S/A | 20 |  |  | Material de consumo hospitalar | TUSS | 01/10/2019 | EM ANALISE | EM ANALISE
73243612 | 10008530407 | B0766178 | 01/10/2019 |  |  | 21,7320 |  | SEDA NEGRA TRANCADA - B0766178 | SEDA NEGRA TRANCADA - B0766178 | CIRURGIA GERAL | MATERIAL DE CONSUMO | FIOS E FITAS CIRURGICOS | UN | 31.673.254/0001-02 | LABORATORIOS B. BRAUN S/A | 20 |  |  | Material de consumo hospitalar | TUSS | 01/10/2019 | EM ANALISE | EM ANALISE
73243620 | 10008530407 | B0766194 | 01/10/2019 |  |  | 21,7320 |  | SEDA NEGRA TRANCADA - B0766194 | SEDA NEGRA TRANCADA - B0766194 | CIRURGIA GERAL | MATERIAL DE CONSUMO | FIOS E FITAS CIRURGICOS | UN | 31.673.254/0001-02 | LABORATORIOS B. BRAUN S/A | 20 |  |  | Material de consumo hospitalar | TUSS | 01/10/2019 | EM ANALISE | EM ANALISE
73243639 | 10008530407 | B0766208 | 01/10/2019 |  |  | 21,7320 |  | SEDA NEGRA TRANCADA - B0766208 | SEDA NEGRA TRANCADA - B0766208 | CIRURGIA GERAL | MATERIAL DE CONSUMO | FIOS E FITAS CIRURGICOS | UN | 31.673.254/0001-02 | LABORATORIOS B. BRAUN S/A | 20 |  |  | Material de consumo hospitalar | TUSS | 01/10/2019 | EM ANALISE | EM ANALISE
73247499 | 10008530407 | C0766216 | 01/10/2019 |  |  | 21,7320 |  | SEDA NEGRA TRANCADA - C0766216 | SEDA NEGRA TRANCADA - C0766216 | CIRURGIA GERAL | MATERIAL DE CONSUMO | FIOS E FITAS CIRURGICOS | UN | 31.673.254/0001-02 | LABORATORIOS B. BRAUN S/A | 20 |  |  | Material de consumo hospitalar | TUSS | 01/10/2019 | EM ANALISE | EM ANALISE
73247502 | 10008530407 | C0766224 | 01/10/2019 |  |  | 21,7320 |  | SEDA NEGRA TRANCADA - C0766224 | SEDA NEGRA TRANCADA - C0766224 | CIRURGIA GERAL | MATERIAL DE CONSUMO | FIOS E FITAS CIRURGICOS | UN | 31.673.254/0001-02 | LABORATORIOS B. BRAUN S/A | 20 |  |  | Material de consumo hospitalar | TUSS | 01/10/2019 | EM ANALISE | EM ANALISE
73247510 | 10008530407 | C0766232 | 01/10/2019 |  |  | 21,7320 |  | SEDA NEGRA TRANCADA - C0766232 | SEDA NEGRA TRANCADA - C0766232 | CIRURGIA GERAL | MATERIAL DE CONSUMO | FIOS E FITAS CIRURGICOS | UN | 31.673.254/0001-02 | LABORATORIOS B. BRAUN S/A | 20 |  |  | Material de consumo hospitalar | TUSS | 01/10/2019 | EM ANALISE | EM ANALISE
73247529 | 10008530407 | C0766259 | 01/10/2019 |  |  | 21,7320 |  | SEDA NEGRA TRANCADA - C0766259 | SEDA NEGRA TRANCADA - C0766259 | CIRURGIA GERAL | MATERIAL DE CONSUMO | FIOS E FITAS CIRURGICOS | UN | 31.673.254/0001-02 | LABORATORIOS B. BRAUN S/A | 20 |  |  | Material de consumo hospitalar | TUSS | 01/10/2019 | EM ANALISE | EM ANALISE
73247537 | 10008530407 | C0766262 | 01/10/2019 |  |  | 21,7320 |  | SEDA NEGRA TRANCADA - C0766262 | SEDA NEGRA TRANCADA - C0766262 | CIRURGIA GERAL | MATERIAL DE CONSUMO | FIOS E FITAS CIRURGICOS | UN | 31.673.254/0001-02 | LABORATORIOS B. BRAUN S/A | 20 |  |  | Material de consumo hospitalar | TUSS | 01/10/2019 | EM ANALISE | EM ANALISE
73247545 | 10008530407 | C0766275 | 01/10/2019 |  |  | 21,7320 |  | SEDA NEGRA TRANCADA - C0766275 | SEDA NEGRA TRANCADA - C0766275 | CIRURGIA GERAL | MATERIAL DE CONSUMO | FIOS E FITAS CIRURGICOS | UN | 31.673.254/0001-02 | LABORATORIOS B. BRAUN S/A | 20 |  |  | Material de consumo hospitalar | TUSS | 01/10/2019 | EM ANALISE | EM ANALISE
73247553 | 10008530407 | C0766283 | 01/10/2019 |  |  | 21,7320 |  | SEDA NEGRA TRANCADA - C0766283 | SEDA NEGRA TRANCADA - C0766283 | CIRURGIA GERAL | MATERIAL DE CONSUMO | FIOS E FITAS CIRURGICOS | UN | 31.673.254/0001-02 | LABORATORIOS B. BRAUN S/A | 20 |  |  | Material de consumo hospitalar | TUSS | 01/10/2019 | EM ANALISE | EM ANALISE
73247561 | 10008530407 | C0766372 | 01/10/2019 |  |  | 21,7320 |  | SEDA NEGRA TRANCADA - C0766372 | SEDA NEGRA TRANCADA - C0766372 | CIRURGIA GERAL | MATERIAL DE CONSUMO | FIOS E FITAS CIRURGICOS | UN | 31.673.254/0001-02 | LABORATORIOS B. BRAUN S/A | 20 |  |  | Material de consumo hospitalar | TUSS | 01/10/2019 | EM ANALISE | EM ANALISE
73247570 | 10008530407 | C0766390 | 01/10/2019 |  |  | 21,7320 |  | SEDA NEGRA TRANCADA - C0766390 | SEDA NEGRA TRANCADA - C0766390 | CIRURGIA GERAL | MATERIAL DE CONSUMO | FIOS E FITAS CIRURGICOS | UN | 31.673.254/0001-02 | LABORATORIOS B. BRAUN S/A | 20 |  |  | Material de consumo hospitalar | TUSS | 01/10/2019 | EM ANALISE | EM ANALISE
73247588 | 10008530407 | C0766394 | 01/10/2019 |  |  | 21,7320 |  | SEDA NEGRA TRANCADA - C0766394 | SEDA NEGRA TRANCADA - C0766394 | CIRURGIA GERAL | MATERIAL DE CONSUMO | FIOS E FITAS CIRURGICOS | UN | 31.673.254/0001-02 | LABORATORIOS B. BRAUN S/A | 20 |  |  | Material de consumo hospitalar | TUSS | 01/10/2019 | EM ANALISE | EM ANALISE
73247596 | 10008530407 | C0766410 | 01/10/2019 |  |  | 21,7320 |  | SEDA NEGRA TRANCADA - C0766410 | SEDA NEGRA TRANCADA - C0766410 | CIRURGIA GERAL | MATERIAL DE CONSUMO | FIOS E FITAS CIRURGICOS | UN | 31.673.254/0001-02 | LABORATORIOS B. BRAUN S/A | 20 |  |  | Material de consumo hospitalar | TUSS | 01/10/2019 | EM ANALISE | EM ANALISE
73247600 | 10008530407 | C0766490 | 01/10/2019 |  |  | 21,7320 |  | SEDA NEGRA TRANCADA - C0766490 | SEDA NEGRA TRANCADA - C0766490 | CIRURGIA GERAL | MATERIAL DE CONSUMO | FIOS E FITAS CIRURGICOS | UN | 31.673.254/0001-02 | LABORATORIOS B. BRAUN S/A | 20 |  |  | Material de consumo hospitalar | TUSS | 01/10/2019 | EM ANALISE | EM ANALISE
73247618 | 10008530407 | C0766492 | 01/10/2019 |  |  | 21,7320 |  | SEDA NEGRA TRANCADA - C0766492 | SEDA NEGRA TRANCADA - C0766492 | CIRURGIA GERAL | MATERIAL DE CONSUMO | FIOS E FITAS CIRURGICOS | UN | 31.673.254/0001-02 | LABORATORIOS B. BRAUN S/A | 20 |  |  | Material de consumo hospitalar | TUSS | 01/10/2019 | EM ANALISE | EM ANALISE
73247626 | 10008530407 | C0766496 | 01/10/2019 |  |  | 21,7320 |  | SEDA NEGRA TRANCADA - C0766496 | SEDA NEGRA TRANCADA - C0766496 | CIRURGIA GERAL | MATERIAL DE CONSUMO | FIOS E FITAS CIRURGICOS | UN | 31.673.254/0001-02 | LABORATORIOS B. BRAUN S/A | 20 |  |  | Material de consumo hospitalar | TUSS | 01/10/2019 | EM ANALISE | EM ANALISE
73247634 | 10008530407 | C0766498 | 01/10/2019 |  |  | 21,7320 |  | SEDA NEGRA TRANCADA - C0766498 | SEDA NEGRA TRANCADA - C0766498 | CIRURGIA GERAL | MATERIAL DE CONSUMO | FIOS E FITAS CIRURGICOS | UN | 31.673.254/0001-02 | LABORATORIOS B. BRAUN S/A | 20 |  |  | Material de consumo hospitalar | TUSS | 01/10/2019 | EM ANALISE | EM ANALISE
73247642 | 10008530407 | C0766499 | 01/10/2019 |  |  | 21,7320 |  | SEDA NEGRA TRANCADA - C0766499 | SEDA NEGRA TRANCADA - C0766499 | CIRURGIA GERAL | MATERIAL DE CONSUMO | FIOS E FITAS CIRURGICOS | UN | 31.673.254/0001-02 | LABORATORIOS B. BRAUN S/A | 20 |  |  | Material de consumo hospitalar | TUSS | 01/10/2019 | EM ANALISE | EM ANALISE
73247650 | 10008530407 | C0766501 | 01/10/2019 |  |  | 21,7320 |  | SEDA NEGRA TRANCADA - C0766501 | SEDA NEGRA TRANCADA - C0766501 | CIRURGIA GERAL | MATERIAL DE CONSUMO | FIOS E FITAS CIRURGICOS | UN | 31.673.254/0001-02 | LABORATORIOS B. BRAUN S/A | 20 |  |  | Material de consumo hospitalar | TUSS | 01/10/2019 | EM ANALISE | EM ANALISE
73247669 | 10008530407 | C0766542 | 01/10/2019 |  |  | 21,7320 |  | SEDA NEGRA TRANCADA - C0766542 | SEDA NEGRA TRANCADA - C0766542 | CIRURGIA GERAL | MATERIAL DE CONSUMO | FIOS E FITAS CIRURGICOS | UN | 31.673.254/0001-02 | LABORATORIOS B. BRAUN S/A | 20 |  |  | Material de consumo hospitalar | TUSS | 01/10/2019 | EM ANALISE | EM ANALISE
73247677 | 10008530407 | C0766560 | 01/10/2019 |  |  | 21,7320 |  | SEDA NEGRA TRANCADA - C0766560 | SEDA NEGRA TRANCADA - C0766560 | CIRURGIA GERAL | MATERIAL DE CONSUMO | FIOS E FITAS CIRURGICOS | UN | 31.673.254/0001-02 | LABORATORIOS B. BRAUN S/A | 20 |  |  | Material de consumo hospitalar | TUSS | 01/10/2019 | EM ANALISE | EM ANALISE
73247685 | 10008530407 | C0766647 | 01/10/2019 |  |  | 21,7320 |  | SEDA NEGRA TRANCADA - C0766647 | SEDA NEGRA TRANCADA - C0766647 | CIRURGIA GERAL | MATERIAL DE CONSUMO | FIOS E FITAS CIRURGICOS | UN | 31.673.254/0001-02 | LABORATORIOS B. BRAUN S/A | 20 |  |  | Material de consumo hospitalar | TUSS | 01/10/2019 | EM ANALISE | EM ANALISE
73245135 | 10008530407 | C0762032 | 01/10/2019 |  |  | 21,7320 |  | SEDA NEGRA TRANCADA - C0762032 | SEDA NEGRA TRANCADA - C0762032 | CIRURGIA GERAL | MATERIAL DE CONSUMO | FIOS E FITAS CIRURGICOS | UN | 31.673.254/0001-02 | LABORATORIOS B. BRAUN S/A | 20 |  |  | Material de consumo hospitalar | TUSS | 01/10/2019 | EM ANALISE | EM ANALISE
73245143 | 10008530407 | C0762040 | 01/10/2019 |  |  | 21,7320 |  | SEDA NEGRA TRANCADA - C0762040 | SEDA NEGRA TRANCADA - C0762040 | CIRURGIA GERAL | MATERIAL DE CONSUMO | FIOS E FITAS CIRURGICOS | UN | 31.673.254/0001-02 | LABORATORIOS B. BRAUN S/A | 20 |  |  | Material de consumo hospitalar | TUSS | 01/10/2019 | EM ANALISE | EM ANALISE
73245151 | 10008530407 | C0762059 | 01/10/2019 |  |  | 21,7320 |  | SEDA NEGRA TRANCADA - C0762059 | SEDA NEGRA TRANCADA - C0762059 | CIRURGIA GERAL | MATERIAL DE CONSUMO | FIOS E FITAS CIRURGICOS | UN | 31.673.254/0001-02 | LABORATORIOS B. BRAUN S/A | 20 |  |  | Material de consumo hospitalar | TUSS | 01/10/2019 | EM ANALISE | EM ANALISE
73245160 | 10008530407 | C0762066 | 01/10/2019 |  |  | 21,7320 |  | SEDA NEGRA TRANCADA - C0762066 | SEDA NEGRA TRANCADA - C0762066 | CIRURGIA GERAL | MATERIAL DE CONSUMO | FIOS E FITAS CIRURGICOS | UN | 31.673.254/0001-02 | LABORATORIOS B. BRAUN S/A | 20 |  |  | Material de consumo hospitalar | TUSS | 01/10/2019 | EM ANALISE | EM ANALISE
73245178 | 10008530407 | C0762067 | 01/10/2019 |  |  | 21,7320 |  | SEDA NEGRA TRANCADA - C0762067 | SEDA NEGRA TRANCADA - C0762067 | CIRURGIA GERAL | MATERIAL DE CONSUMO | FIOS E FITAS CIRURGICOS | UN | 31.673.254/0001-02 | LABORATORIOS B. BRAUN S/A | 20 |  |  | Material de consumo hospitalar | TUSS | 01/10/2019 | EM ANALISE | EM ANALISE
73245186 | 10008530407 | C0762075 | 01/10/2019 |  |  | 21,7320 |  | SEDA NEGRA TRANCADA - C0762075 | SEDA NEGRA TRANCADA - C0762075 | CIRURGIA GERAL | MATERIAL DE CONSUMO | FIOS E FITAS CIRURGICOS | UN | 31.673.254/0001-02 | LABORATORIOS B. BRAUN S/A | 20 |  |  | Material de consumo hospitalar | TUSS | 01/10/2019 | EM ANALISE | EM ANALISE
73245194 | 10008530407 | C0762083 | 01/10/2019 |  |  | 21,7320 |  | SEDA NEGRA TRANCADA - C0762083 | SEDA NEGRA TRANCADA - C0762083 | CIRURGIA GERAL | MATERIAL DE CONSUMO | FIOS E FITAS CIRURGICOS | UN | 31.673.254/0001-02 | LABORATORIOS B. BRAUN S/A | 20 |  |  | Material de consumo hospitalar | TUSS | 01/10/2019 | EM ANALISE | EM ANALISE
73245208 | 10008530407 | C0762091 | 01/10/2019 |  |  | 21,7320 |  | SEDA NEGRA TRANCADA - C0762091 | SEDA NEGRA TRANCADA - C0762091 | CIRURGIA GERAL | MATERIAL DE CONSUMO | FIOS E FITAS CIRURGICOS | UN | 31.673.254/0001-02 | LABORATORIOS B. BRAUN S/A | 20 |  |  | Material de consumo hospitalar | TUSS | 01/10/2019 | EM ANALISE | EM ANALISE
73245216 | 10008530407 | C0762113 | 01/10/2019 |  |  | 21,7320 |  | SEDA NEGRA TRANCADA - C0762113 | SEDA NEGRA TRANCADA - C0762113 | CIRURGIA GERAL | MATERIAL DE CONSUMO | FIOS E FITAS CIRURGICOS | UN | 31.673.254/0001-02 | LABORATORIOS B. BRAUN S/A | 20 |  |  | Material de consumo hospitalar | TUSS | 01/10/2019 | EM ANALISE | EM ANALISE
73245224 | 10008530407 | C0762121 | 01/10/2019 |  |  | 21,7320 |  | SEDA NEGRA TRANCADA - C0762121 | SEDA NEGRA TRANCADA - C0762121 | CIRURGIA GERAL | MATERIAL DE CONSUMO | FIOS E FITAS CIRURGICOS | UN | 31.673.254/0001-02 | LABORATORIOS B. BRAUN S/A | 20 |  |  | Material de consumo hospitalar | TUSS | 01/10/2019 | EM ANALISE | EM ANALISE
73245232 | 10008530407 | C0762130 | 01/10/2019 |  |  | 21,7320 |  | SEDA NEGRA TRANCADA - C0762130 | SEDA NEGRA TRANCADA - C0762130 | CIRURGIA GERAL | MATERIAL DE CONSUMO | FIOS E FITAS CIRURGICOS | UN | 31.673.254/0001-02 | LABORATORIOS B. BRAUN S/A | 20 |  |  | Material de consumo hospitalar | TUSS | 01/10/2019 | EM ANALISE | EM ANALISE
73245240 | 10008530407 | C0762148 | 01/10/2019 |  |  | 21,7320 |  | SEDA NEGRA TRANCADA - C0762148 | SEDA NEGRA TRANCADA - C0762148 | CIRURGIA GERAL | MATERIAL DE CONSUMO | FIOS E FITAS CIRURGICOS | UN | 31.673.254/0001-02 | LABORATORIOS B. BRAUN S/A | 20 |  |  | Material de consumo hospitalar | TUSS | 01/10/2019 | EM ANALISE | EM ANALISE
73245259 | 10008530407 | C0762156 | 01/10/2019 |  |  | 21,7320 |  | SEDA NEGRA TRANCADA - C0762156 | SEDA NEGRA TRANCADA - C0762156 | CIRURGIA GERAL | MATERIAL DE CONSUMO | FIOS E FITAS CIRURGICOS | UN | 31.673.254/0001-02 | LABORATORIOS B. BRAUN S/A | 20 |  |  | Material de consumo hospitalar | TUSS | 01/10/2019 | EM ANALISE | EM ANALISE
73245267 | 10008530407 | C0762199 | 01/10/2019 |  |  | 21,7320 |  | SEDA NEGRA TRANCADA - C0762199 | SEDA NEGRA TRANCADA - C0762199 | CIRURGIA GERAL | MATERIAL DE CONSUMO | FIOS E FITAS CIRURGICOS | UN | 31.673.254/0001-02 | LABORATORIOS B. BRAUN S/A | 20 |  |  | Material de consumo hospitalar | TUSS | 01/10/2019 | EM ANALISE | EM ANALISE
73245275 | 10008530407 | C0762202 | 01/10/2019 |  |  | 21,7320 |  | SEDA NEGRA TRANCADA - C0762202 | SEDA NEGRA TRANCADA - C0762202 | CIRURGIA GERAL | MATERIAL DE CONSUMO | FIOS E FITAS CIRURGICOS | UN | 31.673.254/0001-02 | LABORATORIOS B. BRAUN S/A | 20 |  |  | Material de consumo hospitalar | TUSS | 01/10/2019 | EM ANALISE | EM ANALISE
73245283 | 10008530407 | C0762210 | 01/10/2019 |  |  | 21,7320 |  | SEDA NEGRA TRANCADA - C0762210 | SEDA NEGRA TRANCADA - C0762210 | CIRURGIA GERAL | MATERIAL DE CONSUMO | FIOS E FITAS CIRURGICOS | UN | 31.673.254/0001-02 | LABORATORIOS B. BRAUN S/A | 20 |  |  | Material de consumo hospitalar | TUSS | 01/10/2019 | EM ANALISE | EM ANALISE
73245291 | 10008530407 | C0762229 | 01/10/2019 |  |  | 21,7320 |  | SEDA NEGRA TRANCADA - C0762229 | SEDA NEGRA TRANCADA - C0762229 | CIRURGIA GERAL | MATERIAL DE CONSUMO | FIOS E FITAS CIRURGICOS | UN | 31.673.254/0001-02 | LABORATORIOS B. BRAUN S/A | 20 |  |  | Material de consumo hospitalar | TUSS | 01/10/2019 | EM ANALISE | EM ANALISE
73245305 | 10008530407 | C0762245 | 01/10/2019 |  |  | 21,7320 |  | SEDA NEGRA TRANCADA - C0762245 | SEDA NEGRA TRANCADA - C0762245 | CIRURGIA GERAL | MATERIAL DE CONSUMO | FIOS E FITAS CIRURGICOS | UN | 31.673.254/0001-02 | LABORATORIOS B. BRAUN S/A | 20 |  |  | Material de consumo hospitalar | TUSS | 01/10/2019 | EM ANALISE | EM ANALISE
73245313 | 10008530407 | C0762253 | 01/10/2019 |  |  | 21,7320 |  | SEDA NEGRA TRANCADA - C0762253 | SEDA NEGRA TRANCADA - C0762253 | CIRURGIA GERAL | MATERIAL DE CONSUMO | FIOS E FITAS CIRURGICOS | UN | 31.673.254/0001-02 | LABORATORIOS B. BRAUN S/A | 20 |  |  | Material de consumo hospitalar | TUSS | 01/10/2019 | EM ANALISE | EM ANALISE
73245321 | 10008530407 | C0762261 | 01/10/2019 |  |  | 21,7320 |  | SEDA NEGRA TRANCADA - C0762261 | SEDA NEGRA TRANCADA - C0762261 | CIRURGIA GERAL | MATERIAL DE CONSUMO | FIOS E FITAS CIRURGICOS | UN | 31.673.254/0001-02 | LABORATORIOS B. BRAUN S/A | 20 |  |  | Material de consumo hospitalar | TUSS | 01/10/2019 | EM ANALISE | EM ANALISE
73243647 | 10008530407 | B0766275 | 01/10/2019 |  |  | 21,7320 |  | SEDA NEGRA TRANCADA - B0766275 | SEDA NEGRA TRANCADA - B0766275 | CIRURGIA GERAL | MATERIAL DE CONSUMO | FIOS E FITAS CIRURGICOS | UN | 31.673.254/0001-02 | LABORATORIOS B. BRAUN S/A | 20 |  |  | Material de consumo hospitalar | TUSS | 01/10/2019 | EM ANALISE | EM ANALISE
73243655 | 10008530407 | B0766283 | 01/10/2019 |  |  | 21,7320 |  | SEDA NEGRA TRANCADA - B0766283 | SEDA NEGRA TRANCADA - B0766283 | CIRURGIA GERAL | MATERIAL DE CONSUMO | FIOS E FITAS CIRURGICOS | UN | 31.673.254/0001-02 | LABORATORIOS B. BRAUN S/A | 20 |  |  | Material de consumo hospitalar | TUSS | 01/10/2019 | EM ANALISE | EM ANALISE
73243663 | 10008530407 | B0766480 | 01/10/2019 |  |  | 21,7320 |  | SEDA NEGRA TRANCADA - B0766480 | SEDA NEGRA TRANCADA - B0766480 | CIRURGIA GERAL | MATERIAL DE CONSUMO | FIOS E FITAS CIRURGICOS | UN | 31.673.254/0001-02 | LABORATORIOS B. BRAUN S/A | 20 |  |  | Material de consumo hospitalar | TUSS | 01/10/2019 | EM ANALISE | EM ANALISE
73243671 | 10008530407 | B0766481 | 01/10/2019 |  |  | 21,7320 |  | SEDA NEGRA TRANCADA - B0766481 | SEDA NEGRA TRANCADA - B0766481 | CIRURGIA GERAL | MATERIAL DE CONSUMO | FIOS E FITAS CIRURGICOS | UN | 31.673.254/0001-02 | LABORATORIOS B. BRAUN S/A | 20 |  |  | Material de consumo hospitalar | TUSS | 01/10/2019 | EM ANALISE | EM ANALISE
73243680 | 10008530407 | B0766482 | 01/10/2019 |  |  | 21,7320 |  | SEDA NEGRA TRANCADA - B0766482 | SEDA NEGRA TRANCADA - B0766482 | CIRURGIA GERAL | MATERIAL DE CONSUMO | FIOS E FITAS CIRURGICOS | UN | 31.673.254/0001-02 | LABORATORIOS B. BRAUN S/A | 20 |  |  | Material de consumo hospitalar | TUSS | 01/10/2019 | EM ANALISE | EM ANALISE
73243698 | 10008530407 | B0766483 | 01/10/2019 |  |  | 21,7320 |  | SEDA NEGRA TRANCADA - B0766483 | SEDA NEGRA TRANCADA - B0766483 | CIRURGIA GERAL | MATERIAL DE CONSUMO | FIOS E FITAS CIRURGICOS | UN | 31.673.254/0001-02 | LABORATORIOS B. BRAUN S/A | 20 |  |  | Material de consumo hospitalar | TUSS | 01/10/2019 | EM ANALISE | EM ANALISE
73243701 | 10008530407 | B0766484 | 01/10/2019 |  |  | 21,7320 |  | SEDA NEGRA TRANCADA - B0766484 | SEDA NEGRA TRANCADA - B0766484 | CIRURGIA GERAL | MATERIAL DE CONSUMO | FIOS E FITAS CIRURGICOS | UN | 31.673.254/0001-02 | LABORATORIOS B. BRAUN S/A | 20 |  |  | Material de consumo hospitalar | TUSS | 01/10/2019 | EM ANALISE | EM ANALISE
73243710 | 10008530407 | B0766485 | 01/10/2019 |  |  | 21,7320 |  | SEDA NEGRA TRANCADA - B0766485 | SEDA NEGRA TRANCADA - B0766485 | CIRURGIA GERAL | MATERIAL DE CONSUMO | FIOS E FITAS CIRURGICOS | UN | 31.673.254/0001-02 | LABORATORIOS B. BRAUN S/A | 20 |  |  | Material de consumo hospitalar | TUSS | 01/10/2019 | EM ANALISE | EM ANALISE
73243728 | 10008530407 | B0766486 | 01/10/2019 |  |  | 21,7320 |  | SEDA NEGRA TRANCADA - B0766486 | SEDA NEGRA TRANCADA - B0766486 | CIRURGIA GERAL | MATERIAL DE CONSUMO | FIOS E FITAS CIRURGICOS | UN | 31.673.254/0001-02 | LABORATORIOS B. BRAUN S/A | 20 |  |  | Material de consumo hospitalar | TUSS | 01/10/2019 | EM ANALISE | EM ANALISE
73243736 | 10008530407 | B0766491 | 01/10/2019 |  |  | 21,7320 |  | SEDA NEGRA TRANCADA - B0766491 | SEDA NEGRA TRANCADA - B0766491 | CIRURGIA GERAL | MATERIAL DE CONSUMO | FIOS E FITAS CIRURGICOS | UN | 31.673.254/0001-02 | LABORATORIOS B. BRAUN S/A | 20 |  |  | Material de consumo hospitalar | TUSS | 01/10/2019 | EM ANALISE | EM ANALISE
73243744 | 10008530407 | B0766492 | 01/10/2019 |  |  | 21,7320 |  | SEDA NEGRA TRANCADA - B0766492 | SEDA NEGRA TRANCADA - B0766492 | CIRURGIA GERAL | MATERIAL DE CONSUMO | FIOS E FITAS CIRURGICOS | UN | 31.673.254/0001-02 | LABORATORIOS B. BRAUN S/A | 20 |  |  | Material de consumo hospitalar | TUSS | 01/10/2019 | EM ANALISE | EM ANALISE
73243752 | 10008530407 | B0766496 | 01/10/2019 |  |  | 21,7320 |  | SEDA NEGRA TRANCADA - B0766496 | SEDA NEGRA TRANCADA - B0766496 | CIRURGIA GERAL | MATERIAL DE CONSUMO | FIOS E FITAS CIRURGICOS | UN | 31.673.254/0001-02 | LABORATORIOS B. BRAUN S/A | 20 |  |  | Material de consumo hospitalar | TUSS | 01/10/2019 | EM ANALISE | EM ANALISE
73243760 | 10008530407 | B0766497 | 01/10/2019 |  |  | 21,7320 |  | SEDA NEGRA TRANCADA - B0766497 | SEDA NEGRA TRANCADA - B0766497 | CIRURGIA GERAL | MATERIAL DE CONSUMO | FIOS E FITAS CIRURGICOS | UN | 31.673.254/0001-02 | LABORATORIOS B. BRAUN S/A | 20 |  |  | Material de consumo hospitalar | TUSS | 01/10/2019 | EM ANALISE | EM ANALISE
73243779 | 10008530407 | B0766498 | 01/10/2019 |  |  | 21,7320 |  | SEDA NEGRA TRANCADA - B0766498 | SEDA NEGRA TRANCADA - B0766498 | CIRURGIA GERAL | MATERIAL DE CONSUMO | FIOS E FITAS CIRURGICOS | UN | 31.673.254/0001-02 | LABORATORIOS B. BRAUN S/A | 20 |  |  | Material de consumo hospitalar | TUSS | 01/10/2019 | EM ANALISE | EM ANALISE
73243787 | 10008530407 | B0766499 | 01/10/2019 |  |  | 21,7320 |  | SEDA NEGRA TRANCADA - B0766499 | SEDA NEGRA TRANCADA - B0766499 | CIRURGIA GERAL | MATERIAL DE CONSUMO | FIOS E FITAS CIRURGICOS | UN | 31.673.254/0001-02 | LABORATORIOS B. BRAUN S/A | 20 |  |  | Material de consumo hospitalar | TUSS | 01/10/2019 | EM ANALISE | EM ANALISE
73243795 | 10008530407 | B0766500 | 01/10/2019 |  |  | 21,7320 |  | SEDA NEGRA TRANCADA - B0766500 | SEDA NEGRA TRANCADA - B0766500 | CIRURGIA GERAL | MATERIAL DE CONSUMO | FIOS E FITAS CIRURGICOS | UN | 31.673.254/0001-02 | LABORATORIOS B. BRAUN S/A | 20 |  |  | Material de consumo hospitalar | TUSS | 01/10/2019 | EM ANALISE | EM ANALISE
73243809 | 10008530407 | B0766542 | 01/10/2019 |  |  | 21,7320 |  | SEDA NEGRA TRANCADA - B0766542 | SEDA NEGRA TRANCADA - B0766542 | CIRURGIA GERAL | MATERIAL DE CONSUMO | FIOS E FITAS CIRURGICOS | UN | 31.673.254/0001-02 | LABORATORIOS B. BRAUN S/A | 20 |  |  | Material de consumo hospitalar | TUSS | 01/10/2019 | EM ANALISE | EM ANALISE
73243817 | 10008530407 | B0766682 | 01/10/2019 |  |  | 21,7320 |  | SEDA NEGRA TRANCADA - B0766682 | SEDA NEGRA TRANCADA - B0766682 | CIRURGIA GERAL | MATERIAL DE CONSUMO | FIOS E FITAS CIRURGICOS | UN | 31.673.254/0001-02 | LABORATORIOS B. BRAUN S/A | 20 |  |  | Material de consumo hospitalar | TUSS | 01/10/2019 | EM ANALISE | EM ANALISE
73243825 | 10008530407 | B0766690 | 01/10/2019 |  |  | 21,7320 |  | SEDA NEGRA TRANCADA - B0766690 | SEDA NEGRA TRANCADA - B0766690 | CIRURGIA GERAL | MATERIAL DE CONSUMO | FIOS E FITAS CIRURGICOS | UN | 31.673.254/0001-02 | LABORATORIOS B. BRAUN S/A | 20 |  |  | Material de consumo hospitalar | TUSS | 01/10/2019 | EM ANALISE | EM ANALISE
73243833 | 10008530407 | B0766713 | 01/10/2019 |  |  | 21,7320 |  | SEDA NEGRA TRANCADA - B0766713 | SEDA NEGRA TRANCADA - B0766713 | CIRURGIA GERAL | MATERIAL DE CONSUMO | FIOS E FITAS CIRURGICOS | UN | 31.673.254/0001-02 | LABORATORIOS B. BRAUN S/A | 20 |  |  | Material de consumo hospitalar | TUSS | 01/10/2019 | EM ANALISE | EM ANALISE
73247693 | 10008530407 | C0766648 | 01/10/2019 |  |  | 21,7320 |  | SEDA NEGRA TRANCADA - C0766648 | SEDA NEGRA TRANCADA - C0766648 | CIRURGIA GERAL | MATERIAL DE CONSUMO | FIOS E FITAS CIRURGICOS | UN | 31.673.254/0001-02 | LABORATORIOS B. BRAUN S/A | 20 |  |  | Material de consumo hospitalar | TUSS | 01/10/2019 | EM ANALISE | EM ANALISE
73247707 | 10008530407 | C0766653 | 01/10/2019 |  |  | 21,7320 |  | SEDA NEGRA TRANCADA - C0766653 | SEDA NEGRA TRANCADA - C0766653 | CIRURGIA GERAL | MATERIAL DE CONSUMO | FIOS E FITAS CIRURGICOS | UN | 31.673.254/0001-02 | LABORATORIOS B. BRAUN S/A | 20 |  |  | Material de consumo hospitalar | TUSS | 01/10/2019 | EM ANALISE | EM ANALISE
73247715 | 10008530407 | C0766654 | 01/10/2019 |  |  | 21,7320 |  | SEDA NEGRA TRANCADA - C0766654 | SEDA NEGRA TRANCADA - C0766654 | CIRURGIA GERAL | MATERIAL DE CONSUMO | FIOS E FITAS CIRURGICOS | UN | 31.673.254/0001-02 | LABORATORIOS B. BRAUN S/A | 20 |  |  | Material de consumo hospitalar | TUSS | 01/10/2019 | EM ANALISE | EM ANALISE
73247723 | 10008530407 | C0766677 | 01/10/2019 |  |  | 21,7320 |  | SEDA NEGRA TRANCADA - C0766677 | SEDA NEGRA TRANCADA - C0766677 | CIRURGIA GERAL | MATERIAL DE CONSUMO | FIOS E FITAS CIRURGICOS | UN | 31.673.254/0001-02 | LABORATORIOS B. BRAUN S/A | 20 |  |  | Material de consumo hospitalar | TUSS | 01/10/2019 | EM ANALISE | EM ANALISE
73247731 | 10008530407 | C0766678 | 01/10/2019 |  |  | 21,7320 |  | SEDA NEGRA TRANCADA - C0766678 | SEDA NEGRA TRANCADA - C0766678 | CIRURGIA GERAL | MATERIAL DE CONSUMO | FIOS E FITAS CIRURGICOS | UN | 31.673.254/0001-02 | LABORATORIOS B. BRAUN S/A | 20 |  |  | Material de consumo hospitalar | TUSS | 01/10/2019 | EM ANALISE | EM ANALISE
73247740 | 10008530407 | C0766682 | 01/10/2019 |  |  | 21,7320 |  | SEDA NEGRA TRANCADA - C0766682 | SEDA NEGRA TRANCADA - C0766682 | CIRURGIA GERAL | MATERIAL DE CONSUMO | FIOS E FITAS CIRURGICOS | UN | 31.673.254/0001-02 | LABORATORIOS B. BRAUN S/A | 20 |  |  | Material de consumo hospitalar | TUSS | 01/10/2019 | EM ANALISE | EM ANALISE
73247758 | 10008530407 | C0766690 | 01/10/2019 |  |  | 21,7320 |  | SEDA NEGRA TRANCADA - C0766690 | SEDA NEGRA TRANCADA - C0766690 | CIRURGIA GERAL | MATERIAL DE CONSUMO | FIOS E FITAS CIRURGICOS | UN | 31.673.254/0001-02 | LABORATORIOS B. BRAUN S/A | 20 |  |  | Material de consumo hospitalar | TUSS | 01/10/2019 | EM ANALISE | EM ANALISE
73247766 | 10008530407 | C0766700 | 01/10/2019 |  |  | 21,7320 |  | SEDA NEGRA TRANCADA - C0766700 | SEDA NEGRA TRANCADA - C0766700 | CIRURGIA GERAL | MATERIAL DE CONSUMO | FIOS E FITAS CIRURGICOS | UN | 31.673.254/0001-02 | LABORATORIOS B. BRAUN S/A | 20 |  |  | Material de consumo hospitalar | TUSS | 01/10/2019 | EM ANALISE | EM ANALISE
73247774 | 10008530407 | C0766704 | 01/10/2019 |  |  | 21,7320 |  | SEDA NEGRA TRANCADA - C0766704 | SEDA NEGRA TRANCADA - C0766704 | CIRURGIA GERAL | MATERIAL DE CONSUMO | FIOS E FITAS CIRURGICOS | UN | 31.673.254/0001-02 | LABORATORIOS B. BRAUN S/A | 20 |  |  | Material de consumo hospitalar | TUSS | 01/10/2019 | EM ANALISE | EM ANALISE
73247782 | 10008530407 | C0766708 | 01/10/2019 |  |  | 21,7320 |  | SEDA NEGRA TRANCADA - C0766708 | SEDA NEGRA TRANCADA - C0766708 | CIRURGIA GERAL | MATERIAL DE CONSUMO | FIOS E FITAS CIRURGICOS | UN | 31.673.254/0001-02 | LABORATORIOS B. BRAUN S/A | 20 |  |  | Material de consumo hospitalar | TUSS | 01/10/2019 | EM ANALISE | EM ANALISE
73247790 | 10008530407 | C0766709 | 01/10/2019 |  |  | 21,7320 |  | SEDA NEGRA TRANCADA - C0766709 | SEDA NEGRA TRANCADA - C0766709 | CIRURGIA GERAL | MATERIAL DE CONSUMO | FIOS E FITAS CIRURGICOS | UN | 31.673.254/0001-02 | LABORATORIOS B. BRAUN S/A | 20 |  |  | Material de consumo hospitalar | TUSS | 01/10/2019 | EM ANALISE | EM ANALISE
73247804 | 10008530407 | C0766710 | 01/10/2019 |  |  | 21,7320 |  | SEDA NEGRA TRANCADA - C0766710 | SEDA NEGRA TRANCADA - C0766710 | CIRURGIA GERAL | MATERIAL DE CONSUMO | FIOS E FITAS CIRURGICOS | UN | 31.673.254/0001-02 | LABORATORIOS B. BRAUN S/A | 20 |  |  | Material de consumo hospitalar | TUSS | 01/10/2019 | EM ANALISE | EM ANALISE
73247812 | 10008530407 | C0766860 | 01/10/2019 |  |  | 21,7320 |  | SEDA NEGRA TRANCADA - C0766860 | SEDA NEGRA TRANCADA - C0766860 | CIRURGIA GERAL | MATERIAL DE CONSUMO | FIOS E FITAS CIRURGICOS | UN | 31.673.254/0001-02 | LABORATORIOS B. BRAUN S/A | 20 |  |  | Material de consumo hospitalar | TUSS | 01/10/2019 | EM ANALISE | EM ANALISE
73247820 | 10008530407 | C0766950 | 01/10/2019 |  |  | 21,7320 |  | SEDA NEGRA TRANCADA - C0766950 | SEDA NEGRA TRANCADA - C0766950 | CIRURGIA GERAL | MATERIAL DE CONSUMO | FIOS E FITAS CIRURGICOS | UN | 31.673.254/0001-02 | LABORATORIOS B. BRAUN S/A | 20 |  |  | Material de consumo hospitalar | TUSS | 01/10/2019 | EM ANALISE | EM ANALISE
73247839 | 10008530407 | C0767023 | 01/10/2019 |  |  | 21,7320 |  | SEDA NEGRA TRANCADA - C0767023 | SEDA NEGRA TRANCADA - C0767023 | CIRURGIA GERAL | MATERIAL DE CONSUMO | FIOS E FITAS CIRURGICOS | UN | 31.673.254/0001-02 | LABORATORIOS B. BRAUN S/A | 20 |  |  | Material de consumo hospitalar | TUSS | 01/10/2019 | EM ANALISE | EM ANALISE
73247847 | 10008530407 | C0767025 | 01/10/2019 |  |  | 21,7320 |  | SEDA NEGRA TRANCADA - C0767025 | SEDA NEGRA TRANCADA - C0767025 | CIRURGIA GERAL | MATERIAL DE CONSUMO | FIOS E FITAS CIRURGICOS | UN | 31.673.254/0001-02 | LABORATORIOS B. BRAUN S/A | 20 |  |  | Material de consumo hospitalar | TUSS | 01/10/2019 | EM ANALISE | EM ANALISE
73247855 | 10008530407 | C0767115 | 01/10/2019 |  |  | 21,7320 |  | SEDA NEGRA TRANCADA - C0767115 | SEDA NEGRA TRANCADA - C0767115 | CIRURGIA GERAL | MATERIAL DE CONSUMO | FIOS E FITAS CIRURGICOS | UN | 31.673.254/0001-02 | LABORATORIOS B. BRAUN S/A | 20 |  |  | Material de consumo hospitalar | TUSS | 01/10/2019 | EM ANALISE | EM ANALISE
73247863 | 10008530407 | C0767220 | 01/10/2019 |  |  | 21,7320 |  | SEDA NEGRA TRANCADA - C0767220 | SEDA NEGRA TRANCADA - C0767220 | CIRURGIA GERAL | MATERIAL DE CONSUMO | FIOS E FITAS CIRURGICOS | UN | 31.673.254/0001-02 | LABORATORIOS B. BRAUN S/A | 20 |  |  | Material de consumo hospitalar | TUSS | 01/10/2019 | EM ANALISE | EM ANALISE
73247871 | 10008530407 | C0767239 | 01/10/2019 |  |  | 21,7320 |  | SEDA NEGRA TRANCADA - C0767239 | SEDA NEGRA TRANCADA - C0767239 | CIRURGIA GERAL | MATERIAL DE CONSUMO | FIOS E FITAS CIRURGICOS | UN | 31.673.254/0001-02 | LABORATORIOS B. BRAUN S/A | 20 |  |  | Material de consumo hospitalar | TUSS | 01/10/2019 | EM ANALISE | EM ANALISE
73247880 | 10008530407 | C0767760 | 01/10/2019 |  |  | 21,7320 |  | SEDA NEGRA TRANCADA - C0767760 | SEDA NEGRA TRANCADA - C0767760 | CIRURGIA GERAL | MATERIAL DE CONSUMO | FIOS E FITAS CIRURGICOS | UN | 31.673.254/0001-02 | LABORATORIOS B. BRAUN S/A | 20 |  |  | Material de consumo hospitalar | TUSS | 01/10/2019 | EM ANALISE | EM ANALISE
73245330 | 10008530407 | C0762270 | 01/10/2019 |  |  | 21,7320 |  | SEDA NEGRA TRANCADA - C0762270 | SEDA NEGRA TRANCADA - C0762270 | CIRURGIA GERAL | MATERIAL DE CONSUMO | FIOS E FITAS CIRURGICOS | UN | 31.673.254/0001-02 | LABORATORIOS B. BRAUN S/A | 20 |  |  | Material de consumo hospitalar | TUSS | 01/10/2019 | EM ANALISE | EM ANALISE
73245348 | 10008530407 | C0762300 | 01/10/2019 |  |  | 21,7320 |  | SEDA NEGRA TRANCADA - C0762300 | SEDA NEGRA TRANCADA - C0762300 | CIRURGIA GERAL | MATERIAL DE CONSUMO | FIOS E FITAS CIRURGICOS | UN | 31.673.254/0001-02 | LABORATORIOS B. BRAUN S/A | 20 |  |  | Material de consumo hospitalar | TUSS | 01/10/2019 | EM ANALISE | EM ANALISE
73245356 | 10008530407 | C0762326 | 01/10/2019 |  |  | 21,7320 |  | SEDA NEGRA TRANCADA - C0762326 | SEDA NEGRA TRANCADA - C0762326 | CIRURGIA GERAL | MATERIAL DE CONSUMO | FIOS E FITAS CIRURGICOS | UN | 31.673.254/0001-02 | LABORATORIOS B. BRAUN S/A | 20 |  |  | Material de consumo hospitalar | TUSS | 01/10/2019 | EM ANALISE | EM ANALISE
73245364 | 10008530407 | C0762333 | 01/10/2019 |  |  | 21,7320 |  | SEDA NEGRA TRANCADA - C0762333 | SEDA NEGRA TRANCADA - C0762333 | CIRURGIA GERAL | MATERIAL DE CONSUMO | FIOS E FITAS CIRURGICOS | UN | 31.673.254/0001-02 | LABORATORIOS B. BRAUN S/A | 20 |  |  | Material de consumo hospitalar | TUSS | 01/10/2019 | EM ANALISE | EM ANALISE
73245372 | 10008530407 | C0762334 | 01/10/2019 |  |  | 21,7320 |  | SEDA NEGRA TRANCADA - C0762334 | SEDA NEGRA TRANCADA - C0762334 | CIRURGIA GERAL | MATERIAL DE CONSUMO | FIOS E FITAS CIRURGICOS | UN | 31.673.254/0001-02 | LABORATORIOS B. BRAUN S/A | 20 |  |  | Material de consumo hospitalar | TUSS | 01/10/2019 | EM ANALISE | EM ANALISE
73245380 | 10008530407 | C0762342 | 01/10/2019 |  |  | 21,7320 |  | SEDA NEGRA TRANCADA - C0762342 | SEDA NEGRA TRANCADA - C0762342 | CIRURGIA GERAL | MATERIAL DE CONSUMO | FIOS E FITAS CIRURGICOS | UN | 31.673.254/0001-02 | LABORATORIOS B. BRAUN S/A | 20 |  |  | Material de consumo hospitalar | TUSS | 01/10/2019 | EM ANALISE | EM ANALISE
73245399 | 10008530407 | C0762350 | 01/10/2019 |  |  | 21,7320 |  | SEDA NEGRA TRANCADA - C0762350 | SEDA NEGRA TRANCADA - C0762350 | CIRURGIA GERAL | MATERIAL DE CONSUMO | FIOS E FITAS CIRURGICOS | UN | 31.673.254/0001-02 | LABORATORIOS B. BRAUN S/A | 20 |  |  | Material de consumo hospitalar | TUSS | 01/10/2019 | EM ANALISE | EM ANALISE
73245402 | 10008530407 | C0762369 | 01/10/2019 |  |  | 21,7320 |  | SEDA NEGRA TRANCADA - C0762369 | SEDA NEGRA TRANCADA - C0762369 | CIRURGIA GERAL | MATERIAL DE CONSUMO | FIOS E FITAS CIRURGICOS | UN | 31.673.254/0001-02 | LABORATORIOS B. BRAUN S/A | 20 |  |  | Material de consumo hospitalar | TUSS | 01/10/2019 | EM ANALISE | EM ANALISE
73245410 | 10008530407 | C0762377 | 01/10/2019 |  |  | 21,7320 |  | SEDA NEGRA TRANCADA - C0762377 | SEDA NEGRA TRANCADA - C0762377 | CIRURGIA GERAL | MATERIAL DE CONSUMO | FIOS E FITAS CIRURGICOS | UN | 31.673.254/0001-02 | LABORATORIOS B. BRAUN S/A | 20 |  |  | Material de consumo hospitalar | TUSS | 01/10/2019 | EM ANALISE | EM ANALISE
73245429 | 10008530407 | C0762384 | 01/10/2019 |  |  | 21,7320 |  | SEDA NEGRA TRANCADA - C0762384 | SEDA NEGRA TRANCADA - C0762384 | CIRURGIA GERAL | MATERIAL DE CONSUMO | FIOS E FITAS CIRURGICOS | UN | 31.673.254/0001-02 | LABORATORIOS B. BRAUN S/A | 20 |  |  | Material de consumo hospitalar | TUSS | 01/10/2019 | EM ANALISE | EM ANALISE
73245437 | 10008530407 | C0762393 | 01/10/2019 |  |  | 21,7320 |  | SEDA NEGRA TRANCADA - C0762393 | SEDA NEGRA TRANCADA - C0762393 | CIRURGIA GERAL | MATERIAL DE CONSUMO | FIOS E FITAS CIRURGICOS | UN | 31.673.254/0001-02 | LABORATORIOS B. BRAUN S/A | 20 |  |  | Material de consumo hospitalar | TUSS | 01/10/2019 | EM ANALISE | EM ANALISE
73245445 | 10008530407 | C0762407 | 01/10/2019 |  |  | 21,7320 |  | SEDA NEGRA TRANCADA - C0762407 | SEDA NEGRA TRANCADA - C0762407 | CIRURGIA GERAL | MATERIAL DE CONSUMO | FIOS E FITAS CIRURGICOS | UN | 31.673.254/0001-02 | LABORATORIOS B. BRAUN S/A | 20 |  |  | Material de consumo hospitalar | TUSS | 01/10/2019 | EM ANALISE | EM ANALISE
73245453 | 10008530407 | C0762415 | 01/10/2019 |  |  | 21,7320 |  | SEDA NEGRA TRANCADA - C0762415 | SEDA NEGRA TRANCADA - C0762415 | CIRURGIA GERAL | MATERIAL DE CONSUMO | FIOS E FITAS CIRURGICOS | UN | 31.673.254/0001-02 | LABORATORIOS B. BRAUN S/A | 20 |  |  | Material de consumo hospitalar | TUSS | 01/10/2019 | EM ANALISE | EM ANALISE
73245461 | 10008530407 | C0762423 | 01/10/2019 |  |  | 21,7320 |  | SEDA NEGRA TRANCADA - C0762423 | SEDA NEGRA TRANCADA - C0762423 | CIRURGIA GERAL | MATERIAL DE CONSUMO | FIOS E FITAS CIRURGICOS | UN | 31.673.254/0001-02 | LABORATORIOS B. BRAUN S/A | 20 |  |  | Material de consumo hospitalar | TUSS | 01/10/2019 | EM ANALISE | EM ANALISE
73245470 | 10008530407 | C0762431 | 01/10/2019 |  |  | 21,7320 |  | SEDA NEGRA TRANCADA - C0762431 | SEDA NEGRA TRANCADA - C0762431 | CIRURGIA GERAL | MATERIAL DE CONSUMO | FIOS E FITAS CIRURGICOS | UN | 31.673.254/0001-02 | LABORATORIOS B. BRAUN S/A | 20 |  |  | Material de consumo hospitalar | TUSS | 01/10/2019 | EM ANALISE | EM ANALISE
73245488 | 10008530407 | C0762440 | 01/10/2019 |  |  | 21,7320 |  | SEDA NEGRA TRANCADA - C0762440 | SEDA NEGRA TRANCADA - C0762440 | CIRURGIA GERAL | MATERIAL DE CONSUMO | FIOS E FITAS CIRURGICOS | UN | 31.673.254/0001-02 | LABORATORIOS B. BRAUN S/A | 20 |  |  | Material de consumo hospitalar | TUSS | 01/10/2019 | EM ANALISE | EM ANALISE
73245496 | 10008530407 | C0762466 | 01/10/2019 |  |  | 21,7320 |  | SEDA NEGRA TRANCADA - C0762466 | SEDA NEGRA TRANCADA - C0762466 | CIRURGIA GERAL | MATERIAL DE CONSUMO | FIOS E FITAS CIRURGICOS | UN | 31.673.254/0001-02 | LABORATORIOS B. BRAUN S/A | 20 |  |  | Material de consumo hospitalar | TUSS | 01/10/2019 | EM ANALISE | EM ANALISE
73245500 | 10008530407 | C0762474 | 01/10/2019 |  |  | 21,7320 |  | SEDA NEGRA TRANCADA - C0762474 | SEDA NEGRA TRANCADA - C0762474 | CIRURGIA GERAL | MATERIAL DE CONSUMO | FIOS E FITAS CIRURGICOS | UN | 31.673.254/0001-02 | LABORATORIOS B. BRAUN S/A | 20 |  |  | Material de consumo hospitalar | TUSS | 01/10/2019 | EM ANALISE | EM ANALISE
73245518 | 10008530407 | C0762482 | 01/10/2019 |  |  | 21,7320 |  | SEDA NEGRA TRANCADA - C0762482 | SEDA NEGRA TRANCADA - C0762482 | CIRURGIA GERAL | MATERIAL DE CONSUMO | FIOS E FITAS CIRURGICOS | UN | 31.673.254/0001-02 | LABORATORIOS B. BRAUN S/A | 20 |  |  | Material de consumo hospitalar | TUSS | 01/10/2019 | EM ANALISE | EM ANALISE
73245526 | 10008530407 | C0762486 | 01/10/2019 |  |  | 21,7320 |  | SEDA NEGRA TRANCADA - C0762486 | SEDA NEGRA TRANCADA - C0762486 | CIRURGIA GERAL | MATERIAL DE CONSUMO | FIOS E FITAS CIRURGICOS | UN | 31.673.254/0001-02 | LABORATORIOS B. BRAUN S/A | 20 |  |  | Material de consumo hospitalar | TUSS | 01/10/2019 | EM ANALISE | EM ANALISE
73243841 | 10008530407 | B0767020 | 01/10/2019 |  |  | 21,7320 |  | SEDA NEGRA TRANCADA - B0767020 | SEDA NEGRA TRANCADA - B0767020 | CIRURGIA GERAL | MATERIAL DE CONSUMO | FIOS E FITAS CIRURGICOS | UN | 31.673.254/0001-02 | LABORATORIOS B. BRAUN S/A | 20 |  |  | Material de consumo hospitalar | TUSS | 01/10/2019 | EM ANALISE | EM ANALISE
73243850 | 10008530407 | B0767023 | 01/10/2019 |  |  | 21,7320 |  | SEDA NEGRA TRANCADA - B0767023 | SEDA NEGRA TRANCADA - B0767023 | CIRURGIA GERAL | MATERIAL DE CONSUMO | FIOS E FITAS CIRURGICOS | UN | 31.673.254/0001-02 | LABORATORIOS B. BRAUN S/A | 20 |  |  | Material de consumo hospitalar | TUSS | 01/10/2019 | EM ANALISE | EM ANALISE
73243868 | 10008530407 | B0767025 | 01/10/2019 |  |  | 21,7320 |  | SEDA NEGRA TRANCADA - B0767025 | SEDA NEGRA TRANCADA - B0767025 | CIRURGIA GERAL | MATERIAL DE CONSUMO | FIOS E FITAS CIRURGICOS | UN | 31.673.254/0001-02 | LABORATORIOS B. BRAUN S/A | 20 |  |  | Material de consumo hospitalar | TUSS | 01/10/2019 | EM ANALISE | EM ANALISE
73243876 | 10008530407 | B0767026 | 01/10/2019 |  |  | 21,7320 |  | SEDA NEGRA TRANCADA - B0767026 | SEDA NEGRA TRANCADA - B0767026 | CIRURGIA GERAL | MATERIAL DE CONSUMO | FIOS E FITAS CIRURGICOS | UN | 31.673.254/0001-02 | LABORATORIOS B. BRAUN S/A | 20 |  |  | Material de consumo hospitalar | TUSS | 01/10/2019 | EM ANALISE | EM ANALISE
73243884 | 10008530407 | B0767027 | 01/10/2019 |  |  | 21,7320 |  | SEDA NEGRA TRANCADA - B0767027 | SEDA NEGRA TRANCADA - B0767027 | CIRURGIA GERAL | MATERIAL DE CONSUMO | FIOS E FITAS CIRURGICOS | UN | 31.673.254/0001-02 | LABORATORIOS B. BRAUN S/A | 20 |  |  | Material de consumo hospitalar | TUSS | 01/10/2019 | EM ANALISE | EM ANALISE
73243892 | 10008530407 | B0767077 | 01/10/2019 |  |  | 21,7320 |  | SEDA NEGRA TRANCADA - B0767077 | SEDA NEGRA TRANCADA - B0767077 | CIRURGIA GERAL | MATERIAL DE CONSUMO | FIOS E FITAS CIRURGICOS | UN | 31.673.254/0001-02 | LABORATORIOS B. BRAUN S/A | 20 |  |  | Material de consumo hospitalar | TUSS | 01/10/2019 | EM ANALISE | EM ANALISE
73243906 | 10008530407 | B0767115 | 01/10/2019 |  |  | 21,7320 |  | SEDA NEGRA TRANCADA - B0767115 | SEDA NEGRA TRANCADA - B0767115 | CIRURGIA GERAL | MATERIAL DE CONSUMO | FIOS E FITAS CIRURGICOS | UN | 31.673.254/0001-02 | LABORATORIOS B. BRAUN S/A | 20 |  |  | Material de consumo hospitalar | TUSS | 01/10/2019 | EM ANALISE | EM ANALISE
73243914 | 10008530407 | B0767158 | 01/10/2019 |  |  | 21,7320 |  | SEDA NEGRA TRANCADA - B0767158 | SEDA NEGRA TRANCADA - B0767158 | CIRURGIA GERAL | MATERIAL DE CONSUMO | FIOS E FITAS CIRURGICOS | UN | 31.673.254/0001-02 | LABORATORIOS B. BRAUN S/A | 20 |  |  | Material de consumo hospitalar | TUSS | 01/10/2019 | EM ANALISE | EM ANALISE
73243922 | 10008530407 | B0767484 | 01/10/2019 |  |  | 21,7320 |  | SEDA NEGRA TRANCADA - B0767484 | SEDA NEGRA TRANCADA - B0767484 | CIRURGIA GERAL | MATERIAL DE CONSUMO | FIOS E FITAS CIRURGICOS | UN | 31.673.254/0001-02 | LABORATORIOS B. BRAUN S/A | 20 |  |  | Material de consumo hospitalar | TUSS | 01/10/2019 | EM ANALISE | EM ANALISE
73243930 | 10008530407 | B0767492 | 01/10/2019 |  |  | 21,7320 |  | SEDA NEGRA TRANCADA - B0767492 | SEDA NEGRA TRANCADA - B0767492 | CIRURGIA GERAL | MATERIAL DE CONSUMO | FIOS E FITAS CIRURGICOS | UN | 31.673.254/0001-02 | LABORATORIOS B. BRAUN S/A | 20 |  |  | Material de consumo hospitalar | TUSS | 01/10/2019 | EM ANALISE | EM ANALISE
73243949 | 10008530407 | B0767824 | 01/10/2019 |  |  | 21,7320 |  | SEDA NEGRA TRANCADA - B0767824 | SEDA NEGRA TRANCADA - B0767824 | CIRURGIA GERAL | MATERIAL DE CONSUMO | FIOS E FITAS CIRURGICOS | UN | 31.673.254/0001-02 | LABORATORIOS B. BRAUN S/A | 20 |  |  | Material de consumo hospitalar | TUSS | 01/10/2019 | EM ANALISE | EM ANALISE
73243957 | 10008530407 | B0767832 | 01/10/2019 |  |  | 21,7320 |  | SEDA NEGRA TRANCADA - B0767832 | SEDA NEGRA TRANCADA - B0767832 | CIRURGIA GERAL | MATERIAL DE CONSUMO | FIOS E FITAS CIRURGICOS | UN | 31.673.254/0001-02 | LABORATORIOS B. BRAUN S/A | 20 |  |  | Material de consumo hospitalar | TUSS | 01/10/2019 | EM ANALISE | EM ANALISE
73243965 | 10008530407 | B0768073 | 01/10/2019 |  |  | 21,7320 |  | SEDA NEGRA TRANCADA - B0768073 | SEDA NEGRA TRANCADA - B0768073 | CIRURGIA GERAL | MATERIAL DE CONSUMO | FIOS E FITAS CIRURGICOS | UN | 31.673.254/0001-02 | LABORATORIOS B. BRAUN S/A | 20 |  |  | Material de consumo hospitalar | TUSS | 01/10/2019 | EM ANALISE | EM ANALISE
73243973 | 10008530407 | B0768260 | 01/10/2019 |  |  | 21,7320 |  | SEDA NEGRA TRANCADA - B0768260 | SEDA NEGRA TRANCADA - B0768260 | CIRURGIA GERAL | MATERIAL DE CONSUMO | FIOS E FITAS CIRURGICOS | UN | 31.673.254/0001-02 | LABORATORIOS B. BRAUN S/A | 20 |  |  | Material de consumo hospitalar | TUSS | 01/10/2019 | EM ANALISE | EM ANALISE
73243981 | 10008530407 | B0768278 | 01/10/2019 |  |  | 21,7320 |  | SEDA NEGRA TRANCADA - B0768278 | SEDA NEGRA TRANCADA - B0768278 | CIRURGIA GERAL | MATERIAL DE CONSUMO | FIOS E FITAS CIRURGICOS | UN | 31.673.254/0001-02 | LABORATORIOS B. BRAUN S/A | 20 |  |  | Material de consumo hospitalar | TUSS | 01/10/2019 | EM ANALISE | EM ANALISE
73243990 | 10008530407 | B0768309 | 01/10/2019 |  |  | 21,7320 |  | SEDA NEGRA TRANCADA - B0768309 | SEDA NEGRA TRANCADA - B0768309 | CIRURGIA GERAL | MATERIAL DE CONSUMO | FIOS E FITAS CIRURGICOS | UN | 31.673.254/0001-02 | LABORATORIOS B. BRAUN S/A | 20 |  |  | Material de consumo hospitalar | TUSS | 01/10/2019 | EM ANALISE | EM ANALISE
73244007 | 10008530407 | B0768464 | 01/10/2019 |  |  | 21,7320 |  | SEDA NEGRA TRANCADA - B0768464 | SEDA NEGRA TRANCADA - B0768464 | CIRURGIA GERAL | MATERIAL DE CONSUMO | FIOS E FITAS CIRURGICOS | UN | 31.673.254/0001-02 | LABORATORIOS B. BRAUN S/A | 20 |  |  | Material de consumo hospitalar | TUSS | 01/10/2019 | EM ANALISE | EM ANALISE
73244015 | 10008530407 | B0768472 | 01/10/2019 |  |  | 21,7320 |  | SEDA NEGRA TRANCADA - B0768472 | SEDA NEGRA TRANCADA - B0768472 | CIRURGIA GERAL | MATERIAL DE CONSUMO | FIOS E FITAS CIRURGICOS | UN | 31.673.254/0001-02 | LABORATORIOS B. BRAUN S/A | 20 |  |  | Material de consumo hospitalar | TUSS | 01/10/2019 | EM ANALISE | EM ANALISE
73244023 | 10008530407 | B0768480 | 01/10/2019 |  |  | 21,7320 |  | SEDA NEGRA TRANCADA - B0768480 | SEDA NEGRA TRANCADA - B0768480 | CIRURGIA GERAL | MATERIAL DE CONSUMO | FIOS E FITAS CIRURGICOS | UN | 31.673.254/0001-02 | LABORATORIOS B. BRAUN S/A | 20 |  |  | Material de consumo hospitalar | TUSS | 01/10/2019 | EM ANALISE | EM ANALISE
73244031 | 10008530407 | B0768499 | 01/10/2019 |  |  | 21,7320 |  | SEDA NEGRA TRANCADA - B0768499 | SEDA NEGRA TRANCADA - B0768499 | CIRURGIA GERAL | MATERIAL DE CONSUMO | FIOS E FITAS CIRURGICOS | UN | 31.673.254/0001-02 | LABORATORIOS B. BRAUN S/A | 20 |  |  | Material de consumo hospitalar | TUSS | 01/10/2019 | EM ANALISE | EM ANALISE
73247898 | 10008530407 | C0767824 | 01/10/2019 |  |  | 21,7320 |  | SEDA NEGRA TRANCADA - C0767824 | SEDA NEGRA TRANCADA - C0767824 | CIRURGIA GERAL | MATERIAL DE CONSUMO | FIOS E FITAS CIRURGICOS | UN | 31.673.254/0001-02 | LABORATORIOS B. BRAUN S/A | 20 |  |  | Material de consumo hospitalar | TUSS | 01/10/2019 | EM ANALISE | EM ANALISE
73247901 | 10008530407 | C0767832 | 01/10/2019 |  |  | 21,7320 |  | SEDA NEGRA TRANCADA - C0767832 | SEDA NEGRA TRANCADA - C0767832 | CIRURGIA GERAL | MATERIAL DE CONSUMO | FIOS E FITAS CIRURGICOS | UN | 31.673.254/0001-02 | LABORATORIOS B. BRAUN S/A | 20 |  |  | Material de consumo hospitalar | TUSS | 01/10/2019 | EM ANALISE | EM ANALISE
73247910 | 10008530407 | C0767840 | 01/10/2019 |  |  | 21,7320 |  | SEDA NEGRA TRANCADA - C0767840 | SEDA NEGRA TRANCADA - C0767840 | CIRURGIA GERAL | MATERIAL DE CONSUMO | FIOS E FITAS CIRURGICOS | UN | 31.673.254/0001-02 | LABORATORIOS B. BRAUN S/A | 20 |  |  | Material de consumo hospitalar | TUSS | 01/10/2019 | EM ANALISE | EM ANALISE
73247928 | 10008530407 | C0768022 | 01/10/2019 |  |  | 21,7320 |  | SEDA NEGRA TRANCADA - C0768022 | SEDA NEGRA TRANCADA - C0768022 | CIRURGIA GERAL | MATERIAL DE CONSUMO | FIOS E FITAS CIRURGICOS | UN | 31.673.254/0001-02 | LABORATORIOS B. BRAUN S/A | 20 |  |  | Material de consumo hospitalar | TUSS | 01/10/2019 | EM ANALISE | EM ANALISE
73247936 | 10008530407 | C0768065 | 01/10/2019 |  |  | 21,7320 |  | SEDA NEGRA TRANCADA - C0768065 | SEDA NEGRA TRANCADA - C0768065 | CIRURGIA GERAL | MATERIAL DE CONSUMO | FIOS E FITAS CIRURGICOS | UN | 31.673.254/0001-02 | LABORATORIOS B. BRAUN S/A | 20 |  |  | Material de consumo hospitalar | TUSS | 01/10/2019 | EM ANALISE | EM ANALISE
73247944 | 10008530407 | C0768073 | 01/10/2019 |  |  | 21,7320 |  | SEDA NEGRA TRANCADA - C0768073 | SEDA NEGRA TRANCADA - C0768073 | CIRURGIA GERAL | MATERIAL DE CONSUMO | FIOS E FITAS CIRURGICOS | UN | 31.673.254/0001-02 | LABORATORIOS B. BRAUN S/A | 20 |  |  | Material de consumo hospitalar | TUSS | 01/10/2019 | EM ANALISE | EM ANALISE
73247952 | 10008530407 | C0768100 | 01/10/2019 |  |  | 21,7320 |  | SEDA NEGRA TRANCADA - C0768100 | SEDA NEGRA TRANCADA - C0768100 | CIRURGIA GERAL | MATERIAL DE CONSUMO | FIOS E FITAS CIRURGICOS | UN | 31.673.254/0001-02 | LABORATORIOS B. BRAUN S/A | 20 |  |  | Material de consumo hospitalar | TUSS | 01/10/2019 | EM ANALISE | EM ANALISE
73247960 | 10008530407 | C0768101 | 01/10/2019 |  |  | 21,7320 |  | SEDA NEGRA TRANCADA - C0768101 | SEDA NEGRA TRANCADA - C0768101 | CIRURGIA GERAL | MATERIAL DE CONSUMO | FIOS E FITAS CIRURGICOS | UN | 31.673.254/0001-02 | LABORATORIOS B. BRAUN S/A | 20 |  |  | Material de consumo hospitalar | TUSS | 01/10/2019 | EM ANALISE | EM ANALISE
73247979 | 10008530407 | C0768146 | 01/10/2019 |  |  | 21,7320 |  | SEDA NEGRA TRANCADA - C0768146 | SEDA NEGRA TRANCADA - C0768146 | CIRURGIA GERAL | MATERIAL DE CONSUMO | FIOS E FITAS CIRURGICOS | UN | 31.673.254/0001-02 | LABORATORIOS B. BRAUN S/A | 20 |  |  | Material de consumo hospitalar | TUSS | 01/10/2019 | EM ANALISE | EM ANALISE
73247987 | 10008530407 | C0768260 | 01/10/2019 |  |  | 21,7320 |  | SEDA NEGRA TRANCADA - C0768260 | SEDA NEGRA TRANCADA - C0768260 | CIRURGIA GERAL | MATERIAL DE CONSUMO | FIOS E FITAS CIRURGICOS | UN | 31.673.254/0001-02 | LABORATORIOS B. BRAUN S/A | 20 |  |  | Material de consumo hospitalar | TUSS | 01/10/2019 | EM ANALISE | EM ANALISE
73247995 | 10008530407 | C0768278 | 01/10/2019 |  |  | 21,7320 |  | SEDA NEGRA TRANCADA - C0768278 | SEDA NEGRA TRANCADA - C0768278 | CIRURGIA GERAL | MATERIAL DE CONSUMO | FIOS E FITAS CIRURGICOS | UN | 31.673.254/0001-02 | LABORATORIOS B. BRAUN S/A | 20 |  |  | Material de consumo hospitalar | TUSS | 01/10/2019 | EM ANALISE | EM ANALISE
73248002 | 10008530407 | C0768279 | 01/10/2019 |  |  | 21,7320 |  | SEDA NEGRA TRANCADA - C0768279 | SEDA NEGRA TRANCADA - C0768279 | CIRURGIA GERAL | MATERIAL DE CONSUMO | FIOS E FITAS CIRURGICOS | UN | 31.673.254/0001-02 | LABORATORIOS B. BRAUN S/A | 20 |  |  | Material de consumo hospitalar | TUSS | 01/10/2019 | EM ANALISE | EM ANALISE
73248010 | 10008530407 | C0768464 | 01/10/2019 |  |  | 21,7320 |  | SEDA NEGRA TRANCADA - C0768464 | SEDA NEGRA TRANCADA - C0768464 | CIRURGIA GERAL | MATERIAL DE CONSUMO | FIOS E FITAS CIRURGICOS | UN | 31.673.254/0001-02 | LABORATORIOS B. BRAUN S/A | 20 |  |  | Material de consumo hospitalar | TUSS | 01/10/2019 | EM ANALISE | EM ANALISE
73248029 | 10008530407 | C0768472 | 01/10/2019 |  |  | 21,7320 |  | SEDA NEGRA TRANCADA - C0768472 | SEDA NEGRA TRANCADA - C0768472 | CIRURGIA GERAL | MATERIAL DE CONSUMO | FIOS E FITAS CIRURGICOS | UN | 31.673.254/0001-02 | LABORATORIOS B. BRAUN S/A | 20 |  |  | Material de consumo hospitalar | TUSS | 01/10/2019 | EM ANALISE | EM ANALISE
73248037 | 10008530407 | C0768480 | 01/10/2019 |  |  | 21,7320 |  | SEDA NEGRA TRANCADA - C0768480 | SEDA NEGRA TRANCADA - C0768480 | CIRURGIA GERAL | MATERIAL DE CONSUMO | FIOS E FITAS CIRURGICOS | UN | 31.673.254/0001-02 | LABORATORIOS B. BRAUN S/A | 20 |  |  | Material de consumo hospitalar | TUSS | 01/10/2019 | EM ANALISE | EM ANALISE
73248045 | 10008530407 | C0768499 | 01/10/2019 |  |  | 21,7320 |  | SEDA NEGRA TRANCADA - C0768499 | SEDA NEGRA TRANCADA - C0768499 | CIRURGIA GERAL | MATERIAL DE CONSUMO | FIOS E FITAS CIRURGICOS | UN | 31.673.254/0001-02 | LABORATORIOS B. BRAUN S/A | 20 |  |  | Material de consumo hospitalar | TUSS | 01/10/2019 | EM ANALISE | EM ANALISE
73248053 | 10008530407 | C0768529 | 01/10/2019 |  |  | 21,7320 |  | SEDA NEGRA TRANCADA - C0768529 | SEDA NEGRA TRANCADA - C0768529 | CIRURGIA GERAL | MATERIAL DE CONSUMO | FIOS E FITAS CIRURGICOS | UN | 31.673.254/0001-02 | LABORATORIOS B. BRAUN S/A | 20 |  |  | Material de consumo hospitalar | TUSS | 01/10/2019 | EM ANALISE | EM ANALISE
73248061 | 10008530407 | C0768537 | 01/10/2019 |  |  | 21,7320 |  | SEDA NEGRA TRANCADA - C0768537 | SEDA NEGRA TRANCADA - C0768537 | CIRURGIA GERAL | MATERIAL DE CONSUMO | FIOS E FITAS CIRURGICOS | UN | 31.673.254/0001-02 | LABORATORIOS B. BRAUN S/A | 20 |  |  | Material de consumo hospitalar | TUSS | 01/10/2019 | EM ANALISE | EM ANALISE
73248070 | 10008530407 | C0768600 | 01/10/2019 |  |  | 21,7320 |  | SEDA NEGRA TRANCADA - C0768600 | SEDA NEGRA TRANCADA - C0768600 | CIRURGIA GERAL | MATERIAL DE CONSUMO | FIOS E FITAS CIRURGICOS | UN | 31.673.254/0001-02 | LABORATORIOS B. BRAUN S/A | 20 |  |  | Material de consumo hospitalar | TUSS | 01/10/2019 | EM ANALISE | EM ANALISE
73248088 | 10008530407 | C0768678 | 01/10/2019 |  |  | 21,7320 |  | SEDA NEGRA TRANCADA - C0768678 | SEDA NEGRA TRANCADA - C0768678 | CIRURGIA GERAL | MATERIAL DE CONSUMO | FIOS E FITAS CIRURGICOS | UN | 31.673.254/0001-02 | LABORATORIOS B. BRAUN S/A | 20 |  |  | Material de consumo hospitalar | TUSS | 01/10/2019 | EM ANALISE | EM ANALISE
73245534 | 10008530407 | C0762490 | 01/10/2019 |  |  | 21,7320 |  | SEDA NEGRA TRANCADA - C0762490 | SEDA NEGRA TRANCADA - C0762490 | CIRURGIA GERAL | MATERIAL DE CONSUMO | FIOS E FITAS CIRURGICOS | UN | 31.673.254/0001-02 | LABORATORIOS B. BRAUN S/A | 20 |  |  | Material de consumo hospitalar | TUSS | 01/10/2019 | EM ANALISE | EM ANALISE
73245542 | 10008530407 | C0762504 | 01/10/2019 |  |  | 21,7320 |  | SEDA NEGRA TRANCADA - C0762504 | SEDA NEGRA TRANCADA - C0762504 | CIRURGIA GERAL | MATERIAL DE CONSUMO | FIOS E FITAS CIRURGICOS | UN | 31.673.254/0001-02 | LABORATORIOS B. BRAUN S/A | 20 |  |  | Material de consumo hospitalar | TUSS | 01/10/2019 | EM ANALISE | EM ANALISE
73245550 | 10008530407 | C0762547 | 01/10/2019 |  |  | 21,7320 |  | SEDA NEGRA TRANCADA - C0762547 | SEDA NEGRA TRANCADA - C0762547 | CIRURGIA GERAL | MATERIAL DE CONSUMO | FIOS E FITAS CIRURGICOS | UN | 31.673.254/0001-02 | LABORATORIOS B. BRAUN S/A | 20 |  |  | Material de consumo hospitalar | TUSS | 01/10/2019 | EM ANALISE | EM ANALISE
73245569 | 10008530407 | C0762555 | 01/10/2019 |  |  | 21,7320 |  | SEDA NEGRA TRANCADA - C0762555 | SEDA NEGRA TRANCADA - C0762555 | CIRURGIA GERAL | MATERIAL DE CONSUMO | FIOS E FITAS CIRURGICOS | UN | 31.673.254/0001-02 | LABORATORIOS B. BRAUN S/A | 20 |  |  | Material de consumo hospitalar | TUSS | 01/10/2019 | EM ANALISE | EM ANALISE
73245577 | 10008530407 | C0762563 | 01/10/2019 |  |  | 21,7320 |  | SEDA NEGRA TRANCADA - C0762563 | SEDA NEGRA TRANCADA - C0762563 | CIRURGIA GERAL | MATERIAL DE CONSUMO | FIOS E FITAS CIRURGICOS | UN | 31.673.254/0001-02 | LABORATORIOS B. BRAUN S/A | 20 |  |  | Material de consumo hospitalar | TUSS | 01/10/2019 | EM ANALISE | EM ANALISE
73245585 | 10008530407 | C0762598 | 01/10/2019 |  |  | 21,7320 |  | SEDA NEGRA TRANCADA - C0762598 | SEDA NEGRA TRANCADA - C0762598 | CIRURGIA GERAL | MATERIAL DE CONSUMO | FIOS E FITAS CIRURGICOS | UN | 31.673.254/0001-02 | LABORATORIOS B. BRAUN S/A | 20 |  |  | Material de consumo hospitalar | TUSS | 01/10/2019 | EM ANALISE | EM ANALISE
73245593 | 10008530407 | C0762601 | 01/10/2019 |  |  | 21,7320 |  | SEDA NEGRA TRANCADA - C0762601 | SEDA NEGRA TRANCADA - C0762601 | CIRURGIA GERAL | MATERIAL DE CONSUMO | FIOS E FITAS CIRURGICOS | UN | 31.673.254/0001-02 | LABORATORIOS B. BRAUN S/A | 20 |  |  | Material de consumo hospitalar | TUSS | 01/10/2019 | EM ANALISE | EM ANALISE
73245607 | 10008530407 | C0762610 | 01/10/2019 |  |  | 21,7320 |  | SEDA NEGRA TRANCADA - C0762610 | SEDA NEGRA TRANCADA - C0762610 | CIRURGIA GERAL | MATERIAL DE CONSUMO | FIOS E FITAS CIRURGICOS | UN | 31.673.254/0001-02 | LABORATORIOS B. BRAUN S/A | 20 |  |  | Material de consumo hospitalar | TUSS | 01/10/2019 | EM ANALISE | EM ANALISE
73245615 | 10008530407 | C0762615 | 01/10/2019 |  |  | 21,7320 |  | SEDA NEGRA TRANCADA - C0762615 | SEDA NEGRA TRANCADA - C0762615 | CIRURGIA GERAL | MATERIAL DE CONSUMO | FIOS E FITAS CIRURGICOS | UN | 31.673.254/0001-02 | LABORATORIOS B. BRAUN S/A | 20 |  |  | Material de consumo hospitalar | TUSS | 01/10/2019 | EM ANALISE | EM ANALISE
73245623 | 10008530407 | C0762628 | 01/10/2019 |  |  | 21,7320 |  | SEDA NEGRA TRANCADA - C0762628 | SEDA NEGRA TRANCADA - C0762628 | CIRURGIA GERAL | MATERIAL DE CONSUMO | FIOS E FITAS CIRURGICOS | UN | 31.673.254/0001-02 | LABORATORIOS B. BRAUN S/A | 20 |  |  | Material de consumo hospitalar | TUSS | 01/10/2019 | EM ANALISE | EM ANALISE
73245631 | 10008530407 | C0762636 | 01/10/2019 |  |  | 21,7320 |  | SEDA NEGRA TRANCADA - C0762636 | SEDA NEGRA TRANCADA - C0762636 | CIRURGIA GERAL | MATERIAL DE CONSUMO | FIOS E FITAS CIRURGICOS | UN | 31.673.254/0001-02 | LABORATORIOS B. BRAUN S/A | 20 |  |  | Material de consumo hospitalar | TUSS | 01/10/2019 | EM ANALISE | EM ANALISE
73245640 | 10008530407 | C0762644 | 01/10/2019 |  |  | 21,7320 |  | SEDA NEGRA TRANCADA - C0762644 | SEDA NEGRA TRANCADA - C0762644 | CIRURGIA GERAL | MATERIAL DE CONSUMO | FIOS E FITAS CIRURGICOS | UN | 31.673.254/0001-02 | LABORATORIOS B. BRAUN S/A | 20 |  |  | Material de consumo hospitalar | TUSS | 01/10/2019 | EM ANALISE | EM ANALISE
73245658 | 10008530407 | C0762652 | 01/10/2019 |  |  | 21,7320 |  | SEDA NEGRA TRANCADA - C0762652 | SEDA NEGRA TRANCADA - C0762652 | CIRURGIA GERAL | MATERIAL DE CONSUMO | FIOS E FITAS CIRURGICOS | UN | 31.673.254/0001-02 | LABORATORIOS B. BRAUN S/A | 20 |  |  | Material de consumo hospitalar | TUSS | 01/10/2019 | EM ANALISE | EM ANALISE
73245666 | 10008530407 | C0762660 | 01/10/2019 |  |  | 21,7320 |  | SEDA NEGRA TRANCADA - C0762660 | SEDA NEGRA TRANCADA - C0762660 | CIRURGIA GERAL | MATERIAL DE CONSUMO | FIOS E FITAS CIRURGICOS | UN | 31.673.254/0001-02 | LABORATORIOS B. BRAUN S/A | 20 |  |  | Material de consumo hospitalar | TUSS | 01/10/2019 | EM ANALISE | EM ANALISE
73245674 | 10008530407 | C0762679 | 01/10/2019 |  |  | 21,7320 |  | SEDA NEGRA TRANCADA - C0762679 | SEDA NEGRA TRANCADA - C0762679 | CIRURGIA GERAL | MATERIAL DE CONSUMO | FIOS E FITAS CIRURGICOS | UN | 31.673.254/0001-02 | LABORATORIOS B. BRAUN S/A | 20 |  |  | Material de consumo hospitalar | TUSS | 01/10/2019 | EM ANALISE | EM ANALISE
73245682 | 10008530407 | C0762709 | 01/10/2019 |  |  | 21,7320 |  | SEDA NEGRA TRANCADA - C0762709 | SEDA NEGRA TRANCADA - C0762709 | CIRURGIA GERAL | MATERIAL DE CONSUMO | FIOS E FITAS CIRURGICOS | UN | 31.673.254/0001-02 | LABORATORIOS B. BRAUN S/A | 20 |  |  | Material de consumo hospitalar | TUSS | 01/10/2019 | EM ANALISE | EM ANALISE
73245690 | 10008530407 | C0762717 | 01/10/2019 |  |  | 21,7320 |  | SEDA NEGRA TRANCADA - C0762717 | SEDA NEGRA TRANCADA - C0762717 | CIRURGIA GERAL | MATERIAL DE CONSUMO | FIOS E FITAS CIRURGICOS | UN | 31.673.254/0001-02 | LABORATORIOS B. BRAUN S/A | 20 |  |  | Material de consumo hospitalar | TUSS | 01/10/2019 | EM ANALISE | EM ANALISE
73245704 | 10008530407 | C0762725 | 01/10/2019 |  |  | 21,7320 |  | SEDA NEGRA TRANCADA - C0762725 | SEDA NEGRA TRANCADA - C0762725 | CIRURGIA GERAL | MATERIAL DE CONSUMO | FIOS E FITAS CIRURGICOS | UN | 31.673.254/0001-02 | LABORATORIOS B. BRAUN S/A | 20 |  |  | Material de consumo hospitalar | TUSS | 01/10/2019 | EM ANALISE | EM ANALISE
73245712 | 10008530407 | C0762733 | 01/10/2019 |  |  | 21,7320 |  | SEDA NEGRA TRANCADA - C0762733 | SEDA NEGRA TRANCADA - C0762733 | CIRURGIA GERAL | MATERIAL DE CONSUMO | FIOS E FITAS CIRURGICOS | UN | 31.673.254/0001-02 | LABORATORIOS B. BRAUN S/A | 20 |  |  | Material de consumo hospitalar | TUSS | 01/10/2019 | EM ANALISE | EM ANALISE
73245720 | 10008530407 | C0762741 | 01/10/2019 |  |  | 21,7320 |  | SEDA NEGRA TRANCADA - C0762741 | SEDA NEGRA TRANCADA - C0762741 | CIRURGIA GERAL | MATERIAL DE CONSUMO | FIOS E FITAS CIRURGICOS | UN | 31.673.254/0001-02 | LABORATORIOS B. BRAUN S/A | 20 |  |  | Material de consumo hospitalar | TUSS | 01/10/2019 | EM ANALISE | EM ANALISE
73244040 | 10008530407 | B0768502 | 01/10/2019 |  |  | 21,7320 |  | SEDA NEGRA TRANCADA - B0768502 | SEDA NEGRA TRANCADA - B0768502 | CIRURGIA GERAL | MATERIAL DE CONSUMO | FIOS E FITAS CIRURGICOS | UN | 31.673.254/0001-02 | LABORATORIOS B. BRAUN S/A | 20 |  |  | Material de consumo hospitalar | TUSS | 01/10/2019 | EM ANALISE | EM ANALISE
73244058 | 10008530407 | B0768600 | 01/10/2019 |  |  | 21,7320 |  | SEDA NEGRA TRANCADA - B0768600 | SEDA NEGRA TRANCADA - B0768600 | CIRURGIA GERAL | MATERIAL DE CONSUMO | FIOS E FITAS CIRURGICOS | UN | 31.673.254/0001-02 | LABORATORIOS B. BRAUN S/A | 20 |  |  | Material de consumo hospitalar | TUSS | 01/10/2019 | EM ANALISE | EM ANALISE
73244066 | 10008530407 | B0769215 | 01/10/2019 |  |  | 21,7320 |  | SEDA NEGRA TRANCADA - B0769215 | SEDA NEGRA TRANCADA - B0769215 | CIRURGIA GERAL | MATERIAL DE CONSUMO | FIOS E FITAS CIRURGICOS | UN | 31.673.254/0001-02 | LABORATORIOS B. BRAUN S/A | 20 |  |  | Material de consumo hospitalar | TUSS | 01/10/2019 | EM ANALISE | EM ANALISE
73244074 | 10008530407 | B0769975 | 01/10/2019 |  |  | 21,7320 |  | SEDA NEGRA TRANCADA - B0769975 | SEDA NEGRA TRANCADA - B0769975 | CIRURGIA GERAL | MATERIAL DE CONSUMO | FIOS E FITAS CIRURGICOS | UN | 31.673.254/0001-02 | LABORATORIOS B. BRAUN S/A | 20 |  |  | Material de consumo hospitalar | TUSS | 01/10/2019 | EM ANALISE | EM ANALISE
73244082 | 10008530407 | B0769983 | 01/10/2019 |  |  | 21,7320 |  | SEDA NEGRA TRANCADA - B0769983 | SEDA NEGRA TRANCADA - B0769983 | CIRURGIA GERAL | MATERIAL DE CONSUMO | FIOS E FITAS CIRURGICOS | UN | 31.673.254/0001-02 | LABORATORIOS B. BRAUN S/A | 20 |  |  | Material de consumo hospitalar | TUSS | 01/10/2019 | EM ANALISE | EM ANALISE
73244090 | 10008530407 | B0770418 | 01/10/2019 |  |  | 21,7320 |  | SEDA NEGRA TRANCADA - B0770418 | SEDA NEGRA TRANCADA - B0770418 | CIRURGIA GERAL | MATERIAL DE CONSUMO | FIOS E FITAS CIRURGICOS | UN | 31.673.254/0001-02 | LABORATORIOS B. BRAUN S/A | 20 |  |  | Material de consumo hospitalar | TUSS | 01/10/2019 | EM ANALISE | EM ANALISE
73244104 | 10008530407 | B0770426 | 01/10/2019 |  |  | 21,7320 |  | SEDA NEGRA TRANCADA - B0770426 | SEDA NEGRA TRANCADA - B0770426 | CIRURGIA GERAL | MATERIAL DE CONSUMO | FIOS E FITAS CIRURGICOS | UN | 31.673.254/0001-02 | LABORATORIOS B. BRAUN S/A | 20 |  |  | Material de consumo hospitalar | TUSS | 01/10/2019 | EM ANALISE | EM ANALISE
73244112 | 10008530407 | B0770434 | 01/10/2019 |  |  | 21,7320 |  | SEDA NEGRA TRANCADA - B0770434 | SEDA NEGRA TRANCADA - B0770434 | CIRURGIA GERAL | MATERIAL DE CONSUMO | FIOS E FITAS CIRURGICOS | UN | 31.673.254/0001-02 | LABORATORIOS B. BRAUN S/A | 20 |  |  | Material de consumo hospitalar | TUSS | 01/10/2019 | EM ANALISE | EM ANALISE
73244120 | 10008530407 | B0770442 | 01/10/2019 |  |  | 21,7320 |  | SEDA NEGRA TRANCADA - B0770442 | SEDA NEGRA TRANCADA - B0770442 | CIRURGIA GERAL | MATERIAL DE CONSUMO | FIOS E FITAS CIRURGICOS | UN | 31.673.254/0001-02 | LABORATORIOS B. BRAUN S/A | 20 |  |  | Material de consumo hospitalar | TUSS | 01/10/2019 | EM ANALISE | EM ANALISE
73244139 | 10008530407 | B0770477 | 01/10/2019 |  |  | 21,7320 |  | SEDA NEGRA TRANCADA - B0770477 | SEDA NEGRA TRANCADA - B0770477 | CIRURGIA GERAL | MATERIAL DE CONSUMO | FIOS E FITAS CIRURGICOS | UN | 31.673.254/0001-02 | LABORATORIOS B. BRAUN S/A | 20 |  |  | Material de consumo hospitalar | TUSS | 01/10/2019 | EM ANALISE | EM ANALISE
73244147 | 10008530407 | B0770493 | 01/10/2019 |  |  | 21,7320 |  | SEDA NEGRA TRANCADA - B0770493 | SEDA NEGRA TRANCADA - B0770493 | CIRURGIA GERAL | MATERIAL DE CONSUMO | FIOS E FITAS CIRURGICOS | UN | 31.673.254/0001-02 | LABORATORIOS B. BRAUN S/A | 20 |  |  | Material de consumo hospitalar | TUSS | 01/10/2019 | EM ANALISE | EM ANALISE
73244155 | 10008530407 | B0770507 | 01/10/2019 |  |  | 21,7320 |  | SEDA NEGRA TRANCADA - B0770507 | SEDA NEGRA TRANCADA - B0770507 | CIRURGIA GERAL | MATERIAL DE CONSUMO | FIOS E FITAS CIRURGICOS | UN | 31.673.254/0001-02 | LABORATORIOS B. BRAUN S/A | 20 |  |  | Material de consumo hospitalar | TUSS | 01/10/2019 | EM ANALISE | EM ANALISE
73244163 | 10008530407 | B0770523 | 01/10/2019 |  |  | 21,7320 |  | SEDA NEGRA TRANCADA - B0770523 | SEDA NEGRA TRANCADA - B0770523 | CIRURGIA GERAL | MATERIAL DE CONSUMO | FIOS E FITAS CIRURGICOS | UN | 31.673.254/0001-02 | LABORATORIOS B. BRAUN S/A | 20 |  |  | Material de consumo hospitalar | TUSS | 01/10/2019 | EM ANALISE | EM ANALISE
73244171 | 10008530407 | B0772410 | 01/10/2019 |  |  | 21,7320 |  | SEDA NEGRA TRANCADA - B0772410 | SEDA NEGRA TRANCADA - B0772410 | CIRURGIA GERAL | MATERIAL DE CONSUMO | FIOS E FITAS CIRURGICOS | UN | 31.673.254/0001-02 | LABORATORIOS B. BRAUN S/A | 20 |  |  | Material de consumo hospitalar | TUSS | 01/10/2019 | EM ANALISE | EM ANALISE
73244180 | 10008530407 | B0772429 | 01/10/2019 |  |  | 21,7320 |  | SEDA NEGRA TRANCADA - B0772429 | SEDA NEGRA TRANCADA - B0772429 | CIRURGIA GERAL | MATERIAL DE CONSUMO | FIOS E FITAS CIRURGICOS | UN | 31.673.254/0001-02 | LABORATORIOS B. BRAUN S/A | 20 |  |  | Material de consumo hospitalar | TUSS | 01/10/2019 | EM ANALISE | EM ANALISE
73244198 | 10008530407 | B0772461 | 01/10/2019 |  |  | 21,7320 |  | SEDA NEGRA TRANCADA - B0772461 | SEDA NEGRA TRANCADA - B0772461 | CIRURGIA GERAL | MATERIAL DE CONSUMO | FIOS E FITAS CIRURGICOS | UN | 31.673.254/0001-02 | LABORATORIOS B. BRAUN S/A | 20 |  |  | Material de consumo hospitalar | TUSS | 01/10/2019 | EM ANALISE | EM ANALISE
73244201 | 10008530407 | B0772470 | 01/10/2019 |  |  | 21,7320 |  | SEDA NEGRA TRANCADA - B0772470 | SEDA NEGRA TRANCADA - B0772470 | CIRURGIA GERAL | MATERIAL DE CONSUMO | FIOS E FITAS CIRURGICOS | UN | 31.673.254/0001-02 | LABORATORIOS B. BRAUN S/A | 20 |  |  | Material de consumo hospitalar | TUSS | 01/10/2019 | EM ANALISE | EM ANALISE
73244210 | 10008530407 | B0772488 | 01/10/2019 |  |  | 21,7320 |  | SEDA NEGRA TRANCADA - B0772488 | SEDA NEGRA TRANCADA - B0772488 | CIRURGIA GERAL | MATERIAL DE CONSUMO | FIOS E FITAS CIRURGICOS | UN | 31.673.254/0001-02 | LABORATORIOS B. BRAUN S/A | 20 |  |  | Material de consumo hospitalar | TUSS | 01/10/2019 | EM ANALISE | EM ANALISE
73244228 | 10008530407 | C0732079 | 01/10/2019 |  |  | 21,7320 |  | SEDA NEGRA TRANCADA - C0732079 | SEDA NEGRA TRANCADA - C0732079 | CIRURGIA GERAL | MATERIAL DE CONSUMO | FIOS E FITAS CIRURGICOS | UN | 31.673.254/0001-02 | LABORATORIOS B. BRAUN S/A | 20 |  |  | Material de consumo hospitalar | TUSS | 01/10/2019 | EM ANALISE | EM ANALISE
73244236 | 10008530407 | C0732133 | 01/10/2019 |  |  | 21,7320 |  | SEDA NEGRA TRANCADA - C0732133 | SEDA NEGRA TRANCADA - C0732133 | CIRURGIA GERAL | MATERIAL DE CONSUMO | FIOS E FITAS CIRURGICOS | UN | 31.673.254/0001-02 | LABORATORIOS B. BRAUN S/A | 20 |  |  | Material de consumo hospitalar | TUSS | 01/10/2019 | EM ANALISE | EM ANALISE
73248096 | 10008530407 | C0768707 | 01/10/2019 |  |  | 21,7320 |  | SEDA NEGRA TRANCADA - C0768707 | SEDA NEGRA TRANCADA - C0768707 | CIRURGIA GERAL | MATERIAL DE CONSUMO | FIOS E FITAS CIRURGICOS | UN | 31.673.254/0001-02 | LABORATORIOS B. BRAUN S/A | 20 |  |  | Material de consumo hospitalar | TUSS | 01/10/2019 | EM ANALISE | EM ANALISE
73248100 | 10008530407 | C0768740 | 01/10/2019 |  |  | 21,7320 |  | SEDA NEGRA TRANCADA - C0768740 | SEDA NEGRA TRANCADA - C0768740 | CIRURGIA GERAL | MATERIAL DE CONSUMO | FIOS E FITAS CIRURGICOS | UN | 31.673.254/0001-02 | LABORATORIOS B. BRAUN S/A | 20 |  |  | Material de consumo hospitalar | TUSS | 01/10/2019 | EM ANALISE | EM ANALISE
73248118 | 10008530407 | C0768765 | 01/10/2019 |  |  | 21,7320 |  | SEDA NEGRA TRANCADA - C0768765 | SEDA NEGRA TRANCADA - C0768765 | CIRURGIA GERAL | MATERIAL DE CONSUMO | FIOS E FITAS CIRURGICOS | UN | 31.673.254/0001-02 | LABORATORIOS B. BRAUN S/A | 20 |  |  | Material de consumo hospitalar | TUSS | 01/10/2019 | EM ANALISE | EM ANALISE
73248126 | 10008530407 | C0768782 | 01/10/2019 |  |  | 21,7320 |  | SEDA NEGRA TRANCADA - C0768782 | SEDA NEGRA TRANCADA - C0768782 | CIRURGIA GERAL | MATERIAL DE CONSUMO | FIOS E FITAS CIRURGICOS | UN | 31.673.254/0001-02 | LABORATORIOS B. BRAUN S/A | 20 |  |  | Material de consumo hospitalar | TUSS | 01/10/2019 | EM ANALISE | EM ANALISE
73248134 | 10008530407 | C0768790 | 01/10/2019 |  |  | 21,7320 |  | SEDA NEGRA TRANCADA - C0768790 | SEDA NEGRA TRANCADA - C0768790 | CIRURGIA GERAL | MATERIAL DE CONSUMO | FIOS E FITAS CIRURGICOS | UN | 31.673.254/0001-02 | LABORATORIOS B. BRAUN S/A | 20 |  |  | Material de consumo hospitalar | TUSS | 01/10/2019 | EM ANALISE | EM ANALISE
73248142 | 10008530407 | C0768817 | 01/10/2019 |  |  | 21,7320 |  | SEDA NEGRA TRANCADA - C0768817 | SEDA NEGRA TRANCADA - C0768817 | CIRURGIA GERAL | MATERIAL DE CONSUMO | FIOS E FITAS CIRURGICOS | UN | 31.673.254/0001-02 | LABORATORIOS B. BRAUN S/A | 20 |  |  | Material de consumo hospitalar | TUSS | 01/10/2019 | EM ANALISE | EM ANALISE
73248150 | 10008530407 | C0768818 | 01/10/2019 |  |  | 21,7320 |  | SEDA NEGRA TRANCADA - C0768818 | SEDA NEGRA TRANCADA - C0768818 | CIRURGIA GERAL | MATERIAL DE CONSUMO | FIOS E FITAS CIRURGICOS | UN | 31.673.254/0001-02 | LABORATORIOS B. BRAUN S/A | 20 |  |  | Material de consumo hospitalar | TUSS | 01/10/2019 | EM ANALISE | EM ANALISE
73248169 | 10008530407 | C0768820 | 01/10/2019 |  |  | 21,7320 |  | SEDA NEGRA TRANCADA - C0768820 | SEDA NEGRA TRANCADA - C0768820 | CIRURGIA GERAL | MATERIAL DE CONSUMO | FIOS E FITAS CIRURGICOS | UN | 31.673.254/0001-02 | LABORATORIOS B. BRAUN S/A | 20 |  |  | Material de consumo hospitalar | TUSS | 01/10/2019 | EM ANALISE | EM ANALISE
73248177 | 10008530407 | C0768863 | 01/10/2019 |  |  | 21,7320 |  | SEDA NEGRA TRANCADA - C0768863 | SEDA NEGRA TRANCADA - C0768863 | CIRURGIA GERAL | MATERIAL DE CONSUMO | FIOS E FITAS CIRURGICOS | UN | 31.673.254/0001-02 | LABORATORIOS B. BRAUN S/A | 20 |  |  | Material de consumo hospitalar | TUSS | 01/10/2019 | EM ANALISE | EM ANALISE
73248185 | 10008530407 | C0769010 | 01/10/2019 |  |  | 21,7320 |  | SEDA NEGRA TRANCADA - C0769010 | SEDA NEGRA TRANCADA - C0769010 | CIRURGIA GERAL | MATERIAL DE CONSUMO | FIOS E FITAS CIRURGICOS | UN | 31.673.254/0001-02 | LABORATORIOS B. BRAUN S/A | 20 |  |  | Material de consumo hospitalar | TUSS | 01/10/2019 | EM ANALISE | EM ANALISE
73248193 | 10008530407 | C0769019 | 01/10/2019 |  |  | 21,7320 |  | SEDA NEGRA TRANCADA - C0769019 | SEDA NEGRA TRANCADA - C0769019 | CIRURGIA GERAL | MATERIAL DE CONSUMO | FIOS E FITAS CIRURGICOS | UN | 31.673.254/0001-02 | LABORATORIOS B. BRAUN S/A | 20 |  |  | Material de consumo hospitalar | TUSS | 01/10/2019 | EM ANALISE | EM ANALISE
73248207 | 10008530407 | C0769029 | 01/10/2019 |  |  | 21,7320 |  | SEDA NEGRA TRANCADA - C0769029 | SEDA NEGRA TRANCADA - C0769029 | CIRURGIA GERAL | MATERIAL DE CONSUMO | FIOS E FITAS CIRURGICOS | UN | 31.673.254/0001-02 | LABORATORIOS B. BRAUN S/A | 20 |  |  | Material de consumo hospitalar | TUSS | 01/10/2019 | EM ANALISE | EM ANALISE
73248215 | 10008530407 | C0769096 | 01/10/2019 |  |  | 21,7320 |  | SEDA NEGRA TRANCADA - C0769096 | SEDA NEGRA TRANCADA - C0769096 | CIRURGIA GERAL | MATERIAL DE CONSUMO | FIOS E FITAS CIRURGICOS | UN | 31.673.254/0001-02 | LABORATORIOS B. BRAUN S/A | 20 |  |  | Material de consumo hospitalar | TUSS | 01/10/2019 | EM ANALISE | EM ANALISE
73248223 | 10008530407 | C0769100 | 01/10/2019 |  |  | 21,7320 |  | SEDA NEGRA TRANCADA - C0769100 | SEDA NEGRA TRANCADA - C0769100 | CIRURGIA GERAL | MATERIAL DE CONSUMO | FIOS E FITAS CIRURGICOS | UN | 31.673.254/0001-02 | LABORATORIOS B. BRAUN S/A | 20 |  |  | Material de consumo hospitalar | TUSS | 01/10/2019 | EM ANALISE | EM ANALISE
73248231 | 10008530407 | C0769118 | 01/10/2019 |  |  | 21,7320 |  | SEDA NEGRA TRANCADA - C0769118 | SEDA NEGRA TRANCADA - C0769118 | CIRURGIA GERAL | MATERIAL DE CONSUMO | FIOS E FITAS CIRURGICOS | UN | 31.673.254/0001-02 | LABORATORIOS B. BRAUN S/A | 20 |  |  | Material de consumo hospitalar | TUSS | 01/10/2019 | EM ANALISE | EM ANALISE
73248240 | 10008530407 | C0769126 | 01/10/2019 |  |  | 21,7320 |  | SEDA NEGRA TRANCADA - C0769126 | SEDA NEGRA TRANCADA - C0769126 | CIRURGIA GERAL | MATERIAL DE CONSUMO | FIOS E FITAS CIRURGICOS | UN | 31.673.254/0001-02 | LABORATORIOS B. BRAUN S/A | 20 |  |  | Material de consumo hospitalar | TUSS | 01/10/2019 | EM ANALISE | EM ANALISE
73248258 | 10008530407 | C0769193 | 01/10/2019 |  |  | 21,7320 |  | SEDA NEGRA TRANCADA - C0769193 | SEDA NEGRA TRANCADA - C0769193 | CIRURGIA GERAL | MATERIAL DE CONSUMO | FIOS E FITAS CIRURGICOS | UN | 31.673.254/0001-02 | LABORATORIOS B. BRAUN S/A | 20 |  |  | Material de consumo hospitalar | TUSS | 01/10/2019 | EM ANALISE | EM ANALISE
73248266 | 10008530407 | C0769207 | 01/10/2019 |  |  | 21,7320 |  | SEDA NEGRA TRANCADA - C0769207 | SEDA NEGRA TRANCADA - C0769207 | CIRURGIA GERAL | MATERIAL DE CONSUMO | FIOS E FITAS CIRURGICOS | UN | 31.673.254/0001-02 | LABORATORIOS B. BRAUN S/A | 20 |  |  | Material de consumo hospitalar | TUSS | 01/10/2019 | EM ANALISE | EM ANALISE
73248274 | 10008530407 | C0769215 | 01/10/2019 |  |  | 21,7320 |  | SEDA NEGRA TRANCADA - C0769215 | SEDA NEGRA TRANCADA - C0769215 | CIRURGIA GERAL | MATERIAL DE CONSUMO | FIOS E FITAS CIRURGICOS | UN | 31.673.254/0001-02 | LABORATORIOS B. BRAUN S/A | 20 |  |  | Material de consumo hospitalar | TUSS | 01/10/2019 | EM ANALISE | EM ANALISE
73248282 | 10008530407 | C0769231 | 01/10/2019 |  |  | 21,7320 |  | SEDA NEGRA TRANCADA - C0769231 | SEDA NEGRA TRANCADA - C0769231 | CIRURGIA GERAL | MATERIAL DE CONSUMO | FIOS E FITAS CIRURGICOS | UN | 31.673.254/0001-02 | LABORATORIOS B. BRAUN S/A | 20 |  |  | Material de consumo hospitalar | TUSS | 01/10/2019 | EM ANALISE | EM ANALISE
73245739 | 10008530407 | C0762750 | 01/10/2019 |  |  | 21,7320 |  | SEDA NEGRA TRANCADA - C0762750 | SEDA NEGRA TRANCADA - C0762750 | CIRURGIA GERAL | MATERIAL DE CONSUMO | FIOS E FITAS CIRURGICOS | UN | 31.673.254/0001-02 | LABORATORIOS B. BRAUN S/A | 20 |  |  | Material de consumo hospitalar | TUSS | 01/10/2019 | EM ANALISE | EM ANALISE
73245747 | 10008530407 | C0762760 | 01/10/2019 |  |  | 21,7320 |  | SEDA NEGRA TRANCADA - C0762760 | SEDA NEGRA TRANCADA - C0762760 | CIRURGIA GERAL | MATERIAL DE CONSUMO | FIOS E FITAS CIRURGICOS | UN | 31.673.254/0001-02 | LABORATORIOS B. BRAUN S/A | 20 |  |  | Material de consumo hospitalar | TUSS | 01/10/2019 | EM ANALISE | EM ANALISE
73245755 | 10008530407 | C0762768 | 01/10/2019 |  |  | 21,7320 |  | SEDA NEGRA TRANCADA - C0762768 | SEDA NEGRA TRANCADA - C0762768 | CIRURGIA GERAL | MATERIAL DE CONSUMO | FIOS E FITAS CIRURGICOS | UN | 31.673.254/0001-02 | LABORATORIOS B. BRAUN S/A | 20 |  |  | Material de consumo hospitalar | TUSS | 01/10/2019 | EM ANALISE | EM ANALISE
73245763 | 10008530407 | C0762776 | 01/10/2019 |  |  | 21,7320 |  | SEDA NEGRA TRANCADA - C0762776 | SEDA NEGRA TRANCADA - C0762776 | CIRURGIA GERAL | MATERIAL DE CONSUMO | FIOS E FITAS CIRURGICOS | UN | 31.673.254/0001-02 | LABORATORIOS B. BRAUN S/A | 20 |  |  | Material de consumo hospitalar | TUSS | 01/10/2019 | EM ANALISE | EM ANALISE
73245771 | 10008530407 | C0762784 | 01/10/2019 |  |  | 21,7320 |  | SEDA NEGRA TRANCADA - C0762784 | SEDA NEGRA TRANCADA - C0762784 | CIRURGIA GERAL | MATERIAL DE CONSUMO | FIOS E FITAS CIRURGICOS | UN | 31.673.254/0001-02 | LABORATORIOS B. BRAUN S/A | 20 |  |  | Material de consumo hospitalar | TUSS | 01/10/2019 | EM ANALISE | EM ANALISE
73245780 | 10008530407 | C0762814 | 01/10/2019 |  |  | 21,7320 |  | SEDA NEGRA TRANCADA - C0762814 | SEDA NEGRA TRANCADA - C0762814 | CIRURGIA GERAL | MATERIAL DE CONSUMO | FIOS E FITAS CIRURGICOS | UN | 31.673.254/0001-02 | LABORATORIOS B. BRAUN S/A | 20 |  |  | Material de consumo hospitalar | TUSS | 01/10/2019 | EM ANALISE | EM ANALISE
73245798 | 10008530407 | C0762830 | 01/10/2019 |  |  | 21,7320 |  | SEDA NEGRA TRANCADA - C0762830 | SEDA NEGRA TRANCADA - C0762830 | CIRURGIA GERAL | MATERIAL DE CONSUMO | FIOS E FITAS CIRURGICOS | UN | 31.673.254/0001-02 | LABORATORIOS B. BRAUN S/A | 20 |  |  | Material de consumo hospitalar | TUSS | 01/10/2019 | EM ANALISE | EM ANALISE
73245801 | 10008530407 | C0762849 | 01/10/2019 |  |  | 21,7320 |  | SEDA NEGRA TRANCADA - C0762849 | SEDA NEGRA TRANCADA - C0762849 | CIRURGIA GERAL | MATERIAL DE CONSUMO | FIOS E FITAS CIRURGICOS | UN | 31.673.254/0001-02 | LABORATORIOS B. BRAUN S/A | 20 |  |  | Material de consumo hospitalar | TUSS | 01/10/2019 | EM ANALISE | EM ANALISE
73245810 | 10008530407 | C0762857 | 01/10/2019 |  |  | 21,7320 |  | SEDA NEGRA TRANCADA - C0762857 | SEDA NEGRA TRANCADA - C0762857 | CIRURGIA GERAL | MATERIAL DE CONSUMO | FIOS E FITAS CIRURGICOS | UN | 31.673.254/0001-02 | LABORATORIOS B. BRAUN S/A | 20 |  |  | Material de consumo hospitalar | TUSS | 01/10/2019 | EM ANALISE | EM ANALISE
73245828 | 10008530407 | C0762954 | 01/10/2019 |  |  | 21,7320 |  | SEDA NEGRA TRANCADA - C0762954 | SEDA NEGRA TRANCADA - C0762954 | CIRURGIA GERAL | MATERIAL DE CONSUMO | FIOS E FITAS CIRURGICOS | UN | 31.673.254/0001-02 | LABORATORIOS B. BRAUN S/A | 20 |  |  | Material de consumo hospitalar | TUSS | 01/10/2019 | EM ANALISE | EM ANALISE
73245836 | 10008530407 | C0762970 | 01/10/2019 |  |  | 21,7320 |  | SEDA NEGRA TRANCADA - C0762970 | SEDA NEGRA TRANCADA - C0762970 | CIRURGIA GERAL | MATERIAL DE CONSUMO | FIOS E FITAS CIRURGICOS | UN | 31.673.254/0001-02 | LABORATORIOS B. BRAUN S/A | 20 |  |  | Material de consumo hospitalar | TUSS | 01/10/2019 | EM ANALISE | EM ANALISE
73245844 | 10008530407 | C0763098 | 01/10/2019 |  |  | 21,7320 |  | SEDA NEGRA TRANCADA - C0763098 | SEDA NEGRA TRANCADA - C0763098 | CIRURGIA GERAL | MATERIAL DE CONSUMO | FIOS E FITAS CIRURGICOS | UN | 31.673.254/0001-02 | LABORATORIOS B. BRAUN S/A | 20 |  |  | Material de consumo hospitalar | TUSS | 01/10/2019 | EM ANALISE | EM ANALISE
73245852 | 10008530407 | C0763128 | 01/10/2019 |  |  | 21,7320 |  | SEDA NEGRA TRANCADA - C0763128 | SEDA NEGRA TRANCADA - C0763128 | CIRURGIA GERAL | MATERIAL DE CONSUMO | FIOS E FITAS CIRURGICOS | UN | 31.673.254/0001-02 | LABORATORIOS B. BRAUN S/A | 20 |  |  | Material de consumo hospitalar | TUSS | 01/10/2019 | EM ANALISE | EM ANALISE
73245860 | 10008530407 | C0763136 | 01/10/2019 |  |  | 21,7320 |  | SEDA NEGRA TRANCADA - C0763136 | SEDA NEGRA TRANCADA - C0763136 | CIRURGIA GERAL | MATERIAL DE CONSUMO | FIOS E FITAS CIRURGICOS | UN | 31.673.254/0001-02 | LABORATORIOS B. BRAUN S/A | 20 |  |  | Material de consumo hospitalar | TUSS | 01/10/2019 | EM ANALISE | EM ANALISE
73245879 | 10008530407 | C0763144 | 01/10/2019 |  |  | 21,7320 |  | SEDA NEGRA TRANCADA - C0763144 | SEDA NEGRA TRANCADA - C0763144 | CIRURGIA GERAL | MATERIAL DE CONSUMO | FIOS E FITAS CIRURGICOS | UN | 31.673.254/0001-02 | LABORATORIOS B. BRAUN S/A | 20 |  |  | Material de consumo hospitalar | TUSS | 01/10/2019 | EM ANALISE | EM ANALISE
73245887 | 10008530407 | C0763152 | 01/10/2019 |  |  | 21,7320 |  | SEDA NEGRA TRANCADA - C0763152 | SEDA NEGRA TRANCADA - C0763152 | CIRURGIA GERAL | MATERIAL DE CONSUMO | FIOS E FITAS CIRURGICOS | UN | 31.673.254/0001-02 | LABORATORIOS B. BRAUN S/A | 20 |  |  | Material de consumo hospitalar | TUSS | 01/10/2019 | EM ANALISE | EM ANALISE
73245895 | 10008530407 | C0763195 | 01/10/2019 |  |  | 21,7320 |  | SEDA NEGRA TRANCADA - C0763195 | SEDA NEGRA TRANCADA - C0763195 | CIRURGIA GERAL | MATERIAL DE CONSUMO | FIOS E FITAS CIRURGICOS | UN | 31.673.254/0001-02 | LABORATORIOS B. BRAUN S/A | 20 |  |  | Material de consumo hospitalar | TUSS | 01/10/2019 | EM ANALISE | EM ANALISE
73245909 | 10008530407 | C0763209 | 01/10/2019 |  |  | 21,7320 |  | SEDA NEGRA TRANCADA - C0763209 | SEDA NEGRA TRANCADA - C0763209 | CIRURGIA GERAL | MATERIAL DE CONSUMO | FIOS E FITAS CIRURGICOS | UN | 31.673.254/0001-02 | LABORATORIOS B. BRAUN S/A | 20 |  |  | Material de consumo hospitalar | TUSS | 01/10/2019 | EM ANALISE | EM ANALISE
73245917 | 10008530407 | C0763217 | 01/10/2019 |  |  | 21,7320 |  | SEDA NEGRA TRANCADA - C0763217 | SEDA NEGRA TRANCADA - C0763217 | CIRURGIA GERAL | MATERIAL DE CONSUMO | FIOS E FITAS CIRURGICOS | UN | 31.673.254/0001-02 | LABORATORIOS B. BRAUN S/A | 20 |  |  | Material de consumo hospitalar | TUSS | 01/10/2019 | EM ANALISE | EM ANALISE
73245925 | 10008530407 | C0763403 | 01/10/2019 |  |  | 21,7320 |  | SEDA NEGRA TRANCADA - C0763403 | SEDA NEGRA TRANCADA - C0763403 | CIRURGIA GERAL | MATERIAL DE CONSUMO | FIOS E FITAS CIRURGICOS | UN | 31.673.254/0001-02 | LABORATORIOS B. BRAUN S/A | 20 |  |  | Material de consumo hospitalar | TUSS | 01/10/2019 | EM ANALISE | EM ANALISE
73244244 | 10008530407 | C0732354 | 01/10/2019 |  |  | 21,7320 |  | SEDA NEGRA TRANCADA - C0732354 | SEDA NEGRA TRANCADA - C0732354 | CIRURGIA GERAL | MATERIAL DE CONSUMO | FIOS E FITAS CIRURGICOS | UN | 31.673.254/0001-02 | LABORATORIOS B. BRAUN S/A | 20 |  |  | Material de consumo hospitalar | TUSS | 01/10/2019 | EM ANALISE | EM ANALISE
73244252 | 10008530407 | C0736023 | 01/10/2019 |  |  | 21,7320 |  | SEDA NEGRA TRANCADA - C0736023 | SEDA NEGRA TRANCADA - C0736023 | CIRURGIA GERAL | MATERIAL DE CONSUMO | FIOS E FITAS CIRURGICOS | UN | 31.673.254/0001-02 | LABORATORIOS B. BRAUN S/A | 20 |  |  | Material de consumo hospitalar | TUSS | 01/10/2019 | EM ANALISE | EM ANALISE
73244260 | 10008530407 | C0738476 | 01/10/2019 |  |  | 21,7320 |  | SEDA NEGRA TRANCADA - C0738476 | SEDA NEGRA TRANCADA - C0738476 | CIRURGIA GERAL | MATERIAL DE CONSUMO | FIOS E FITAS CIRURGICOS | UN | 31.673.254/0001-02 | LABORATORIOS B. BRAUN S/A | 20 |  |  | Material de consumo hospitalar | TUSS | 01/10/2019 | EM ANALISE | EM ANALISE
73244279 | 10008530407 | C0760021 | 01/10/2019 |  |  | 21,7320 |  | SEDA NEGRA TRANCADA - C0760021 | SEDA NEGRA TRANCADA - C0760021 | CIRURGIA GERAL | MATERIAL DE CONSUMO | FIOS E FITAS CIRURGICOS | UN | 31.673.254/0001-02 | LABORATORIOS B. BRAUN S/A | 20 |  |  | Material de consumo hospitalar | TUSS | 01/10/2019 | EM ANALISE | EM ANALISE
73244287 | 10008530407 | C0760030 | 01/10/2019 |  |  | 21,7320 |  | SEDA NEGRA TRANCADA - C0760030 | SEDA NEGRA TRANCADA - C0760030 | CIRURGIA GERAL | MATERIAL DE CONSUMO | FIOS E FITAS CIRURGICOS | UN | 31.673.254/0001-02 | LABORATORIOS B. BRAUN S/A | 20 |  |  | Material de consumo hospitalar | TUSS | 01/10/2019 | EM ANALISE | EM ANALISE
73244295 | 10008530407 | C0760048 | 01/10/2019 |  |  | 21,7320 |  | SEDA NEGRA TRANCADA - C0760048 | SEDA NEGRA TRANCADA - C0760048 | CIRURGIA GERAL | MATERIAL DE CONSUMO | FIOS E FITAS CIRURGICOS | UN | 31.673.254/0001-02 | LABORATORIOS B. BRAUN S/A | 20 |  |  | Material de consumo hospitalar | TUSS | 01/10/2019 | EM ANALISE | EM ANALISE
73244309 | 10008530407 | C0760072 | 01/10/2019 |  |  | 21,7320 |  | SEDA NEGRA TRANCADA - C0760072 | SEDA NEGRA TRANCADA - C0760072 | CIRURGIA GERAL | MATERIAL DE CONSUMO | FIOS E FITAS CIRURGICOS | UN | 31.673.254/0001-02 | LABORATORIOS B. BRAUN S/A | 20 |  |  | Material de consumo hospitalar | TUSS | 01/10/2019 | EM ANALISE | EM ANALISE
73244317 | 10008530407 | C0760080 | 01/10/2019 |  |  | 21,7320 |  | SEDA NEGRA TRANCADA - C0760080 | SEDA NEGRA TRANCADA - C0760080 | CIRURGIA GERAL | MATERIAL DE CONSUMO | FIOS E FITAS CIRURGICOS | UN | 31.673.254/0001-02 | LABORATORIOS B. BRAUN S/A | 20 |  |  | Material de consumo hospitalar | TUSS | 01/10/2019 | EM ANALISE | EM ANALISE
73244325 | 10008530407 | C0760099 | 01/10/2019 |  |  | 21,7320 |  | SEDA NEGRA TRANCADA - C0760099 | SEDA NEGRA TRANCADA - C0760099 | CIRURGIA GERAL | MATERIAL DE CONSUMO | FIOS E FITAS CIRURGICOS | UN | 31.673.254/0001-02 | LABORATORIOS B. BRAUN S/A | 20 |  |  | Material de consumo hospitalar | TUSS | 01/10/2019 | EM ANALISE | EM ANALISE
73244333 | 10008530407 | C0760129 | 01/10/2019 |  |  | 21,7320 |  | SEDA NEGRA TRANCADA - C0760129 | SEDA NEGRA TRANCADA - C0760129 | CIRURGIA GERAL | MATERIAL DE CONSUMO | FIOS E FITAS CIRURGICOS | UN | 31.673.254/0001-02 | LABORATORIOS B. BRAUN S/A | 20 |  |  | Material de consumo hospitalar | TUSS | 01/10/2019 | EM ANALISE | EM ANALISE
73244341 | 10008530407 | C0760137 | 01/10/2019 |  |  | 21,7320 |  | SEDA NEGRA TRANCADA - C0760137 | SEDA NEGRA TRANCADA - C0760137 | CIRURGIA GERAL | MATERIAL DE CONSUMO | FIOS E FITAS CIRURGICOS | UN | 31.673.254/0001-02 | LABORATORIOS B. BRAUN S/A | 20 |  |  | Material de consumo hospitalar | TUSS | 01/10/2019 | EM ANALISE | EM ANALISE
73244350 | 10008530407 | C0760145 | 01/10/2019 |  |  | 21,7320 |  | SEDA NEGRA TRANCADA - C0760145 | SEDA NEGRA TRANCADA - C0760145 | CIRURGIA GERAL | MATERIAL DE CONSUMO | FIOS E FITAS CIRURGICOS | UN | 31.673.254/0001-02 | LABORATORIOS B. BRAUN S/A | 20 |  |  | Material de consumo hospitalar | TUSS | 01/10/2019 | EM ANALISE | EM ANALISE
73244368 | 10008530407 | C0760153 | 01/10/2019 |  |  | 21,7320 |  | SEDA NEGRA TRANCADA - C0760153 | SEDA NEGRA TRANCADA - C0760153 | CIRURGIA GERAL | MATERIAL DE CONSUMO | FIOS E FITAS CIRURGICOS | UN | 31.673.254/0001-02 | LABORATORIOS B. BRAUN S/A | 20 |  |  | Material de consumo hospitalar | TUSS | 01/10/2019 | EM ANALISE | EM ANALISE
73244376 | 10008530407 | C0760161 | 01/10/2019 |  |  | 21,7320 |  | SEDA NEGRA TRANCADA - C0760161 | SEDA NEGRA TRANCADA - C0760161 | CIRURGIA GERAL | MATERIAL DE CONSUMO | FIOS E FITAS CIRURGICOS | UN | 31.673.254/0001-02 | LABORATORIOS B. BRAUN S/A | 20 |  |  | Material de consumo hospitalar | TUSS | 01/10/2019 | EM ANALISE | EM ANALISE
73244384 | 10008530407 | C0760200 | 01/10/2019 |  |  | 21,7320 |  | SEDA NEGRA TRANCADA - C0760200 | SEDA NEGRA TRANCADA - C0760200 | CIRURGIA GERAL | MATERIAL DE CONSUMO | FIOS E FITAS CIRURGICOS | UN | 31.673.254/0001-02 | LABORATORIOS B. BRAUN S/A | 20 |  |  | Material de consumo hospitalar | TUSS | 01/10/2019 | EM ANALISE | EM ANALISE
73244392 | 10008530407 | C0760226 | 01/10/2019 |  |  | 21,7320 |  | SEDA NEGRA TRANCADA - C0760226 | SEDA NEGRA TRANCADA - C0760226 | CIRURGIA GERAL | MATERIAL DE CONSUMO | FIOS E FITAS CIRURGICOS | UN | 31.673.254/0001-02 | LABORATORIOS B. BRAUN S/A | 20 |  |  | Material de consumo hospitalar | TUSS | 01/10/2019 | EM ANALISE | EM ANALISE
73244406 | 10008530407 | C0760234 | 01/10/2019 |  |  | 21,7320 |  | SEDA NEGRA TRANCADA - C0760234 | SEDA NEGRA TRANCADA - C0760234 | CIRURGIA GERAL | MATERIAL DE CONSUMO | FIOS E FITAS CIRURGICOS | UN | 31.673.254/0001-02 | LABORATORIOS B. BRAUN S/A | 20 |  |  | Material de consumo hospitalar | TUSS | 01/10/2019 | EM ANALISE | EM ANALISE
73244414 | 10008530407 | C0760235 | 01/10/2019 |  |  | 21,7320 |  | SEDA NEGRA TRANCADA - C0760235 | SEDA NEGRA TRANCADA - C0760235 | CIRURGIA GERAL | MATERIAL DE CONSUMO | FIOS E FITAS CIRURGICOS | UN | 31.673.254/0001-02 | LABORATORIOS B. BRAUN S/A | 20 |  |  | Material de consumo hospitalar | TUSS | 01/10/2019 | EM ANALISE | EM ANALISE
73244422 | 10008530407 | C0760242 | 01/10/2019 |  |  | 21,7320 |  | SEDA NEGRA TRANCADA - C0760242 | SEDA NEGRA TRANCADA - C0760242 | CIRURGIA GERAL | MATERIAL DE CONSUMO | FIOS E FITAS CIRURGICOS | UN | 31.673.254/0001-02 | LABORATORIOS B. BRAUN S/A | 20 |  |  | Material de consumo hospitalar | TUSS | 01/10/2019 | EM ANALISE | EM ANALISE
73244430 | 10008530407 | C0760285 | 01/10/2019 |  |  | 21,7320 |  | SEDA NEGRA TRANCADA - C0760285 | SEDA NEGRA TRANCADA - C0760285 | CIRURGIA GERAL | MATERIAL DE CONSUMO | FIOS E FITAS CIRURGICOS | UN | 31.673.254/0001-02 | LABORATORIOS B. BRAUN S/A | 20 |  |  | Material de consumo hospitalar | TUSS | 01/10/2019 | EM ANALISE | EM ANALISE
73248290 | 10008530407 | C0769240 | 01/10/2019 |  |  | 21,7320 |  | SEDA NEGRA TRANCADA - C0769240 | SEDA NEGRA TRANCADA - C0769240 | CIRURGIA GERAL | MATERIAL DE CONSUMO | FIOS E FITAS CIRURGICOS | UN | 31.673.254/0001-02 | LABORATORIOS B. BRAUN S/A | 20 |  |  | Material de consumo hospitalar | TUSS | 01/10/2019 | EM ANALISE | EM ANALISE
73248304 | 10008530407 | C0769247 | 01/10/2019 |  |  | 21,7320 |  | SEDA NEGRA TRANCADA - C0769247 | SEDA NEGRA TRANCADA - C0769247 | CIRURGIA GERAL | MATERIAL DE CONSUMO | FIOS E FITAS CIRURGICOS | UN | 31.673.254/0001-02 | LABORATORIOS B. BRAUN S/A | 20 |  |  | Material de consumo hospitalar | TUSS | 01/10/2019 | EM ANALISE | EM ANALISE
73248312 | 10008530407 | C0769290 | 01/10/2019 |  |  | 21,7320 |  | SEDA NEGRA TRANCADA - C0769290 | SEDA NEGRA TRANCADA - C0769290 | CIRURGIA GERAL | MATERIAL DE CONSUMO | FIOS E FITAS CIRURGICOS | UN | 31.673.254/0001-02 | LABORATORIOS B. BRAUN S/A | 20 |  |  | Material de consumo hospitalar | TUSS | 01/10/2019 | EM ANALISE | EM ANALISE
73248320 | 10008530407 | C0769298 | 01/10/2019 |  |  | 21,7320 |  | SEDA NEGRA TRANCADA - C0769298 | SEDA NEGRA TRANCADA - C0769298 | CIRURGIA GERAL | MATERIAL DE CONSUMO | FIOS E FITAS CIRURGICOS | UN | 31.673.254/0001-02 | LABORATORIOS B. BRAUN S/A | 20 |  |  | Material de consumo hospitalar | TUSS | 01/10/2019 | EM ANALISE | EM ANALISE
73248339 | 10008530407 | C0769299 | 01/10/2019 |  |  | 21,7320 |  | SEDA NEGRA TRANCADA - C0769299 | SEDA NEGRA TRANCADA - C0769299 | CIRURGIA GERAL | MATERIAL DE CONSUMO | FIOS E FITAS CIRURGICOS | UN | 31.673.254/0001-02 | LABORATORIOS B. BRAUN S/A | 20 |  |  | Material de consumo hospitalar | TUSS | 01/10/2019 | EM ANALISE | EM ANALISE
73248347 | 10008530407 | C0769568 | 01/10/2019 |  |  | 21,7320 |  | SEDA NEGRA TRANCADA - C0769568 | SEDA NEGRA TRANCADA - C0769568 | CIRURGIA GERAL | MATERIAL DE CONSUMO | FIOS E FITAS CIRURGICOS | UN | 31.673.254/0001-02 | LABORATORIOS B. BRAUN S/A | 20 |  |  | Material de consumo hospitalar | TUSS | 01/10/2019 | EM ANALISE | EM ANALISE
73248355 | 10008530407 | C0769577 | 01/10/2019 |  |  | 21,7320 |  | SEDA NEGRA TRANCADA - C0769577 | SEDA NEGRA TRANCADA - C0769577 | CIRURGIA GERAL | MATERIAL DE CONSUMO | FIOS E FITAS CIRURGICOS | UN | 31.673.254/0001-02 | LABORATORIOS B. BRAUN S/A | 20 |  |  | Material de consumo hospitalar | TUSS | 01/10/2019 | EM ANALISE | EM ANALISE
73248363 | 10008530407 | C0769578 | 01/10/2019 |  |  | 21,7320 |  | SEDA NEGRA TRANCADA - C0769578 | SEDA NEGRA TRANCADA - C0769578 | CIRURGIA GERAL | MATERIAL DE CONSUMO | FIOS E FITAS CIRURGICOS | UN | 31.673.254/0001-02 | LABORATORIOS B. BRAUN S/A | 20 |  |  | Material de consumo hospitalar | TUSS | 01/10/2019 | EM ANALISE | EM ANALISE
73248371 | 10008530407 | C0769975 | 01/10/2019 |  |  | 21,7320 |  | SEDA NEGRA TRANCADA - C0769975 | SEDA NEGRA TRANCADA - C0769975 | CIRURGIA GERAL | MATERIAL DE CONSUMO | FIOS E FITAS CIRURGICOS | UN | 31.673.254/0001-02 | LABORATORIOS B. BRAUN S/A | 20 |  |  | Material de consumo hospitalar | TUSS | 01/10/2019 | EM ANALISE | EM ANALISE
73248380 | 10008530407 | C0769983 | 01/10/2019 |  |  | 21,7320 |  | SEDA NEGRA TRANCADA - C0769983 | SEDA NEGRA TRANCADA - C0769983 | CIRURGIA GERAL | MATERIAL DE CONSUMO | FIOS E FITAS CIRURGICOS | UN | 31.673.254/0001-02 | LABORATORIOS B. BRAUN S/A | 20 |  |  | Material de consumo hospitalar | TUSS | 01/10/2019 | EM ANALISE | EM ANALISE
73248398 | 10008530407 | C0770418 | 01/10/2019 |  |  | 21,7320 |  | SEDA NEGRA TRANCADA - C0770418 | SEDA NEGRA TRANCADA - C0770418 | CIRURGIA GERAL | MATERIAL DE CONSUMO | FIOS E FITAS CIRURGICOS | UN | 31.673.254/0001-02 | LABORATORIOS B. BRAUN S/A | 20 |  |  | Material de consumo hospitalar | TUSS | 01/10/2019 | EM ANALISE | EM ANALISE
73248401 | 10008530407 | C0770426 | 01/10/2019 |  |  | 21,7320 |  | SEDA NEGRA TRANCADA - C0770426 | SEDA NEGRA TRANCADA - C0770426 | CIRURGIA GERAL | MATERIAL DE CONSUMO | FIOS E FITAS CIRURGICOS | UN | 31.673.254/0001-02 | LABORATORIOS B. BRAUN S/A | 20 |  |  | Material de consumo hospitalar | TUSS | 01/10/2019 | EM ANALISE | EM ANALISE
73248410 | 10008530407 | C0770434 | 01/10/2019 |  |  | 21,7320 |  | SEDA NEGRA TRANCADA - C0770434 | SEDA NEGRA TRANCADA - C0770434 | CIRURGIA GERAL | MATERIAL DE CONSUMO | FIOS E FITAS CIRURGICOS | UN | 31.673.254/0001-02 | LABORATORIOS B. BRAUN S/A | 20 |  |  | Material de consumo hospitalar | TUSS | 01/10/2019 | EM ANALISE | EM ANALISE
73248428 | 10008530407 | C0770442 | 01/10/2019 |  |  | 21,7320 |  | SEDA NEGRA TRANCADA - C0770442 | SEDA NEGRA TRANCADA - C0770442 | CIRURGIA GERAL | MATERIAL DE CONSUMO | FIOS E FITAS CIRURGICOS | UN | 31.673.254/0001-02 | LABORATORIOS B. BRAUN S/A | 20 |  |  | Material de consumo hospitalar | TUSS | 01/10/2019 | EM ANALISE | EM ANALISE
73248436 | 10008530407 | C0770477 | 01/10/2019 |  |  | 21,7320 |  | SEDA NEGRA TRANCADA - C0770477 | SEDA NEGRA TRANCADA - C0770477 | CIRURGIA GERAL | MATERIAL DE CONSUMO | FIOS E FITAS CIRURGICOS | UN | 31.673.254/0001-02 | LABORATORIOS B. BRAUN S/A | 20 |  |  | Material de consumo hospitalar | TUSS | 01/10/2019 | EM ANALISE | EM ANALISE
73248444 | 10008530407 | C0770485 | 01/10/2019 |  |  | 21,7320 |  | SEDA NEGRA TRANCADA - C0770485 | SEDA NEGRA TRANCADA - C0770485 | CIRURGIA GERAL | MATERIAL DE CONSUMO | FIOS E FITAS CIRURGICOS | UN | 31.673.254/0001-02 | LABORATORIOS B. BRAUN S/A | 20 |  |  | Material de consumo hospitalar | TUSS | 01/10/2019 | EM ANALISE | EM ANALISE
73248452 | 10008530407 | C0770493 | 01/10/2019 |  |  | 21,7320 |  | SEDA NEGRA TRANCADA - C0770493 | SEDA NEGRA TRANCADA - C0770493 | CIRURGIA GERAL | MATERIAL DE CONSUMO | FIOS E FITAS CIRURGICOS | UN | 31.673.254/0001-02 | LABORATORIOS B. BRAUN S/A | 20 |  |  | Material de consumo hospitalar | TUSS | 01/10/2019 | EM ANALISE | EM ANALISE
73248460 | 10008530407 | C0770507 | 01/10/2019 |  |  | 21,7320 |  | SEDA NEGRA TRANCADA - C0770507 | SEDA NEGRA TRANCADA - C0770507 | CIRURGIA GERAL | MATERIAL DE CONSUMO | FIOS E FITAS CIRURGICOS | UN | 31.673.254/0001-02 | LABORATORIOS B. BRAUN S/A | 20 |  |  | Material de consumo hospitalar | TUSS | 01/10/2019 | EM ANALISE | EM ANALISE
73248479 | 10008530407 | C0770523 | 01/10/2019 |  |  | 21,7320 |  | SEDA NEGRA TRANCADA - C0770523 | SEDA NEGRA TRANCADA - C0770523 | CIRURGIA GERAL | MATERIAL DE CONSUMO | FIOS E FITAS CIRURGICOS | UN | 31.673.254/0001-02 | LABORATORIOS B. BRAUN S/A | 20 |  |  | Material de consumo hospitalar | TUSS | 01/10/2019 | EM ANALISE | EM ANALISE
73248487 | 10008530407 | C0772410 | 01/10/2019 |  |  | 21,7320 |  | SEDA NEGRA TRANCADA - C0772410 | SEDA NEGRA TRANCADA - C0772410 | CIRURGIA GERAL | MATERIAL DE CONSUMO | FIOS E FITAS CIRURGICOS | UN | 31.673.254/0001-02 | LABORATORIOS B. BRAUN S/A | 20 |  |  | Material de consumo hospitalar | TUSS | 01/10/2019 | EM ANALISE | EM ANALISE
73245933 | 10008530407 | C0763411 | 01/10/2019 |  |  | 21,7320 |  | SEDA NEGRA TRANCADA - C0763411 | SEDA NEGRA TRANCADA - C0763411 | CIRURGIA GERAL | MATERIAL DE CONSUMO | FIOS E FITAS CIRURGICOS | UN | 31.673.254/0001-02 | LABORATORIOS B. BRAUN S/A | 20 |  |  | Material de consumo hospitalar | TUSS | 01/10/2019 | EM ANALISE | EM ANALISE
73245941 | 10008530407 | C0763420 | 01/10/2019 |  |  | 21,7320 |  | SEDA NEGRA TRANCADA - C0763420 | SEDA NEGRA TRANCADA - C0763420 | CIRURGIA GERAL | MATERIAL DE CONSUMO | FIOS E FITAS CIRURGICOS | UN | 31.673.254/0001-02 | LABORATORIOS B. BRAUN S/A | 20 |  |  | Material de consumo hospitalar | TUSS | 01/10/2019 | EM ANALISE | EM ANALISE
73245950 | 10008530407 | C0763527 | 01/10/2019 |  |  | 21,7320 |  | SEDA NEGRA TRANCADA - C0763527 | SEDA NEGRA TRANCADA - C0763527 | CIRURGIA GERAL | MATERIAL DE CONSUMO | FIOS E FITAS CIRURGICOS | UN | 31.673.254/0001-02 | LABORATORIOS B. BRAUN S/A | 20 |  |  | Material de consumo hospitalar | TUSS | 01/10/2019 | EM ANALISE | EM ANALISE
73245968 | 10008530407 | C0764000 | 01/10/2019 |  |  | 21,7320 |  | SEDA NEGRA TRANCADA - C0764000 | SEDA NEGRA TRANCADA - C0764000 | CIRURGIA GERAL | MATERIAL DE CONSUMO | FIOS E FITAS CIRURGICOS | UN | 31.673.254/0001-02 | LABORATORIOS B. BRAUN S/A | 20 |  |  | Material de consumo hospitalar | TUSS | 01/10/2019 | EM ANALISE | EM ANALISE
73245976 | 10008530407 | C0764027 | 01/10/2019 |  |  | 21,7320 |  | SEDA NEGRA TRANCADA - C0764027 | SEDA NEGRA TRANCADA - C0764027 | CIRURGIA GERAL | MATERIAL DE CONSUMO | FIOS E FITAS CIRURGICOS | UN | 31.673.254/0001-02 | LABORATORIOS B. BRAUN S/A | 20 |  |  | Material de consumo hospitalar | TUSS | 01/10/2019 | EM ANALISE | EM ANALISE
73245984 | 10008530407 | C0764035 | 01/10/2019 |  |  | 21,7320 |  | SEDA NEGRA TRANCADA - C0764035 | SEDA NEGRA TRANCADA - C0764035 | CIRURGIA GERAL | MATERIAL DE CONSUMO | FIOS E FITAS CIRURGICOS | UN | 31.673.254/0001-02 | LABORATORIOS B. BRAUN S/A | 20 |  |  | Material de consumo hospitalar | TUSS | 01/10/2019 | EM ANALISE | EM ANALISE
73245992 | 10008530407 | C0764043 | 01/10/2019 |  |  | 21,7320 |  | SEDA NEGRA TRANCADA - C0764043 | SEDA NEGRA TRANCADA - C0764043 | CIRURGIA GERAL | MATERIAL DE CONSUMO | FIOS E FITAS CIRURGICOS | UN | 31.673.254/0001-02 | LABORATORIOS B. BRAUN S/A | 20 |  |  | Material de consumo hospitalar | TUSS | 01/10/2019 | EM ANALISE | EM ANALISE
73246000 | 10008530407 | C0764060 | 01/10/2019 |  |  | 21,7320 |  | SEDA NEGRA TRANCADA - C0764060 | SEDA NEGRA TRANCADA - C0764060 | CIRURGIA GERAL | MATERIAL DE CONSUMO | FIOS E FITAS CIRURGICOS | UN | 31.673.254/0001-02 | LABORATORIOS B. BRAUN S/A | 20 |  |  | Material de consumo hospitalar | TUSS | 01/10/2019 | EM ANALISE | EM ANALISE
73246018 | 10008530407 | C0764069 | 01/10/2019 |  |  | 21,7320 |  | SEDA NEGRA TRANCADA - C0764069 | SEDA NEGRA TRANCADA - C0764069 | CIRURGIA GERAL | MATERIAL DE CONSUMO | FIOS E FITAS CIRURGICOS | UN | 31.673.254/0001-02 | LABORATORIOS B. BRAUN S/A | 20 |  |  | Material de consumo hospitalar | TUSS | 01/10/2019 | EM ANALISE | EM ANALISE
73246026 | 10008530407 | C0764086 | 01/10/2019 |  |  | 21,7320 |  | SEDA NEGRA TRANCADA - C0764086 | SEDA NEGRA TRANCADA - C0764086 | CIRURGIA GERAL | MATERIAL DE CONSUMO | FIOS E FITAS CIRURGICOS | UN | 31.673.254/0001-02 | LABORATORIOS B. BRAUN S/A | 20 |  |  | Material de consumo hospitalar | TUSS | 01/10/2019 | EM ANALISE | EM ANALISE
73246034 | 10008530407 | C0764094 | 01/10/2019 |  |  | 21,7320 |  | SEDA NEGRA TRANCADA - C0764094 | SEDA NEGRA TRANCADA - C0764094 | CIRURGIA GERAL | MATERIAL DE CONSUMO | FIOS E FITAS CIRURGICOS | UN | 31.673.254/0001-02 | LABORATORIOS B. BRAUN S/A | 20 |  |  | Material de consumo hospitalar | TUSS | 01/10/2019 | EM ANALISE | EM ANALISE
73246042 | 10008530407 | C0764108 | 01/10/2019 |  |  | 21,7320 |  | SEDA NEGRA TRANCADA - C0764108 | SEDA NEGRA TRANCADA - C0764108 | CIRURGIA GERAL | MATERIAL DE CONSUMO | FIOS E FITAS CIRURGICOS | UN | 31.673.254/0001-02 | LABORATORIOS B. BRAUN S/A | 20 |  |  | Material de consumo hospitalar | TUSS | 01/10/2019 | EM ANALISE | EM ANALISE
73246050 | 10008530407 | C0764124 | 01/10/2019 |  |  | 21,7320 |  | SEDA NEGRA TRANCADA - C0764124 | SEDA NEGRA TRANCADA - C0764124 | CIRURGIA GERAL | MATERIAL DE CONSUMO | FIOS E FITAS CIRURGICOS | UN | 31.673.254/0001-02 | LABORATORIOS B. BRAUN S/A | 20 |  |  | Material de consumo hospitalar | TUSS | 01/10/2019 | EM ANALISE | EM ANALISE
73246069 | 10008530407 | C0764132 | 01/10/2019 |  |  | 21,7320 |  | SEDA NEGRA TRANCADA - C0764132 | SEDA NEGRA TRANCADA - C0764132 | CIRURGIA GERAL | MATERIAL DE CONSUMO | FIOS E FITAS CIRURGICOS | UN | 31.673.254/0001-02 | LABORATORIOS B. BRAUN S/A | 20 |  |  | Material de consumo hospitalar | TUSS | 01/10/2019 | EM ANALISE | EM ANALISE
73246077 | 10008530407 | C0764140 | 01/10/2019 |  |  | 21,7320 |  | SEDA NEGRA TRANCADA - C0764140 | SEDA NEGRA TRANCADA - C0764140 | CIRURGIA GERAL | MATERIAL DE CONSUMO | FIOS E FITAS CIRURGICOS | UN | 31.673.254/0001-02 | LABORATORIOS B. BRAUN S/A | 20 |  |  | Material de consumo hospitalar | TUSS | 01/10/2019 | EM ANALISE | EM ANALISE
73246085 | 10008530407 | C0764159 | 01/10/2019 |  |  | 21,7320 |  | SEDA NEGRA TRANCADA - C0764159 | SEDA NEGRA TRANCADA - C0764159 | CIRURGIA GERAL | MATERIAL DE CONSUMO | FIOS E FITAS CIRURGICOS | UN | 31.673.254/0001-02 | LABORATORIOS B. BRAUN S/A | 20 |  |  | Material de consumo hospitalar | TUSS | 01/10/2019 | EM ANALISE | EM ANALISE
73246093 | 10008530407 | C0764167 | 01/10/2019 |  |  | 21,7320 |  | SEDA NEGRA TRANCADA - C0764167 | SEDA NEGRA TRANCADA - C0764167 | CIRURGIA GERAL | MATERIAL DE CONSUMO | FIOS E FITAS CIRURGICOS | UN | 31.673.254/0001-02 | LABORATORIOS B. BRAUN S/A | 20 |  |  | Material de consumo hospitalar | TUSS | 01/10/2019 | EM ANALISE | EM ANALISE
73246107 | 10008530407 | C0764175 | 01/10/2019 |  |  | 21,7320 |  | SEDA NEGRA TRANCADA - C0764175 | SEDA NEGRA TRANCADA - C0764175 | CIRURGIA GERAL | MATERIAL DE CONSUMO | FIOS E FITAS CIRURGICOS | UN | 31.673.254/0001-02 | LABORATORIOS B. BRAUN S/A | 20 |  |  | Material de consumo hospitalar | TUSS | 01/10/2019 | EM ANALISE | EM ANALISE
73246115 | 10008530407 | C0764183 | 01/10/2019 |  |  | 21,7320 |  | SEDA NEGRA TRANCADA - C0764183 | SEDA NEGRA TRANCADA - C0764183 | CIRURGIA GERAL | MATERIAL DE CONSUMO | FIOS E FITAS CIRURGICOS | UN | 31.673.254/0001-02 | LABORATORIOS B. BRAUN S/A | 20 |  |  | Material de consumo hospitalar | TUSS | 01/10/2019 | EM ANALISE | EM ANALISE
73246123 | 10008530407 | C0764191 | 01/10/2019 |  |  | 21,7320 |  | SEDA NEGRA TRANCADA - C0764191 | SEDA NEGRA TRANCADA - C0764191 | CIRURGIA GERAL | MATERIAL DE CONSUMO | FIOS E FITAS CIRURGICOS | UN | 31.673.254/0001-02 | LABORATORIOS B. BRAUN S/A | 20 |  |  | Material de consumo hospitalar | TUSS | 01/10/2019 | EM ANALISE | EM ANALISE
73244449 | 10008530407 | C0760293 | 01/10/2019 |  |  | 21,7320 |  | SEDA NEGRA TRANCADA - C0760293 | SEDA NEGRA TRANCADA - C0760293 | CIRURGIA GERAL | MATERIAL DE CONSUMO | FIOS E FITAS CIRURGICOS | UN | 31.673.254/0001-02 | LABORATORIOS B. BRAUN S/A | 20 |  |  | Material de consumo hospitalar | TUSS | 01/10/2019 | EM ANALISE | EM ANALISE
73248495 | 10008530407 | C0772429 | 01/10/2019 |  |  | 21,7320 |  | SEDA NEGRA TRANCADA - C0772429 | SEDA NEGRA TRANCADA - C0772429 | CIRURGIA GERAL | MATERIAL DE CONSUMO | FIOS E FITAS CIRURGICOS | UN | 31.673.254/0001-02 | LABORATORIOS B. BRAUN S/A | 20 |  |  | Material de consumo hospitalar | TUSS | 01/10/2019 | EM ANALISE | EM ANALISE
73248509 | 10008530407 | C0772437 | 01/10/2019 |  |  | 21,7320 |  | SEDA NEGRA TRANCADA - C0772437 | SEDA NEGRA TRANCADA - C0772437 | CIRURGIA GERAL | MATERIAL DE CONSUMO | FIOS E FITAS CIRURGICOS | UN | 31.673.254/0001-02 | LABORATORIOS B. BRAUN S/A | 20 |  |  | Material de consumo hospitalar | TUSS | 01/10/2019 | EM ANALISE | EM ANALISE
73248517 | 10008530407 | C0772461 | 01/10/2019 |  |  | 21,7320 |  | SEDA NEGRA TRANCADA - C0772461 | SEDA NEGRA TRANCADA - C0772461 | CIRURGIA GERAL | MATERIAL DE CONSUMO | FIOS E FITAS CIRURGICOS | UN | 31.673.254/0001-02 | LABORATORIOS B. BRAUN S/A | 20 |  |  | Material de consumo hospitalar | TUSS | 01/10/2019 | EM ANALISE | EM ANALISE
73248525 | 10008530407 | C0772470 | 01/10/2019 |  |  | 21,7320 |  | SEDA NEGRA TRANCADA - C0772470 | SEDA NEGRA TRANCADA - C0772470 | CIRURGIA GERAL | MATERIAL DE CONSUMO | FIOS E FITAS CIRURGICOS | UN | 31.673.254/0001-02 | LABORATORIOS B. BRAUN S/A | 20 |  |  | Material de consumo hospitalar | TUSS | 01/10/2019 | EM ANALISE | EM ANALISE
73248533 | 10008530407 | C0772488 | 01/10/2019 |  |  | 21,7320 |  | SEDA NEGRA TRANCADA - C0772488 | SEDA NEGRA TRANCADA - C0772488 | CIRURGIA GERAL | MATERIAL DE CONSUMO | FIOS E FITAS CIRURGICOS | UN | 31.673.254/0001-02 | LABORATORIOS B. BRAUN S/A | 20 |  |  | Material de consumo hospitalar | TUSS | 01/10/2019 | EM ANALISE | EM ANALISE
73248541 | 10008530407 | G0736023 | 01/10/2019 |  |  | 21,7320 |  | SEDA NEGRA TRANCADA - G0736023 | SEDA NEGRA TRANCADA - G0736023 | CIRURGIA GERAL | MATERIAL DE CONSUMO | FIOS E FITAS CIRURGICOS | UN | 31.673.254/0001-02 | LABORATORIOS B. BRAUN S/A | 20 |  |  | Material de consumo hospitalar | TUSS | 01/10/2019 | EM ANALISE | EM ANALISE
73248550 | 10008530407 | G0760001 | 01/10/2019 |  |  | 21,7320 |  | SEDA NEGRA TRANCADA - G0760001 | SEDA NEGRA TRANCADA - G0760001 | CIRURGIA GERAL | MATERIAL DE CONSUMO | FIOS E FITAS CIRURGICOS | UN | 31.673.254/0001-02 | LABORATORIOS B. BRAUN S/A | 20 |  |  | Material de consumo hospitalar | TUSS | 01/10/2019 | EM ANALISE | EM ANALISE
73248568 | 10008530407 | G0760002 | 01/10/2019 |  |  | 21,7320 |  | SEDA NEGRA TRANCADA - G0760002 | SEDA NEGRA TRANCADA - G0760002 | CIRURGIA GERAL | MATERIAL DE CONSUMO | FIOS E FITAS CIRURGICOS | UN | 31.673.254/0001-02 | LABORATORIOS B. BRAUN S/A | 20 |  |  | Material de consumo hospitalar | TUSS | 01/10/2019 | EM ANALISE | EM ANALISE
73248576 | 10008530407 | G0760010 | 01/10/2019 |  |  | 21,7320 |  | SEDA NEGRA TRANCADA - G0760010 | SEDA NEGRA TRANCADA - G0760010 | CIRURGIA GERAL | MATERIAL DE CONSUMO | FIOS E FITAS CIRURGICOS | UN | 31.673.254/0001-02 | LABORATORIOS B. BRAUN S/A | 20 |  |  | Material de consumo hospitalar | TUSS | 01/10/2019 | EM ANALISE | EM ANALISE
73248584 | 10008530407 | G0760080 | 01/10/2019 |  |  | 21,7320 |  | SEDA NEGRA TRANCADA - G0760080 | SEDA NEGRA TRANCADA - G0760080 | CIRURGIA GERAL | MATERIAL DE CONSUMO | FIOS E FITAS CIRURGICOS | UN | 31.673.254/0001-02 | LABORATORIOS B. BRAUN S/A | 20 |  |  | Material de consumo hospitalar | TUSS | 01/10/2019 | EM ANALISE | EM ANALISE
73248592 | 10008530407 | G0760099 | 01/10/2019 |  |  | 21,7320 |  | SEDA NEGRA TRANCADA - G0760099 | SEDA NEGRA TRANCADA - G0760099 | CIRURGIA GERAL | MATERIAL DE CONSUMO | FIOS E FITAS CIRURGICOS | UN | 31.673.254/0001-02 | LABORATORIOS B. BRAUN S/A | 20 |  |  | Material de consumo hospitalar | TUSS | 01/10/2019 | EM ANALISE | EM ANALISE
73248606 | 10008530407 | G0760120 | 01/10/2019 |  |  | 21,7320 |  | SEDA NEGRA TRANCADA - G0760120 | SEDA NEGRA TRANCADA - G0760120 | CIRURGIA GERAL | MATERIAL DE CONSUMO | FIOS E FITAS CIRURGICOS | UN | 31.673.254/0001-02 | LABORATORIOS B. BRAUN S/A | 20 |  |  | Material de consumo hospitalar | TUSS | 01/10/2019 | EM ANALISE | EM ANALISE
73248614 | 10008530407 | G0760129 | 01/10/2019 |  |  | 21,7320 |  | SEDA NEGRA TRANCADA - G0760129 | SEDA NEGRA TRANCADA - G0760129 | CIRURGIA GERAL | MATERIAL DE CONSUMO | FIOS E FITAS CIRURGICOS | UN | 31.673.254/0001-02 | LABORATORIOS B. BRAUN S/A | 20 |  |  | Material de consumo hospitalar | TUSS | 01/10/2019 | EM ANALISE | EM ANALISE
73248622 | 10008530407 | G0760137 | 01/10/2019 |  |  | 21,7320 |  | SEDA NEGRA TRANCADA - G0760137 | SEDA NEGRA TRANCADA - G0760137 | CIRURGIA GERAL | MATERIAL DE CONSUMO | FIOS E FITAS CIRURGICOS | UN | 31.673.254/0001-02 | LABORATORIOS B. BRAUN S/A | 20 |  |  | Material de consumo hospitalar | TUSS | 01/10/2019 | EM ANALISE | EM ANALISE
73248630 | 10008530407 | G0760138 | 01/10/2019 |  |  | 21,7320 |  | SEDA NEGRA TRANCADA - G0760138 | SEDA NEGRA TRANCADA - G0760138 | CIRURGIA GERAL | MATERIAL DE CONSUMO | FIOS E FITAS CIRURGICOS | UN | 31.673.254/0001-02 | LABORATORIOS B. BRAUN S/A | 20 |  |  | Material de consumo hospitalar | TUSS | 01/10/2019 | EM ANALISE | EM ANALISE
73248649 | 10008530407 | G0760145 | 01/10/2019 |  |  | 21,7320 |  | SEDA NEGRA TRANCADA - G0760145 | SEDA NEGRA TRANCADA - G0760145 | CIRURGIA GERAL | MATERIAL DE CONSUMO | FIOS E FITAS CIRURGICOS | UN | 31.673.254/0001-02 | LABORATORIOS B. BRAUN S/A | 20 |  |  | Material de consumo hospitalar | TUSS | 01/10/2019 | EM ANALISE | EM ANALISE
73248657 | 10008530407 | G0760146 | 01/10/2019 |  |  | 21,7320 |  | SEDA NEGRA TRANCADA - G0760146 | SEDA NEGRA TRANCADA - G0760146 | CIRURGIA GERAL | MATERIAL DE CONSUMO | FIOS E FITAS CIRURGICOS | UN | 31.673.254/0001-02 | LABORATORIOS B. BRAUN S/A | 20 |  |  | Material de consumo hospitalar | TUSS | 01/10/2019 | EM ANALISE | EM ANALISE
73248665 | 10008530407 | G0760153 | 01/10/2019 |  |  | 21,7320 |  | SEDA NEGRA TRANCADA - G0760153 | SEDA NEGRA TRANCADA - G0760153 | CIRURGIA GERAL | MATERIAL DE CONSUMO | FIOS E FITAS CIRURGICOS | UN | 31.673.254/0001-02 | LABORATORIOS B. BRAUN S/A | 20 |  |  | Material de consumo hospitalar | TUSS | 01/10/2019 | EM ANALISE | EM ANALISE
73248673 | 10008530407 | G0760154 | 01/10/2019 |  |  | 21,7320 |  | SEDA NEGRA TRANCADA - G0760154 | SEDA NEGRA TRANCADA - G0760154 | CIRURGIA GERAL | MATERIAL DE CONSUMO | FIOS E FITAS CIRURGICOS | UN | 31.673.254/0001-02 | LABORATORIOS B. BRAUN S/A | 20 |  |  | Material de consumo hospitalar | TUSS | 01/10/2019 | EM ANALISE | EM ANALISE
73248681 | 10008530407 | G0760200 | 01/10/2019 |  |  | 21,7320 |  | SEDA NEGRA TRANCADA - G0760200 | SEDA NEGRA TRANCADA - G0760200 | CIRURGIA GERAL | MATERIAL DE CONSUMO | FIOS E FITAS CIRURGICOS | UN | 31.673.254/0001-02 | LABORATORIOS B. BRAUN S/A | 20 |  |  | Material de consumo hospitalar | TUSS | 01/10/2019 | EM ANALISE | EM ANALISE
73246131 | 10008530407 | C0764221 | 01/10/2019 |  |  | 21,7320 |  | SEDA NEGRA TRANCADA - C0764221 | SEDA NEGRA TRANCADA - C0764221 | CIRURGIA GERAL | MATERIAL DE CONSUMO | FIOS E FITAS CIRURGICOS | UN | 31.673.254/0001-02 | LABORATORIOS B. BRAUN S/A | 20 |  |  | Material de consumo hospitalar | TUSS | 01/10/2019 | EM ANALISE | EM ANALISE
73246140 | 10008530407 | C0764230 | 01/10/2019 |  |  | 21,7320 |  | SEDA NEGRA TRANCADA - C0764230 | SEDA NEGRA TRANCADA - C0764230 | CIRURGIA GERAL | MATERIAL DE CONSUMO | FIOS E FITAS CIRURGICOS | UN | 31.673.254/0001-02 | LABORATORIOS B. BRAUN S/A | 20 |  |  | Material de consumo hospitalar | TUSS | 01/10/2019 | EM ANALISE | EM ANALISE
73246158 | 10008530407 | C0764232 | 01/10/2019 |  |  | 21,7320 |  | SEDA NEGRA TRANCADA - C0764232 | SEDA NEGRA TRANCADA - C0764232 | CIRURGIA GERAL | MATERIAL DE CONSUMO | FIOS E FITAS CIRURGICOS | UN | 31.673.254/0001-02 | LABORATORIOS B. BRAUN S/A | 20 |  |  | Material de consumo hospitalar | TUSS | 01/10/2019 | EM ANALISE | EM ANALISE
73246166 | 10008530407 | C0764248 | 01/10/2019 |  |  | 21,7320 |  | SEDA NEGRA TRANCADA - C0764248 | SEDA NEGRA TRANCADA - C0764248 | CIRURGIA GERAL | MATERIAL DE CONSUMO | FIOS E FITAS CIRURGICOS | UN | 31.673.254/0001-02 | LABORATORIOS B. BRAUN S/A | 20 |  |  | Material de consumo hospitalar | TUSS | 01/10/2019 | EM ANALISE | EM ANALISE
73246174 | 10008530407 | C0764280 | 01/10/2019 |  |  | 21,7320 |  | SEDA NEGRA TRANCADA - C0764280 | SEDA NEGRA TRANCADA - C0764280 | CIRURGIA GERAL | MATERIAL DE CONSUMO | FIOS E FITAS CIRURGICOS | UN | 31.673.254/0001-02 | LABORATORIOS B. BRAUN S/A | 20 |  |  | Material de consumo hospitalar | TUSS | 01/10/2019 | EM ANALISE | EM ANALISE
73246182 | 10008530407 | C0764302 | 01/10/2019 |  |  | 21,7320 |  | SEDA NEGRA TRANCADA - C0764302 | SEDA NEGRA TRANCADA - C0764302 | CIRURGIA GERAL | MATERIAL DE CONSUMO | FIOS E FITAS CIRURGICOS | UN | 31.673.254/0001-02 | LABORATORIOS B. BRAUN S/A | 20 |  |  | Material de consumo hospitalar | TUSS | 01/10/2019 | EM ANALISE | EM ANALISE
73246190 | 10008530407 | C0764303 | 01/10/2019 |  |  | 21,7320 |  | SEDA NEGRA TRANCADA - C0764303 | SEDA NEGRA TRANCADA - C0764303 | CIRURGIA GERAL | MATERIAL DE CONSUMO | FIOS E FITAS CIRURGICOS | UN | 31.673.254/0001-02 | LABORATORIOS B. BRAUN S/A | 20 |  |  | Material de consumo hospitalar | TUSS | 01/10/2019 | EM ANALISE | EM ANALISE
73246204 | 10008530407 | C0764319 | 01/10/2019 |  |  | 21,7320 |  | SEDA NEGRA TRANCADA - C0764319 | SEDA NEGRA TRANCADA - C0764319 | CIRURGIA GERAL | MATERIAL DE CONSUMO | FIOS E FITAS CIRURGICOS | UN | 31.673.254/0001-02 | LABORATORIOS B. BRAUN S/A | 20 |  |  | Material de consumo hospitalar | TUSS | 01/10/2019 | EM ANALISE | EM ANALISE
73246212 | 10008530407 | C0764320 | 01/10/2019 |  |  | 21,7320 |  | SEDA NEGRA TRANCADA - C0764320 | SEDA NEGRA TRANCADA - C0764320 | CIRURGIA GERAL | MATERIAL DE CONSUMO | FIOS E FITAS CIRURGICOS | UN | 31.673.254/0001-02 | LABORATORIOS B. BRAUN S/A | 20 |  |  | Material de consumo hospitalar | TUSS | 01/10/2019 | EM ANALISE | EM ANALISE
73246220 | 10008530407 | C0764324 | 01/10/2019 |  |  | 21,7320 |  | SEDA NEGRA TRANCADA - C0764324 | SEDA NEGRA TRANCADA - C0764324 | CIRURGIA GERAL | MATERIAL DE CONSUMO | FIOS E FITAS CIRURGICOS | UN | 31.673.254/0001-02 | LABORATORIOS B. BRAUN S/A | 20 |  |  | Material de consumo hospitalar | TUSS | 01/10/2019 | EM ANALISE | EM ANALISE
73246247 | 10008530407 | C0764388 | 01/10/2019 |  |  | 21,7320 |  | SEDA NEGRA TRANCADA - C0764388 | SEDA NEGRA TRANCADA - C0764388 | CIRURGIA GERAL | MATERIAL DE CONSUMO | FIOS E FITAS CIRURGICOS | UN | 31.673.254/0001-02 | LABORATORIOS B. BRAUN S/A | 20 |  |  | Material de consumo hospitalar | TUSS | 01/10/2019 | EM ANALISE | EM ANALISE
73246255 | 10008530407 | C0764396 | 01/10/2019 |  |  | 21,7320 |  | SEDA NEGRA TRANCADA - C0764396 | SEDA NEGRA TRANCADA - C0764396 | CIRURGIA GERAL | MATERIAL DE CONSUMO | FIOS E FITAS CIRURGICOS | UN | 31.673.254/0001-02 | LABORATORIOS B. BRAUN S/A | 20 |  |  | Material de consumo hospitalar | TUSS | 01/10/2019 | EM ANALISE | EM ANALISE
73246263 | 10008530407 | C0764400 | 01/10/2019 |  |  | 21,7320 |  | SEDA NEGRA TRANCADA - C0764400 | SEDA NEGRA TRANCADA - C0764400 | CIRURGIA GERAL | MATERIAL DE CONSUMO | FIOS E FITAS CIRURGICOS | UN | 31.673.254/0001-02 | LABORATORIOS B. BRAUN S/A | 20 |  |  | Material de consumo hospitalar | TUSS | 01/10/2019 | EM ANALISE | EM ANALISE
73246271 | 10008530407 | C0764423 | 01/10/2019 |  |  | 21,7320 |  | SEDA NEGRA TRANCADA - C0764423 | SEDA NEGRA TRANCADA - C0764423 | CIRURGIA GERAL | MATERIAL DE CONSUMO | FIOS E FITAS CIRURGICOS | UN | 31.673.254/0001-02 | LABORATORIOS B. BRAUN S/A | 20 |  |  | Material de consumo hospitalar | TUSS | 01/10/2019 | EM ANALISE | EM ANALISE
73246280 | 10008530407 | C0764434 | 01/10/2019 |  |  | 21,7320 |  | SEDA NEGRA TRANCADA - C0764434 | SEDA NEGRA TRANCADA - C0764434 | CIRURGIA GERAL | MATERIAL DE CONSUMO | FIOS E FITAS CIRURGICOS | UN | 31.673.254/0001-02 | LABORATORIOS B. BRAUN S/A | 20 |  |  | Material de consumo hospitalar | TUSS | 01/10/2019 | EM ANALISE | EM ANALISE
73246298 | 10008530407 | C0764442 | 01/10/2019 |  |  | 21,7320 |  | SEDA NEGRA TRANCADA - C0764442 | SEDA NEGRA TRANCADA - C0764442 | CIRURGIA GERAL | MATERIAL DE CONSUMO | FIOS E FITAS CIRURGICOS | UN | 31.673.254/0001-02 | LABORATORIOS B. BRAUN S/A | 20 |  |  | Material de consumo hospitalar | TUSS | 01/10/2019 | EM ANALISE | EM ANALISE
73246301 | 10008530407 | C0764450 | 01/10/2019 |  |  | 21,7320 |  | SEDA NEGRA TRANCADA - C0764450 | SEDA NEGRA TRANCADA - C0764450 | CIRURGIA GERAL | MATERIAL DE CONSUMO | FIOS E FITAS CIRURGICOS | UN | 31.673.254/0001-02 | LABORATORIOS B. BRAUN S/A | 20 |  |  | Material de consumo hospitalar | TUSS | 01/10/2019 | EM ANALISE | EM ANALISE
73246310 | 10008530407 | C0764469 | 01/10/2019 |  |  | 21,7320 |  | SEDA NEGRA TRANCADA - C0764469 | SEDA NEGRA TRANCADA - C0764469 | CIRURGIA GERAL | MATERIAL DE CONSUMO | FIOS E FITAS CIRURGICOS | UN | 31.673.254/0001-02 | LABORATORIOS B. BRAUN S/A | 20 |  |  | Material de consumo hospitalar | TUSS | 01/10/2019 | EM ANALISE | EM ANALISE
73246328 | 10008530407 | C0764558 | 01/10/2019 |  |  | 21,7320 |  | SEDA NEGRA TRANCADA - C0764558 | SEDA NEGRA TRANCADA - C0764558 | CIRURGIA GERAL | MATERIAL DE CONSUMO | FIOS E FITAS CIRURGICOS | UN | 31.673.254/0001-02 | LABORATORIOS B. BRAUN S/A | 20 |  |  | Material de consumo hospitalar | TUSS | 01/10/2019 | EM ANALISE | EM ANALISE
73246336 | 10008530407 | C0764566 | 01/10/2019 |  |  | 21,7320 |  | SEDA NEGRA TRANCADA - C0764566 | SEDA NEGRA TRANCADA - C0764566 | CIRURGIA GERAL | MATERIAL DE CONSUMO | FIOS E FITAS CIRURGICOS | UN | 31.673.254/0001-02 | LABORATORIOS B. BRAUN S/A | 20 |  |  | Material de consumo hospitalar | TUSS | 01/10/2019 | EM ANALISE | EM ANALISE
73248690 | 10008530407 | G0760234 | 01/10/2019 |  |  | 21,7320 |  | SEDA NEGRA TRANCADA - G0760234 | SEDA NEGRA TRANCADA - G0760234 | CIRURGIA GERAL | MATERIAL DE CONSUMO | FIOS E FITAS CIRURGICOS | UN | 31.673.254/0001-02 | LABORATORIOS B. BRAUN S/A | 20 |  |  | Material de consumo hospitalar | TUSS | 01/10/2019 | EM ANALISE | EM ANALISE
73248703 | 10008530407 | G0760293 | 01/10/2019 |  |  | 21,7320 |  | SEDA NEGRA TRANCADA - G0760293 | SEDA NEGRA TRANCADA - G0760293 | CIRURGIA GERAL | MATERIAL DE CONSUMO | FIOS E FITAS CIRURGICOS | UN | 31.673.254/0001-02 | LABORATORIOS B. BRAUN S/A | 20 |  |  | Material de consumo hospitalar | TUSS | 01/10/2019 | EM ANALISE | EM ANALISE
73248711 | 10008530407 | G0760294 | 01/10/2019 |  |  | 21,7320 |  | SEDA NEGRA TRANCADA - G0760294 | SEDA NEGRA TRANCADA - G0760294 | CIRURGIA GERAL | MATERIAL DE CONSUMO | FIOS E FITAS CIRURGICOS | UN | 31.673.254/0001-02 | LABORATORIOS B. BRAUN S/A | 20 |  |  | Material de consumo hospitalar | TUSS | 01/10/2019 | EM ANALISE | EM ANALISE
73248720 | 10008530407 | G0760307 | 01/10/2019 |  |  | 21,7320 |  | SEDA NEGRA TRANCADA - G0760307 | SEDA NEGRA TRANCADA - G0760307 | CIRURGIA GERAL | MATERIAL DE CONSUMO | FIOS E FITAS CIRURGICOS | UN | 31.673.254/0001-02 | LABORATORIOS B. BRAUN S/A | 20 |  |  | Material de consumo hospitalar | TUSS | 01/10/2019 | EM ANALISE | EM ANALISE
73248738 | 10008530407 | G0760308 | 01/10/2019 |  |  | 21,7320 |  | SEDA NEGRA TRANCADA - G0760308 | SEDA NEGRA TRANCADA - G0760308 | CIRURGIA GERAL | MATERIAL DE CONSUMO | FIOS E FITAS CIRURGICOS | UN | 31.673.254/0001-02 | LABORATORIOS B. BRAUN S/A | 20 |  |  | Material de consumo hospitalar | TUSS | 01/10/2019 | EM ANALISE | EM ANALISE
73248746 | 10008530407 | G0760315 | 01/10/2019 |  |  | 21,7320 |  | SEDA NEGRA TRANCADA - G0760315 | SEDA NEGRA TRANCADA - G0760315 | CIRURGIA GERAL | MATERIAL DE CONSUMO | FIOS E FITAS CIRURGICOS | UN | 31.673.254/0001-02 | LABORATORIOS B. BRAUN S/A | 20 |  |  | Material de consumo hospitalar | TUSS | 01/10/2019 | EM ANALISE | EM ANALISE
73248754 | 10008530407 | G0760316 | 01/10/2019 |  |  | 21,7320 |  | SEDA NEGRA TRANCADA - G0760316 | SEDA NEGRA TRANCADA - G0760316 | CIRURGIA GERAL | MATERIAL DE CONSUMO | FIOS E FITAS CIRURGICOS | UN | 31.673.254/0001-02 | LABORATORIOS B. BRAUN S/A | 20 |  |  | Material de consumo hospitalar | TUSS | 01/10/2019 | EM ANALISE | EM ANALISE
73248762 | 10008530407 | G0760331 | 01/10/2019 |  |  | 21,7320 |  | SEDA NEGRA TRANCADA - G0760331 | SEDA NEGRA TRANCADA - G0760331 | CIRURGIA GERAL | MATERIAL DE CONSUMO | FIOS E FITAS CIRURGICOS | UN | 31.673.254/0001-02 | LABORATORIOS B. BRAUN S/A | 20 |  |  | Material de consumo hospitalar | TUSS | 01/10/2019 | EM ANALISE | EM ANALISE
73248770 | 10008530407 | G0760404 | 01/10/2019 |  |  | 21,7320 |  | SEDA NEGRA TRANCADA - G0760404 | SEDA NEGRA TRANCADA - G0760404 | CIRURGIA GERAL | MATERIAL DE CONSUMO | FIOS E FITAS CIRURGICOS | UN | 31.673.254/0001-02 | LABORATORIOS B. BRAUN S/A | 20 |  |  | Material de consumo hospitalar | TUSS | 01/10/2019 | EM ANALISE | EM ANALISE
73248789 | 10008530407 | G0760412 | 01/10/2019 |  |  | 21,7320 |  | SEDA NEGRA TRANCADA - G0760412 | SEDA NEGRA TRANCADA - G0760412 | CIRURGIA GERAL | MATERIAL DE CONSUMO | FIOS E FITAS CIRURGICOS | UN | 31.673.254/0001-02 | LABORATORIOS B. BRAUN S/A | 20 |  |  | Material de consumo hospitalar | TUSS | 01/10/2019 | EM ANALISE | EM ANALISE
73248797 | 10008530407 | G0760420 | 01/10/2019 |  |  | 21,7320 |  | SEDA NEGRA TRANCADA - G0760420 | SEDA NEGRA TRANCADA - G0760420 | CIRURGIA GERAL | MATERIAL DE CONSUMO | FIOS E FITAS CIRURGICOS | UN | 31.673.254/0001-02 | LABORATORIOS B. BRAUN S/A | 20 |  |  | Material de consumo hospitalar | TUSS | 01/10/2019 | EM ANALISE | EM ANALISE
73248800 | 10008530407 | G0760439 | 01/10/2019 |  |  | 21,7320 |  | SEDA NEGRA TRANCADA - G0760439 | SEDA NEGRA TRANCADA - G0760439 | CIRURGIA GERAL | MATERIAL DE CONSUMO | FIOS E FITAS CIRURGICOS | UN | 31.673.254/0001-02 | LABORATORIOS B. BRAUN S/A | 20 |  |  | Material de consumo hospitalar | TUSS | 01/10/2019 | EM ANALISE | EM ANALISE
73248819 | 10008530407 | G0760447 | 01/10/2019 |  |  | 21,7320 |  | SEDA NEGRA TRANCADA - G0760447 | SEDA NEGRA TRANCADA - G0760447 | CIRURGIA GERAL | MATERIAL DE CONSUMO | FIOS E FITAS CIRURGICOS | UN | 31.673.254/0001-02 | LABORATORIOS B. BRAUN S/A | 20 |  |  | Material de consumo hospitalar | TUSS | 01/10/2019 | EM ANALISE | EM ANALISE
73248827 | 10008530407 | G0760463 | 01/10/2019 |  |  | 21,7320 |  | SEDA NEGRA TRANCADA - G0760463 | SEDA NEGRA TRANCADA - G0760463 | CIRURGIA GERAL | MATERIAL DE CONSUMO | FIOS E FITAS CIRURGICOS | UN | 31.673.254/0001-02 | LABORATORIOS B. BRAUN S/A | 20 |  |  | Material de consumo hospitalar | TUSS | 01/10/2019 | EM ANALISE | EM ANALISE
73248835 | 10008530407 | G0760471 | 01/10/2019 |  |  | 21,7320 |  | SEDA NEGRA TRANCADA - G0760471 | SEDA NEGRA TRANCADA - G0760471 | CIRURGIA GERAL | MATERIAL DE CONSUMO | FIOS E FITAS CIRURGICOS | UN | 31.673.254/0001-02 | LABORATORIOS B. BRAUN S/A | 20 |  |  | Material de consumo hospitalar | TUSS | 01/10/2019 | EM ANALISE | EM ANALISE
73248843 | 10008530407 | G0760480 | 01/10/2019 |  |  | 21,7320 |  | SEDA NEGRA TRANCADA - G0760480 | SEDA NEGRA TRANCADA - G0760480 | CIRURGIA GERAL | MATERIAL DE CONSUMO | FIOS E FITAS CIRURGICOS | UN | 31.673.254/0001-02 | LABORATORIOS B. BRAUN S/A | 20 |  |  | Material de consumo hospitalar | TUSS | 01/10/2019 | EM ANALISE | EM ANALISE
73248851 | 10008530407 | G0760498 | 01/10/2019 |  |  | 21,7320 |  | SEDA NEGRA TRANCADA - G0760498 | SEDA NEGRA TRANCADA - G0760498 | CIRURGIA GERAL | MATERIAL DE CONSUMO | FIOS E FITAS CIRURGICOS | UN | 31.673.254/0001-02 | LABORATORIOS B. BRAUN S/A | 20 |  |  | Material de consumo hospitalar | TUSS | 01/10/2019 | EM ANALISE | EM ANALISE
73248860 | 10008530407 | G0760501 | 01/10/2019 |  |  | 21,7320 |  | SEDA NEGRA TRANCADA - G0760501 | SEDA NEGRA TRANCADA - G0760501 | CIRURGIA GERAL | MATERIAL DE CONSUMO | FIOS E FITAS CIRURGICOS | UN | 31.673.254/0001-02 | LABORATORIOS B. BRAUN S/A | 20 |  |  | Material de consumo hospitalar | TUSS | 01/10/2019 | EM ANALISE | EM ANALISE
73248878 | 10008530407 | G0760510 | 01/10/2019 |  |  | 21,7320 |  | SEDA NEGRA TRANCADA - G0760510 | SEDA NEGRA TRANCADA - G0760510 | CIRURGIA GERAL | MATERIAL DE CONSUMO | FIOS E FITAS CIRURGICOS | UN | 31.673.254/0001-02 | LABORATORIOS B. BRAUN S/A | 20 |  |  | Material de consumo hospitalar | TUSS | 01/10/2019 | EM ANALISE | EM ANALISE
73248886 | 10008530407 | G0760536 | 01/10/2019 |  |  | 21,7320 |  | SEDA NEGRA TRANCADA - G0760536 | SEDA NEGRA TRANCADA - G0760536 | CIRURGIA GERAL | MATERIAL DE CONSUMO | FIOS E FITAS CIRURGICOS | UN | 31.673.254/0001-02 | LABORATORIOS B. BRAUN S/A | 20 |  |  | Material de consumo hospitalar | TUSS | 01/10/2019 | EM ANALISE | EM ANALISE
73246344 | 10008530407 | C0764581 | 01/10/2019 |  |  | 21,7320 |  | SEDA NEGRA TRANCADA - C0764581 | SEDA NEGRA TRANCADA - C0764581 | CIRURGIA GERAL | MATERIAL DE CONSUMO | FIOS E FITAS CIRURGICOS | UN | 31.673.254/0001-02 | LABORATORIOS B. BRAUN S/A | 20 |  |  | Material de consumo hospitalar | TUSS | 01/10/2019 | EM ANALISE | EM ANALISE
73246352 | 10008530407 | C0764582 | 01/10/2019 |  |  | 21,7320 |  | SEDA NEGRA TRANCADA - C0764582 | SEDA NEGRA TRANCADA - C0764582 | CIRURGIA GERAL | MATERIAL DE CONSUMO | FIOS E FITAS CIRURGICOS | UN | 31.673.254/0001-02 | LABORATORIOS B. BRAUN S/A | 20 |  |  | Material de consumo hospitalar | TUSS | 01/10/2019 | EM ANALISE | EM ANALISE
73246360 | 10008530407 | C0764590 | 01/10/2019 |  |  | 21,7320 |  | SEDA NEGRA TRANCADA - C0764590 | SEDA NEGRA TRANCADA - C0764590 | CIRURGIA GERAL | MATERIAL DE CONSUMO | FIOS E FITAS CIRURGICOS | UN | 31.673.254/0001-02 | LABORATORIOS B. BRAUN S/A | 20 |  |  | Material de consumo hospitalar | TUSS | 01/10/2019 | EM ANALISE | EM ANALISE
73246379 | 10008530407 | C0764612 | 01/10/2019 |  |  | 21,7320 |  | SEDA NEGRA TRANCADA - C0764612 | SEDA NEGRA TRANCADA - C0764612 | CIRURGIA GERAL | MATERIAL DE CONSUMO | FIOS E FITAS CIRURGICOS | UN | 31.673.254/0001-02 | LABORATORIOS B. BRAUN S/A | 20 |  |  | Material de consumo hospitalar | TUSS | 01/10/2019 | EM ANALISE | EM ANALISE
73246387 | 10008530407 | C0764620 | 01/10/2019 |  |  | 21,7320 |  | SEDA NEGRA TRANCADA - C0764620 | SEDA NEGRA TRANCADA - C0764620 | CIRURGIA GERAL | MATERIAL DE CONSUMO | FIOS E FITAS CIRURGICOS | UN | 31.673.254/0001-02 | LABORATORIOS B. BRAUN S/A | 20 |  |  | Material de consumo hospitalar | TUSS | 01/10/2019 | EM ANALISE | EM ANALISE
73246395 | 10008530407 | C0764647 | 01/10/2019 |  |  | 21,7320 |  | SEDA NEGRA TRANCADA - C0764647 | SEDA NEGRA TRANCADA - C0764647 | CIRURGIA GERAL | MATERIAL DE CONSUMO | FIOS E FITAS CIRURGICOS | UN | 31.673.254/0001-02 | LABORATORIOS B. BRAUN S/A | 20 |  |  | Material de consumo hospitalar | TUSS | 01/10/2019 | EM ANALISE | EM ANALISE
73246409 | 10008530407 | C0764655 | 01/10/2019 |  |  | 21,7320 |  | SEDA NEGRA TRANCADA - C0764655 | SEDA NEGRA TRANCADA - C0764655 | CIRURGIA GERAL | MATERIAL DE CONSUMO | FIOS E FITAS CIRURGICOS | UN | 31.673.254/0001-02 | LABORATORIOS B. BRAUN S/A | 20 |  |  | Material de consumo hospitalar | TUSS | 01/10/2019 | EM ANALISE | EM ANALISE
73246417 | 10008530407 | C0764663 | 01/10/2019 |  |  | 21,7320 |  | SEDA NEGRA TRANCADA - C0764663 | SEDA NEGRA TRANCADA - C0764663 | CIRURGIA GERAL | MATERIAL DE CONSUMO | FIOS E FITAS CIRURGICOS | UN | 31.673.254/0001-02 | LABORATORIOS B. BRAUN S/A | 20 |  |  | Material de consumo hospitalar | TUSS | 01/10/2019 | EM ANALISE | EM ANALISE
73246425 | 10008530407 | C0764671 | 01/10/2019 |  |  | 21,7320 |  | SEDA NEGRA TRANCADA - C0764671 | SEDA NEGRA TRANCADA - C0764671 | CIRURGIA GERAL | MATERIAL DE CONSUMO | FIOS E FITAS CIRURGICOS | UN | 31.673.254/0001-02 | LABORATORIOS B. BRAUN S/A | 20 |  |  | Material de consumo hospitalar | TUSS | 01/10/2019 | EM ANALISE | EM ANALISE
73246433 | 10008530407 | C0764680 | 01/10/2019 |  |  | 21,7320 |  | SEDA NEGRA TRANCADA - C0764680 | SEDA NEGRA TRANCADA - C0764680 | CIRURGIA GERAL | MATERIAL DE CONSUMO | FIOS E FITAS CIRURGICOS | UN | 31.673.254/0001-02 | LABORATORIOS B. BRAUN S/A | 20 |  |  | Material de consumo hospitalar | TUSS | 01/10/2019 | EM ANALISE | EM ANALISE
73246441 | 10008530407 | C0764690 | 01/10/2019 |  |  | 21,7320 |  | SEDA NEGRA TRANCADA - C0764690 | SEDA NEGRA TRANCADA - C0764690 | CIRURGIA GERAL | MATERIAL DE CONSUMO | FIOS E FITAS CIRURGICOS | UN | 31.673.254/0001-02 | LABORATORIOS B. BRAUN S/A | 20 |  |  | Material de consumo hospitalar | TUSS | 01/10/2019 | EM ANALISE | EM ANALISE
73246450 | 10008530407 | C0764698 | 01/10/2019 |  |  | 21,7320 |  | SEDA NEGRA TRANCADA - C0764698 | SEDA NEGRA TRANCADA - C0764698 | CIRURGIA GERAL | MATERIAL DE CONSUMO | FIOS E FITAS CIRURGICOS | UN | 31.673.254/0001-02 | LABORATORIOS B. BRAUN S/A | 20 |  |  | Material de consumo hospitalar | TUSS | 01/10/2019 | EM ANALISE | EM ANALISE
73246468 | 10008530407 | C0764710 | 01/10/2019 |  |  | 21,7320 |  | SEDA NEGRA TRANCADA - C0764710 | SEDA NEGRA TRANCADA - C0764710 | CIRURGIA GERAL | MATERIAL DE CONSUMO | FIOS E FITAS CIRURGICOS | UN | 31.673.254/0001-02 | LABORATORIOS B. BRAUN S/A | 20 |  |  | Material de consumo hospitalar | TUSS | 01/10/2019 | EM ANALISE | EM ANALISE
73246476 | 10008530407 | C0764728 | 01/10/2019 |  |  | 21,7320 |  | SEDA NEGRA TRANCADA - C0764728 | SEDA NEGRA TRANCADA - C0764728 | CIRURGIA GERAL | MATERIAL DE CONSUMO | FIOS E FITAS CIRURGICOS | UN | 31.673.254/0001-02 | LABORATORIOS B. BRAUN S/A | 20 |  |  | Material de consumo hospitalar | TUSS | 01/10/2019 | EM ANALISE | EM ANALISE
73246484 | 10008530407 | C0764744 | 01/10/2019 |  |  | 21,7320 |  | SEDA NEGRA TRANCADA - C0764744 | SEDA NEGRA TRANCADA - C0764744 | CIRURGIA GERAL | MATERIAL DE CONSUMO | FIOS E FITAS CIRURGICOS | UN | 31.673.254/0001-02 | LABORATORIOS B. BRAUN S/A | 20 |  |  | Material de consumo hospitalar | TUSS | 01/10/2019 | EM ANALISE | EM ANALISE
73246492 | 10008530407 | C0764752 | 01/10/2019 |  |  | 21,7320 |  | SEDA NEGRA TRANCADA - C0764752 | SEDA NEGRA TRANCADA - C0764752 | CIRURGIA GERAL | MATERIAL DE CONSUMO | FIOS E FITAS CIRURGICOS | UN | 31.673.254/0001-02 | LABORATORIOS B. BRAUN S/A | 20 |  |  | Material de consumo hospitalar | TUSS | 01/10/2019 | EM ANALISE | EM ANALISE
73246506 | 10008530407 | C0764760 | 01/10/2019 |  |  | 21,7320 |  | SEDA NEGRA TRANCADA - C0764760 | SEDA NEGRA TRANCADA - C0764760 | CIRURGIA GERAL | MATERIAL DE CONSUMO | FIOS E FITAS CIRURGICOS | UN | 31.673.254/0001-02 | LABORATORIOS B. BRAUN S/A | 20 |  |  | Material de consumo hospitalar | TUSS | 01/10/2019 | EM ANALISE | EM ANALISE
73246514 | 10008530407 | C0764779 | 01/10/2019 |  |  | 21,7320 |  | SEDA NEGRA TRANCADA - C0764779 | SEDA NEGRA TRANCADA - C0764779 | CIRURGIA GERAL | MATERIAL DE CONSUMO | FIOS E FITAS CIRURGICOS | UN | 31.673.254/0001-02 | LABORATORIOS B. BRAUN S/A | 20 |  |  | Material de consumo hospitalar | TUSS | 01/10/2019 | EM ANALISE | EM ANALISE
73246522 | 10008530407 | C0764787 | 01/10/2019 |  |  | 21,7320 |  | SEDA NEGRA TRANCADA - C0764787 | SEDA NEGRA TRANCADA - C0764787 | CIRURGIA GERAL | MATERIAL DE CONSUMO | FIOS E FITAS CIRURGICOS | UN | 31.673.254/0001-02 | LABORATORIOS B. BRAUN S/A | 20 |  |  | Material de consumo hospitalar | TUSS | 01/10/2019 | EM ANALISE | EM ANALISE
73246530 | 10008530407 | C0764809 | 01/10/2019 |  |  | 21,7320 |  | SEDA NEGRA TRANCADA - C0764809 | SEDA NEGRA TRANCADA - C0764809 | CIRURGIA GERAL | MATERIAL DE CONSUMO | FIOS E FITAS CIRURGICOS | UN | 31.673.254/0001-02 | LABORATORIOS B. BRAUN S/A | 20 |  |  | Material de consumo hospitalar | TUSS | 01/10/2019 | EM ANALISE | EM ANALISE
73248894 | 10008530407 | G0760560 | 01/10/2019 |  |  | 21,7320 |  | SEDA NEGRA TRANCADA - G0760560 | SEDA NEGRA TRANCADA - G0760560 | CIRURGIA GERAL | MATERIAL DE CONSUMO | FIOS E FITAS CIRURGICOS | UN | 31.673.254/0001-02 | LABORATORIOS B. BRAUN S/A | 20 |  |  | Material de consumo hospitalar | TUSS | 01/10/2019 | EM ANALISE | EM ANALISE
73248908 | 10008530407 | G0760978 | 01/10/2019 |  |  | 21,7320 |  | SEDA NEGRA TRANCADA - G0760978 | SEDA NEGRA TRANCADA - G0760978 | CIRURGIA GERAL | MATERIAL DE CONSUMO | FIOS E FITAS CIRURGICOS | UN | 31.673.254/0001-02 | LABORATORIOS B. BRAUN S/A | 20 |  |  | Material de consumo hospitalar | TUSS | 01/10/2019 | EM ANALISE | EM ANALISE
73248916 | 10008530407 | G0760986 | 01/10/2019 |  |  | 21,7320 |  | SEDA NEGRA TRANCADA - G0760986 | SEDA NEGRA TRANCADA - G0760986 | CIRURGIA GERAL | MATERIAL DE CONSUMO | FIOS E FITAS CIRURGICOS | UN | 31.673.254/0001-02 | LABORATORIOS B. BRAUN S/A | 20 |  |  | Material de consumo hospitalar | TUSS | 01/10/2019 | EM ANALISE | EM ANALISE
73248924 | 10008530407 | G0761000 | 01/10/2019 |  |  | 21,7320 |  | SEDA NEGRA TRANCADA - G0761000 | SEDA NEGRA TRANCADA - G0761000 | CIRURGIA GERAL | MATERIAL DE CONSUMO | FIOS E FITAS CIRURGICOS | UN | 31.673.254/0001-02 | LABORATORIOS B. BRAUN S/A | 20 |  |  | Material de consumo hospitalar | TUSS | 01/10/2019 | EM ANALISE | EM ANALISE
73248932 | 10008530407 | G0761003 | 01/10/2019 |  |  | 21,7320 |  | SEDA NEGRA TRANCADA - G0761003 | SEDA NEGRA TRANCADA - G0761003 | CIRURGIA GERAL | MATERIAL DE CONSUMO | FIOS E FITAS CIRURGICOS | UN | 31.673.254/0001-02 | LABORATORIOS B. BRAUN S/A | 20 |  |  | Material de consumo hospitalar | TUSS | 01/10/2019 | EM ANALISE | EM ANALISE
73248940 | 10008530407 | G0761028 | 01/10/2019 |  |  | 21,7320 |  | SEDA NEGRA TRANCADA - G0761028 | SEDA NEGRA TRANCADA - G0761028 | CIRURGIA GERAL | MATERIAL DE CONSUMO | FIOS E FITAS CIRURGICOS | UN | 31.673.254/0001-02 | LABORATORIOS B. BRAUN S/A | 20 |  |  | Material de consumo hospitalar | TUSS | 01/10/2019 | EM ANALISE | EM ANALISE
73248959 | 10008530407 | G0761214 | 01/10/2019 |  |  | 21,7320 |  | SEDA NEGRA TRANCADA - G0761214 | SEDA NEGRA TRANCADA - G0761214 | CIRURGIA GERAL | MATERIAL DE CONSUMO | FIOS E FITAS CIRURGICOS | UN | 31.673.254/0001-02 | LABORATORIOS B. BRAUN S/A | 20 |  |  | Material de consumo hospitalar | TUSS | 01/10/2019 | EM ANALISE | EM ANALISE
73248967 | 10008530407 | G0761290 | 01/10/2019 |  |  | 21,7320 |  | SEDA NEGRA TRANCADA - G0761290 | SEDA NEGRA TRANCADA - G0761290 | CIRURGIA GERAL | MATERIAL DE CONSUMO | FIOS E FITAS CIRURGICOS | UN | 31.673.254/0001-02 | LABORATORIOS B. BRAUN S/A | 20 |  |  | Material de consumo hospitalar | TUSS | 01/10/2019 | EM ANALISE | EM ANALISE
73248975 | 10008530407 | G0761311 | 01/10/2019 |  |  | 21,7320 |  | SEDA NEGRA TRANCADA - G0761311 | SEDA NEGRA TRANCADA - G0761311 | CIRURGIA GERAL | MATERIAL DE CONSUMO | FIOS E FITAS CIRURGICOS | UN | 31.673.254/0001-02 | LABORATORIOS B. BRAUN S/A | 20 |  |  | Material de consumo hospitalar | TUSS | 01/10/2019 | EM ANALISE | EM ANALISE
73248983 | 10008530407 | G0761657 | 01/10/2019 |  |  | 21,7320 |  | SEDA NEGRA TRANCADA - G0761657 | SEDA NEGRA TRANCADA - G0761657 | CIRURGIA GERAL | MATERIAL DE CONSUMO | FIOS E FITAS CIRURGICOS | UN | 31.673.254/0001-02 | LABORATORIOS B. BRAUN S/A | 20 |  |  | Material de consumo hospitalar | TUSS | 01/10/2019 | EM ANALISE | EM ANALISE
73248991 | 10008530407 | G0762001 | 01/10/2019 |  |  | 21,7320 |  | SEDA NEGRA TRANCADA - G0762001 | SEDA NEGRA TRANCADA - G0762001 | CIRURGIA GERAL | MATERIAL DE CONSUMO | FIOS E FITAS CIRURGICOS | UN | 31.673.254/0001-02 | LABORATORIOS B. BRAUN S/A | 20 |  |  | Material de consumo hospitalar | TUSS | 01/10/2019 | EM ANALISE | EM ANALISE
73249009 | 10008530407 | G0762002 | 01/10/2019 |  |  | 21,7320 |  | SEDA NEGRA TRANCADA - G0762002 | SEDA NEGRA TRANCADA - G0762002 | CIRURGIA GERAL | MATERIAL DE CONSUMO | FIOS E FITAS CIRURGICOS | UN | 31.673.254/0001-02 | LABORATORIOS B. BRAUN S/A | 20 |  |  | Material de consumo hospitalar | TUSS | 01/10/2019 | EM ANALISE | EM ANALISE
73249017 | 10008530407 | G0762003 | 01/10/2019 |  |  | 21,7320 |  | SEDA NEGRA TRANCADA - G0762003 | SEDA NEGRA TRANCADA - G0762003 | CIRURGIA GERAL | MATERIAL DE CONSUMO | FIOS E FITAS CIRURGICOS | UN | 31.673.254/0001-02 | LABORATORIOS B. BRAUN S/A | 20 |  |  | Material de consumo hospitalar | TUSS | 01/10/2019 | EM ANALISE | EM ANALISE
73249025 | 10008530407 | G0762004 | 01/10/2019 |  |  | 21,7320 |  | SEDA NEGRA TRANCADA - G0762004 | SEDA NEGRA TRANCADA - G0762004 | CIRURGIA GERAL | MATERIAL DE CONSUMO | FIOS E FITAS CIRURGICOS | UN | 31.673.254/0001-02 | LABORATORIOS B. BRAUN S/A | 20 |  |  | Material de consumo hospitalar | TUSS | 01/10/2019 | EM ANALISE | EM ANALISE
73249033 | 10008530407 | G0762005 | 01/10/2019 |  |  | 21,7320 |  | SEDA NEGRA TRANCADA - G0762005 | SEDA NEGRA TRANCADA - G0762005 | CIRURGIA GERAL | MATERIAL DE CONSUMO | FIOS E FITAS CIRURGICOS | UN | 31.673.254/0001-02 | LABORATORIOS B. BRAUN S/A | 20 |  |  | Material de consumo hospitalar | TUSS | 01/10/2019 | EM ANALISE | EM ANALISE
73249041 | 10008530407 | G0762032 | 01/10/2019 |  |  | 21,7320 |  | SEDA NEGRA TRANCADA - G0762032 | SEDA NEGRA TRANCADA - G0762032 | CIRURGIA GERAL | MATERIAL DE CONSUMO | FIOS E FITAS CIRURGICOS | UN | 31.673.254/0001-02 | LABORATORIOS B. BRAUN S/A | 20 |  |  | Material de consumo hospitalar | TUSS | 01/10/2019 | EM ANALISE | EM ANALISE
73249050 | 10008530407 | G0762040 | 01/10/2019 |  |  | 21,7320 |  | SEDA NEGRA TRANCADA - G0762040 | SEDA NEGRA TRANCADA - G0762040 | CIRURGIA GERAL | MATERIAL DE CONSUMO | FIOS E FITAS CIRURGICOS | UN | 31.673.254/0001-02 | LABORATORIOS B. BRAUN S/A | 20 |  |  | Material de consumo hospitalar | TUSS | 01/10/2019 | EM ANALISE | EM ANALISE
73249068 | 10008530407 | G0762059 | 01/10/2019 |  |  | 21,7320 |  | SEDA NEGRA TRANCADA - G0762059 | SEDA NEGRA TRANCADA - G0762059 | CIRURGIA GERAL | MATERIAL DE CONSUMO | FIOS E FITAS CIRURGICOS | UN | 31.673.254/0001-02 | LABORATORIOS B. BRAUN S/A | 20 |  |  | Material de consumo hospitalar | TUSS | 01/10/2019 | EM ANALISE | EM ANALISE
73249076 | 10008530407 | G0762067 | 01/10/2019 |  |  | 21,7320 |  | SEDA NEGRA TRANCADA - G0762067 | SEDA NEGRA TRANCADA - G0762067 | CIRURGIA GERAL | MATERIAL DE CONSUMO | FIOS E FITAS CIRURGICOS | UN | 31.673.254/0001-02 | LABORATORIOS B. BRAUN S/A | 20 |  |  | Material de consumo hospitalar | TUSS | 01/10/2019 | EM ANALISE | EM ANALISE
73249084 | 10008530407 | G0762075 | 01/10/2019 |  |  | 21,7320 |  | SEDA NEGRA TRANCADA - G0762075 | SEDA NEGRA TRANCADA - G0762075 | CIRURGIA GERAL | MATERIAL DE CONSUMO | FIOS E FITAS CIRURGICOS | UN | 31.673.254/0001-02 | LABORATORIOS B. BRAUN S/A | 20 |  |  | Material de consumo hospitalar | TUSS | 01/10/2019 | EM ANALISE | EM ANALISE
73246549 | 10008530407 | C0764817 | 01/10/2019 |  |  | 21,7320 |  | SEDA NEGRA TRANCADA - C0764817 | SEDA NEGRA TRANCADA - C0764817 | CIRURGIA GERAL | MATERIAL DE CONSUMO | FIOS E FITAS CIRURGICOS | UN | 31.673.254/0001-02 | LABORATORIOS B. BRAUN S/A | 20 |  |  | Material de consumo hospitalar | TUSS | 01/10/2019 | EM ANALISE | EM ANALISE
73246557 | 10008530407 | C0764825 | 01/10/2019 |  |  | 21,7320 |  | SEDA NEGRA TRANCADA - C0764825 | SEDA NEGRA TRANCADA - C0764825 | CIRURGIA GERAL | MATERIAL DE CONSUMO | FIOS E FITAS CIRURGICOS | UN | 31.673.254/0001-02 | LABORATORIOS B. BRAUN S/A | 20 |  |  | Material de consumo hospitalar | TUSS | 01/10/2019 | EM ANALISE | EM ANALISE
73246565 | 10008530407 | C0764833 | 01/10/2019 |  |  | 21,7320 |  | SEDA NEGRA TRANCADA - C0764833 | SEDA NEGRA TRANCADA - C0764833 | CIRURGIA GERAL | MATERIAL DE CONSUMO | FIOS E FITAS CIRURGICOS | UN | 31.673.254/0001-02 | LABORATORIOS B. BRAUN S/A | 20 |  |  | Material de consumo hospitalar | TUSS | 01/10/2019 | EM ANALISE | EM ANALISE
73246573 | 10008530407 | C0764841 | 01/10/2019 |  |  | 21,7320 |  | SEDA NEGRA TRANCADA - C0764841 | SEDA NEGRA TRANCADA - C0764841 | CIRURGIA GERAL | MATERIAL DE CONSUMO | FIOS E FITAS CIRURGICOS | UN | 31.673.254/0001-02 | LABORATORIOS B. BRAUN S/A | 20 |  |  | Material de consumo hospitalar | TUSS | 01/10/2019 | EM ANALISE | EM ANALISE
73246581 | 10008530407 | C0764876 | 01/10/2019 |  |  | 21,7320 |  | SEDA NEGRA TRANCADA - C0764876 | SEDA NEGRA TRANCADA - C0764876 | CIRURGIA GERAL | MATERIAL DE CONSUMO | FIOS E FITAS CIRURGICOS | UN | 31.673.254/0001-02 | LABORATORIOS B. BRAUN S/A | 20 |  |  | Material de consumo hospitalar | TUSS | 01/10/2019 | EM ANALISE | EM ANALISE
73246590 | 10008530407 | C0764892 | 01/10/2019 |  |  | 21,7320 |  | SEDA NEGRA TRANCADA - C0764892 | SEDA NEGRA TRANCADA - C0764892 | CIRURGIA GERAL | MATERIAL DE CONSUMO | FIOS E FITAS CIRURGICOS | UN | 31.673.254/0001-02 | LABORATORIOS B. BRAUN S/A | 20 |  |  | Material de consumo hospitalar | TUSS | 01/10/2019 | EM ANALISE | EM ANALISE
73246603 | 10008530407 | C0764906 | 01/10/2019 |  |  | 21,7320 |  | SEDA NEGRA TRANCADA - C0764906 | SEDA NEGRA TRANCADA - C0764906 | CIRURGIA GERAL | MATERIAL DE CONSUMO | FIOS E FITAS CIRURGICOS | UN | 31.673.254/0001-02 | LABORATORIOS B. BRAUN S/A | 20 |  |  | Material de consumo hospitalar | TUSS | 01/10/2019 | EM ANALISE | EM ANALISE
73246611 | 10008530407 | C0764914 | 01/10/2019 |  |  | 21,7320 |  | SEDA NEGRA TRANCADA - C0764914 | SEDA NEGRA TRANCADA - C0764914 | CIRURGIA GERAL | MATERIAL DE CONSUMO | FIOS E FITAS CIRURGICOS | UN | 31.673.254/0001-02 | LABORATORIOS B. BRAUN S/A | 20 |  |  | Material de consumo hospitalar | TUSS | 01/10/2019 | EM ANALISE | EM ANALISE
73246620 | 10008530407 | C0764922 | 01/10/2019 |  |  | 21,7320 |  | SEDA NEGRA TRANCADA - C0764922 | SEDA NEGRA TRANCADA - C0764922 | CIRURGIA GERAL | MATERIAL DE CONSUMO | FIOS E FITAS CIRURGICOS | UN | 31.673.254/0001-02 | LABORATORIOS B. BRAUN S/A | 20 |  |  | Material de consumo hospitalar | TUSS | 01/10/2019 | EM ANALISE | EM ANALISE
73246638 | 10008530407 | C0764924 | 01/10/2019 |  |  | 21,7320 |  | SEDA NEGRA TRANCADA - C0764924 | SEDA NEGRA TRANCADA - C0764924 | CIRURGIA GERAL | MATERIAL DE CONSUMO | FIOS E FITAS CIRURGICOS | UN | 31.673.254/0001-02 | LABORATORIOS B. BRAUN S/A | 20 |  |  | Material de consumo hospitalar | TUSS | 01/10/2019 | EM ANALISE | EM ANALISE
73246646 | 10008530407 | C0764957 | 01/10/2019 |  |  | 21,7320 |  | SEDA NEGRA TRANCADA - C0764957 | SEDA NEGRA TRANCADA - C0764957 | CIRURGIA GERAL | MATERIAL DE CONSUMO | FIOS E FITAS CIRURGICOS | UN | 31.673.254/0001-02 | LABORATORIOS B. BRAUN S/A | 20 |  |  | Material de consumo hospitalar | TUSS | 01/10/2019 | EM ANALISE | EM ANALISE
73246654 | 10008530407 | C0764965 | 01/10/2019 |  |  | 21,7320 |  | SEDA NEGRA TRANCADA - C0764965 | SEDA NEGRA TRANCADA - C0764965 | CIRURGIA GERAL | MATERIAL DE CONSUMO | FIOS E FITAS CIRURGICOS | UN | 31.673.254/0001-02 | LABORATORIOS B. BRAUN S/A | 20 |  |  | Material de consumo hospitalar | TUSS | 01/10/2019 | EM ANALISE | EM ANALISE
73246662 | 10008530407 | C0764973 | 01/10/2019 |  |  | 21,7320 |  | SEDA NEGRA TRANCADA - C0764973 | SEDA NEGRA TRANCADA - C0764973 | CIRURGIA GERAL | MATERIAL DE CONSUMO | FIOS E FITAS CIRURGICOS | UN | 31.673.254/0001-02 | LABORATORIOS B. BRAUN S/A | 20 |  |  | Material de consumo hospitalar | TUSS | 01/10/2019 | EM ANALISE | EM ANALISE
73246670 | 10008530407 | C0764990 | 01/10/2019 |  |  | 21,7320 |  | SEDA NEGRA TRANCADA - C0764990 | SEDA NEGRA TRANCADA - C0764990 | CIRURGIA GERAL | MATERIAL DE CONSUMO | FIOS E FITAS CIRURGICOS | UN | 31.673.254/0001-02 | LABORATORIOS B. BRAUN S/A | 20 |  |  | Material de consumo hospitalar | TUSS | 01/10/2019 | EM ANALISE | EM ANALISE
73246689 | 10008530407 | C0765015 | 01/10/2019 |  |  | 21,7320 |  | SEDA NEGRA TRANCADA - C0765015 | SEDA NEGRA TRANCADA - C0765015 | CIRURGIA GERAL | MATERIAL DE CONSUMO | FIOS E FITAS CIRURGICOS | UN | 31.673.254/0001-02 | LABORATORIOS B. BRAUN S/A | 20 |  |  | Material de consumo hospitalar | TUSS | 01/10/2019 | EM ANALISE | EM ANALISE
73246697 | 10008530407 | C0765023 | 01/10/2019 |  |  | 21,7320 |  | SEDA NEGRA TRANCADA - C0765023 | SEDA NEGRA TRANCADA - C0765023 | CIRURGIA GERAL | MATERIAL DE CONSUMO | FIOS E FITAS CIRURGICOS | UN | 31.673.254/0001-02 | LABORATORIOS B. BRAUN S/A | 20 |  |  | Material de consumo hospitalar | TUSS | 01/10/2019 | EM ANALISE | EM ANALISE
73246700 | 10008530407 | C0765024 | 01/10/2019 |  |  | 21,7320 |  | SEDA NEGRA TRANCADA - C0765024 | SEDA NEGRA TRANCADA - C0765024 | CIRURGIA GERAL | MATERIAL DE CONSUMO | FIOS E FITAS CIRURGICOS | UN | 31.673.254/0001-02 | LABORATORIOS B. BRAUN S/A | 20 |  |  | Material de consumo hospitalar | TUSS | 01/10/2019 | EM ANALISE | EM ANALISE
73246719 | 10008530407 | C0765031 | 01/10/2019 |  |  | 21,7320 |  | SEDA NEGRA TRANCADA - C0765031 | SEDA NEGRA TRANCADA - C0765031 | CIRURGIA GERAL | MATERIAL DE CONSUMO | FIOS E FITAS CIRURGICOS | UN | 31.673.254/0001-02 | LABORATORIOS B. BRAUN S/A | 20 |  |  | Material de consumo hospitalar | TUSS | 01/10/2019 | EM ANALISE | EM ANALISE
73246727 | 10008530407 | C0765058 | 01/10/2019 |  |  | 21,7320 |  | SEDA NEGRA TRANCADA - C0765058 | SEDA NEGRA TRANCADA - C0765058 | CIRURGIA GERAL | MATERIAL DE CONSUMO | FIOS E FITAS CIRURGICOS | UN | 31.673.254/0001-02 | LABORATORIOS B. BRAUN S/A | 20 |  |  | Material de consumo hospitalar | TUSS | 01/10/2019 | EM ANALISE | EM ANALISE
73246735 | 10008530407 | C0765066 | 01/10/2019 |  |  | 21,7320 |  | SEDA NEGRA TRANCADA - C0765066 | SEDA NEGRA TRANCADA - C0765066 | CIRURGIA GERAL | MATERIAL DE CONSUMO | FIOS E FITAS CIRURGICOS | UN | 31.673.254/0001-02 | LABORATORIOS B. BRAUN S/A | 20 |  |  | Material de consumo hospitalar | TUSS | 01/10/2019 | EM ANALISE | EM ANALISE
73249092 | 10008530407 | G0762083 | 01/10/2019 |  |  | 21,7320 |  | SEDA NEGRA TRANCADA - G0762083 | SEDA NEGRA TRANCADA - G0762083 | CIRURGIA GERAL | MATERIAL DE CONSUMO | FIOS E FITAS CIRURGICOS | UN | 31.673.254/0001-02 | LABORATORIOS B. BRAUN S/A | 20 |  |  | Material de consumo hospitalar | TUSS | 01/10/2019 | EM ANALISE | EM ANALISE
73249106 | 10008530407 | G0762091 | 01/10/2019 |  |  | 21,7320 |  | SEDA NEGRA TRANCADA - G0762091 | SEDA NEGRA TRANCADA - G0762091 | CIRURGIA GERAL | MATERIAL DE CONSUMO | FIOS E FITAS CIRURGICOS | UN | 31.673.254/0001-02 | LABORATORIOS B. BRAUN S/A | 20 |  |  | Material de consumo hospitalar | TUSS | 01/10/2019 | EM ANALISE | EM ANALISE
73249114 | 10008530407 | G0762113 | 01/10/2019 |  |  | 21,7320 |  | SEDA NEGRA TRANCADA - G0762113 | SEDA NEGRA TRANCADA - G0762113 | CIRURGIA GERAL | MATERIAL DE CONSUMO | FIOS E FITAS CIRURGICOS | UN | 31.673.254/0001-02 | LABORATORIOS B. BRAUN S/A | 20 |  |  | Material de consumo hospitalar | TUSS | 01/10/2019 | EM ANALISE | EM ANALISE
73249122 | 10008530407 | G0762121 | 01/10/2019 |  |  | 21,7320 |  | SEDA NEGRA TRANCADA - G0762121 | SEDA NEGRA TRANCADA - G0762121 | CIRURGIA GERAL | MATERIAL DE CONSUMO | FIOS E FITAS CIRURGICOS | UN | 31.673.254/0001-02 | LABORATORIOS B. BRAUN S/A | 20 |  |  | Material de consumo hospitalar | TUSS | 01/10/2019 | EM ANALISE | EM ANALISE
73249130 | 10008530407 | G0762130 | 01/10/2019 |  |  | 21,7320 |  | SEDA NEGRA TRANCADA - G0762130 | SEDA NEGRA TRANCADA - G0762130 | CIRURGIA GERAL | MATERIAL DE CONSUMO | FIOS E FITAS CIRURGICOS | UN | 31.673.254/0001-02 | LABORATORIOS B. BRAUN S/A | 20 |  |  | Material de consumo hospitalar | TUSS | 01/10/2019 | EM ANALISE | EM ANALISE
73249149 | 10008530407 | G0762148 | 01/10/2019 |  |  | 21,7320 |  | SEDA NEGRA TRANCADA - G0762148 | SEDA NEGRA TRANCADA - G0762148 | CIRURGIA GERAL | MATERIAL DE CONSUMO | FIOS E FITAS CIRURGICOS | UN | 31.673.254/0001-02 | LABORATORIOS B. BRAUN S/A | 20 |  |  | Material de consumo hospitalar | TUSS | 01/10/2019 | EM ANALISE | EM ANALISE
73249157 | 10008530407 | G0762199 | 01/10/2019 |  |  | 21,7320 |  | SEDA NEGRA TRANCADA - G0762199 | SEDA NEGRA TRANCADA - G0762199 | CIRURGIA GERAL | MATERIAL DE CONSUMO | FIOS E FITAS CIRURGICOS | UN | 31.673.254/0001-02 | LABORATORIOS B. BRAUN S/A | 20 |  |  | Material de consumo hospitalar | TUSS | 01/10/2019 | EM ANALISE | EM ANALISE
73249165 | 10008530407 | G0762202 | 01/10/2019 |  |  | 21,7320 |  | SEDA NEGRA TRANCADA - G0762202 | SEDA NEGRA TRANCADA - G0762202 | CIRURGIA GERAL | MATERIAL DE CONSUMO | FIOS E FITAS CIRURGICOS | UN | 31.673.254/0001-02 | LABORATORIOS B. BRAUN S/A | 20 |  |  | Material de consumo hospitalar | TUSS | 01/10/2019 | EM ANALISE | EM ANALISE
73249173 | 10008530407 | G0762210 | 01/10/2019 |  |  | 21,7320 |  | SEDA NEGRA TRANCADA - G0762210 | SEDA NEGRA TRANCADA - G0762210 | CIRURGIA GERAL | MATERIAL DE CONSUMO | FIOS E FITAS CIRURGICOS | UN | 31.673.254/0001-02 | LABORATORIOS B. BRAUN S/A | 20 |  |  | Material de consumo hospitalar | TUSS | 01/10/2019 | EM ANALISE | EM ANALISE
73249181 | 10008530407 | G0762229 | 01/10/2019 |  |  | 21,7320 |  | SEDA NEGRA TRANCADA - G0762229 | SEDA NEGRA TRANCADA - G0762229 | CIRURGIA GERAL | MATERIAL DE CONSUMO | FIOS E FITAS CIRURGICOS | UN | 31.673.254/0001-02 | LABORATORIOS B. BRAUN S/A | 20 |  |  | Material de consumo hospitalar | TUSS | 01/10/2019 | EM ANALISE | EM ANALISE
73249190 | 10008530407 | G0762245 | 01/10/2019 |  |  | 21,7320 |  | SEDA NEGRA TRANCADA - G0762245 | SEDA NEGRA TRANCADA - G0762245 | CIRURGIA GERAL | MATERIAL DE CONSUMO | FIOS E FITAS CIRURGICOS | UN | 31.673.254/0001-02 | LABORATORIOS B. BRAUN S/A | 20 |  |  | Material de consumo hospitalar | TUSS | 01/10/2019 | EM ANALISE | EM ANALISE
73249203 | 10008530407 | G0762253 | 01/10/2019 |  |  | 21,7320 |  | SEDA NEGRA TRANCADA - G0762253 | SEDA NEGRA TRANCADA - G0762253 | CIRURGIA GERAL | MATERIAL DE CONSUMO | FIOS E FITAS CIRURGICOS | UN | 31.673.254/0001-02 | LABORATORIOS B. BRAUN S/A | 20 |  |  | Material de consumo hospitalar | TUSS | 01/10/2019 | EM ANALISE | EM ANALISE
73249211 | 10008530407 | G0762261 | 01/10/2019 |  |  | 21,7320 |  | SEDA NEGRA TRANCADA - G0762261 | SEDA NEGRA TRANCADA - G0762261 | CIRURGIA GERAL | MATERIAL DE CONSUMO | FIOS E FITAS CIRURGICOS | UN | 31.673.254/0001-02 | LABORATORIOS B. BRAUN S/A | 20 |  |  | Material de consumo hospitalar | TUSS | 01/10/2019 | EM ANALISE | EM ANALISE
73249220 | 10008530407 | G0762270 | 01/10/2019 |  |  | 21,7320 |  | SEDA NEGRA TRANCADA - G0762270 | SEDA NEGRA TRANCADA - G0762270 | CIRURGIA GERAL | MATERIAL DE CONSUMO | FIOS E FITAS CIRURGICOS | UN | 31.673.254/0001-02 | LABORATORIOS B. BRAUN S/A | 20 |  |  | Material de consumo hospitalar | TUSS | 01/10/2019 | EM ANALISE | EM ANALISE
73249238 | 10008530407 | G0762300 | 01/10/2019 |  |  | 21,7320 |  | SEDA NEGRA TRANCADA - G0762300 | SEDA NEGRA TRANCADA - G0762300 | CIRURGIA GERAL | MATERIAL DE CONSUMO | FIOS E FITAS CIRURGICOS | UN | 31.673.254/0001-02 | LABORATORIOS B. BRAUN S/A | 20 |  |  | Material de consumo hospitalar | TUSS | 01/10/2019 | EM ANALISE | EM ANALISE
73249246 | 10008530407 | G0762326 | 01/10/2019 |  |  | 21,7320 |  | SEDA NEGRA TRANCADA - G0762326 | SEDA NEGRA TRANCADA - G0762326 | CIRURGIA GERAL | MATERIAL DE CONSUMO | FIOS E FITAS CIRURGICOS | UN | 31.673.254/0001-02 | LABORATORIOS B. BRAUN S/A | 20 |  |  | Material de consumo hospitalar | TUSS | 01/10/2019 | EM ANALISE | EM ANALISE
73249254 | 10008530407 | G0762342 | 01/10/2019 |  |  | 21,7320 |  | SEDA NEGRA TRANCADA - G0762342 | SEDA NEGRA TRANCADA - G0762342 | CIRURGIA GERAL | MATERIAL DE CONSUMO | FIOS E FITAS CIRURGICOS | UN | 31.673.254/0001-02 | LABORATORIOS B. BRAUN S/A | 20 |  |  | Material de consumo hospitalar | TUSS | 01/10/2019 | EM ANALISE | EM ANALISE
73249262 | 10008530407 | G0762350 | 01/10/2019 |  |  | 21,7320 |  | SEDA NEGRA TRANCADA - G0762350 | SEDA NEGRA TRANCADA - G0762350 | CIRURGIA GERAL | MATERIAL DE CONSUMO | FIOS E FITAS CIRURGICOS | UN | 31.673.254/0001-02 | LABORATORIOS B. BRAUN S/A | 20 |  |  | Material de consumo hospitalar | TUSS | 01/10/2019 | EM ANALISE | EM ANALISE
73249270 | 10008530407 | G0762369 | 01/10/2019 |  |  | 21,7320 |  | SEDA NEGRA TRANCADA - G0762369 | SEDA NEGRA TRANCADA - G0762369 | CIRURGIA GERAL | MATERIAL DE CONSUMO | FIOS E FITAS CIRURGICOS | UN | 31.673.254/0001-02 | LABORATORIOS B. BRAUN S/A | 20 |  |  | Material de consumo hospitalar | TUSS | 01/10/2019 | EM ANALISE | EM ANALISE
73249289 | 10008530407 | G0762415 | 01/10/2019 |  |  | 21,7320 |  | SEDA NEGRA TRANCADA - G0762415 | SEDA NEGRA TRANCADA - G0762415 | CIRURGIA GERAL | MATERIAL DE CONSUMO | FIOS E FITAS CIRURGICOS | UN | 31.673.254/0001-02 | LABORATORIOS B. BRAUN S/A | 20 |  |  | Material de consumo hospitalar | TUSS | 01/10/2019 | EM ANALISE | EM ANALISE
73246743 | 10008530407 | C0765074 | 01/10/2019 |  |  | 21,7320 |  | SEDA NEGRA TRANCADA - C0765074 | SEDA NEGRA TRANCADA - C0765074 | CIRURGIA GERAL | MATERIAL DE CONSUMO | FIOS E FITAS CIRURGICOS | UN | 31.673.254/0001-02 | LABORATORIOS B. BRAUN S/A | 20 |  |  | Material de consumo hospitalar | TUSS | 01/10/2019 | EM ANALISE | EM ANALISE
73246751 | 10008530407 | C0765082 | 01/10/2019 |  |  | 21,7320 |  | SEDA NEGRA TRANCADA - C0765082 | SEDA NEGRA TRANCADA - C0765082 | CIRURGIA GERAL | MATERIAL DE CONSUMO | FIOS E FITAS CIRURGICOS | UN | 31.673.254/0001-02 | LABORATORIOS B. BRAUN S/A | 20 |  |  | Material de consumo hospitalar | TUSS | 01/10/2019 | EM ANALISE | EM ANALISE
73246760 | 10008530407 | C0765090 | 01/10/2019 |  |  | 21,7320 |  | SEDA NEGRA TRANCADA - C0765090 | SEDA NEGRA TRANCADA - C0765090 | CIRURGIA GERAL | MATERIAL DE CONSUMO | FIOS E FITAS CIRURGICOS | UN | 31.673.254/0001-02 | LABORATORIOS B. BRAUN S/A | 20 |  |  | Material de consumo hospitalar | TUSS | 01/10/2019 | EM ANALISE | EM ANALISE
73246778 | 10008530407 | C0765104 | 01/10/2019 |  |  | 21,7320 |  | SEDA NEGRA TRANCADA - C0765104 | SEDA NEGRA TRANCADA - C0765104 | CIRURGIA GERAL | MATERIAL DE CONSUMO | FIOS E FITAS CIRURGICOS | UN | 31.673.254/0001-02 | LABORATORIOS B. BRAUN S/A | 20 |  |  | Material de consumo hospitalar | TUSS | 01/10/2019 | EM ANALISE | EM ANALISE
73246786 | 10008530407 | C0765112 | 01/10/2019 |  |  | 21,7320 |  | SEDA NEGRA TRANCADA - C0765112 | SEDA NEGRA TRANCADA - C0765112 | CIRURGIA GERAL | MATERIAL DE CONSUMO | FIOS E FITAS CIRURGICOS | UN | 31.673.254/0001-02 | LABORATORIOS B. BRAUN S/A | 20 |  |  | Material de consumo hospitalar | TUSS | 01/10/2019 | EM ANALISE | EM ANALISE
73246794 | 10008530407 | C0765117 | 01/10/2019 |  |  | 21,7320 |  | SEDA NEGRA TRANCADA - C0765117 | SEDA NEGRA TRANCADA - C0765117 | CIRURGIA GERAL | MATERIAL DE CONSUMO | FIOS E FITAS CIRURGICOS | UN | 31.673.254/0001-02 | LABORATORIOS B. BRAUN S/A | 20 |  |  | Material de consumo hospitalar | TUSS | 01/10/2019 | EM ANALISE | EM ANALISE
73246808 | 10008530407 | C0765120 | 01/10/2019 |  |  | 21,7320 |  | SEDA NEGRA TRANCADA - C0765120 | SEDA NEGRA TRANCADA - C0765120 | CIRURGIA GERAL | MATERIAL DE CONSUMO | FIOS E FITAS CIRURGICOS | UN | 31.673.254/0001-02 | LABORATORIOS B. BRAUN S/A | 20 |  |  | Material de consumo hospitalar | TUSS | 01/10/2019 | EM ANALISE | EM ANALISE
73246816 | 10008530407 | C0765128 | 01/10/2019 |  |  | 21,7320 |  | SEDA NEGRA TRANCADA - C0765128 | SEDA NEGRA TRANCADA - C0765128 | CIRURGIA GERAL | MATERIAL DE CONSUMO | FIOS E FITAS CIRURGICOS | UN | 31.673.254/0001-02 | LABORATORIOS B. BRAUN S/A | 20 |  |  | Material de consumo hospitalar | TUSS | 01/10/2019 | EM ANALISE | EM ANALISE
73246824 | 10008530407 | C0765139 | 01/10/2019 |  |  | 21,7320 |  | SEDA NEGRA TRANCADA - C0765139 | SEDA NEGRA TRANCADA - C0765139 | CIRURGIA GERAL | MATERIAL DE CONSUMO | FIOS E FITAS CIRURGICOS | UN | 31.673.254/0001-02 | LABORATORIOS B. BRAUN S/A | 20 |  |  | Material de consumo hospitalar | TUSS | 01/10/2019 | EM ANALISE | EM ANALISE
73246832 | 10008530407 | C0765163 | 01/10/2019 |  |  | 21,7320 |  | SEDA NEGRA TRANCADA - C0765163 | SEDA NEGRA TRANCADA - C0765163 | CIRURGIA GERAL | MATERIAL DE CONSUMO | FIOS E FITAS CIRURGICOS | UN | 31.673.254/0001-02 | LABORATORIOS B. BRAUN S/A | 20 |  |  | Material de consumo hospitalar | TUSS | 01/10/2019 | EM ANALISE | EM ANALISE
73246840 | 10008530407 | C0765171 | 01/10/2019 |  |  | 21,7320 |  | SEDA NEGRA TRANCADA - C0765171 | SEDA NEGRA TRANCADA - C0765171 | CIRURGIA GERAL | MATERIAL DE CONSUMO | FIOS E FITAS CIRURGICOS | UN | 31.673.254/0001-02 | LABORATORIOS B. BRAUN S/A | 20 |  |  | Material de consumo hospitalar | TUSS | 01/10/2019 | EM ANALISE | EM ANALISE
73246859 | 10008530407 | C0765198 | 01/10/2019 |  |  | 21,7320 |  | SEDA NEGRA TRANCADA - C0765198 | SEDA NEGRA TRANCADA - C0765198 | CIRURGIA GERAL | MATERIAL DE CONSUMO | FIOS E FITAS CIRURGICOS | UN | 31.673.254/0001-02 | LABORATORIOS B. BRAUN S/A | 20 |  |  | Material de consumo hospitalar | TUSS | 01/10/2019 | EM ANALISE | EM ANALISE
73246867 | 10008530407 | C0765201 | 01/10/2019 |  |  | 21,7320 |  | SEDA NEGRA TRANCADA - C0765201 | SEDA NEGRA TRANCADA - C0765201 | CIRURGIA GERAL | MATERIAL DE CONSUMO | FIOS E FITAS CIRURGICOS | UN | 31.673.254/0001-02 | LABORATORIOS B. BRAUN S/A | 20 |  |  | Material de consumo hospitalar | TUSS | 01/10/2019 | EM ANALISE | EM ANALISE
73246875 | 10008530407 | C0765203 | 01/10/2019 |  |  | 21,7320 |  | SEDA NEGRA TRANCADA - C0765203 | SEDA NEGRA TRANCADA - C0765203 | CIRURGIA GERAL | MATERIAL DE CONSUMO | FIOS E FITAS CIRURGICOS | UN | 31.673.254/0001-02 | LABORATORIOS B. BRAUN S/A | 20 |  |  | Material de consumo hospitalar | TUSS | 01/10/2019 | EM ANALISE | EM ANALISE
73246883 | 10008530407 | C0765210 | 01/10/2019 |  |  | 21,7320 |  | SEDA NEGRA TRANCADA - C0765210 | SEDA NEGRA TRANCADA - C0765210 | CIRURGIA GERAL | MATERIAL DE CONSUMO | FIOS E FITAS CIRURGICOS | UN | 31.673.254/0001-02 | LABORATORIOS B. BRAUN S/A | 20 |  |  | Material de consumo hospitalar | TUSS | 01/10/2019 | EM ANALISE | EM ANALISE
73246891 | 10008530407 | C0765212 | 01/10/2019 |  |  | 21,7320 |  | SEDA NEGRA TRANCADA - C0765212 | SEDA NEGRA TRANCADA - C0765212 | CIRURGIA GERAL | MATERIAL DE CONSUMO | FIOS E FITAS CIRURGICOS | UN | 31.673.254/0001-02 | LABORATORIOS B. BRAUN S/A | 20 |  |  | Material de consumo hospitalar | TUSS | 01/10/2019 | EM ANALISE | EM ANALISE
73246905 | 10008530407 | C0765228 | 01/10/2019 |  |  | 21,7320 |  | SEDA NEGRA TRANCADA - C0765228 | SEDA NEGRA TRANCADA - C0765228 | CIRURGIA GERAL | MATERIAL DE CONSUMO | FIOS E FITAS CIRURGICOS | UN | 31.673.254/0001-02 | LABORATORIOS B. BRAUN S/A | 20 |  |  | Material de consumo hospitalar | TUSS | 01/10/2019 | EM ANALISE | EM ANALISE
73246913 | 10008530407 | C0765236 | 01/10/2019 |  |  | 21,7320 |  | SEDA NEGRA TRANCADA - C0765236 | SEDA NEGRA TRANCADA - C0765236 | CIRURGIA GERAL | MATERIAL DE CONSUMO | FIOS E FITAS CIRURGICOS | UN | 31.673.254/0001-02 | LABORATORIOS B. BRAUN S/A | 20 |  |  | Material de consumo hospitalar | TUSS | 01/10/2019 | EM ANALISE | EM ANALISE
73246921 | 10008530407 | C0765279 | 01/10/2019 |  |  | 21,7320 |  | SEDA NEGRA TRANCADA - C0765279 | SEDA NEGRA TRANCADA - C0765279 | CIRURGIA GERAL | MATERIAL DE CONSUMO | FIOS E FITAS CIRURGICOS | UN | 31.673.254/0001-02 | LABORATORIOS B. BRAUN S/A | 20 |  |  | Material de consumo hospitalar | TUSS | 01/10/2019 | EM ANALISE | EM ANALISE
73246930 | 10008530407 | C0765295 | 01/10/2019 |  |  | 21,7320 |  | SEDA NEGRA TRANCADA - C0765295 | SEDA NEGRA TRANCADA - C0765295 | CIRURGIA GERAL | MATERIAL DE CONSUMO | FIOS E FITAS CIRURGICOS | UN | 31.673.254/0001-02 | LABORATORIOS B. BRAUN S/A | 20 |  |  | Material de consumo hospitalar | TUSS | 01/10/2019 | EM ANALISE | EM ANALISE
73249297 | 10008530407 | G0762423 | 01/10/2019 |  |  | 21,7320 |  | SEDA NEGRA TRANCADA - G0762423 | SEDA NEGRA TRANCADA - G0762423 | CIRURGIA GERAL | MATERIAL DE CONSUMO | FIOS E FITAS CIRURGICOS | UN | 31.673.254/0001-02 | LABORATORIOS B. BRAUN S/A | 20 |  |  | Material de consumo hospitalar | TUSS | 01/10/2019 | EM ANALISE | EM ANALISE
73249300 | 10008530407 | G0762431 | 01/10/2019 |  |  | 21,7320 |  | SEDA NEGRA TRANCADA - G0762431 | SEDA NEGRA TRANCADA - G0762431 | CIRURGIA GERAL | MATERIAL DE CONSUMO | FIOS E FITAS CIRURGICOS | UN | 31.673.254/0001-02 | LABORATORIOS B. BRAUN S/A | 20 |  |  | Material de consumo hospitalar | TUSS | 01/10/2019 | EM ANALISE | EM ANALISE
73249319 | 10008530407 | G0762466 | 01/10/2019 |  |  | 21,7320 |  | SEDA NEGRA TRANCADA - G0762466 | SEDA NEGRA TRANCADA - G0762466 | CIRURGIA GERAL | MATERIAL DE CONSUMO | FIOS E FITAS CIRURGICOS | UN | 31.673.254/0001-02 | LABORATORIOS B. BRAUN S/A | 20 |  |  | Material de consumo hospitalar | TUSS | 01/10/2019 | EM ANALISE | EM ANALISE
73249327 | 10008530407 | G0762474 | 01/10/2019 |  |  | 21,7320 |  | SEDA NEGRA TRANCADA - G0762474 | SEDA NEGRA TRANCADA - G0762474 | CIRURGIA GERAL | MATERIAL DE CONSUMO | FIOS E FITAS CIRURGICOS | UN | 31.673.254/0001-02 | LABORATORIOS B. BRAUN S/A | 20 |  |  | Material de consumo hospitalar | TUSS | 01/10/2019 | EM ANALISE | EM ANALISE
73249335 | 10008530407 | G0762482 | 01/10/2019 |  |  | 21,7320 |  | SEDA NEGRA TRANCADA - G0762482 | SEDA NEGRA TRANCADA - G0762482 | CIRURGIA GERAL | MATERIAL DE CONSUMO | FIOS E FITAS CIRURGICOS | UN | 31.673.254/0001-02 | LABORATORIOS B. BRAUN S/A | 20 |  |  | Material de consumo hospitalar | TUSS | 01/10/2019 | EM ANALISE | EM ANALISE
73249343 | 10008530407 | G0762490 | 01/10/2019 |  |  | 21,7320 |  | SEDA NEGRA TRANCADA - G0762490 | SEDA NEGRA TRANCADA - G0762490 | CIRURGIA GERAL | MATERIAL DE CONSUMO | FIOS E FITAS CIRURGICOS | UN | 31.673.254/0001-02 | LABORATORIOS B. BRAUN S/A | 20 |  |  | Material de consumo hospitalar | TUSS | 01/10/2019 | EM ANALISE | EM ANALISE
73249351 | 10008530407 | G0762555 | 01/10/2019 |  |  | 21,7320 |  | SEDA NEGRA TRANCADA - G0762555 | SEDA NEGRA TRANCADA - G0762555 | CIRURGIA GERAL | MATERIAL DE CONSUMO | FIOS E FITAS CIRURGICOS | UN | 31.673.254/0001-02 | LABORATORIOS B. BRAUN S/A | 20 |  |  | Material de consumo hospitalar | TUSS | 01/10/2019 | EM ANALISE | EM ANALISE
73249360 | 10008530407 | G0762563 | 01/10/2019 |  |  | 21,7320 |  | SEDA NEGRA TRANCADA - G0762563 | SEDA NEGRA TRANCADA - G0762563 | CIRURGIA GERAL | MATERIAL DE CONSUMO | FIOS E FITAS CIRURGICOS | UN | 31.673.254/0001-02 | LABORATORIOS B. BRAUN S/A | 20 |  |  | Material de consumo hospitalar | TUSS | 01/10/2019 | EM ANALISE | EM ANALISE
73249378 | 10008530407 | G0762598 | 01/10/2019 |  |  | 21,7320 |  | SEDA NEGRA TRANCADA - G0762598 | SEDA NEGRA TRANCADA - G0762598 | CIRURGIA GERAL | MATERIAL DE CONSUMO | FIOS E FITAS CIRURGICOS | UN | 31.673.254/0001-02 | LABORATORIOS B. BRAUN S/A | 20 |  |  | Material de consumo hospitalar | TUSS | 01/10/2019 | EM ANALISE | EM ANALISE
73249386 | 10008530407 | G0762601 | 01/10/2019 |  |  | 21,7320 |  | SEDA NEGRA TRANCADA - G0762601 | SEDA NEGRA TRANCADA - G0762601 | CIRURGIA GERAL | MATERIAL DE CONSUMO | FIOS E FITAS CIRURGICOS | UN | 31.673.254/0001-02 | LABORATORIOS B. BRAUN S/A | 20 |  |  | Material de consumo hospitalar | TUSS | 01/10/2019 | EM ANALISE | EM ANALISE
73249394 | 10008530407 | G0762610 | 01/10/2019 |  |  | 21,7320 |  | SEDA NEGRA TRANCADA - G0762610 | SEDA NEGRA TRANCADA - G0762610 | CIRURGIA GERAL | MATERIAL DE CONSUMO | FIOS E FITAS CIRURGICOS | UN | 31.673.254/0001-02 | LABORATORIOS B. BRAUN S/A | 20 |  |  | Material de consumo hospitalar | TUSS | 01/10/2019 | EM ANALISE | EM ANALISE
73249408 | 10008530407 | G0762660 | 01/10/2019 |  |  | 21,7320 |  | SEDA NEGRA TRANCADA - G0762660 | SEDA NEGRA TRANCADA - G0762660 | CIRURGIA GERAL | MATERIAL DE CONSUMO | FIOS E FITAS CIRURGICOS | UN | 31.673.254/0001-02 | LABORATORIOS B. BRAUN S/A | 20 |  |  | Material de consumo hospitalar | TUSS | 01/10/2019 | EM ANALISE | EM ANALISE
73249416 | 10008530407 | G0762709 | 01/10/2019 |  |  | 21,7320 |  | SEDA NEGRA TRANCADA - G0762709 | SEDA NEGRA TRANCADA - G0762709 | CIRURGIA GERAL | MATERIAL DE CONSUMO | FIOS E FITAS CIRURGICOS | UN | 31.673.254/0001-02 | LABORATORIOS B. BRAUN S/A | 20 |  |  | Material de consumo hospitalar | TUSS | 01/10/2019 | EM ANALISE | EM ANALISE
73249424 | 10008530407 | G0762717 | 01/10/2019 |  |  | 21,7320 |  | SEDA NEGRA TRANCADA - G0762717 | SEDA NEGRA TRANCADA - G0762717 | CIRURGIA GERAL | MATERIAL DE CONSUMO | FIOS E FITAS CIRURGICOS | UN | 31.673.254/0001-02 | LABORATORIOS B. BRAUN S/A | 20 |  |  | Material de consumo hospitalar | TUSS | 01/10/2019 | EM ANALISE | EM ANALISE
73249432 | 10008530407 | G0762750 | 01/10/2019 |  |  | 21,7320 |  | SEDA NEGRA TRANCADA - G0762750 | SEDA NEGRA TRANCADA - G0762750 | CIRURGIA GERAL | MATERIAL DE CONSUMO | FIOS E FITAS CIRURGICOS | UN | 31.673.254/0001-02 | LABORATORIOS B. BRAUN S/A | 20 |  |  | Material de consumo hospitalar | TUSS | 01/10/2019 | EM ANALISE | EM ANALISE
73249440 | 10008530407 | G0762892 | 01/10/2019 |  |  | 21,7320 |  | SEDA NEGRA TRANCADA - G0762892 | SEDA NEGRA TRANCADA - G0762892 | CIRURGIA GERAL | MATERIAL DE CONSUMO | FIOS E FITAS CIRURGICOS | UN | 31.673.254/0001-02 | LABORATORIOS B. BRAUN S/A | 20 |  |  | Material de consumo hospitalar | TUSS | 01/10/2019 | EM ANALISE | EM ANALISE
73249459 | 10008530407 | G0762894 | 01/10/2019 |  |  | 21,7320 |  | SEDA NEGRA TRANCADA - G0762894 | SEDA NEGRA TRANCADA - G0762894 | CIRURGIA GERAL | MATERIAL DE CONSUMO | FIOS E FITAS CIRURGICOS | UN | 31.673.254/0001-02 | LABORATORIOS B. BRAUN S/A | 20 |  |  | Material de consumo hospitalar | TUSS | 01/10/2019 | EM ANALISE | EM ANALISE
78092310 | 10155530008 | BN371324P1 | 01/10/2019 |  |  | 8,7000 |  | SURGISORBPOINT - BN371324P1 | SURGISORBPOINT - BN371324P1 | CIRURGIA GERAL | MATERIAL DE CONSUMO | FIOS E FITAS CIRURGICOS | UN | 12.340.717/0001-61 | POINT SUTURE DO BRASIL IND DE FIOS CIRURGICOS LTDA | 20 |  |  | Material de consumo hospitalar | TUSS | 01/10/2019 | EM ANALISE | EM ANALISE
78092329 | 10155530008 | BN371324P2 | 01/10/2019 |  |  | 8,7000 |  | SURGISORBPOINT - BN371324P2 | SURGISORBPOINT - BN371324P2 | CIRURGIA GERAL | MATERIAL DE CONSUMO | FIOS E FITAS CIRURGICOS | UN | 12.340.717/0001-61 | POINT SUTURE DO BRASIL IND DE FIOS CIRURGICOS LTDA | 20 |  |  | Material de consumo hospitalar | TUSS | 01/10/2019 | EM ANALISE | EM ANALISE
78092337 | 10155530008 | BN371324P3 | 01/10/2019 |  |  | 8,7000 |  | SURGISORBPOINT - BN371324P3 | SURGISORBPOINT - BN371324P3 | CIRURGIA GERAL | MATERIAL DE CONSUMO | FIOS E FITAS CIRURGICOS | UN | 12.340.717/0001-61 | POINT SUTURE DO BRASIL IND DE FIOS CIRURGICOS LTDA | 20 |  |  | Material de consumo hospitalar | TUSS | 01/10/2019 | EM ANALISE | EM ANALISE
73246948 | 10008530407 | C0765309 | 01/10/2019 |  |  | 21,7320 |  | SEDA NEGRA TRANCADA - C0765309 | SEDA NEGRA TRANCADA - C0765309 | CIRURGIA GERAL | MATERIAL DE CONSUMO | FIOS E FITAS CIRURGICOS | UN | 31.673.254/0001-02 | LABORATORIOS B. BRAUN S/A | 20 |  |  | Material de consumo hospitalar | TUSS | 01/10/2019 | EM ANALISE | EM ANALISE
73246956 | 10008530407 | C0765317 | 01/10/2019 |  |  | 21,7320 |  | SEDA NEGRA TRANCADA - C0765317 | SEDA NEGRA TRANCADA - C0765317 | CIRURGIA GERAL | MATERIAL DE CONSUMO | FIOS E FITAS CIRURGICOS | UN | 31.673.254/0001-02 | LABORATORIOS B. BRAUN S/A | 20 |  |  | Material de consumo hospitalar | TUSS | 01/10/2019 | EM ANALISE | EM ANALISE
73249467 | 10008530407 | G0762970 | 01/10/2019 |  |  | 21,7320 |  | SEDA NEGRA TRANCADA - G0762970 | SEDA NEGRA TRANCADA - G0762970 | CIRURGIA GERAL | MATERIAL DE CONSUMO | FIOS E FITAS CIRURGICOS | UN | 31.673.254/0001-02 | LABORATORIOS B. BRAUN S/A | 20 |  |  | Material de consumo hospitalar | TUSS | 01/10/2019 | EM ANALISE | EM ANALISE
73249475 | 10008530407 | G0763000 | 01/10/2019 |  |  | 21,7320 |  | SEDA NEGRA TRANCADA - G0763000 | SEDA NEGRA TRANCADA - G0763000 | CIRURGIA GERAL | MATERIAL DE CONSUMO | FIOS E FITAS CIRURGICOS | UN | 31.673.254/0001-02 | LABORATORIOS B. BRAUN S/A | 20 |  |  | Material de consumo hospitalar | TUSS | 01/10/2019 | EM ANALISE | EM ANALISE
73249483 | 10008530407 | G0763137 | 01/10/2019 |  |  | 21,7320 |  | SEDA NEGRA TRANCADA - G0763137 | SEDA NEGRA TRANCADA - G0763137 | CIRURGIA GERAL | MATERIAL DE CONSUMO | FIOS E FITAS CIRURGICOS | UN | 31.673.254/0001-02 | LABORATORIOS B. BRAUN S/A | 20 |  |  | Material de consumo hospitalar | TUSS | 01/10/2019 | EM ANALISE | EM ANALISE
73249491 | 10008530407 | G0763145 | 01/10/2019 |  |  | 21,7320 |  | SEDA NEGRA TRANCADA - G0763145 | SEDA NEGRA TRANCADA - G0763145 | CIRURGIA GERAL | MATERIAL DE CONSUMO | FIOS E FITAS CIRURGICOS | UN | 31.673.254/0001-02 | LABORATORIOS B. BRAUN S/A | 20 |  |  | Material de consumo hospitalar | TUSS | 01/10/2019 | EM ANALISE | EM ANALISE
73249505 | 10008530407 | G0763153 | 01/10/2019 |  |  | 21,7320 |  | SEDA NEGRA TRANCADA - G0763153 | SEDA NEGRA TRANCADA - G0763153 | CIRURGIA GERAL | MATERIAL DE CONSUMO | FIOS E FITAS CIRURGICOS | UN | 31.673.254/0001-02 | LABORATORIOS B. BRAUN S/A | 20 |  |  | Material de consumo hospitalar | TUSS | 01/10/2019 | EM ANALISE | EM ANALISE
73249513 | 10008530407 | G0763200 | 01/10/2019 |  |  | 21,7320 |  | SEDA NEGRA TRANCADA - G0763200 | SEDA NEGRA TRANCADA - G0763200 | CIRURGIA GERAL | MATERIAL DE CONSUMO | FIOS E FITAS CIRURGICOS | UN | 31.673.254/0001-02 | LABORATORIOS B. BRAUN S/A | 20 |  |  | Material de consumo hospitalar | TUSS | 01/10/2019 | EM ANALISE | EM ANALISE
73249521 | 10008530407 | G0763218 | 01/10/2019 |  |  | 21,7320 |  | SEDA NEGRA TRANCADA - G0763218 | SEDA NEGRA TRANCADA - G0763218 | CIRURGIA GERAL | MATERIAL DE CONSUMO | FIOS E FITAS CIRURGICOS | UN | 31.673.254/0001-02 | LABORATORIOS B. BRAUN S/A | 20 |  |  | Material de consumo hospitalar | TUSS | 01/10/2019 | EM ANALISE | EM ANALISE
73249530 | 10008530407 | G0763230 | 01/10/2019 |  |  | 21,7320 |  | SEDA NEGRA TRANCADA - G0763230 | SEDA NEGRA TRANCADA - G0763230 | CIRURGIA GERAL | MATERIAL DE CONSUMO | FIOS E FITAS CIRURGICOS | UN | 31.673.254/0001-02 | LABORATORIOS B. BRAUN S/A | 20 |  |  | Material de consumo hospitalar | TUSS | 01/10/2019 | EM ANALISE | EM ANALISE
73249548 | 10008530407 | G0763412 | 01/10/2019 |  |  | 21,7320 |  | SEDA NEGRA TRANCADA - G0763412 | SEDA NEGRA TRANCADA - G0763412 | CIRURGIA GERAL | MATERIAL DE CONSUMO | FIOS E FITAS CIRURGICOS | UN | 31.673.254/0001-02 | LABORATORIOS B. BRAUN S/A | 20 |  |  | Material de consumo hospitalar | TUSS | 01/10/2019 | EM ANALISE | EM ANALISE
73249556 | 10008530407 | G0763421 | 01/10/2019 |  |  | 21,7320 |  | SEDA NEGRA TRANCADA - G0763421 | SEDA NEGRA TRANCADA - G0763421 | CIRURGIA GERAL | MATERIAL DE CONSUMO | FIOS E FITAS CIRURGICOS | UN | 31.673.254/0001-02 | LABORATORIOS B. BRAUN S/A | 20 |  |  | Material de consumo hospitalar | TUSS | 01/10/2019 | EM ANALISE | EM ANALISE
73249564 | 10008530407 | G0764124 | 01/10/2019 |  |  | 21,7320 |  | SEDA NEGRA TRANCADA - G0764124 | SEDA NEGRA TRANCADA - G0764124 | CIRURGIA GERAL | MATERIAL DE CONSUMO | FIOS E FITAS CIRURGICOS | UN | 31.673.254/0001-02 | LABORATORIOS B. BRAUN S/A | 20 |  |  | Material de consumo hospitalar | TUSS | 01/10/2019 | EM ANALISE | EM ANALISE
73249572 | 10008530407 | G0764132 | 01/10/2019 |  |  | 21,7320 |  | SEDA NEGRA TRANCADA - G0764132 | SEDA NEGRA TRANCADA - G0764132 | CIRURGIA GERAL | MATERIAL DE CONSUMO | FIOS E FITAS CIRURGICOS | UN | 31.673.254/0001-02 | LABORATORIOS B. BRAUN S/A | 20 |  |  | Material de consumo hospitalar | TUSS | 01/10/2019 | EM ANALISE | EM ANALISE
73249580 | 10008530407 | G0764140 | 01/10/2019 |  |  | 21,7320 |  | SEDA NEGRA TRANCADA - G0764140 | SEDA NEGRA TRANCADA - G0764140 | CIRURGIA GERAL | MATERIAL DE CONSUMO | FIOS E FITAS CIRURGICOS | UN | 31.673.254/0001-02 | LABORATORIOS B. BRAUN S/A | 20 |  |  | Material de consumo hospitalar | TUSS | 01/10/2019 | EM ANALISE | EM ANALISE
73249599 | 10008530407 | G0764141 | 01/10/2019 |  |  | 21,7320 |  | SEDA NEGRA TRANCADA - G0764141 | SEDA NEGRA TRANCADA - G0764141 | CIRURGIA GERAL | MATERIAL DE CONSUMO | FIOS E FITAS CIRURGICOS | UN | 31.673.254/0001-02 | LABORATORIOS B. BRAUN S/A | 20 |  |  | Material de consumo hospitalar | TUSS | 01/10/2019 | EM ANALISE | EM ANALISE
73249602 | 10008530407 | G0764159 | 01/10/2019 |  |  | 21,7320 |  | SEDA NEGRA TRANCADA - G0764159 | SEDA NEGRA TRANCADA - G0764159 | CIRURGIA GERAL | MATERIAL DE CONSUMO | FIOS E FITAS CIRURGICOS | UN | 31.673.254/0001-02 | LABORATORIOS B. BRAUN S/A | 20 |  |  | Material de consumo hospitalar | TUSS | 01/10/2019 | EM ANALISE | EM ANALISE
73249610 | 10008530407 | G0764175 | 01/10/2019 |  |  | 21,7320 |  | SEDA NEGRA TRANCADA - G0764175 | SEDA NEGRA TRANCADA - G0764175 | CIRURGIA GERAL | MATERIAL DE CONSUMO | FIOS E FITAS CIRURGICOS | UN | 31.673.254/0001-02 | LABORATORIOS B. BRAUN S/A | 20 |  |  | Material de consumo hospitalar | TUSS | 01/10/2019 | EM ANALISE | EM ANALISE
73249629 | 10008530407 | G0764248 | 01/10/2019 |  |  | 21,7320 |  | SEDA NEGRA TRANCADA - G0764248 | SEDA NEGRA TRANCADA - G0764248 | CIRURGIA GERAL | MATERIAL DE CONSUMO | FIOS E FITAS CIRURGICOS | UN | 31.673.254/0001-02 | LABORATORIOS B. BRAUN S/A | 20 |  |  | Material de consumo hospitalar | TUSS | 01/10/2019 | EM ANALISE | EM ANALISE
73249637 | 10008530407 | G0764400 | 01/10/2019 |  |  | 21,7320 |  | SEDA NEGRA TRANCADA - G0764400 | SEDA NEGRA TRANCADA - G0764400 | CIRURGIA GERAL | MATERIAL DE CONSUMO | FIOS E FITAS CIRURGICOS | UN | 31.673.254/0001-02 | LABORATORIOS B. BRAUN S/A | 20 |  |  | Material de consumo hospitalar | TUSS | 01/10/2019 | EM ANALISE | EM ANALISE
73249645 | 10008530407 | G0764582 | 01/10/2019 |  |  | 21,7320 |  | SEDA NEGRA TRANCADA - G0764582 | SEDA NEGRA TRANCADA - G0764582 | CIRURGIA GERAL | MATERIAL DE CONSUMO | FIOS E FITAS CIRURGICOS | UN | 31.673.254/0001-02 | LABORATORIOS B. BRAUN S/A | 20 |  |  | Material de consumo hospitalar | TUSS | 01/10/2019 | EM ANALISE | EM ANALISE
73249653 | 10008530407 | G0764647 | 01/10/2019 |  |  | 21,7320 |  | SEDA NEGRA TRANCADA - G0764647 | SEDA NEGRA TRANCADA - G0764647 | CIRURGIA GERAL | MATERIAL DE CONSUMO | FIOS E FITAS CIRURGICOS | UN | 31.673.254/0001-02 | LABORATORIOS B. BRAUN S/A | 20 |  |  | Material de consumo hospitalar | TUSS | 01/10/2019 | EM ANALISE | EM ANALISE
73249661 | 10008530407 | G0764698 | 01/10/2019 |  |  | 21,7320 |  | SEDA NEGRA TRANCADA - G0764698 | SEDA NEGRA TRANCADA - G0764698 | CIRURGIA GERAL | MATERIAL DE CONSUMO | FIOS E FITAS CIRURGICOS | UN | 31.673.254/0001-02 | LABORATORIOS B. BRAUN S/A | 20 |  |  | Material de consumo hospitalar | TUSS | 01/10/2019 | EM ANALISE | EM ANALISE
73249670 | 10008530407 | G0764701 | 01/10/2019 |  |  | 21,7320 |  | SEDA NEGRA TRANCADA - G0764701 | SEDA NEGRA TRANCADA - G0764701 | CIRURGIA GERAL | MATERIAL DE CONSUMO | FIOS E FITAS CIRURGICOS | UN | 31.673.254/0001-02 | LABORATORIOS B. BRAUN S/A | 20 |  |  | Material de consumo hospitalar | TUSS | 01/10/2019 | EM ANALISE | EM ANALISE
73249688 | 10008530407 | G0764825 | 01/10/2019 |  |  | 21,7320 |  | SEDA NEGRA TRANCADA - G0764825 | SEDA NEGRA TRANCADA - G0764825 | CIRURGIA GERAL | MATERIAL DE CONSUMO | FIOS E FITAS CIRURGICOS | UN | 31.673.254/0001-02 | LABORATORIOS B. BRAUN S/A | 20 |  |  | Material de consumo hospitalar | TUSS | 01/10/2019 | EM ANALISE | EM ANALISE
73249696 | 10008530407 | G0764833 | 01/10/2019 |  |  | 21,7320 |  | SEDA NEGRA TRANCADA - G0764833 | SEDA NEGRA TRANCADA - G0764833 | CIRURGIA GERAL | MATERIAL DE CONSUMO | FIOS E FITAS CIRURGICOS | UN | 31.673.254/0001-02 | LABORATORIOS B. BRAUN S/A | 20 |  |  | Material de consumo hospitalar | TUSS | 01/10/2019 | EM ANALISE | EM ANALISE
73249700 | 10008530407 | G0764892 | 01/10/2019 |  |  | 21,7320 |  | SEDA NEGRA TRANCADA - G0764892 | SEDA NEGRA TRANCADA - G0764892 | CIRURGIA GERAL | MATERIAL DE CONSUMO | FIOS E FITAS CIRURGICOS | UN | 31.673.254/0001-02 | LABORATORIOS B. BRAUN S/A | 20 |  |  | Material de consumo hospitalar | TUSS | 01/10/2019 | EM ANALISE | EM ANALISE
73249718 | 10008530407 | G0764906 | 01/10/2019 |  |  | 21,7320 |  | SEDA NEGRA TRANCADA - G0764906 | SEDA NEGRA TRANCADA - G0764906 | CIRURGIA GERAL | MATERIAL DE CONSUMO | FIOS E FITAS CIRURGICOS | UN | 31.673.254/0001-02 | LABORATORIOS B. BRAUN S/A | 20 |  |  | Material de consumo hospitalar | TUSS | 01/10/2019 | EM ANALISE | EM ANALISE
73249726 | 10008530407 | G0764914 | 01/10/2019 |  |  | 21,7320 |  | SEDA NEGRA TRANCADA - G0764914 | SEDA NEGRA TRANCADA - G0764914 | CIRURGIA GERAL | MATERIAL DE CONSUMO | FIOS E FITAS CIRURGICOS | UN | 31.673.254/0001-02 | LABORATORIOS B. BRAUN S/A | 20 |  |  | Material de consumo hospitalar | TUSS | 01/10/2019 | EM ANALISE | EM ANALISE
73249734 | 10008530407 | G0764922 | 01/10/2019 |  |  | 21,7320 |  | SEDA NEGRA TRANCADA - G0764922 | SEDA NEGRA TRANCADA - G0764922 | CIRURGIA GERAL | MATERIAL DE CONSUMO | FIOS E FITAS CIRURGICOS | UN | 31.673.254/0001-02 | LABORATORIOS B. BRAUN S/A | 20 |  |  | Material de consumo hospitalar | TUSS | 01/10/2019 | EM ANALISE | EM ANALISE
73249742 | 10008530407 | G0765007 | 01/10/2019 |  |  | 21,7320 |  | SEDA NEGRA TRANCADA - G0765007 | SEDA NEGRA TRANCADA - G0765007 | CIRURGIA GERAL | MATERIAL DE CONSUMO | FIOS E FITAS CIRURGICOS | UN | 31.673.254/0001-02 | LABORATORIOS B. BRAUN S/A | 20 |  |  | Material de consumo hospitalar | TUSS | 01/10/2019 | EM ANALISE | EM ANALISE
73249750 | 10008530407 | G0765074 | 01/10/2019 |  |  | 21,7320 |  | SEDA NEGRA TRANCADA - G0765074 | SEDA NEGRA TRANCADA - G0765074 | CIRURGIA GERAL | MATERIAL DE CONSUMO | FIOS E FITAS CIRURGICOS | UN | 31.673.254/0001-02 | LABORATORIOS B. BRAUN S/A | 20 |  |  | Material de consumo hospitalar | TUSS | 01/10/2019 | EM ANALISE | EM ANALISE
73249769 | 10008530407 | G0765082 | 01/10/2019 |  |  | 21,7320 |  | SEDA NEGRA TRANCADA - G0765082 | SEDA NEGRA TRANCADA - G0765082 | CIRURGIA GERAL | MATERIAL DE CONSUMO | FIOS E FITAS CIRURGICOS | UN | 31.673.254/0001-02 | LABORATORIOS B. BRAUN S/A | 20 |  |  | Material de consumo hospitalar | TUSS | 01/10/2019 | EM ANALISE | EM ANALISE
73249777 | 10008530407 | G0765090 | 01/10/2019 |  |  | 21,7320 |  | SEDA NEGRA TRANCADA - G0765090 | SEDA NEGRA TRANCADA - G0765090 | CIRURGIA GERAL | MATERIAL DE CONSUMO | FIOS E FITAS CIRURGICOS | UN | 31.673.254/0001-02 | LABORATORIOS B. BRAUN S/A | 20 |  |  | Material de consumo hospitalar | TUSS | 01/10/2019 | EM ANALISE | EM ANALISE
73249785 | 10008530407 | G0765104 | 01/10/2019 |  |  | 21,7320 |  | SEDA NEGRA TRANCADA - G0765104 | SEDA NEGRA TRANCADA - G0765104 | CIRURGIA GERAL | MATERIAL DE CONSUMO | FIOS E FITAS CIRURGICOS | UN | 31.673.254/0001-02 | LABORATORIOS B. BRAUN S/A | 20 |  |  | Material de consumo hospitalar | TUSS | 01/10/2019 | EM ANALISE | EM ANALISE
73249793 | 10008530407 | G0765112 | 01/10/2019 |  |  | 21,7320 |  | SEDA NEGRA TRANCADA - G0765112 | SEDA NEGRA TRANCADA - G0765112 | CIRURGIA GERAL | MATERIAL DE CONSUMO | FIOS E FITAS CIRURGICOS | UN | 31.673.254/0001-02 | LABORATORIOS B. BRAUN S/A | 20 |  |  | Material de consumo hospitalar | TUSS | 01/10/2019 | EM ANALISE | EM ANALISE
73249807 | 10008530407 | G0765198 | 01/10/2019 |  |  | 21,7320 |  | SEDA NEGRA TRANCADA - G0765198 | SEDA NEGRA TRANCADA - G0765198 | CIRURGIA GERAL | MATERIAL DE CONSUMO | FIOS E FITAS CIRURGICOS | UN | 31.673.254/0001-02 | LABORATORIOS B. BRAUN S/A | 20 |  |  | Material de consumo hospitalar | TUSS | 01/10/2019 | EM ANALISE | EM ANALISE
73249815 | 10008530407 | G0765201 | 01/10/2019 |  |  | 21,7320 |  | SEDA NEGRA TRANCADA - G0765201 | SEDA NEGRA TRANCADA - G0765201 | CIRURGIA GERAL | MATERIAL DE CONSUMO | FIOS E FITAS CIRURGICOS | UN | 31.673.254/0001-02 | LABORATORIOS B. BRAUN S/A | 20 |  |  | Material de consumo hospitalar | TUSS | 01/10/2019 | EM ANALISE | EM ANALISE
73249823 | 10008530407 | G0765210 | 01/10/2019 |  |  | 21,7320 |  | SEDA NEGRA TRANCADA - G0765210 | SEDA NEGRA TRANCADA - G0765210 | CIRURGIA GERAL | MATERIAL DE CONSUMO | FIOS E FITAS CIRURGICOS | UN | 31.673.254/0001-02 | LABORATORIOS B. BRAUN S/A | 20 |  |  | Material de consumo hospitalar | TUSS | 01/10/2019 | EM ANALISE | EM ANALISE
73249831 | 10008530407 | G0765228 | 01/10/2019 |  |  | 21,7320 |  | SEDA NEGRA TRANCADA - G0765228 | SEDA NEGRA TRANCADA - G0765228 | CIRURGIA GERAL | MATERIAL DE CONSUMO | FIOS E FITAS CIRURGICOS | UN | 31.673.254/0001-02 | LABORATORIOS B. BRAUN S/A | 20 |  |  | Material de consumo hospitalar | TUSS | 01/10/2019 | EM ANALISE | EM ANALISE
73249840 | 10008530407 | G0765317 | 01/10/2019 |  |  | 21,7320 |  | SEDA NEGRA TRANCADA - G0765317 | SEDA NEGRA TRANCADA - G0765317 | CIRURGIA GERAL | MATERIAL DE CONSUMO | FIOS E FITAS CIRURGICOS | UN | 31.673.254/0001-02 | LABORATORIOS B. BRAUN S/A | 20 |  |  | Material de consumo hospitalar | TUSS | 01/10/2019 | EM ANALISE | EM ANALISE
73249858 | 10008530407 | G0765350 | 01/10/2019 |  |  | 21,7320 |  | SEDA NEGRA TRANCADA - G0765350 | SEDA NEGRA TRANCADA - G0765350 | CIRURGIA GERAL | MATERIAL DE CONSUMO | FIOS E FITAS CIRURGICOS | UN | 31.673.254/0001-02 | LABORATORIOS B. BRAUN S/A | 20 |  |  | Material de consumo hospitalar | TUSS | 01/10/2019 | EM ANALISE | EM ANALISE
73249866 | 10008530407 | G0765506 | 01/10/2019 |  |  | 21,7320 |  | SEDA NEGRA TRANCADA - G0765506 | SEDA NEGRA TRANCADA - G0765506 | CIRURGIA GERAL | MATERIAL DE CONSUMO | FIOS E FITAS CIRURGICOS | UN | 31.673.254/0001-02 | LABORATORIOS B. BRAUN S/A | 20 |  |  | Material de consumo hospitalar | TUSS | 01/10/2019 | EM ANALISE | EM ANALISE
73249874 | 10008530407 | G0765554 | 01/10/2019 |  |  | 21,7320 |  | SEDA NEGRA TRANCADA - G0765554 | SEDA NEGRA TRANCADA - G0765554 | CIRURGIA GERAL | MATERIAL DE CONSUMO | FIOS E FITAS CIRURGICOS | UN | 31.673.254/0001-02 | LABORATORIOS B. BRAUN S/A | 20 |  |  | Material de consumo hospitalar | TUSS | 01/10/2019 | EM ANALISE | EM ANALISE
73249882 | 10008530407 | G0765767 | 01/10/2019 |  |  | 21,7320 |  | SEDA NEGRA TRANCADA - G0765767 | SEDA NEGRA TRANCADA - G0765767 | CIRURGIA GERAL | MATERIAL DE CONSUMO | FIOS E FITAS CIRURGICOS | UN | 31.673.254/0001-02 | LABORATORIOS B. BRAUN S/A | 20 |  |  | Material de consumo hospitalar | TUSS | 01/10/2019 | EM ANALISE | EM ANALISE
73249890 | 10008530407 | G0766020 | 01/10/2019 |  |  | 21,7320 |  | SEDA NEGRA TRANCADA - G0766020 | SEDA NEGRA TRANCADA - G0766020 | CIRURGIA GERAL | MATERIAL DE CONSUMO | FIOS E FITAS CIRURGICOS | UN | 31.673.254/0001-02 | LABORATORIOS B. BRAUN S/A | 20 |  |  | Material de consumo hospitalar | TUSS | 01/10/2019 | EM ANALISE | EM ANALISE
73249904 | 10008530407 | G0766038 | 01/10/2019 |  |  | 21,7320 |  | SEDA NEGRA TRANCADA - G0766038 | SEDA NEGRA TRANCADA - G0766038 | CIRURGIA GERAL | MATERIAL DE CONSUMO | FIOS E FITAS CIRURGICOS | UN | 31.673.254/0001-02 | LABORATORIOS B. BRAUN S/A | 20 |  |  | Material de consumo hospitalar | TUSS | 01/10/2019 | EM ANALISE | EM ANALISE
73249912 | 10008530407 | G0766046 | 01/10/2019 |  |  | 21,7320 |  | SEDA NEGRA TRANCADA - G0766046 | SEDA NEGRA TRANCADA - G0766046 | CIRURGIA GERAL | MATERIAL DE CONSUMO | FIOS E FITAS CIRURGICOS | UN | 31.673.254/0001-02 | LABORATORIOS B. BRAUN S/A | 20 |  |  | Material de consumo hospitalar | TUSS | 01/10/2019 | EM ANALISE | EM ANALISE
73249920 | 10008530407 | G0766070 | 01/10/2019 |  |  | 21,7320 |  | SEDA NEGRA TRANCADA - G0766070 | SEDA NEGRA TRANCADA - G0766070 | CIRURGIA GERAL | MATERIAL DE CONSUMO | FIOS E FITAS CIRURGICOS | UN | 31.673.254/0001-02 | LABORATORIOS B. BRAUN S/A | 20 |  |  | Material de consumo hospitalar | TUSS | 01/10/2019 | EM ANALISE | EM ANALISE
73249939 | 10008530407 | G0766089 | 01/10/2019 |  |  | 21,7320 |  | SEDA NEGRA TRANCADA - G0766089 | SEDA NEGRA TRANCADA - G0766089 | CIRURGIA GERAL | MATERIAL DE CONSUMO | FIOS E FITAS CIRURGICOS | UN | 31.673.254/0001-02 | LABORATORIOS B. BRAUN S/A | 20 |  |  | Material de consumo hospitalar | TUSS | 01/10/2019 | EM ANALISE | EM ANALISE
73249947 | 10008530407 | G0766135 | 01/10/2019 |  |  | 21,7320 |  | SEDA NEGRA TRANCADA - G0766135 | SEDA NEGRA TRANCADA - G0766135 | CIRURGIA GERAL | MATERIAL DE CONSUMO | FIOS E FITAS CIRURGICOS | UN | 31.673.254/0001-02 | LABORATORIOS B. BRAUN S/A | 20 |  |  | Material de consumo hospitalar | TUSS | 01/10/2019 | EM ANALISE | EM ANALISE
73249955 | 10008530407 | G0766186 | 01/10/2019 |  |  | 21,7320 |  | SEDA NEGRA TRANCADA - G0766186 | SEDA NEGRA TRANCADA - G0766186 | CIRURGIA GERAL | MATERIAL DE CONSUMO | FIOS E FITAS CIRURGICOS | UN | 31.673.254/0001-02 | LABORATORIOS B. BRAUN S/A | 20 |  |  | Material de consumo hospitalar | TUSS | 01/10/2019 | EM ANALISE | EM ANALISE
73249963 | 10008530407 | G0766194 | 01/10/2019 |  |  | 21,7320 |  | SEDA NEGRA TRANCADA - G0766194 | SEDA NEGRA TRANCADA - G0766194 | CIRURGIA GERAL | MATERIAL DE CONSUMO | FIOS E FITAS CIRURGICOS | UN | 31.673.254/0001-02 | LABORATORIOS B. BRAUN S/A | 20 |  |  | Material de consumo hospitalar | TUSS | 01/10/2019 | EM ANALISE | EM ANALISE
73249971 | 10008530407 | G0766208 | 01/10/2019 |  |  | 21,7320 |  | SEDA NEGRA TRANCADA - G0766208 | SEDA NEGRA TRANCADA - G0766208 | CIRURGIA GERAL | MATERIAL DE CONSUMO | FIOS E FITAS CIRURGICOS | UN | 31.673.254/0001-02 | LABORATORIOS B. BRAUN S/A | 20 |  |  | Material de consumo hospitalar | TUSS | 01/10/2019 | EM ANALISE | EM ANALISE
73249980 | 10008530407 | G0766224 | 01/10/2019 |  |  | 21,7320 |  | SEDA NEGRA TRANCADA - G0766224 | SEDA NEGRA TRANCADA - G0766224 | CIRURGIA GERAL | MATERIAL DE CONSUMO | FIOS E FITAS CIRURGICOS | UN | 31.673.254/0001-02 | LABORATORIOS B. BRAUN S/A | 20 |  |  | Material de consumo hospitalar | TUSS | 01/10/2019 | EM ANALISE | EM ANALISE
73249998 | 10008530407 | G0766232 | 01/10/2019 |  |  | 21,7320 |  | SEDA NEGRA TRANCADA - G0766232 | SEDA NEGRA TRANCADA - G0766232 | CIRURGIA GERAL | MATERIAL DE CONSUMO | FIOS E FITAS CIRURGICOS | UN | 31.673.254/0001-02 | LABORATORIOS B. BRAUN S/A | 20 |  |  | Material de consumo hospitalar | TUSS | 01/10/2019 | EM ANALISE | EM ANALISE
73250007 | 10008530407 | G0766275 | 01/10/2019 |  |  | 21,7320 |  | SEDA NEGRA TRANCADA - G0766275 | SEDA NEGRA TRANCADA - G0766275 | CIRURGIA GERAL | MATERIAL DE CONSUMO | FIOS E FITAS CIRURGICOS | UN | 31.673.254/0001-02 | LABORATORIOS B. BRAUN S/A | 20 |  |  | Material de consumo hospitalar | TUSS | 01/10/2019 | EM ANALISE | EM ANALISE
73250015 | 10008530407 | G0766380 | 01/10/2019 |  |  | 21,7320 |  | SEDA NEGRA TRANCADA - G0766380 | SEDA NEGRA TRANCADA - G0766380 | CIRURGIA GERAL | MATERIAL DE CONSUMO | FIOS E FITAS CIRURGICOS | UN | 31.673.254/0001-02 | LABORATORIOS B. BRAUN S/A | 20 |  |  | Material de consumo hospitalar | TUSS | 01/10/2019 | EM ANALISE | EM ANALISE
73250023 | 10008530407 | G0766682 | 01/10/2019 |  |  | 21,7320 |  | SEDA NEGRA TRANCADA - G0766682 | SEDA NEGRA TRANCADA - G0766682 | CIRURGIA GERAL | MATERIAL DE CONSUMO | FIOS E FITAS CIRURGICOS | UN | 31.673.254/0001-02 | LABORATORIOS B. BRAUN S/A | 20 |  |  | Material de consumo hospitalar | TUSS | 01/10/2019 | EM ANALISE | EM ANALISE
73250031 | 10008530407 | G0766690 | 01/10/2019 |  |  | 21,7320 |  | SEDA NEGRA TRANCADA - G0766690 | SEDA NEGRA TRANCADA - G0766690 | CIRURGIA GERAL | MATERIAL DE CONSUMO | FIOS E FITAS CIRURGICOS | UN | 31.673.254/0001-02 | LABORATORIOS B. BRAUN S/A | 20 |  |  | Material de consumo hospitalar | TUSS | 01/10/2019 | EM ANALISE | EM ANALISE
73250040 | 10008530407 | G0766704 | 01/10/2019 |  |  | 21,7320 |  | SEDA NEGRA TRANCADA - G0766704 | SEDA NEGRA TRANCADA - G0766704 | CIRURGIA GERAL | MATERIAL DE CONSUMO | FIOS E FITAS CIRURGICOS | UN | 31.673.254/0001-02 | LABORATORIOS B. BRAUN S/A | 20 |  |  | Material de consumo hospitalar | TUSS | 01/10/2019 | EM ANALISE | EM ANALISE
73250058 | 10008530407 | G0766950 | 01/10/2019 |  |  | 21,7320 |  | SEDA NEGRA TRANCADA - G0766950 | SEDA NEGRA TRANCADA - G0766950 | CIRURGIA GERAL | MATERIAL DE CONSUMO | FIOS E FITAS CIRURGICOS | UN | 31.673.254/0001-02 | LABORATORIOS B. BRAUN S/A | 20 |  |  | Material de consumo hospitalar | TUSS | 01/10/2019 | EM ANALISE | EM ANALISE
73250066 | 10008530407 | G0768022 | 01/10/2019 |  |  | 21,7320 |  | SEDA NEGRA TRANCADA - G0768022 | SEDA NEGRA TRANCADA - G0768022 | CIRURGIA GERAL | MATERIAL DE CONSUMO | FIOS E FITAS CIRURGICOS | UN | 31.673.254/0001-02 | LABORATORIOS B. BRAUN S/A | 20 |  |  | Material de consumo hospitalar | TUSS | 01/10/2019 | EM ANALISE | EM ANALISE
73250074 | 10008530407 | G0768065 | 01/10/2019 |  |  | 21,7320 |  | SEDA NEGRA TRANCADA - G0768065 | SEDA NEGRA TRANCADA - G0768065 | CIRURGIA GERAL | MATERIAL DE CONSUMO | FIOS E FITAS CIRURGICOS | UN | 31.673.254/0001-02 | LABORATORIOS B. BRAUN S/A | 20 |  |  | Material de consumo hospitalar | TUSS | 01/10/2019 | EM ANALISE | EM ANALISE
73250082 | 10008530407 | G0768073 | 01/10/2019 |  |  | 21,7320 |  | SEDA NEGRA TRANCADA - G0768073 | SEDA NEGRA TRANCADA - G0768073 | CIRURGIA GERAL | MATERIAL DE CONSUMO | FIOS E FITAS CIRURGICOS | UN | 31.673.254/0001-02 | LABORATORIOS B. BRAUN S/A | 20 |  |  | Material de consumo hospitalar | TUSS | 01/10/2019 | EM ANALISE | EM ANALISE
73250090 | 10008530407 | G0768130 | 01/10/2019 |  |  | 21,7320 |  | SEDA NEGRA TRANCADA - G0768130 | SEDA NEGRA TRANCADA - G0768130 | CIRURGIA GERAL | MATERIAL DE CONSUMO | FIOS E FITAS CIRURGICOS | UN | 31.673.254/0001-02 | LABORATORIOS B. BRAUN S/A | 20 |  |  | Material de consumo hospitalar | TUSS | 01/10/2019 | EM ANALISE | EM ANALISE
73250104 | 10008530407 | G0768135 | 01/10/2019 |  |  | 21,7320 |  | SEDA NEGRA TRANCADA - G0768135 | SEDA NEGRA TRANCADA - G0768135 | CIRURGIA GERAL | MATERIAL DE CONSUMO | FIOS E FITAS CIRURGICOS | UN | 31.673.254/0001-02 | LABORATORIOS B. BRAUN S/A | 20 |  |  | Material de consumo hospitalar | TUSS | 01/10/2019 | EM ANALISE | EM ANALISE
73250112 | 10008530407 | G0768136 | 01/10/2019 |  |  | 21,7320 |  | SEDA NEGRA TRANCADA - G0768136 | SEDA NEGRA TRANCADA - G0768136 | CIRURGIA GERAL | MATERIAL DE CONSUMO | FIOS E FITAS CIRURGICOS | UN | 31.673.254/0001-02 | LABORATORIOS B. BRAUN S/A | 20 |  |  | Material de consumo hospitalar | TUSS | 01/10/2019 | EM ANALISE | EM ANALISE
73250120 | 10008530407 | G0768278 | 01/10/2019 |  |  | 21,7320 |  | SEDA NEGRA TRANCADA - G0768278 | SEDA NEGRA TRANCADA - G0768278 | CIRURGIA GERAL | MATERIAL DE CONSUMO | FIOS E FITAS CIRURGICOS | UN | 31.673.254/0001-02 | LABORATORIOS B. BRAUN S/A | 20 |  |  | Material de consumo hospitalar | TUSS | 01/10/2019 | EM ANALISE | EM ANALISE
73250139 | 10008530407 | G0768464 | 01/10/2019 |  |  | 21,7320 |  | SEDA NEGRA TRANCADA - G0768464 | SEDA NEGRA TRANCADA - G0768464 | CIRURGIA GERAL | MATERIAL DE CONSUMO | FIOS E FITAS CIRURGICOS | UN | 31.673.254/0001-02 | LABORATORIOS B. BRAUN S/A | 20 |  |  | Material de consumo hospitalar | TUSS | 01/10/2019 | EM ANALISE | EM ANALISE
73250147 | 10008530407 | G0768472 | 01/10/2019 |  |  | 21,7320 |  | SEDA NEGRA TRANCADA - G0768472 | SEDA NEGRA TRANCADA - G0768472 | CIRURGIA GERAL | MATERIAL DE CONSUMO | FIOS E FITAS CIRURGICOS | UN | 31.673.254/0001-02 | LABORATORIOS B. BRAUN S/A | 20 |  |  | Material de consumo hospitalar | TUSS | 01/10/2019 | EM ANALISE | EM ANALISE
73250155 | 10008530407 | G0768480 | 01/10/2019 |  |  | 21,7320 |  | SEDA NEGRA TRANCADA - G0768480 | SEDA NEGRA TRANCADA - G0768480 | CIRURGIA GERAL | MATERIAL DE CONSUMO | FIOS E FITAS CIRURGICOS | UN | 31.673.254/0001-02 | LABORATORIOS B. BRAUN S/A | 20 |  |  | Material de consumo hospitalar | TUSS | 01/10/2019 | EM ANALISE | EM ANALISE
73250163 | 10008530407 | G0768707 | 01/10/2019 |  |  | 21,7320 |  | SEDA NEGRA TRANCADA - G0768707 | SEDA NEGRA TRANCADA - G0768707 | CIRURGIA GERAL | MATERIAL DE CONSUMO | FIOS E FITAS CIRURGICOS | UN | 31.673.254/0001-02 | LABORATORIOS B. BRAUN S/A | 20 |  |  | Material de consumo hospitalar | TUSS | 01/10/2019 | EM ANALISE | EM ANALISE
73250171 | 10008530407 | G0768723 | 01/10/2019 |  |  | 21,7320 |  | SEDA NEGRA TRANCADA - G0768723 | SEDA NEGRA TRANCADA - G0768723 | CIRURGIA GERAL | MATERIAL DE CONSUMO | FIOS E FITAS CIRURGICOS | UN | 31.673.254/0001-02 | LABORATORIOS B. BRAUN S/A | 20 |  |  | Material de consumo hospitalar | TUSS | 01/10/2019 | EM ANALISE | EM ANALISE
73250180 | 10008530407 | G0768731 | 01/10/2019 |  |  | 21,7320 |  | SEDA NEGRA TRANCADA - G0768731 | SEDA NEGRA TRANCADA - G0768731 | CIRURGIA GERAL | MATERIAL DE CONSUMO | FIOS E FITAS CIRURGICOS | UN | 31.673.254/0001-02 | LABORATORIOS B. BRAUN S/A | 20 |  |  | Material de consumo hospitalar | TUSS | 01/10/2019 | EM ANALISE | EM ANALISE
73250198 | 10008530407 | G0768758 | 01/10/2019 |  |  | 21,7320 |  | SEDA NEGRA TRANCADA - G0768758 | SEDA NEGRA TRANCADA - G0768758 | CIRURGIA GERAL | MATERIAL DE CONSUMO | FIOS E FITAS CIRURGICOS | UN | 31.673.254/0001-02 | LABORATORIOS B. BRAUN S/A | 20 |  |  | Material de consumo hospitalar | TUSS | 01/10/2019 | EM ANALISE | EM ANALISE
73250201 | 10008530407 | G0768901 | 01/10/2019 |  |  | 21,7320 |  | SEDA NEGRA TRANCADA - G0768901 | SEDA NEGRA TRANCADA - G0768901 | CIRURGIA GERAL | MATERIAL DE CONSUMO | FIOS E FITAS CIRURGICOS | UN | 31.673.254/0001-02 | LABORATORIOS B. BRAUN S/A | 20 |  |  | Material de consumo hospitalar | TUSS | 01/10/2019 | EM ANALISE | EM ANALISE
73250210 | 10008530407 | G0769577 | 01/10/2019 |  |  | 21,7320 |  | SEDA NEGRA TRANCADA - G0769577 | SEDA NEGRA TRANCADA - G0769577 | CIRURGIA GERAL | MATERIAL DE CONSUMO | FIOS E FITAS CIRURGICOS | UN | 31.673.254/0001-02 | LABORATORIOS B. BRAUN S/A | 20 |  |  | Material de consumo hospitalar | TUSS | 01/10/2019 | EM ANALISE | EM ANALISE
73250228 | 10008530407 | G0769578 | 01/10/2019 |  |  | 21,7320 |  | SEDA NEGRA TRANCADA - G0769578 | SEDA NEGRA TRANCADA - G0769578 | CIRURGIA GERAL | MATERIAL DE CONSUMO | FIOS E FITAS CIRURGICOS | UN | 31.673.254/0001-02 | LABORATORIOS B. BRAUN S/A | 20 |  |  | Material de consumo hospitalar | TUSS | 01/10/2019 | EM ANALISE | EM ANALISE
73250236 | 10008530407 | G0770493 | 01/10/2019 |  |  | 21,7320 |  | SEDA NEGRA TRANCADA - G0770493 | SEDA NEGRA TRANCADA - G0770493 | CIRURGIA GERAL | MATERIAL DE CONSUMO | FIOS E FITAS CIRURGICOS | UN | 31.673.254/0001-02 | LABORATORIOS B. BRAUN S/A | 20 |  |  | Material de consumo hospitalar | TUSS | 01/10/2019 | EM ANALISE | EM ANALISE
73250244 | 10008530407 | G0772410 | 01/10/2019 |  |  | 21,7320 |  | SEDA NEGRA TRANCADA - G0772410 | SEDA NEGRA TRANCADA - G0772410 | CIRURGIA GERAL | MATERIAL DE CONSUMO | FIOS E FITAS CIRURGICOS | UN | 31.673.254/0001-02 | LABORATORIOS B. BRAUN S/A | 20 |  |  | Material de consumo hospitalar | TUSS | 01/10/2019 | EM ANALISE | EM ANALISE
73250252 | 10008530407 | G0772429 | 01/10/2019 |  |  | 21,7320 |  | SEDA NEGRA TRANCADA - G0772429 | SEDA NEGRA TRANCADA - G0772429 | CIRURGIA GERAL | MATERIAL DE CONSUMO | FIOS E FITAS CIRURGICOS | UN | 31.673.254/0001-02 | LABORATORIOS B. BRAUN S/A | 20 |  |  | Material de consumo hospitalar | TUSS | 01/10/2019 | EM ANALISE | EM ANALISE
73250260 | 10008530407 | M0766010 | 01/10/2019 |  |  | 21,7320 |  | SEDA NEGRA TRANCADA - M0766010 | SEDA NEGRA TRANCADA - M0766010 | CIRURGIA GERAL | MATERIAL DE CONSUMO | FIOS E FITAS CIRURGICOS | UN | 31.673.254/0001-02 | LABORATORIOS B. BRAUN S/A | 20 |  |  | Material de consumo hospitalar | TUSS | 01/10/2019 | EM ANALISE | EM ANALISE
73250279 | 10008530407 | M0766011 | 01/10/2019 |  |  | 21,7320 |  | SEDA NEGRA TRANCADA - M0766011 | SEDA NEGRA TRANCADA - M0766011 | CIRURGIA GERAL | MATERIAL DE CONSUMO | FIOS E FITAS CIRURGICOS | UN | 31.673.254/0001-02 | LABORATORIOS B. BRAUN S/A | 20 |  |  | Material de consumo hospitalar | TUSS | 01/10/2019 | EM ANALISE | EM ANALISE
73250287 | 10008530407 | M0766012 | 01/10/2019 |  |  | 21,7320 |  | SEDA NEGRA TRANCADA - M0766012 | SEDA NEGRA TRANCADA - M0766012 | CIRURGIA GERAL | MATERIAL DE CONSUMO | FIOS E FITAS CIRURGICOS | UN | 31.673.254/0001-02 | LABORATORIOS B. BRAUN S/A | 20 |  |  | Material de consumo hospitalar | TUSS | 01/10/2019 | EM ANALISE | EM ANALISE
73250295 | 10008530407 | M0766026 | 01/10/2019 |  |  | 21,7320 |  | SEDA NEGRA TRANCADA - M0766026 | SEDA NEGRA TRANCADA - M0766026 | CIRURGIA GERAL | MATERIAL DE CONSUMO | FIOS E FITAS CIRURGICOS | UN | 31.673.254/0001-02 | LABORATORIOS B. BRAUN S/A | 20 |  |  | Material de consumo hospitalar | TUSS | 01/10/2019 | EM ANALISE | EM ANALISE
73250309 | 10008530407 | M0766027 | 01/10/2019 |  |  | 21,7320 |  | SEDA NEGRA TRANCADA - M0766027 | SEDA NEGRA TRANCADA - M0766027 | CIRURGIA GERAL | MATERIAL DE CONSUMO | FIOS E FITAS CIRURGICOS | UN | 31.673.254/0001-02 | LABORATORIOS B. BRAUN S/A | 20 |  |  | Material de consumo hospitalar | TUSS | 01/10/2019 | EM ANALISE | EM ANALISE
73250317 | 10008530407 | M0766076 | 01/10/2019 |  |  | 21,7320 |  | SEDA NEGRA TRANCADA - M0766076 | SEDA NEGRA TRANCADA - M0766076 | CIRURGIA GERAL | MATERIAL DE CONSUMO | FIOS E FITAS CIRURGICOS | UN | 31.673.254/0001-02 | LABORATORIOS B. BRAUN S/A | 20 |  |  | Material de consumo hospitalar | TUSS | 01/10/2019 | EM ANALISE | EM ANALISE
73250325 | 10008530407 | M0766115 | 01/10/2019 |  |  | 21,7320 |  | SEDA NEGRA TRANCADA - M0766115 | SEDA NEGRA TRANCADA - M0766115 | CIRURGIA GERAL | MATERIAL DE CONSUMO | FIOS E FITAS CIRURGICOS | UN | 31.673.254/0001-02 | LABORATORIOS B. BRAUN S/A | 20 |  |  | Material de consumo hospitalar | TUSS | 01/10/2019 | EM ANALISE | EM ANALISE
73250333 | 10008530407 | M0766116 | 01/10/2019 |  |  | 21,7320 |  | SEDA NEGRA TRANCADA - M0766116 | SEDA NEGRA TRANCADA - M0766116 | CIRURGIA GERAL | MATERIAL DE CONSUMO | FIOS E FITAS CIRURGICOS | UN | 31.673.254/0001-02 | LABORATORIOS B. BRAUN S/A | 20 |  |  | Material de consumo hospitalar | TUSS | 01/10/2019 | EM ANALISE | EM ANALISE
73250341 | 10008530407 | M0766117 | 01/10/2019 |  |  | 21,7320 |  | SEDA NEGRA TRANCADA - M0766117 | SEDA NEGRA TRANCADA - M0766117 | CIRURGIA GERAL | MATERIAL DE CONSUMO | FIOS E FITAS CIRURGICOS | UN | 31.673.254/0001-02 | LABORATORIOS B. BRAUN S/A | 20 |  |  | Material de consumo hospitalar | TUSS | 01/10/2019 | EM ANALISE | EM ANALISE
73250350 | 10008530407 | M0766248 | 01/10/2019 |  |  | 21,7320 |  | SEDA NEGRA TRANCADA - M0766248 | SEDA NEGRA TRANCADA - M0766248 | CIRURGIA GERAL | MATERIAL DE CONSUMO | FIOS E FITAS CIRURGICOS | UN | 31.673.254/0001-02 | LABORATORIOS B. BRAUN S/A | 20 |  |  | Material de consumo hospitalar | TUSS | 01/10/2019 | EM ANALISE | EM ANALISE
73250368 | 10008530407 | M0766249 | 01/10/2019 |  |  | 21,7320 |  | SEDA NEGRA TRANCADA - M0766249 | SEDA NEGRA TRANCADA - M0766249 | CIRURGIA GERAL | MATERIAL DE CONSUMO | FIOS E FITAS CIRURGICOS | UN | 31.673.254/0001-02 | LABORATORIOS B. BRAUN S/A | 20 |  |  | Material de consumo hospitalar | TUSS | 01/10/2019 | EM ANALISE | EM ANALISE
73250376 | 10008530407 | M0766291 | 01/10/2019 |  |  | 21,7320 |  | SEDA NEGRA TRANCADA - M0766291 | SEDA NEGRA TRANCADA - M0766291 | CIRURGIA GERAL | MATERIAL DE CONSUMO | FIOS E FITAS CIRURGICOS | UN | 31.673.254/0001-02 | LABORATORIOS B. BRAUN S/A | 20 |  |  | Material de consumo hospitalar | TUSS | 01/10/2019 | EM ANALISE | EM ANALISE
73250384 | 10008530407 | M0766292 | 01/10/2019 |  |  | 21,7320 |  | SEDA NEGRA TRANCADA - M0766292 | SEDA NEGRA TRANCADA - M0766292 | CIRURGIA GERAL | MATERIAL DE CONSUMO | FIOS E FITAS CIRURGICOS | UN | 31.673.254/0001-02 | LABORATORIOS B. BRAUN S/A | 20 |  |  | Material de consumo hospitalar | TUSS | 01/10/2019 | EM ANALISE | EM ANALISE
73250392 | 10008530407 | M0766312 | 01/10/2019 |  |  | 21,7320 |  | SEDA NEGRA TRANCADA - M0766312 | SEDA NEGRA TRANCADA - M0766312 | CIRURGIA GERAL | MATERIAL DE CONSUMO | FIOS E FITAS CIRURGICOS | UN | 31.673.254/0001-02 | LABORATORIOS B. BRAUN S/A | 20 |  |  | Material de consumo hospitalar | TUSS | 01/10/2019 | EM ANALISE | EM ANALISE
73250406 | 10008530407 | M0766316 | 01/10/2019 |  |  | 21,7320 |  | SEDA NEGRA TRANCADA - M0766316 | SEDA NEGRA TRANCADA - M0766316 | CIRURGIA GERAL | MATERIAL DE CONSUMO | FIOS E FITAS CIRURGICOS | UN | 31.673.254/0001-02 | LABORATORIOS B. BRAUN S/A | 20 |  |  | Material de consumo hospitalar | TUSS | 01/10/2019 | EM ANALISE | EM ANALISE
73250414 | 10008530407 | M0766330 | 01/10/2019 |  |  | 21,7320 |  | SEDA NEGRA TRANCADA - M0766330 | SEDA NEGRA TRANCADA - M0766330 | CIRURGIA GERAL | MATERIAL DE CONSUMO | FIOS E FITAS CIRURGICOS | UN | 31.673.254/0001-02 | LABORATORIOS B. BRAUN S/A | 20 |  |  | Material de consumo hospitalar | TUSS | 01/10/2019 | EM ANALISE | EM ANALISE
73250422 | 10008530407 | M0766331 | 01/10/2019 |  |  | 21,7320 |  | SEDA NEGRA TRANCADA - M0766331 | SEDA NEGRA TRANCADA - M0766331 | CIRURGIA GERAL | MATERIAL DE CONSUMO | FIOS E FITAS CIRURGICOS | UN | 31.673.254/0001-02 | LABORATORIOS B. BRAUN S/A | 20 |  |  | Material de consumo hospitalar | TUSS | 01/10/2019 | EM ANALISE | EM ANALISE
73250430 | 10008530407 | M0766332 | 01/10/2019 |  |  | 21,7320 |  | SEDA NEGRA TRANCADA - M0766332 | SEDA NEGRA TRANCADA - M0766332 | CIRURGIA GERAL | MATERIAL DE CONSUMO | FIOS E FITAS CIRURGICOS | UN | 31.673.254/0001-02 | LABORATORIOS B. BRAUN S/A | 20 |  |  | Material de consumo hospitalar | TUSS | 01/10/2019 | EM ANALISE | EM ANALISE
73250449 | 10008530407 | M0766333 | 01/10/2019 |  |  | 21,7320 |  | SEDA NEGRA TRANCADA - M0766333 | SEDA NEGRA TRANCADA - M0766333 | CIRURGIA GERAL | MATERIAL DE CONSUMO | FIOS E FITAS CIRURGICOS | UN | 31.673.254/0001-02 | LABORATORIOS B. BRAUN S/A | 20 |  |  | Material de consumo hospitalar | TUSS | 01/10/2019 | EM ANALISE | EM ANALISE
73250457 | 10008530407 | M0766334 | 01/10/2019 |  |  | 21,7320 |  | SEDA NEGRA TRANCADA - M0766334 | SEDA NEGRA TRANCADA - M0766334 | CIRURGIA GERAL | MATERIAL DE CONSUMO | FIOS E FITAS CIRURGICOS | UN | 31.673.254/0001-02 | LABORATORIOS B. BRAUN S/A | 20 |  |  | Material de consumo hospitalar | TUSS | 01/10/2019 | EM ANALISE | EM ANALISE
73250465 | 10008530407 | M0766335 | 01/10/2019 |  |  | 21,7320 |  | SEDA NEGRA TRANCADA - M0766335 | SEDA NEGRA TRANCADA - M0766335 | CIRURGIA GERAL | MATERIAL DE CONSUMO | FIOS E FITAS CIRURGICOS | UN | 31.673.254/0001-02 | LABORATORIOS B. BRAUN S/A | 20 |  |  | Material de consumo hospitalar | TUSS | 01/10/2019 | EM ANALISE | EM ANALISE
73250473 | 10008530407 | M0766336 | 01/10/2019 |  |  | 21,7320 |  | SEDA NEGRA TRANCADA - M0766336 | SEDA NEGRA TRANCADA - M0766336 | CIRURGIA GERAL | MATERIAL DE CONSUMO | FIOS E FITAS CIRURGICOS | UN | 31.673.254/0001-02 | LABORATORIOS B. BRAUN S/A | 20 |  |  | Material de consumo hospitalar | TUSS | 01/10/2019 | EM ANALISE | EM ANALISE
73250481 | 10008530407 | M0766349 | 01/10/2019 |  |  | 21,7320 |  | SEDA NEGRA TRANCADA - M0766349 | SEDA NEGRA TRANCADA - M0766349 | CIRURGIA GERAL | MATERIAL DE CONSUMO | FIOS E FITAS CIRURGICOS | UN | 31.673.254/0001-02 | LABORATORIOS B. BRAUN S/A | 20 |  |  | Material de consumo hospitalar | TUSS | 01/10/2019 | EM ANALISE | EM ANALISE
73250490 | 10008530407 | M0766363 | 01/10/2019 |  |  | 21,7320 |  | SEDA NEGRA TRANCADA - M0766363 | SEDA NEGRA TRANCADA - M0766363 | CIRURGIA GERAL | MATERIAL DE CONSUMO | FIOS E FITAS CIRURGICOS | UN | 31.673.254/0001-02 | LABORATORIOS B. BRAUN S/A | 20 |  |  | Material de consumo hospitalar | TUSS | 01/10/2019 | EM ANALISE | EM ANALISE
73250503 | 10008530407 | M0766420 | 01/10/2019 |  |  | 21,7320 |  | SEDA NEGRA TRANCADA - M0766420 | SEDA NEGRA TRANCADA - M0766420 | CIRURGIA GERAL | MATERIAL DE CONSUMO | FIOS E FITAS CIRURGICOS | UN | 31.673.254/0001-02 | LABORATORIOS B. BRAUN S/A | 20 |  |  | Material de consumo hospitalar | TUSS | 01/10/2019 | EM ANALISE | EM ANALISE
73250511 | 10008530407 | M0766421 | 01/10/2019 |  |  | 21,7320 |  | SEDA NEGRA TRANCADA - M0766421 | SEDA NEGRA TRANCADA - M0766421 | CIRURGIA GERAL | MATERIAL DE CONSUMO | FIOS E FITAS CIRURGICOS | UN | 31.673.254/0001-02 | LABORATORIOS B. BRAUN S/A | 20 |  |  | Material de consumo hospitalar | TUSS | 01/10/2019 | EM ANALISE | EM ANALISE
73250520 | 10008530407 | M0766422 | 01/10/2019 |  |  | 21,7320 |  | SEDA NEGRA TRANCADA - M0766422 | SEDA NEGRA TRANCADA - M0766422 | CIRURGIA GERAL | MATERIAL DE CONSUMO | FIOS E FITAS CIRURGICOS | UN | 31.673.254/0001-02 | LABORATORIOS B. BRAUN S/A | 20 |  |  | Material de consumo hospitalar | TUSS | 01/10/2019 | EM ANALISE | EM ANALISE
73250538 | 10008530407 | M0766423 | 01/10/2019 |  |  | 21,7320 |  | SEDA NEGRA TRANCADA - M0766423 | SEDA NEGRA TRANCADA - M0766423 | CIRURGIA GERAL | MATERIAL DE CONSUMO | FIOS E FITAS CIRURGICOS | UN | 31.673.254/0001-02 | LABORATORIOS B. BRAUN S/A | 20 |  |  | Material de consumo hospitalar | TUSS | 01/10/2019 | EM ANALISE | EM ANALISE
73250546 | 10008530407 | M0766424 | 01/10/2019 |  |  | 21,7320 |  | SEDA NEGRA TRANCADA - M0766424 | SEDA NEGRA TRANCADA - M0766424 | CIRURGIA GERAL | MATERIAL DE CONSUMO | FIOS E FITAS CIRURGICOS | UN | 31.673.254/0001-02 | LABORATORIOS B. BRAUN S/A | 20 |  |  | Material de consumo hospitalar | TUSS | 01/10/2019 | EM ANALISE | EM ANALISE
73250554 | 10008530407 | M0766425 | 01/10/2019 |  |  | 21,7320 |  | SEDA NEGRA TRANCADA - M0766425 | SEDA NEGRA TRANCADA - M0766425 | CIRURGIA GERAL | MATERIAL DE CONSUMO | FIOS E FITAS CIRURGICOS | UN | 31.673.254/0001-02 | LABORATORIOS B. BRAUN S/A | 20 |  |  | Material de consumo hospitalar | TUSS | 01/10/2019 | EM ANALISE | EM ANALISE
73250562 | 10008530407 | M0766426 | 01/10/2019 |  |  | 21,7320 |  | SEDA NEGRA TRANCADA - M0766426 | SEDA NEGRA TRANCADA - M0766426 | CIRURGIA GERAL | MATERIAL DE CONSUMO | FIOS E FITAS CIRURGICOS | UN | 31.673.254/0001-02 | LABORATORIOS B. BRAUN S/A | 20 |  |  | Material de consumo hospitalar | TUSS | 01/10/2019 | EM ANALISE | EM ANALISE
73250570 | 10008530407 | M0766427 | 01/10/2019 |  |  | 21,7320 |  | SEDA NEGRA TRANCADA - M0766427 | SEDA NEGRA TRANCADA - M0766427 | CIRURGIA GERAL | MATERIAL DE CONSUMO | FIOS E FITAS CIRURGICOS | UN | 31.673.254/0001-02 | LABORATORIOS B. BRAUN S/A | 20 |  |  | Material de consumo hospitalar | TUSS | 01/10/2019 | EM ANALISE | EM ANALISE
73250589 | 10008530407 | M0766428 | 01/10/2019 |  |  | 21,7320 |  | SEDA NEGRA TRANCADA - M0766428 | SEDA NEGRA TRANCADA - M0766428 | CIRURGIA GERAL | MATERIAL DE CONSUMO | FIOS E FITAS CIRURGICOS | UN | 31.673.254/0001-02 | LABORATORIOS B. BRAUN S/A | 20 |  |  | Material de consumo hospitalar | TUSS | 01/10/2019 | EM ANALISE | EM ANALISE
73250597 | 10008530407 | M0766429 | 01/10/2019 |  |  | 21,7320 |  | SEDA NEGRA TRANCADA - M0766429 | SEDA NEGRA TRANCADA - M0766429 | CIRURGIA GERAL | MATERIAL DE CONSUMO | FIOS E FITAS CIRURGICOS | UN | 31.673.254/0001-02 | LABORATORIOS B. BRAUN S/A | 20 |  |  | Material de consumo hospitalar | TUSS | 01/10/2019 | EM ANALISE | EM ANALISE
73250600 | 10008530407 | M0766430 | 01/10/2019 |  |  | 21,7320 |  | SEDA NEGRA TRANCADA - M0766430 | SEDA NEGRA TRANCADA - M0766430 | CIRURGIA GERAL | MATERIAL DE CONSUMO | FIOS E FITAS CIRURGICOS | UN | 31.673.254/0001-02 | LABORATORIOS B. BRAUN S/A | 20 |  |  | Material de consumo hospitalar | TUSS | 01/10/2019 | EM ANALISE | EM ANALISE
73250619 | 10008530407 | M0766431 | 01/10/2019 |  |  | 21,7320 |  | SEDA NEGRA TRANCADA - M0766431 | SEDA NEGRA TRANCADA - M0766431 | CIRURGIA GERAL | MATERIAL DE CONSUMO | FIOS E FITAS CIRURGICOS | UN | 31.673.254/0001-02 | LABORATORIOS B. BRAUN S/A | 20 |  |  | Material de consumo hospitalar | TUSS | 01/10/2019 | EM ANALISE | EM ANALISE
73250627 | 10008530407 | M0766432 | 01/10/2019 |  |  | 21,7320 |  | SEDA NEGRA TRANCADA - M0766432 | SEDA NEGRA TRANCADA - M0766432 | CIRURGIA GERAL | MATERIAL DE CONSUMO | FIOS E FITAS CIRURGICOS | UN | 31.673.254/0001-02 | LABORATORIOS B. BRAUN S/A | 20 |  |  | Material de consumo hospitalar | TUSS | 01/10/2019 | EM ANALISE | EM ANALISE
73250635 | 10008530407 | M0766443 | 01/10/2019 |  |  | 21,7320 |  | SEDA NEGRA TRANCADA - M0766443 | SEDA NEGRA TRANCADA - M0766443 | CIRURGIA GERAL | MATERIAL DE CONSUMO | FIOS E FITAS CIRURGICOS | UN | 31.673.254/0001-02 | LABORATORIOS B. BRAUN S/A | 20 |  |  | Material de consumo hospitalar | TUSS | 01/10/2019 | EM ANALISE | EM ANALISE
73250643 | 10008530407 | M0766444 | 01/10/2019 |  |  | 21,7320 |  | SEDA NEGRA TRANCADA - M0766444 | SEDA NEGRA TRANCADA - M0766444 | CIRURGIA GERAL | MATERIAL DE CONSUMO | FIOS E FITAS CIRURGICOS | UN | 31.673.254/0001-02 | LABORATORIOS B. BRAUN S/A | 20 |  |  | Material de consumo hospitalar | TUSS | 01/10/2019 | EM ANALISE | EM ANALISE
73250651 | 10008530407 | M0766445 | 01/10/2019 |  |  | 21,7320 |  | SEDA NEGRA TRANCADA - M0766445 | SEDA NEGRA TRANCADA - M0766445 | CIRURGIA GERAL | MATERIAL DE CONSUMO | FIOS E FITAS CIRURGICOS | UN | 31.673.254/0001-02 | LABORATORIOS B. BRAUN S/A | 20 |  |  | Material de consumo hospitalar | TUSS | 01/10/2019 | EM ANALISE | EM ANALISE
73250660 | 10008530407 | M0766446 | 01/10/2019 |  |  | 21,7320 |  | SEDA NEGRA TRANCADA - M0766446 | SEDA NEGRA TRANCADA - M0766446 | CIRURGIA GERAL | MATERIAL DE CONSUMO | FIOS E FITAS CIRURGICOS | UN | 31.673.254/0001-02 | LABORATORIOS B. BRAUN S/A | 20 |  |  | Material de consumo hospitalar | TUSS | 01/10/2019 | EM ANALISE | EM ANALISE
78091357 | 10155530008 | BN171440FG1 17 | 01/10/2019 |  |  | 8,7000 |  | SURGISORBPOINT - BN171440FG1 17 | SURGISORBPOINT - BN171440FG1 17 | CIRURGIA GERAL | MATERIAL DE CONSUMO | FIOS E FITAS CIRURGICOS | UN | 12.340.717/0001-61 | POINT SUTURE DO BRASIL IND DE FIOS CIRURGICOS LTDA | 20 |  |  | Material de consumo hospitalar | TUSS | 01/10/2019 | EM ANALISE | EM ANALISE
78091365 | 10155530008 | BN171440FG2 18 | 01/10/2019 |  |  | 8,7000 |  | SURGISORBPOINT - BN171440FG2 18 | SURGISORBPOINT - BN171440FG2 18 | CIRURGIA GERAL | MATERIAL DE CONSUMO | FIOS E FITAS CIRURGICOS | UN | 12.340.717/0001-61 | POINT SUTURE DO BRASIL IND DE FIOS CIRURGICOS LTDA | 20 |  |  | Material de consumo hospitalar | TUSS | 01/10/2019 | EM ANALISE | EM ANALISE
78091373 | 10155530008 | BN171440FG3 19 | 01/10/2019 |  |  | 8,7000 |  | SURGISORBPOINT - BN171440FG3 19 | SURGISORBPOINT - BN171440FG3 19 | CIRURGIA GERAL | MATERIAL DE CONSUMO | FIOS E FITAS CIRURGICOS | UN | 12.340.717/0001-61 | POINT SUTURE DO BRASIL IND DE FIOS CIRURGICOS LTDA | 20 |  |  | Material de consumo hospitalar | TUSS | 01/10/2019 | EM ANALISE | EM ANALISE
78092345 | 10155530008 | BN371326P1 | 01/10/2019 |  |  | 8,7000 |  | SURGISORBPOINT - BN371326P1 | SURGISORBPOINT - BN371326P1 | CIRURGIA GERAL | MATERIAL DE CONSUMO | FIOS E FITAS CIRURGICOS | UN | 12.340.717/0001-61 | POINT SUTURE DO BRASIL IND DE FIOS CIRURGICOS LTDA | 20 |  |  | Material de consumo hospitalar | TUSS | 01/10/2019 | EM ANALISE | EM ANALISE
78092353 | 10155530008 | BN371326P2 | 01/10/2019 |  |  | 8,7000 |  | SURGISORBPOINT - BN371326P2 | SURGISORBPOINT - BN371326P2 | CIRURGIA GERAL | MATERIAL DE CONSUMO | FIOS E FITAS CIRURGICOS | UN | 12.340.717/0001-61 | POINT SUTURE DO BRASIL IND DE FIOS CIRURGICOS LTDA | 20 |  |  | Material de consumo hospitalar | TUSS | 01/10/2019 | EM ANALISE | EM ANALISE
78092361 | 10155530008 | BN371326P3 | 01/10/2019 |  |  | 8,7000 |  | SURGISORBPOINT - BN371326P3 | SURGISORBPOINT - BN371326P3 | CIRURGIA GERAL | MATERIAL DE CONSUMO | FIOS E FITAS CIRURGICOS | UN | 12.340.717/0001-61 | POINT SUTURE DO BRASIL IND DE FIOS CIRURGICOS LTDA | 20 |  |  | Material de consumo hospitalar | TUSS | 01/10/2019 | EM ANALISE | EM ANALISE
78092370 | 10155530008 | BN371420FC1 | 01/10/2019 |  |  | 8,7000 |  | SURGISORBPOINT - BN371420FC1 | SURGISORBPOINT - BN371420FC1 | CIRURGIA GERAL | MATERIAL DE CONSUMO | FIOS E FITAS CIRURGICOS | UN | 12.340.717/0001-61 | POINT SUTURE DO BRASIL IND DE FIOS CIRURGICOS LTDA | 20 |  |  | Material de consumo hospitalar | TUSS | 01/10/2019 | EM ANALISE | EM ANALISE
78092388 | 10155530008 | BN371420FC2 | 01/10/2019 |  |  | 8,7000 |  | SURGISORBPOINT - BN371420FC2 | SURGISORBPOINT - BN371420FC2 | CIRURGIA GERAL | MATERIAL DE CONSUMO | FIOS E FITAS CIRURGICOS | UN | 12.340.717/0001-61 | POINT SUTURE DO BRASIL IND DE FIOS CIRURGICOS LTDA | 20 |  |  | Material de consumo hospitalar | TUSS | 01/10/2019 | EM ANALISE | EM ANALISE
78092396 | 10155530008 | BN371420FC3 | 01/10/2019 |  |  | 8,7000 |  | SURGISORBPOINT - BN371420FC3 | SURGISORBPOINT - BN371420FC3 | CIRURGIA GERAL | MATERIAL DE CONSUMO | FIOS E FITAS CIRURGICOS | UN | 12.340.717/0001-61 | POINT SUTURE DO BRASIL IND DE FIOS CIRURGICOS LTDA | 20 |  |  | Material de consumo hospitalar | TUSS | 01/10/2019 | EM ANALISE | EM ANALISE
78092400 | 10155530008 | BN371425FC1 | 01/10/2019 |  |  | 8,7000 |  | SURGISORBPOINT - BN371425FC1 | SURGISORBPOINT - BN371425FC1 | CIRURGIA GERAL | MATERIAL DE CONSUMO | FIOS E FITAS CIRURGICOS | UN | 12.340.717/0001-61 | POINT SUTURE DO BRASIL IND DE FIOS CIRURGICOS LTDA | 20 |  |  | Material de consumo hospitalar | TUSS | 01/10/2019 | EM ANALISE | EM ANALISE
78092418 | 10155530008 | BN371425FC2 | 01/10/2019 |  |  | 8,7000 |  | SURGISORBPOINT - BN371425FC2 | SURGISORBPOINT - BN371425FC2 | CIRURGIA GERAL | MATERIAL DE CONSUMO | FIOS E FITAS CIRURGICOS | UN | 12.340.717/0001-61 | POINT SUTURE DO BRASIL IND DE FIOS CIRURGICOS LTDA | 20 |  |  | Material de consumo hospitalar | TUSS | 01/10/2019 | EM ANALISE | EM ANALISE
78092426 | 10155530008 | BN371425FC3 | 01/10/2019 |  |  | 8,7000 |  | SURGISORBPOINT - BN371425FC3 | SURGISORBPOINT - BN371425FC3 | CIRURGIA GERAL | MATERIAL DE CONSUMO | FIOS E FITAS CIRURGICOS | UN | 12.340.717/0001-61 | POINT SUTURE DO BRASIL IND DE FIOS CIRURGICOS LTDA | 20 |  |  | Material de consumo hospitalar | TUSS | 01/10/2019 | EM ANALISE | EM ANALISE
78092612 | 10155530008 | BN441313FC1 | 01/10/2019 |  |  | 8,7000 |  | SURGISORBPOINT - BN441313FC1 | SURGISORBPOINT - BN441313FC1 | CIRURGIA GERAL | MATERIAL DE CONSUMO | FIOS E FITAS CIRURGICOS | UN | 12.340.717/0001-61 | POINT SUTURE DO BRASIL IND DE FIOS CIRURGICOS LTDA | 20 |  |  | Material de consumo hospitalar | TUSS | 01/10/2019 | EM ANALISE | EM ANALISE
78092620 | 10155530008 | BN441313FC2 | 01/10/2019 |  |  | 8,7000 |  | SURGISORBPOINT - BN441313FC2 | SURGISORBPOINT - BN441313FC2 | CIRURGIA GERAL | MATERIAL DE CONSUMO | FIOS E FITAS CIRURGICOS | UN | 12.340.717/0001-61 | POINT SUTURE DO BRASIL IND DE FIOS CIRURGICOS LTDA | 20 |  |  | Material de consumo hospitalar | TUSS | 01/10/2019 | EM ANALISE | EM ANALISE
78092639 | 10155530008 | BN441313FC3 | 01/10/2019 |  |  | 8,7000 |  | SURGISORBPOINT - BN441313FC3 | SURGISORBPOINT - BN441313FC3 | CIRURGIA GERAL | MATERIAL DE CONSUMO | FIOS E FITAS CIRURGICOS | UN | 12.340.717/0001-61 | POINT SUTURE DO BRASIL IND DE FIOS CIRURGICOS LTDA | 20 |  |  | Material de consumo hospitalar | TUSS | 01/10/2019 | EM ANALISE | EM ANALISE
78092647 | 10155530008 | BN4413195FC1 | 01/10/2019 |  |  | 8,7000 |  | SURGISORBPOINT - BN4413195FC1 | SURGISORBPOINT - BN4413195FC1 | CIRURGIA GERAL | MATERIAL DE CONSUMO | FIOS E FITAS CIRURGICOS | UN | 12.340.717/0001-61 | POINT SUTURE DO BRASIL IND DE FIOS CIRURGICOS LTDA | 20 |  |  | Material de consumo hospitalar | TUSS | 01/10/2019 | EM ANALISE | EM ANALISE
78092655 | 10155530008 | BN4413195FC2 | 01/10/2019 |  |  | 8,7000 |  | SURGISORBPOINT - BN4413195FC2 | SURGISORBPOINT - BN4413195FC2 | CIRURGIA GERAL | MATERIAL DE CONSUMO | FIOS E FITAS CIRURGICOS | UN | 12.340.717/0001-61 | POINT SUTURE DO BRASIL IND DE FIOS CIRURGICOS LTDA | 20 |  |  | Material de consumo hospitalar | TUSS | 01/10/2019 | EM ANALISE | EM ANALISE
78092663 | 10155530008 | BN4413195FC3 | 01/10/2019 |  |  | 8,7000 |  | SURGISORBPOINT - BN4413195FC3 | SURGISORBPOINT - BN4413195FC3 | CIRURGIA GERAL | MATERIAL DE CONSUMO | FIOS E FITAS CIRURGICOS | UN | 12.340.717/0001-61 | POINT SUTURE DO BRASIL IND DE FIOS CIRURGICOS LTDA | 20 |  |  | Material de consumo hospitalar | TUSS | 01/10/2019 | EM ANALISE | EM ANALISE
78092671 | 10155530008 | BN4413195P1 | 01/10/2019 |  |  | 8,7000 |  | SURGISORBPOINT - BN4413195P1 | SURGISORBPOINT - BN4413195P1 | CIRURGIA GERAL | MATERIAL DE CONSUMO | FIOS E FITAS CIRURGICOS | UN | 12.340.717/0001-61 | POINT SUTURE DO BRASIL IND DE FIOS CIRURGICOS LTDA | 20 |  |  | Material de consumo hospitalar | TUSS | 01/10/2019 | EM ANALISE | EM ANALISE
78092680 | 10155530008 | BN4413195P2 | 01/10/2019 |  |  | 8,7000 |  | SURGISORBPOINT - BN4413195P2 | SURGISORBPOINT - BN4413195P2 | CIRURGIA GERAL | MATERIAL DE CONSUMO | FIOS E FITAS CIRURGICOS | UN | 12.340.717/0001-61 | POINT SUTURE DO BRASIL IND DE FIOS CIRURGICOS LTDA | 20 |  |  | Material de consumo hospitalar | TUSS | 01/10/2019 | EM ANALISE | EM ANALISE
78092698 | 10155530008 | BN4413195P3 | 01/10/2019 |  |  | 8,7000 |  | SURGISORBPOINT - BN4413195P3 | SURGISORBPOINT - BN4413195P3 | CIRURGIA GERAL | MATERIAL DE CONSUMO | FIOS E FITAS CIRURGICOS | UN | 12.340.717/0001-61 | POINT SUTURE DO BRASIL IND DE FIOS CIRURGICOS LTDA | 20 |  |  | Material de consumo hospitalar | TUSS | 01/10/2019 | EM ANALISE | EM ANALISE
78092701 | 10155530008 | BN441319FC1 | 01/10/2019 |  |  | 8,7000 |  | SURGISORBPOINT - BN441319FC1 | SURGISORBPOINT - BN441319FC1 | CIRURGIA GERAL | MATERIAL DE CONSUMO | FIOS E FITAS CIRURGICOS | UN | 12.340.717/0001-61 | POINT SUTURE DO BRASIL IND DE FIOS CIRURGICOS LTDA | 20 |  |  | Material de consumo hospitalar | TUSS | 01/10/2019 | EM ANALISE | EM ANALISE
78092710 | 10155530008 | BN441319FC2 | 01/10/2019 |  |  | 8,7000 |  | SURGISORBPOINT - BN441319FC2 | SURGISORBPOINT - BN441319FC2 | CIRURGIA GERAL | MATERIAL DE CONSUMO | FIOS E FITAS CIRURGICOS | UN | 12.340.717/0001-61 | POINT SUTURE DO BRASIL IND DE FIOS CIRURGICOS LTDA | 20 |  |  | Material de consumo hospitalar | TUSS | 01/10/2019 | EM ANALISE | EM ANALISE
78092728 | 10155530008 | BN441319FC3 | 01/10/2019 |  |  | 8,7000 |  | SURGISORBPOINT - BN441319FC3 | SURGISORBPOINT - BN441319FC3 | CIRURGIA GERAL | MATERIAL DE CONSUMO | FIOS E FITAS CIRURGICOS | UN | 12.340.717/0001-61 | POINT SUTURE DO BRASIL IND DE FIOS CIRURGICOS LTDA | 20 |  |  | Material de consumo hospitalar | TUSS | 01/10/2019 | EM ANALISE | EM ANALISE
78092736 | 10155530008 | BN441319P1 | 01/10/2019 |  |  | 8,7000 |  | SURGISORBPOINT - BN441319P1 | SURGISORBPOINT - BN441319P1 | CIRURGIA GERAL | MATERIAL DE CONSUMO | FIOS E FITAS CIRURGICOS | UN | 12.340.717/0001-61 | POINT SUTURE DO BRASIL IND DE FIOS CIRURGICOS LTDA | 20 |  |  | Material de consumo hospitalar | TUSS | 01/10/2019 | EM ANALISE | EM ANALISE
78092744 | 10155530008 | BN441319P2 | 01/10/2019 |  |  | 8,7000 |  | SURGISORBPOINT - BN441319P2 | SURGISORBPOINT - BN441319P2 | CIRURGIA GERAL | MATERIAL DE CONSUMO | FIOS E FITAS CIRURGICOS | UN | 12.340.717/0001-61 | POINT SUTURE DO BRASIL IND DE FIOS CIRURGICOS LTDA | 20 |  |  | Material de consumo hospitalar | TUSS | 01/10/2019 | EM ANALISE | EM ANALISE
78092752 | 10155530008 | BN441319P3 | 01/10/2019 |  |  | 8,7000 |  | SURGISORBPOINT - BN441319P3 | SURGISORBPOINT - BN441319P3 | CIRURGIA GERAL | MATERIAL DE CONSUMO | FIOS E FITAS CIRURGICOS | UN | 12.340.717/0001-61 | POINT SUTURE DO BRASIL IND DE FIOS CIRURGICOS LTDA | 20 |  |  | Material de consumo hospitalar | TUSS | 01/10/2019 | EM ANALISE | EM ANALISE
78092760 | 10155530008 | BN441320FC1 | 01/10/2019 |  |  | 8,7000 |  | SURGISORBPOINT - BN441320FC1 | SURGISORBPOINT - BN441320FC1 | CIRURGIA GERAL | MATERIAL DE CONSUMO | FIOS E FITAS CIRURGICOS | UN | 12.340.717/0001-61 | POINT SUTURE DO BRASIL IND DE FIOS CIRURGICOS LTDA | 20 |  |  | Material de consumo hospitalar | TUSS | 01/10/2019 | EM ANALISE | EM ANALISE
78092779 | 10155530008 | BN441320FC2 | 01/10/2019 |  |  | 8,7000 |  | SURGISORBPOINT - BN441320FC2 | SURGISORBPOINT - BN441320FC2 | CIRURGIA GERAL | MATERIAL DE CONSUMO | FIOS E FITAS CIRURGICOS | UN | 12.340.717/0001-61 | POINT SUTURE DO BRASIL IND DE FIOS CIRURGICOS LTDA | 20 |  |  | Material de consumo hospitalar | TUSS | 01/10/2019 | EM ANALISE | EM ANALISE
78092787 | 10155530008 | BN441320FC3 | 01/10/2019 |  |  | 8,7000 |  | SURGISORBPOINT - BN441320FC3 | SURGISORBPOINT - BN441320FC3 | CIRURGIA GERAL | MATERIAL DE CONSUMO | FIOS E FITAS CIRURGICOS | UN | 12.340.717/0001-61 | POINT SUTURE DO BRASIL IND DE FIOS CIRURGICOS LTDA | 20 |  |  | Material de consumo hospitalar | TUSS | 01/10/2019 | EM ANALISE | EM ANALISE
78092795 | 10155530008 | BN441320P1 | 01/10/2019 |  |  | 8,7000 |  | SURGISORBPOINT - BN441320P1 | SURGISORBPOINT - BN441320P1 | CIRURGIA GERAL | MATERIAL DE CONSUMO | FIOS E FITAS CIRURGICOS | UN | 12.340.717/0001-61 | POINT SUTURE DO BRASIL IND DE FIOS CIRURGICOS LTDA | 20 |  |  | Material de consumo hospitalar | TUSS | 01/10/2019 | EM ANALISE | EM ANALISE
78092809 | 10155530008 | BN441320P2 | 01/10/2019 |  |  | 8,7000 |  | SURGISORBPOINT - BN441320P2 | SURGISORBPOINT - BN441320P2 | CIRURGIA GERAL | MATERIAL DE CONSUMO | FIOS E FITAS CIRURGICOS | UN | 12.340.717/0001-61 | POINT SUTURE DO BRASIL IND DE FIOS CIRURGICOS LTDA | 20 |  |  | Material de consumo hospitalar | TUSS | 01/10/2019 | EM ANALISE | EM ANALISE
78092817 | 10155530008 | BN441320P3 | 01/10/2019 |  |  | 8,7000 |  | SURGISORBPOINT - BN441320P3 | SURGISORBPOINT - BN441320P3 | CIRURGIA GERAL | MATERIAL DE CONSUMO | FIOS E FITAS CIRURGICOS | UN | 12.340.717/0001-61 | POINT SUTURE DO BRASIL IND DE FIOS CIRURGICOS LTDA | 20 |  |  | Material de consumo hospitalar | TUSS | 01/10/2019 | EM ANALISE | EM ANALISE
78092825 | 10155530008 | BN441324FC1 | 01/10/2019 |  |  | 8,7000 |  | SURGISORBPOINT - BN441324FC1 | SURGISORBPOINT - BN441324FC1 | CIRURGIA GERAL | MATERIAL DE CONSUMO | FIOS E FITAS CIRURGICOS | UN | 12.340.717/0001-61 | POINT SUTURE DO BRASIL IND DE FIOS CIRURGICOS LTDA | 20 |  |  | Material de consumo hospitalar | TUSS | 01/10/2019 | EM ANALISE | EM ANALISE
78092833 | 10155530008 | BN441324FC2 | 01/10/2019 |  |  | 8,7000 |  | SURGISORBPOINT - BN441324FC2 | SURGISORBPOINT - BN441324FC2 | CIRURGIA GERAL | MATERIAL DE CONSUMO | FIOS E FITAS CIRURGICOS | UN | 12.340.717/0001-61 | POINT SUTURE DO BRASIL IND DE FIOS CIRURGICOS LTDA | 20 |  |  | Material de consumo hospitalar | TUSS | 01/10/2019 | EM ANALISE | EM ANALISE
78092841 | 10155530008 | BN441324FC3 | 01/10/2019 |  |  | 8,7000 |  | SURGISORBPOINT - BN441324FC3 | SURGISORBPOINT - BN441324FC3 | CIRURGIA GERAL | MATERIAL DE CONSUMO | FIOS E FITAS CIRURGICOS | UN | 12.340.717/0001-61 | POINT SUTURE DO BRASIL IND DE FIOS CIRURGICOS LTDA | 20 |  |  | Material de consumo hospitalar | TUSS | 01/10/2019 | EM ANALISE | EM ANALISE
78092850 | 10155530008 | BN441324P1 | 01/10/2019 |  |  | 8,7000 |  | SURGISORBPOINT - BN441324P1 | SURGISORBPOINT - BN441324P1 | CIRURGIA GERAL | MATERIAL DE CONSUMO | FIOS E FITAS CIRURGICOS | UN | 12.340.717/0001-61 | POINT SUTURE DO BRASIL IND DE FIOS CIRURGICOS LTDA | 20 |  |  | Material de consumo hospitalar | TUSS | 01/10/2019 | EM ANALISE | EM ANALISE
78092868 | 10155530008 | BN441324P2 | 01/10/2019 |  |  | 8,7000 |  | SURGISORBPOINT - BN441324P2 | SURGISORBPOINT - BN441324P2 | CIRURGIA GERAL | MATERIAL DE CONSUMO | FIOS E FITAS CIRURGICOS | UN | 12.340.717/0001-61 | POINT SUTURE DO BRASIL IND DE FIOS CIRURGICOS LTDA | 20 |  |  | Material de consumo hospitalar | TUSS | 01/10/2019 | EM ANALISE | EM ANALISE
78092876 | 10155530008 | BN441324P3 | 01/10/2019 |  |  | 8,7000 |  | SURGISORBPOINT - BN441324P3 | SURGISORBPOINT - BN441324P3 | CIRURGIA GERAL | MATERIAL DE CONSUMO | FIOS E FITAS CIRURGICOS | UN | 12.340.717/0001-61 | POINT SUTURE DO BRASIL IND DE FIOS CIRURGICOS LTDA | 20 |  |  | Material de consumo hospitalar | TUSS | 01/10/2019 | EM ANALISE | EM ANALISE
78092884 | 10155530008 | BN441415P1 | 01/10/2019 |  |  | 8,7000 |  | SURGISORBPOINT - BN441415P1 | SURGISORBPOINT - BN441415P1 | CIRURGIA GERAL | MATERIAL DE CONSUMO | FIOS E FITAS CIRURGICOS | UN | 12.340.717/0001-61 | POINT SUTURE DO BRASIL IND DE FIOS CIRURGICOS LTDA | 20 |  |  | Material de consumo hospitalar | TUSS | 01/10/2019 | EM ANALISE | EM ANALISE
78092892 | 10155530008 | BN441415P2 | 01/10/2019 |  |  | 8,7000 |  | SURGISORBPOINT - BN441415P2 | SURGISORBPOINT - BN441415P2 | CIRURGIA GERAL | MATERIAL DE CONSUMO | FIOS E FITAS CIRURGICOS | UN | 12.340.717/0001-61 | POINT SUTURE DO BRASIL IND DE FIOS CIRURGICOS LTDA | 20 |  |  | Material de consumo hospitalar | TUSS | 01/10/2019 | EM ANALISE | EM ANALISE
78092906 | 10155530008 | BN441415P3 | 01/10/2019 |  |  | 8,7000 |  | SURGISORBPOINT - BN441415P3 | SURGISORBPOINT - BN441415P3 | CIRURGIA GERAL | MATERIAL DE CONSUMO | FIOS E FITAS CIRURGICOS | UN | 12.340.717/0001-61 | POINT SUTURE DO BRASIL IND DE FIOS CIRURGICOS LTDA | 20 |  |  | Material de consumo hospitalar | TUSS | 01/10/2019 | EM ANALISE | EM ANALISE
78092914 | 10155530008 | BN441417D1 | 01/10/2019 |  |  | 8,7000 |  | SURGISORBPOINT - BN441417D1 | SURGISORBPOINT - BN441417D1 | CIRURGIA GERAL | MATERIAL DE CONSUMO | FIOS E FITAS CIRURGICOS | UN | 12.340.717/0001-61 | POINT SUTURE DO BRASIL IND DE FIOS CIRURGICOS LTDA | 20 |  |  | Material de consumo hospitalar | TUSS | 01/10/2019 | EM ANALISE | EM ANALISE
78092922 | 10155530008 | BN441417D2 | 01/10/2019 |  |  | 8,7000 |  | SURGISORBPOINT - BN441417D2 | SURGISORBPOINT - BN441417D2 | CIRURGIA GERAL | MATERIAL DE CONSUMO | FIOS E FITAS CIRURGICOS | UN | 12.340.717/0001-61 | POINT SUTURE DO BRASIL IND DE FIOS CIRURGICOS LTDA | 20 |  |  | Material de consumo hospitalar | TUSS | 01/10/2019 | EM ANALISE | EM ANALISE
78092930 | 10155530008 | BN441417D3 | 01/10/2019 |  |  | 8,7000 |  | SURGISORBPOINT - BN441417D3 | SURGISORBPOINT - BN441417D3 | CIRURGIA GERAL | MATERIAL DE CONSUMO | FIOS E FITAS CIRURGICOS | UN | 12.340.717/0001-61 | POINT SUTURE DO BRASIL IND DE FIOS CIRURGICOS LTDA | 20 |  |  | Material de consumo hospitalar | TUSS | 01/10/2019 | EM ANALISE | EM ANALISE
78092949 | 10155530008 | BN441420FC1 | 01/10/2019 |  |  | 8,7000 |  | SURGISORBPOINT - BN441420FC1 | SURGISORBPOINT - BN441420FC1 | CIRURGIA GERAL | MATERIAL DE CONSUMO | FIOS E FITAS CIRURGICOS | UN | 12.340.717/0001-61 | POINT SUTURE DO BRASIL IND DE FIOS CIRURGICOS LTDA | 20 |  |  | Material de consumo hospitalar | TUSS | 01/10/2019 | EM ANALISE | EM ANALISE
78092957 | 10155530008 | BN441420FC2 | 01/10/2019 |  |  | 8,7000 |  | SURGISORBPOINT - BN441420FC2 | SURGISORBPOINT - BN441420FC2 | CIRURGIA GERAL | MATERIAL DE CONSUMO | FIOS E FITAS CIRURGICOS | UN | 12.340.717/0001-61 | POINT SUTURE DO BRASIL IND DE FIOS CIRURGICOS LTDA | 20 |  |  | Material de consumo hospitalar | TUSS | 01/10/2019 | EM ANALISE | EM ANALISE
78092965 | 10155530008 | BN441420FC3 | 01/10/2019 |  |  | 8,7000 |  | SURGISORBPOINT - BN441420FC3 | SURGISORBPOINT - BN441420FC3 | CIRURGIA GERAL | MATERIAL DE CONSUMO | FIOS E FITAS CIRURGICOS | UN | 12.340.717/0001-61 | POINT SUTURE DO BRASIL IND DE FIOS CIRURGICOS LTDA | 20 |  |  | Material de consumo hospitalar | TUSS | 01/10/2019 | EM ANALISE | EM ANALISE
78093210 | 10155530008 | BN4713195FC1 | 01/10/2019 |  |  | 8,7000 |  | SURGISORBPOINT - BN4713195FC1 | SURGISORBPOINT - BN4713195FC1 | CIRURGIA GERAL | MATERIAL DE CONSUMO | FIOS E FITAS CIRURGICOS | UN | 12.340.717/0001-61 | POINT SUTURE DO BRASIL IND DE FIOS CIRURGICOS LTDA | 20 |  |  | Material de consumo hospitalar | TUSS | 01/10/2019 | EM ANALISE | EM ANALISE
78093228 | 10155530008 | BN4713195FC2 | 01/10/2019 |  |  | 8,7000 |  | SURGISORBPOINT - BN4713195FC2 | SURGISORBPOINT - BN4713195FC2 | CIRURGIA GERAL | MATERIAL DE CONSUMO | FIOS E FITAS CIRURGICOS | UN | 12.340.717/0001-61 | POINT SUTURE DO BRASIL IND DE FIOS CIRURGICOS LTDA | 20 |  |  | Material de consumo hospitalar | TUSS | 01/10/2019 | EM ANALISE | EM ANALISE
78093236 | 10155530008 | BN4713195FC3 | 01/10/2019 |  |  | 8,7000 |  | SURGISORBPOINT - BN4713195FC3 | SURGISORBPOINT - BN4713195FC3 | CIRURGIA GERAL | MATERIAL DE CONSUMO | FIOS E FITAS CIRURGICOS | UN | 12.340.717/0001-61 | POINT SUTURE DO BRASIL IND DE FIOS CIRURGICOS LTDA | 20 |  |  | Material de consumo hospitalar | TUSS | 01/10/2019 | EM ANALISE | EM ANALISE
78093244 | 10155530008 | BN4713195P1 | 01/10/2019 |  |  | 8,7000 |  | SURGISORBPOINT - BN4713195P1 | SURGISORBPOINT - BN4713195P1 | CIRURGIA GERAL | MATERIAL DE CONSUMO | FIOS E FITAS CIRURGICOS | UN | 12.340.717/0001-61 | POINT SUTURE DO BRASIL IND DE FIOS CIRURGICOS LTDA | 20 |  |  | Material de consumo hospitalar | TUSS | 01/10/2019 | EM ANALISE | EM ANALISE
78093252 | 10155530008 | BN4713195P2 | 01/10/2019 |  |  | 8,7000 |  | SURGISORBPOINT - BN4713195P2 | SURGISORBPOINT - BN4713195P2 | CIRURGIA GERAL | MATERIAL DE CONSUMO | FIOS E FITAS CIRURGICOS | UN | 12.340.717/0001-61 | POINT SUTURE DO BRASIL IND DE FIOS CIRURGICOS LTDA | 20 |  |  | Material de consumo hospitalar | TUSS | 01/10/2019 | EM ANALISE | EM ANALISE
78093260 | 10155530008 | BN4713195P3 | 01/10/2019 |  |  | 8,7000 |  | SURGISORBPOINT - BN4713195P3 | SURGISORBPOINT - BN4713195P3 | CIRURGIA GERAL | MATERIAL DE CONSUMO | FIOS E FITAS CIRURGICOS | UN | 12.340.717/0001-61 | POINT SUTURE DO BRASIL IND DE FIOS CIRURGICOS LTDA | 20 |  |  | Material de consumo hospitalar | TUSS | 01/10/2019 | EM ANALISE | EM ANALISE
78093279 | 10155530008 | BN471319FC1 | 01/10/2019 |  |  | 8,7000 |  | SURGISORBPOINT - BN471319FC1 | SURGISORBPOINT - BN471319FC1 | CIRURGIA GERAL | MATERIAL DE CONSUMO | FIOS E FITAS CIRURGICOS | UN | 12.340.717/0001-61 | POINT SUTURE DO BRASIL IND DE FIOS CIRURGICOS LTDA | 20 |  |  | Material de consumo hospitalar | TUSS | 01/10/2019 | EM ANALISE | EM ANALISE
78093287 | 10155530008 | BN471319FC2 | 01/10/2019 |  |  | 8,7000 |  | SURGISORBPOINT - BN471319FC2 | SURGISORBPOINT - BN471319FC2 | CIRURGIA GERAL | MATERIAL DE CONSUMO | FIOS E FITAS CIRURGICOS | UN | 12.340.717/0001-61 | POINT SUTURE DO BRASIL IND DE FIOS CIRURGICOS LTDA | 20 |  |  | Material de consumo hospitalar | TUSS | 01/10/2019 | EM ANALISE | EM ANALISE
78093295 | 10155530008 | BN471319FC3 | 01/10/2019 |  |  | 8,7000 |  | SURGISORBPOINT - BN471319FC3 | SURGISORBPOINT - BN471319FC3 | CIRURGIA GERAL | MATERIAL DE CONSUMO | FIOS E FITAS CIRURGICOS | UN | 12.340.717/0001-61 | POINT SUTURE DO BRASIL IND DE FIOS CIRURGICOS LTDA | 20 |  |  | Material de consumo hospitalar | TUSS | 01/10/2019 | EM ANALISE | EM ANALISE
78093309 | 10155530008 | BN471319P1 | 01/10/2019 |  |  | 8,7000 |  | SURGISORBPOINT - BN471319P1 | SURGISORBPOINT - BN471319P1 | CIRURGIA GERAL | MATERIAL DE CONSUMO | FIOS E FITAS CIRURGICOS | UN | 12.340.717/0001-61 | POINT SUTURE DO BRASIL IND DE FIOS CIRURGICOS LTDA | 20 |  |  | Material de consumo hospitalar | TUSS | 01/10/2019 | EM ANALISE | EM ANALISE
78093317 | 10155530008 | BN471319P2 | 01/10/2019 |  |  | 8,7000 |  | SURGISORBPOINT - BN471319P2 | SURGISORBPOINT - BN471319P2 | CIRURGIA GERAL | MATERIAL DE CONSUMO | FIOS E FITAS CIRURGICOS | UN | 12.340.717/0001-61 | POINT SUTURE DO BRASIL IND DE FIOS CIRURGICOS LTDA | 20 |  |  | Material de consumo hospitalar | TUSS | 01/10/2019 | EM ANALISE | EM ANALISE
78093325 | 10155530008 | BN471319P3 | 01/10/2019 |  |  | 8,7000 |  | SURGISORBPOINT - BN471319P3 | SURGISORBPOINT - BN471319P3 | CIRURGIA GERAL | MATERIAL DE CONSUMO | FIOS E FITAS CIRURGICOS | UN | 12.340.717/0001-61 | POINT SUTURE DO BRASIL IND DE FIOS CIRURGICOS LTDA | 20 |  |  | Material de consumo hospitalar | TUSS | 01/10/2019 | EM ANALISE | EM ANALISE
78093333 | 10155530008 | BN471320FC1 | 01/10/2019 |  |  | 8,7000 |  | SURGISORBPOINT - BN471320FC1 | SURGISORBPOINT - BN471320FC1 | CIRURGIA GERAL | MATERIAL DE CONSUMO | FIOS E FITAS CIRURGICOS | UN | 12.340.717/0001-61 | POINT SUTURE DO BRASIL IND DE FIOS CIRURGICOS LTDA | 20 |  |  | Material de consumo hospitalar | TUSS | 01/10/2019 | EM ANALISE | EM ANALISE
78093341 | 10155530008 | BN471320FC2 | 01/10/2019 |  |  | 8,7000 |  | SURGISORBPOINT - BN471320FC2 | SURGISORBPOINT - BN471320FC2 | CIRURGIA GERAL | MATERIAL DE CONSUMO | FIOS E FITAS CIRURGICOS | UN | 12.340.717/0001-61 | POINT SUTURE DO BRASIL IND DE FIOS CIRURGICOS LTDA | 20 |  |  | Material de consumo hospitalar | TUSS | 01/10/2019 | EM ANALISE | EM ANALISE
78093350 | 10155530008 | BN471320FC3 | 01/10/2019 |  |  | 8,7000 |  | SURGISORBPOINT - BN471320FC3 | SURGISORBPOINT - BN471320FC3 | CIRURGIA GERAL | MATERIAL DE CONSUMO | FIOS E FITAS CIRURGICOS | UN | 12.340.717/0001-61 | POINT SUTURE DO BRASIL IND DE FIOS CIRURGICOS LTDA | 20 |  |  | Material de consumo hospitalar | TUSS | 01/10/2019 | EM ANALISE | EM ANALISE
78093368 | 10155530008 | BN471320P1 | 01/10/2019 |  |  | 8,7000 |  | SURGISORBPOINT - BN471320P1 | SURGISORBPOINT - BN471320P1 | CIRURGIA GERAL | MATERIAL DE CONSUMO | FIOS E FITAS CIRURGICOS | UN | 12.340.717/0001-61 | POINT SUTURE DO BRASIL IND DE FIOS CIRURGICOS LTDA | 20 |  |  | Material de consumo hospitalar | TUSS | 01/10/2019 | EM ANALISE | EM ANALISE
78093376 | 10155530008 | BN471320P2 | 01/10/2019 |  |  | 8,7000 |  | SURGISORBPOINT - BN471320P2 | SURGISORBPOINT - BN471320P2 | CIRURGIA GERAL | MATERIAL DE CONSUMO | FIOS E FITAS CIRURGICOS | UN | 12.340.717/0001-61 | POINT SUTURE DO BRASIL IND DE FIOS CIRURGICOS LTDA | 20 |  |  | Material de consumo hospitalar | TUSS | 01/10/2019 | EM ANALISE | EM ANALISE
78093384 | 10155530008 | BN471320P3 | 01/10/2019 |  |  | 8,7000 |  | SURGISORBPOINT - BN471320P3 | SURGISORBPOINT - BN471320P3 | CIRURGIA GERAL | MATERIAL DE CONSUMO | FIOS E FITAS CIRURGICOS | UN | 12.340.717/0001-61 | POINT SUTURE DO BRASIL IND DE FIOS CIRURGICOS LTDA | 20 |  |  | Material de consumo hospitalar | TUSS | 01/10/2019 | EM ANALISE | EM ANALISE
78093392 | 10155530008 | BN471324FC1 | 01/10/2019 |  |  | 8,7000 |  | SURGISORBPOINT - BN471324FC1 | SURGISORBPOINT - BN471324FC1 | CIRURGIA GERAL | MATERIAL DE CONSUMO | FIOS E FITAS CIRURGICOS | UN | 12.340.717/0001-61 | POINT SUTURE DO BRASIL IND DE FIOS CIRURGICOS LTDA | 20 |  |  | Material de consumo hospitalar | TUSS | 01/10/2019 | EM ANALISE | EM ANALISE
78093406 | 10155530008 | BN471324FC2 | 01/10/2019 |  |  | 8,7000 |  | SURGISORBPOINT - BN471324FC2 | SURGISORBPOINT - BN471324FC2 | CIRURGIA GERAL | MATERIAL DE CONSUMO | FIOS E FITAS CIRURGICOS | UN | 12.340.717/0001-61 | POINT SUTURE DO BRASIL IND DE FIOS CIRURGICOS LTDA | 20 |  |  | Material de consumo hospitalar | TUSS | 01/10/2019 | EM ANALISE | EM ANALISE
78093414 | 10155530008 | BN471324FC3 | 01/10/2019 |  |  | 8,7000 |  | SURGISORBPOINT - BN471324FC3 | SURGISORBPOINT - BN471324FC3 | CIRURGIA GERAL | MATERIAL DE CONSUMO | FIOS E FITAS CIRURGICOS | UN | 12.340.717/0001-61 | POINT SUTURE DO BRASIL IND DE FIOS CIRURGICOS LTDA | 20 |  |  | Material de consumo hospitalar | TUSS | 01/10/2019 | EM ANALISE | EM ANALISE
78093422 | 10155530008 | BN471324P1 | 01/10/2019 |  |  | 8,7000 |  | SURGISORBPOINT - BN471324P1 | SURGISORBPOINT - BN471324P1 | CIRURGIA GERAL | MATERIAL DE CONSUMO | FIOS E FITAS CIRURGICOS | UN | 12.340.717/0001-61 | POINT SUTURE DO BRASIL IND DE FIOS CIRURGICOS LTDA | 20 |  |  | Material de consumo hospitalar | TUSS | 01/10/2019 | EM ANALISE | EM ANALISE
78093430 | 10155530008 | BN471324P2 | 01/10/2019 |  |  | 8,7000 |  | SURGISORBPOINT - BN471324P2 | SURGISORBPOINT - BN471324P2 | CIRURGIA GERAL | MATERIAL DE CONSUMO | FIOS E FITAS CIRURGICOS | UN | 12.340.717/0001-61 | POINT SUTURE DO BRASIL IND DE FIOS CIRURGICOS LTDA | 20 |  |  | Material de consumo hospitalar | TUSS | 01/10/2019 | EM ANALISE | EM ANALISE
78093449 | 10155530008 | BN471324P3 | 01/10/2019 |  |  | 8,7000 |  | SURGISORBPOINT - BN471324P3 | SURGISORBPOINT - BN471324P3 | CIRURGIA GERAL | MATERIAL DE CONSUMO | FIOS E FITAS CIRURGICOS | UN | 12.340.717/0001-61 | POINT SUTURE DO BRASIL IND DE FIOS CIRURGICOS LTDA | 20 |  |  | Material de consumo hospitalar | TUSS | 01/10/2019 | EM ANALISE | EM ANALISE
78093457 | 10155530008 | BN471330P1 | 01/10/2019 |  |  | 8,7000 |  | SURGISORBPOINT - BN471330P1 | SURGISORBPOINT - BN471330P1 | CIRURGIA GERAL | MATERIAL DE CONSUMO | FIOS E FITAS CIRURGICOS | UN | 12.340.717/0001-61 | POINT SUTURE DO BRASIL IND DE FIOS CIRURGICOS LTDA | 20 |  |  | Material de consumo hospitalar | TUSS | 01/10/2019 | EM ANALISE | EM ANALISE
78093465 | 10155530008 | BN471330P2 | 01/10/2019 |  |  | 8,7000 |  | SURGISORBPOINT - BN471330P2 | SURGISORBPOINT - BN471330P2 | CIRURGIA GERAL | MATERIAL DE CONSUMO | FIOS E FITAS CIRURGICOS | UN | 12.340.717/0001-61 | POINT SUTURE DO BRASIL IND DE FIOS CIRURGICOS LTDA | 20 |  |  | Material de consumo hospitalar | TUSS | 01/10/2019 | EM ANALISE | EM ANALISE
78093473 | 10155530008 | BN471330P3 | 01/10/2019 |  |  | 8,7000 |  | SURGISORBPOINT - BN471330P3 | SURGISORBPOINT - BN471330P3 | CIRURGIA GERAL | MATERIAL DE CONSUMO | FIOS E FITAS CIRURGICOS | UN | 12.340.717/0001-61 | POINT SUTURE DO BRASIL IND DE FIOS CIRURGICOS LTDA | 20 |  |  | Material de consumo hospitalar | TUSS | 01/10/2019 | EM ANALISE | EM ANALISE
78093481 | 10155530008 | BN471415P1 | 01/10/2019 |  |  | 8,7000 |  | SURGISORBPOINT - BN471415P1 | SURGISORBPOINT - BN471415P1 | CIRURGIA GERAL | MATERIAL DE CONSUMO | FIOS E FITAS CIRURGICOS | UN | 12.340.717/0001-61 | POINT SUTURE DO BRASIL IND DE FIOS CIRURGICOS LTDA | 20 |  |  | Material de consumo hospitalar | TUSS | 01/10/2019 | EM ANALISE | EM ANALISE
78093490 | 10155530008 | BN471415P2 | 01/10/2019 |  |  | 8,7000 |  | SURGISORBPOINT - BN471415P2 | SURGISORBPOINT - BN471415P2 | CIRURGIA GERAL | MATERIAL DE CONSUMO | FIOS E FITAS CIRURGICOS | UN | 12.340.717/0001-61 | POINT SUTURE DO BRASIL IND DE FIOS CIRURGICOS LTDA | 20 |  |  | Material de consumo hospitalar | TUSS | 01/10/2019 | EM ANALISE | EM ANALISE
78093503 | 10155530008 | BN471415P3 | 01/10/2019 |  |  | 8,7000 |  | SURGISORBPOINT - BN471415P3 | SURGISORBPOINT - BN471415P3 | CIRURGIA GERAL | MATERIAL DE CONSUMO | FIOS E FITAS CIRURGICOS | UN | 12.340.717/0001-61 | POINT SUTURE DO BRASIL IND DE FIOS CIRURGICOS LTDA | 20 |  |  | Material de consumo hospitalar | TUSS | 01/10/2019 | EM ANALISE | EM ANALISE
78093511 | 10155530008 | BN471416P1 | 01/10/2019 |  |  | 8,7000 |  | SURGISORBPOINT - BN471416P1 | SURGISORBPOINT - BN471416P1 | CIRURGIA GERAL | MATERIAL DE CONSUMO | FIOS E FITAS CIRURGICOS | UN | 12.340.717/0001-61 | POINT SUTURE DO BRASIL IND DE FIOS CIRURGICOS LTDA | 20 |  |  | Material de consumo hospitalar | TUSS | 01/10/2019 | EM ANALISE | EM ANALISE
78093520 | 10155530008 | BN471416P2 | 01/10/2019 |  |  | 8,7000 |  | SURGISORBPOINT - BN471416P2 | SURGISORBPOINT - BN471416P2 | CIRURGIA GERAL | MATERIAL DE CONSUMO | FIOS E FITAS CIRURGICOS | UN | 12.340.717/0001-61 | POINT SUTURE DO BRASIL IND DE FIOS CIRURGICOS LTDA | 20 |  |  | Material de consumo hospitalar | TUSS | 01/10/2019 | EM ANALISE | EM ANALISE
78093538 | 10155530008 | BN471416P3 | 01/10/2019 |  |  | 8,7000 |  | SURGISORBPOINT - BN471416P3 | SURGISORBPOINT - BN471416P3 | CIRURGIA GERAL | MATERIAL DE CONSUMO | FIOS E FITAS CIRURGICOS | UN | 12.340.717/0001-61 | POINT SUTURE DO BRASIL IND DE FIOS CIRURGICOS LTDA | 20 |  |  | Material de consumo hospitalar | TUSS | 01/10/2019 | EM ANALISE | EM ANALISE
78093546 | 10155530008 | BN471417D1 | 01/10/2019 |  |  | 8,7000 |  | SURGISORBPOINT - BN471417D1 | SURGISORBPOINT - BN471417D1 | CIRURGIA GERAL | MATERIAL DE CONSUMO | FIOS E FITAS CIRURGICOS | UN | 12.340.717/0001-61 | POINT SUTURE DO BRASIL IND DE FIOS CIRURGICOS LTDA | 20 |  |  | Material de consumo hospitalar | TUSS | 01/10/2019 | EM ANALISE | EM ANALISE
78093554 | 10155530008 | BN471417D2 | 01/10/2019 |  |  | 8,7000 |  | SURGISORBPOINT - BN471417D2 | SURGISORBPOINT - BN471417D2 | CIRURGIA GERAL | MATERIAL DE CONSUMO | FIOS E FITAS CIRURGICOS | UN | 12.340.717/0001-61 | POINT SUTURE DO BRASIL IND DE FIOS CIRURGICOS LTDA | 20 |  |  | Material de consumo hospitalar | TUSS | 01/10/2019 | EM ANALISE | EM ANALISE
78096928 | 10155530008 | BV171440FG2 | 01/10/2019 |  |  | 8,7000 |  | SURGISORBPOINT - BV171440FG2 | SURGISORBPOINT - BV171440FG2 | CIRURGIA GERAL | MATERIAL DE CONSUMO | FIOS E FITAS CIRURGICOS | UN | 12.340.717/0001-61 | POINT SUTURE DO BRASIL IND DE FIOS CIRURGICOS LTDA | 20 |  |  | Material de consumo hospitalar | TUSS | 01/10/2019 | EM ANALISE | EM ANALISE
78096936 | 10155530008 | BV171440FG3 | 01/10/2019 |  |  | 8,7000 |  | SURGISORBPOINT - BV171440FG3 | SURGISORBPOINT - BV171440FG3 | CIRURGIA GERAL | MATERIAL DE CONSUMO | FIOS E FITAS CIRURGICOS | UN | 12.340.717/0001-61 | POINT SUTURE DO BRASIL IND DE FIOS CIRURGICOS LTDA | 20 |  |  | Material de consumo hospitalar | TUSS | 01/10/2019 | EM ANALISE | EM ANALISE
78097142 | 10155530008 | BV17230GI3 | 01/10/2019 |  |  | 8,7000 |  | SURGISORBPOINT - BV17230GI3 | SURGISORBPOINT - BV17230GI3 | CIRURGIA GERAL | MATERIAL DE CONSUMO | FIOS E FITAS CIRURGICOS | UN | 12.340.717/0001-61 | POINT SUTURE DO BRASIL IND DE FIOS CIRURGICOS LTDA | 20 |  |  | Material de consumo hospitalar | TUSS | 01/10/2019 | EM ANALISE | EM ANALISE
78097150 | 10155530008 | BV17240GI1 | 01/10/2019 |  |  | 8,7000 |  | SURGISORBPOINT - BV17240GI1 | SURGISORBPOINT - BV17240GI1 | CIRURGIA GERAL | MATERIAL DE CONSUMO | FIOS E FITAS CIRURGICOS | UN | 12.340.717/0001-61 | POINT SUTURE DO BRASIL IND DE FIOS CIRURGICOS LTDA | 20 |  |  | Material de consumo hospitalar | TUSS | 01/10/2019 | EM ANALISE | EM ANALISE
78097169 | 10155530008 | BV17240GI2 | 01/10/2019 |  |  | 8,7000 |  | SURGISORBPOINT - BV17240GI2 | SURGISORBPOINT - BV17240GI2 | CIRURGIA GERAL | MATERIAL DE CONSUMO | FIOS E FITAS CIRURGICOS | UN | 12.340.717/0001-61 | POINT SUTURE DO BRASIL IND DE FIOS CIRURGICOS LTDA | 20 |  |  | Material de consumo hospitalar | TUSS | 01/10/2019 | EM ANALISE | EM ANALISE
78097177 | 10155530008 | BV17240GI3 | 01/10/2019 |  |  | 8,7000 |  | SURGISORBPOINT - BV17240GI3 | SURGISORBPOINT - BV17240GI3 | CIRURGIA GERAL | MATERIAL DE CONSUMO | FIOS E FITAS CIRURGICOS | UN | 12.340.717/0001-61 | POINT SUTURE DO BRASIL IND DE FIOS CIRURGICOS LTDA | 20 |  |  | Material de consumo hospitalar | TUSS | 01/10/2019 | EM ANALISE | EM ANALISE
78097185 | 10155530008 | BV17320FG1 | 01/10/2019 |  |  | 8,7000 |  | SURGISORBPOINT - BV17320FG1 | SURGISORBPOINT - BV17320FG1 | CIRURGIA GERAL | MATERIAL DE CONSUMO | FIOS E FITAS CIRURGICOS | UN | 12.340.717/0001-61 | POINT SUTURE DO BRASIL IND DE FIOS CIRURGICOS LTDA | 20 |  |  | Material de consumo hospitalar | TUSS | 01/10/2019 | EM ANALISE | EM ANALISE
78097193 | 10155530008 | BV17320FG2 | 01/10/2019 |  |  | 8,7000 |  | SURGISORBPOINT - BV17320FG2 | SURGISORBPOINT - BV17320FG2 | CIRURGIA GERAL | MATERIAL DE CONSUMO | FIOS E FITAS CIRURGICOS | UN | 12.340.717/0001-61 | POINT SUTURE DO BRASIL IND DE FIOS CIRURGICOS LTDA | 20 |  |  | Material de consumo hospitalar | TUSS | 01/10/2019 | EM ANALISE | EM ANALISE
78097207 | 10155530008 | BV17320FG3 | 01/10/2019 |  |  | 8,7000 |  | SURGISORBPOINT - BV17320FG3 | SURGISORBPOINT - BV17320FG3 | CIRURGIA GERAL | MATERIAL DE CONSUMO | FIOS E FITAS CIRURGICOS | UN | 12.340.717/0001-61 | POINT SUTURE DO BRASIL IND DE FIOS CIRURGICOS LTDA | 20 |  |  | Material de consumo hospitalar | TUSS | 01/10/2019 | EM ANALISE | EM ANALISE
78093562 | 10155530008 | BN471417D3 | 01/10/2019 |  |  | 8,7000 |  | SURGISORBPOINT - BN471417D3 | SURGISORBPOINT - BN471417D3 | CIRURGIA GERAL | MATERIAL DE CONSUMO | FIOS E FITAS CIRURGICOS | UN | 12.340.717/0001-61 | POINT SUTURE DO BRASIL IND DE FIOS CIRURGICOS LTDA | 20 |  |  | Material de consumo hospitalar | TUSS | 01/10/2019 | EM ANALISE | EM ANALISE
78093570 | 10155530008 | BN471420D1 | 01/10/2019 |  |  | 8,7000 |  | SURGISORBPOINT - BN471420D1 | SURGISORBPOINT - BN471420D1 | CIRURGIA GERAL | MATERIAL DE CONSUMO | FIOS E FITAS CIRURGICOS | UN | 12.340.717/0001-61 | POINT SUTURE DO BRASIL IND DE FIOS CIRURGICOS LTDA | 20 |  |  | Material de consumo hospitalar | TUSS | 01/10/2019 | EM ANALISE | EM ANALISE
78093589 | 10155530008 | BN471420D2 | 01/10/2019 |  |  | 8,7000 |  | SURGISORBPOINT - BN471420D2 | SURGISORBPOINT - BN471420D2 | CIRURGIA GERAL | MATERIAL DE CONSUMO | FIOS E FITAS CIRURGICOS | UN | 12.340.717/0001-61 | POINT SUTURE DO BRASIL IND DE FIOS CIRURGICOS LTDA | 20 |  |  | Material de consumo hospitalar | TUSS | 01/10/2019 | EM ANALISE | EM ANALISE
78093597 | 10155530008 | BN471420D3 | 01/10/2019 |  |  | 8,7000 |  | SURGISORBPOINT - BN471420D3 | SURGISORBPOINT - BN471420D3 | CIRURGIA GERAL | MATERIAL DE CONSUMO | FIOS E FITAS CIRURGICOS | UN | 12.340.717/0001-61 | POINT SUTURE DO BRASIL IND DE FIOS CIRURGICOS LTDA | 20 |  |  | Material de consumo hospitalar | TUSS | 01/10/2019 | EM ANALISE | EM ANALISE
78093759 | 10155530008 | BN541313P1 | 01/10/2019 |  |  | 8,7000 |  | SURGISORBPOINT - BN541313P1 | SURGISORBPOINT - BN541313P1 | CIRURGIA GERAL | MATERIAL DE CONSUMO | FIOS E FITAS CIRURGICOS | UN | 12.340.717/0001-61 | POINT SUTURE DO BRASIL IND DE FIOS CIRURGICOS LTDA | 20 |  |  | Material de consumo hospitalar | TUSS | 01/10/2019 | EM ANALISE | EM ANALISE
78093767 | 10155530008 | BN541313P2 | 01/10/2019 |  |  | 8,7000 |  | SURGISORBPOINT - BN541313P2 | SURGISORBPOINT - BN541313P2 | CIRURGIA GERAL | MATERIAL DE CONSUMO | FIOS E FITAS CIRURGICOS | UN | 12.340.717/0001-61 | POINT SUTURE DO BRASIL IND DE FIOS CIRURGICOS LTDA | 20 |  |  | Material de consumo hospitalar | TUSS | 01/10/2019 | EM ANALISE | EM ANALISE
78093775 | 10155530008 | BN541313P3 | 01/10/2019 |  |  | 8,7000 |  | SURGISORBPOINT - BN541313P3 | SURGISORBPOINT - BN541313P3 | CIRURGIA GERAL | MATERIAL DE CONSUMO | FIOS E FITAS CIRURGICOS | UN | 12.340.717/0001-61 | POINT SUTURE DO BRASIL IND DE FIOS CIRURGICOS LTDA | 20 |  |  | Material de consumo hospitalar | TUSS | 01/10/2019 | EM ANALISE | EM ANALISE
78093783 | 10155530008 | BN5413165P1 | 01/10/2019 |  |  | 8,7000 |  | SURGISORBPOINT - BN5413165P1 | SURGISORBPOINT - BN5413165P1 | CIRURGIA GERAL | MATERIAL DE CONSUMO | FIOS E FITAS CIRURGICOS | UN | 12.340.717/0001-61 | POINT SUTURE DO BRASIL IND DE FIOS CIRURGICOS LTDA | 20 |  |  | Material de consumo hospitalar | TUSS | 01/10/2019 | EM ANALISE | EM ANALISE
78093791 | 10155530008 | BN5413165P2 | 01/10/2019 |  |  | 8,7000 |  | SURGISORBPOINT - BN5413165P2 | SURGISORBPOINT - BN5413165P2 | CIRURGIA GERAL | MATERIAL DE CONSUMO | FIOS E FITAS CIRURGICOS | UN | 12.340.717/0001-61 | POINT SUTURE DO BRASIL IND DE FIOS CIRURGICOS LTDA | 20 |  |  | Material de consumo hospitalar | TUSS | 01/10/2019 | EM ANALISE | EM ANALISE
78093805 | 10155530008 | BN5413165P3 | 01/10/2019 |  |  | 8,7000 |  | SURGISORBPOINT - BN5413165P3 | SURGISORBPOINT - BN5413165P3 | CIRURGIA GERAL | MATERIAL DE CONSUMO | FIOS E FITAS CIRURGICOS | UN | 12.340.717/0001-61 | POINT SUTURE DO BRASIL IND DE FIOS CIRURGICOS LTDA | 20 |  |  | Material de consumo hospitalar | TUSS | 01/10/2019 | EM ANALISE | EM ANALISE
78093813 | 10155530008 | BN541316P1 | 01/10/2019 |  |  | 8,7000 |  | SURGISORBPOINT - BN541316P1 | SURGISORBPOINT - BN541316P1 | CIRURGIA GERAL | MATERIAL DE CONSUMO | FIOS E FITAS CIRURGICOS | UN | 12.340.717/0001-61 | POINT SUTURE DO BRASIL IND DE FIOS CIRURGICOS LTDA | 20 |  |  | Material de consumo hospitalar | TUSS | 01/10/2019 | EM ANALISE | EM ANALISE
78093821 | 10155530008 | BN541316P2 | 01/10/2019 |  |  | 8,7000 |  | SURGISORBPOINT - BN541316P2 | SURGISORBPOINT - BN541316P2 | CIRURGIA GERAL | MATERIAL DE CONSUMO | FIOS E FITAS CIRURGICOS | UN | 12.340.717/0001-61 | POINT SUTURE DO BRASIL IND DE FIOS CIRURGICOS LTDA | 20 |  |  | Material de consumo hospitalar | TUSS | 01/10/2019 | EM ANALISE | EM ANALISE
78093830 | 10155530008 | BN541316P3 | 01/10/2019 |  |  | 8,7000 |  | SURGISORBPOINT - BN541316P3 | SURGISORBPOINT - BN541316P3 | CIRURGIA GERAL | MATERIAL DE CONSUMO | FIOS E FITAS CIRURGICOS | UN | 12.340.717/0001-61 | POINT SUTURE DO BRASIL IND DE FIOS CIRURGICOS LTDA | 20 |  |  | Material de consumo hospitalar | TUSS | 01/10/2019 | EM ANALISE | EM ANALISE
78093848 | 10155530008 | BN5413195FC1 | 01/10/2019 |  |  | 8,7000 |  | SURGISORBPOINT - BN5413195FC1 | SURGISORBPOINT - BN5413195FC1 | CIRURGIA GERAL | MATERIAL DE CONSUMO | FIOS E FITAS CIRURGICOS | UN | 12.340.717/0001-61 | POINT SUTURE DO BRASIL IND DE FIOS CIRURGICOS LTDA | 20 |  |  | Material de consumo hospitalar | TUSS | 01/10/2019 | EM ANALISE | EM ANALISE
78093856 | 10155530008 | BN5413195FC2 | 01/10/2019 |  |  | 8,7000 |  | SURGISORBPOINT - BN5413195FC2 | SURGISORBPOINT - BN5413195FC2 | CIRURGIA GERAL | MATERIAL DE CONSUMO | FIOS E FITAS CIRURGICOS | UN | 12.340.717/0001-61 | POINT SUTURE DO BRASIL IND DE FIOS CIRURGICOS LTDA | 20 |  |  | Material de consumo hospitalar | TUSS | 01/10/2019 | EM ANALISE | EM ANALISE
78093864 | 10155530008 | BN5413195FC3 | 01/10/2019 |  |  | 8,7000 |  | SURGISORBPOINT - BN5413195FC3 | SURGISORBPOINT - BN5413195FC3 | CIRURGIA GERAL | MATERIAL DE CONSUMO | FIOS E FITAS CIRURGICOS | UN | 12.340.717/0001-61 | POINT SUTURE DO BRASIL IND DE FIOS CIRURGICOS LTDA | 20 |  |  | Material de consumo hospitalar | TUSS | 01/10/2019 | EM ANALISE | EM ANALISE
78093872 | 10155530008 | BN5413195P1 | 01/10/2019 |  |  | 8,7000 |  | SURGISORBPOINT - BN5413195P1 | SURGISORBPOINT - BN5413195P1 | CIRURGIA GERAL | MATERIAL DE CONSUMO | FIOS E FITAS CIRURGICOS | UN | 12.340.717/0001-61 | POINT SUTURE DO BRASIL IND DE FIOS CIRURGICOS LTDA | 20 |  |  | Material de consumo hospitalar | TUSS | 01/10/2019 | EM ANALISE | EM ANALISE
78093880 | 10155530008 | BN5413195P2 | 01/10/2019 |  |  | 8,7000 |  | SURGISORBPOINT - BN5413195P2 | SURGISORBPOINT - BN5413195P2 | CIRURGIA GERAL | MATERIAL DE CONSUMO | FIOS E FITAS CIRURGICOS | UN | 12.340.717/0001-61 | POINT SUTURE DO BRASIL IND DE FIOS CIRURGICOS LTDA | 20 |  |  | Material de consumo hospitalar | TUSS | 01/10/2019 | EM ANALISE | EM ANALISE
78093899 | 10155530008 | BN5413195P3 | 01/10/2019 |  |  | 8,7000 |  | SURGISORBPOINT - BN5413195P3 | SURGISORBPOINT - BN5413195P3 | CIRURGIA GERAL | MATERIAL DE CONSUMO | FIOS E FITAS CIRURGICOS | UN | 12.340.717/0001-61 | POINT SUTURE DO BRASIL IND DE FIOS CIRURGICOS LTDA | 20 |  |  | Material de consumo hospitalar | TUSS | 01/10/2019 | EM ANALISE | EM ANALISE
78093902 | 10155530008 | BN541319P1 | 01/10/2019 |  |  | 8,7000 |  | SURGISORBPOINT - BN541319P1 | SURGISORBPOINT - BN541319P1 | CIRURGIA GERAL | MATERIAL DE CONSUMO | FIOS E FITAS CIRURGICOS | UN | 12.340.717/0001-61 | POINT SUTURE DO BRASIL IND DE FIOS CIRURGICOS LTDA | 20 |  |  | Material de consumo hospitalar | TUSS | 01/10/2019 | EM ANALISE | EM ANALISE
78097215 | 10155530008 | BV17325GI1 | 01/10/2019 |  |  | 8,7000 |  | SURGISORBPOINT - BV17325GI1 | SURGISORBPOINT - BV17325GI1 | CIRURGIA GERAL | MATERIAL DE CONSUMO | FIOS E FITAS CIRURGICOS | UN | 12.340.717/0001-61 | POINT SUTURE DO BRASIL IND DE FIOS CIRURGICOS LTDA | 20 |  |  | Material de consumo hospitalar | TUSS | 01/10/2019 | EM ANALISE | EM ANALISE
78097223 | 10155530008 | BV17325GI2 | 01/10/2019 |  |  | 8,7000 |  | SURGISORBPOINT - BV17325GI2 | SURGISORBPOINT - BV17325GI2 | CIRURGIA GERAL | MATERIAL DE CONSUMO | FIOS E FITAS CIRURGICOS | UN | 12.340.717/0001-61 | POINT SUTURE DO BRASIL IND DE FIOS CIRURGICOS LTDA | 20 |  |  | Material de consumo hospitalar | TUSS | 01/10/2019 | EM ANALISE | EM ANALISE
78097231 | 10155530008 | BV17325GI3 | 01/10/2019 |  |  | 8,7000 |  | SURGISORBPOINT - BV17325GI3 | SURGISORBPOINT - BV17325GI3 | CIRURGIA GERAL | MATERIAL DE CONSUMO | FIOS E FITAS CIRURGICOS | UN | 12.340.717/0001-61 | POINT SUTURE DO BRASIL IND DE FIOS CIRURGICOS LTDA | 20 |  |  | Material de consumo hospitalar | TUSS | 01/10/2019 | EM ANALISE | EM ANALISE
78097240 | 10155530008 | BV17326GI1 | 01/10/2019 |  |  | 8,7000 |  | SURGISORBPOINT - BV17326GI1 | SURGISORBPOINT - BV17326GI1 | CIRURGIA GERAL | MATERIAL DE CONSUMO | FIOS E FITAS CIRURGICOS | UN | 12.340.717/0001-61 | POINT SUTURE DO BRASIL IND DE FIOS CIRURGICOS LTDA | 20 |  |  | Material de consumo hospitalar | TUSS | 01/10/2019 | EM ANALISE | EM ANALISE
78097258 | 10155530008 | BV17326GI2 | 01/10/2019 |  |  | 8,7000 |  | SURGISORBPOINT - BV17326GI2 | SURGISORBPOINT - BV17326GI2 | CIRURGIA GERAL | MATERIAL DE CONSUMO | FIOS E FITAS CIRURGICOS | UN | 12.340.717/0001-61 | POINT SUTURE DO BRASIL IND DE FIOS CIRURGICOS LTDA | 20 |  |  | Material de consumo hospitalar | TUSS | 01/10/2019 | EM ANALISE | EM ANALISE
78097266 | 10155530008 | BV17326GI3 | 01/10/2019 |  |  | 8,7000 |  | SURGISORBPOINT - BV17326GI3 | SURGISORBPOINT - BV17326GI3 | CIRURGIA GERAL | MATERIAL DE CONSUMO | FIOS E FITAS CIRURGICOS | UN | 12.340.717/0001-61 | POINT SUTURE DO BRASIL IND DE FIOS CIRURGICOS LTDA | 20 |  |  | Material de consumo hospitalar | TUSS | 01/10/2019 | EM ANALISE | EM ANALISE
78097274 | 10155530008 | BV17330FG1 | 01/10/2019 |  |  | 8,7000 |  | SURGISORBPOINT - BV17330FG1 | SURGISORBPOINT - BV17330FG1 | CIRURGIA GERAL | MATERIAL DE CONSUMO | FIOS E FITAS CIRURGICOS | UN | 12.340.717/0001-61 | POINT SUTURE DO BRASIL IND DE FIOS CIRURGICOS LTDA | 20 |  |  | Material de consumo hospitalar | TUSS | 01/10/2019 | EM ANALISE | EM ANALISE
78097282 | 10155530008 | BV17330FG2 | 01/10/2019 |  |  | 8,7000 |  | SURGISORBPOINT - BV17330FG2 | SURGISORBPOINT - BV17330FG2 | CIRURGIA GERAL | MATERIAL DE CONSUMO | FIOS E FITAS CIRURGICOS | UN | 12.340.717/0001-61 | POINT SUTURE DO BRASIL IND DE FIOS CIRURGICOS LTDA | 20 |  |  | Material de consumo hospitalar | TUSS | 01/10/2019 | EM ANALISE | EM ANALISE
78097290 | 10155530008 | BV17330FG3 | 01/10/2019 |  |  | 8,7000 |  | SURGISORBPOINT - BV17330FG3 | SURGISORBPOINT - BV17330FG3 | CIRURGIA GERAL | MATERIAL DE CONSUMO | FIOS E FITAS CIRURGICOS | UN | 12.340.717/0001-61 | POINT SUTURE DO BRASIL IND DE FIOS CIRURGICOS LTDA | 20 |  |  | Material de consumo hospitalar | TUSS | 01/10/2019 | EM ANALISE | EM ANALISE
78097304 | 10155530008 | BV17335FG1 | 01/10/2019 |  |  | 8,7000 |  | SURGISORBPOINT - BV17335FG1 | SURGISORBPOINT - BV17335FG1 | CIRURGIA GERAL | MATERIAL DE CONSUMO | FIOS E FITAS CIRURGICOS | UN | 12.340.717/0001-61 | POINT SUTURE DO BRASIL IND DE FIOS CIRURGICOS LTDA | 20 |  |  | Material de consumo hospitalar | TUSS | 01/10/2019 | EM ANALISE | EM ANALISE
78097312 | 10155530008 | BV17335FG2 | 01/10/2019 |  |  | 8,7000 |  | SURGISORBPOINT - BV17335FG2 | SURGISORBPOINT - BV17335FG2 | CIRURGIA GERAL | MATERIAL DE CONSUMO | FIOS E FITAS CIRURGICOS | UN | 12.340.717/0001-61 | POINT SUTURE DO BRASIL IND DE FIOS CIRURGICOS LTDA | 20 |  |  | Material de consumo hospitalar | TUSS | 01/10/2019 | EM ANALISE | EM ANALISE
78097320 | 10155530008 | BV17335FG3 | 01/10/2019 |  |  | 8,7000 |  | SURGISORBPOINT - BV17335FG3 | SURGISORBPOINT - BV17335FG3 | CIRURGIA GERAL | MATERIAL DE CONSUMO | FIOS E FITAS CIRURGICOS | UN | 12.340.717/0001-61 | POINT SUTURE DO BRASIL IND DE FIOS CIRURGICOS LTDA | 20 |  |  | Material de consumo hospitalar | TUSS | 01/10/2019 | EM ANALISE | EM ANALISE
78097339 | 10155530008 | BV173364FG1 | 01/10/2019 |  |  | 8,7000 |  | SURGISORBPOINT - BV173364FG1 | SURGISORBPOINT - BV173364FG1 | CIRURGIA GERAL | MATERIAL DE CONSUMO | FIOS E FITAS CIRURGICOS | UN | 12.340.717/0001-61 | POINT SUTURE DO BRASIL IND DE FIOS CIRURGICOS LTDA | 20 |  |  | Material de consumo hospitalar | TUSS | 01/10/2019 | EM ANALISE | EM ANALISE
78097347 | 10155530008 | BV173364FG2 | 01/10/2019 |  |  | 8,7000 |  | SURGISORBPOINT - BV173364FG2 | SURGISORBPOINT - BV173364FG2 | CIRURGIA GERAL | MATERIAL DE CONSUMO | FIOS E FITAS CIRURGICOS | UN | 12.340.717/0001-61 | POINT SUTURE DO BRASIL IND DE FIOS CIRURGICOS LTDA | 20 |  |  | Material de consumo hospitalar | TUSS | 01/10/2019 | EM ANALISE | EM ANALISE
78097355 | 10155530008 | BV173364FG3 | 01/10/2019 |  |  | 8,7000 |  | SURGISORBPOINT - BV173364FG3 | SURGISORBPOINT - BV173364FG3 | CIRURGIA GERAL | MATERIAL DE CONSUMO | FIOS E FITAS CIRURGICOS | UN | 12.340.717/0001-61 | POINT SUTURE DO BRASIL IND DE FIOS CIRURGICOS LTDA | 20 |  |  | Material de consumo hospitalar | TUSS | 01/10/2019 | EM ANALISE | EM ANALISE
78097363 | 10155530008 | BV17336FG1 | 01/10/2019 |  |  | 8,7000 |  | SURGISORBPOINT - BV17336FG1 | SURGISORBPOINT - BV17336FG1 | CIRURGIA GERAL | MATERIAL DE CONSUMO | FIOS E FITAS CIRURGICOS | UN | 12.340.717/0001-61 | POINT SUTURE DO BRASIL IND DE FIOS CIRURGICOS LTDA | 20 |  |  | Material de consumo hospitalar | TUSS | 01/10/2019 | EM ANALISE | EM ANALISE
78097371 | 10155530008 | BV17336FG2 | 01/10/2019 |  |  | 8,7000 |  | SURGISORBPOINT - BV17336FG2 | SURGISORBPOINT - BV17336FG2 | CIRURGIA GERAL | MATERIAL DE CONSUMO | FIOS E FITAS CIRURGICOS | UN | 12.340.717/0001-61 | POINT SUTURE DO BRASIL IND DE FIOS CIRURGICOS LTDA | 20 |  |  | Material de consumo hospitalar | TUSS | 01/10/2019 | EM ANALISE | EM ANALISE
78097380 | 10155530008 | BV17336FG3 | 01/10/2019 |  |  | 8,7000 |  | SURGISORBPOINT - BV17336FG3 | SURGISORBPOINT - BV17336FG3 | CIRURGIA GERAL | MATERIAL DE CONSUMO | FIOS E FITAS CIRURGICOS | UN | 12.340.717/0001-61 | POINT SUTURE DO BRASIL IND DE FIOS CIRURGICOS LTDA | 20 |  |  | Material de consumo hospitalar | TUSS | 01/10/2019 | EM ANALISE | EM ANALISE
78093910 | 10155530008 | BN541319P2 | 01/10/2019 |  |  | 8,7000 |  | SURGISORBPOINT - BN541319P2 | SURGISORBPOINT - BN541319P2 | CIRURGIA GERAL | MATERIAL DE CONSUMO | FIOS E FITAS CIRURGICOS | UN | 12.340.717/0001-61 | POINT SUTURE DO BRASIL IND DE FIOS CIRURGICOS LTDA | 20 |  |  | Material de consumo hospitalar | TUSS | 01/10/2019 | EM ANALISE | EM ANALISE
78093929 | 10155530008 | BN541319P3 | 01/10/2019 |  |  | 8,7000 |  | SURGISORBPOINT - BN541319P3 | SURGISORBPOINT - BN541319P3 | CIRURGIA GERAL | MATERIAL DE CONSUMO | FIOS E FITAS CIRURGICOS | UN | 12.340.717/0001-61 | POINT SUTURE DO BRASIL IND DE FIOS CIRURGICOS LTDA | 20 |  |  | Material de consumo hospitalar | TUSS | 01/10/2019 | EM ANALISE | EM ANALISE
78093937 | 10155530008 | BN541415P1 | 01/10/2019 |  |  | 8,7000 |  | SURGISORBPOINT - BN541415P1 | SURGISORBPOINT - BN541415P1 | CIRURGIA GERAL | MATERIAL DE CONSUMO | FIOS E FITAS CIRURGICOS | UN | 12.340.717/0001-61 | POINT SUTURE DO BRASIL IND DE FIOS CIRURGICOS LTDA | 20 |  |  | Material de consumo hospitalar | TUSS | 01/10/2019 | EM ANALISE | EM ANALISE
78093945 | 10155530008 | BN541415P2 | 01/10/2019 |  |  | 8,7000 |  | SURGISORBPOINT - BN541415P2 | SURGISORBPOINT - BN541415P2 | CIRURGIA GERAL | MATERIAL DE CONSUMO | FIOS E FITAS CIRURGICOS | UN | 12.340.717/0001-61 | POINT SUTURE DO BRASIL IND DE FIOS CIRURGICOS LTDA | 20 |  |  | Material de consumo hospitalar | TUSS | 01/10/2019 | EM ANALISE | EM ANALISE
78093953 | 10155530008 | BN541415P3 | 01/10/2019 |  |  | 8,7000 |  | SURGISORBPOINT - BN541415P3 | SURGISORBPOINT - BN541415P3 | CIRURGIA GERAL | MATERIAL DE CONSUMO | FIOS E FITAS CIRURGICOS | UN | 12.340.717/0001-61 | POINT SUTURE DO BRASIL IND DE FIOS CIRURGICOS LTDA | 20 |  |  | Material de consumo hospitalar | TUSS | 01/10/2019 | EM ANALISE | EM ANALISE
78094232 | 10155530008 | BN571316P1 | 01/10/2019 |  |  | 8,7000 |  | SURGISORBPOINT - BN571316P1 | SURGISORBPOINT - BN571316P1 | CIRURGIA GERAL | MATERIAL DE CONSUMO | FIOS E FITAS CIRURGICOS | UN | 12.340.717/0001-61 | POINT SUTURE DO BRASIL IND DE FIOS CIRURGICOS LTDA | 20 |  |  | Material de consumo hospitalar | TUSS | 01/10/2019 | EM ANALISE | EM ANALISE
78094240 | 10155530008 | BN571316P2 | 01/10/2019 |  |  | 8,7000 |  | SURGISORBPOINT - BN571316P2 | SURGISORBPOINT - BN571316P2 | CIRURGIA GERAL | MATERIAL DE CONSUMO | FIOS E FITAS CIRURGICOS | UN | 12.340.717/0001-61 | POINT SUTURE DO BRASIL IND DE FIOS CIRURGICOS LTDA | 20 |  |  | Material de consumo hospitalar | TUSS | 01/10/2019 | EM ANALISE | EM ANALISE
78094259 | 10155530008 | BN571316P3 | 01/10/2019 |  |  | 8,7000 |  | SURGISORBPOINT - BN571316P3 | SURGISORBPOINT - BN571316P3 | CIRURGIA GERAL | MATERIAL DE CONSUMO | FIOS E FITAS CIRURGICOS | UN | 12.340.717/0001-61 | POINT SUTURE DO BRASIL IND DE FIOS CIRURGICOS LTDA | 20 |  |  | Material de consumo hospitalar | TUSS | 01/10/2019 | EM ANALISE | EM ANALISE
78094291 | 10155530008 | BN5713195P1 | 01/10/2019 |  |  | 8,7000 |  | SURGISORBPOINT - BN5713195P1 | SURGISORBPOINT - BN5713195P1 | CIRURGIA GERAL | MATERIAL DE CONSUMO | FIOS E FITAS CIRURGICOS | UN | 12.340.717/0001-61 | POINT SUTURE DO BRASIL IND DE FIOS CIRURGICOS LTDA | 20 |  |  | Material de consumo hospitalar | TUSS | 01/10/2019 | EM ANALISE | EM ANALISE
78094305 | 10155530008 | BN5713195P2 | 01/10/2019 |  |  | 8,7000 |  | SURGISORBPOINT - BN5713195P2 | SURGISORBPOINT - BN5713195P2 | CIRURGIA GERAL | MATERIAL DE CONSUMO | FIOS E FITAS CIRURGICOS | UN | 12.340.717/0001-61 | POINT SUTURE DO BRASIL IND DE FIOS CIRURGICOS LTDA | 20 |  |  | Material de consumo hospitalar | TUSS | 01/10/2019 | EM ANALISE | EM ANALISE
78094313 | 10155530008 | BN5713195P3 | 01/10/2019 |  |  | 8,7000 |  | SURGISORBPOINT - BN5713195P3 | SURGISORBPOINT - BN5713195P3 | CIRURGIA GERAL | MATERIAL DE CONSUMO | FIOS E FITAS CIRURGICOS | UN | 12.340.717/0001-61 | POINT SUTURE DO BRASIL IND DE FIOS CIRURGICOS LTDA | 20 |  |  | Material de consumo hospitalar | TUSS | 01/10/2019 | EM ANALISE | EM ANALISE
78094321 | 10155530008 | BN571320FC1 | 01/10/2019 |  |  | 8,7000 |  | SURGISORBPOINT - BN571320FC1 | SURGISORBPOINT - BN571320FC1 | CIRURGIA GERAL | MATERIAL DE CONSUMO | FIOS E FITAS CIRURGICOS | UN | 12.340.717/0001-61 | POINT SUTURE DO BRASIL IND DE FIOS CIRURGICOS LTDA | 20 |  |  | Material de consumo hospitalar | TUSS | 01/10/2019 | EM ANALISE | EM ANALISE
78094330 | 10155530008 | BN571320FC2 | 01/10/2019 |  |  | 8,7000 |  | SURGISORBPOINT - BN571320FC2 | SURGISORBPOINT - BN571320FC2 | CIRURGIA GERAL | MATERIAL DE CONSUMO | FIOS E FITAS CIRURGICOS | UN | 12.340.717/0001-61 | POINT SUTURE DO BRASIL IND DE FIOS CIRURGICOS LTDA | 20 |  |  | Material de consumo hospitalar | TUSS | 01/10/2019 | EM ANALISE | EM ANALISE
78094348 | 10155530008 | BN571320FC3 | 01/10/2019 |  |  | 8,7000 |  | SURGISORBPOINT - BN571320FC3 | SURGISORBPOINT - BN571320FC3 | CIRURGIA GERAL | MATERIAL DE CONSUMO | FIOS E FITAS CIRURGICOS | UN | 12.340.717/0001-61 | POINT SUTURE DO BRASIL IND DE FIOS CIRURGICOS LTDA | 20 |  |  | Material de consumo hospitalar | TUSS | 01/10/2019 | EM ANALISE | EM ANALISE
78094356 | 10155530008 | BN571320P1 | 01/10/2019 |  |  | 8,7000 |  | SURGISORBPOINT - BN571320P1 | SURGISORBPOINT - BN571320P1 | CIRURGIA GERAL | MATERIAL DE CONSUMO | FIOS E FITAS CIRURGICOS | UN | 12.340.717/0001-61 | POINT SUTURE DO BRASIL IND DE FIOS CIRURGICOS LTDA | 20 |  |  | Material de consumo hospitalar | TUSS | 01/10/2019 | EM ANALISE | EM ANALISE
78094364 | 10155530008 | BN571320P2 | 01/10/2019 |  |  | 8,7000 |  | SURGISORBPOINT - BN571320P2 | SURGISORBPOINT - BN571320P2 | CIRURGIA GERAL | MATERIAL DE CONSUMO | FIOS E FITAS CIRURGICOS | UN | 12.340.717/0001-61 | POINT SUTURE DO BRASIL IND DE FIOS CIRURGICOS LTDA | 20 |  |  | Material de consumo hospitalar | TUSS | 01/10/2019 | EM ANALISE | EM ANALISE
78094372 | 10155530008 | BN571320P3 | 01/10/2019 |  |  | 8,7000 |  | SURGISORBPOINT - BN571320P3 | SURGISORBPOINT - BN571320P3 | CIRURGIA GERAL | MATERIAL DE CONSUMO | FIOS E FITAS CIRURGICOS | UN | 12.340.717/0001-61 | POINT SUTURE DO BRASIL IND DE FIOS CIRURGICOS LTDA | 20 |  |  | Material de consumo hospitalar | TUSS | 01/10/2019 | EM ANALISE | EM ANALISE
78094593 | 10155530008 | BN641313P1 | 01/10/2019 |  |  | 8,7000 |  | SURGISORBPOINT - BN641313P1 | SURGISORBPOINT - BN641313P1 | CIRURGIA GERAL | MATERIAL DE CONSUMO | FIOS E FITAS CIRURGICOS | UN | 12.340.717/0001-61 | POINT SUTURE DO BRASIL IND DE FIOS CIRURGICOS LTDA | 20 |  |  | Material de consumo hospitalar | TUSS | 01/10/2019 | EM ANALISE | EM ANALISE
78094607 | 10155530008 | BN641313P2 | 01/10/2019 |  |  | 8,7000 |  | SURGISORBPOINT - BN641313P2 | SURGISORBPOINT - BN641313P2 | CIRURGIA GERAL | MATERIAL DE CONSUMO | FIOS E FITAS CIRURGICOS | UN | 12.340.717/0001-61 | POINT SUTURE DO BRASIL IND DE FIOS CIRURGICOS LTDA | 20 |  |  | Material de consumo hospitalar | TUSS | 01/10/2019 | EM ANALISE | EM ANALISE
78094615 | 10155530008 | BN641313P3 | 01/10/2019 |  |  | 8,7000 |  | SURGISORBPOINT - BN641313P3 | SURGISORBPOINT - BN641313P3 | CIRURGIA GERAL | MATERIAL DE CONSUMO | FIOS E FITAS CIRURGICOS | UN | 12.340.717/0001-61 | POINT SUTURE DO BRASIL IND DE FIOS CIRURGICOS LTDA | 20 |  |  | Material de consumo hospitalar | TUSS | 01/10/2019 | EM ANALISE | EM ANALISE
78101360 | 10155530008 | BV37320GI2 | 01/10/2019 |  |  | 8,7000 |  | SURGISORBPOINT - BV37320GI2 | SURGISORBPOINT - BV37320GI2 | CIRURGIA GERAL | MATERIAL DE CONSUMO | FIOS E FITAS CIRURGICOS | UN | 12.340.717/0001-61 | POINT SUTURE DO BRASIL IND DE FIOS CIRURGICOS LTDA | 20 |  |  | Material de consumo hospitalar | TUSS | 01/10/2019 | EM ANALISE | EM ANALISE
78101379 | 10155530008 | BV37320GI3 | 01/10/2019 |  |  | 8,7000 |  | SURGISORBPOINT - BV37320GI3 | SURGISORBPOINT - BV37320GI3 | CIRURGIA GERAL | MATERIAL DE CONSUMO | FIOS E FITAS CIRURGICOS | UN | 12.340.717/0001-61 | POINT SUTURE DO BRASIL IND DE FIOS CIRURGICOS LTDA | 20 |  |  | Material de consumo hospitalar | TUSS | 01/10/2019 | EM ANALISE | EM ANALISE
78101387 | 10155530008 | BV37322GI1 | 01/10/2019 |  |  | 8,7000 |  | SURGISORBPOINT - BV37322GI1 | SURGISORBPOINT - BV37322GI1 | CIRURGIA GERAL | MATERIAL DE CONSUMO | FIOS E FITAS CIRURGICOS | UN | 12.340.717/0001-61 | POINT SUTURE DO BRASIL IND DE FIOS CIRURGICOS LTDA | 20 |  |  | Material de consumo hospitalar | TUSS | 01/10/2019 | EM ANALISE | EM ANALISE
78101395 | 10155530008 | BV37322GI2 | 01/10/2019 |  |  | 8,7000 |  | SURGISORBPOINT - BV37322GI2 | SURGISORBPOINT - BV37322GI2 | CIRURGIA GERAL | MATERIAL DE CONSUMO | FIOS E FITAS CIRURGICOS | UN | 12.340.717/0001-61 | POINT SUTURE DO BRASIL IND DE FIOS CIRURGICOS LTDA | 20 |  |  | Material de consumo hospitalar | TUSS | 01/10/2019 | EM ANALISE | EM ANALISE
78101409 | 10155530008 | BV37322GI3 | 01/10/2019 |  |  | 8,7000 |  | SURGISORBPOINT - BV37322GI3 | SURGISORBPOINT - BV37322GI3 | CIRURGIA GERAL | MATERIAL DE CONSUMO | FIOS E FITAS CIRURGICOS | UN | 12.340.717/0001-61 | POINT SUTURE DO BRASIL IND DE FIOS CIRURGICOS LTDA | 20 |  |  | Material de consumo hospitalar | TUSS | 01/10/2019 | EM ANALISE | EM ANALISE
78101417 | 10155530008 | BV37325GI1 | 01/10/2019 |  |  | 8,7000 |  | SURGISORBPOINT - BV37325GI1 | SURGISORBPOINT - BV37325GI1 | CIRURGIA GERAL | MATERIAL DE CONSUMO | FIOS E FITAS CIRURGICOS | UN | 12.340.717/0001-61 | POINT SUTURE DO BRASIL IND DE FIOS CIRURGICOS LTDA | 20 |  |  | Material de consumo hospitalar | TUSS | 01/10/2019 | EM ANALISE | EM ANALISE
78101425 | 10155530008 | BV37325GI2 | 01/10/2019 |  |  | 8,7000 |  | SURGISORBPOINT - BV37325GI2 | SURGISORBPOINT - BV37325GI2 | CIRURGIA GERAL | MATERIAL DE CONSUMO | FIOS E FITAS CIRURGICOS | UN | 12.340.717/0001-61 | POINT SUTURE DO BRASIL IND DE FIOS CIRURGICOS LTDA | 20 |  |  | Material de consumo hospitalar | TUSS | 01/10/2019 | EM ANALISE | EM ANALISE
78101433 | 10155530008 | BV37325GI3 | 01/10/2019 |  |  | 8,7000 |  | SURGISORBPOINT - BV37325GI3 | SURGISORBPOINT - BV37325GI3 | CIRURGIA GERAL | MATERIAL DE CONSUMO | FIOS E FITAS CIRURGICOS | UN | 12.340.717/0001-61 | POINT SUTURE DO BRASIL IND DE FIOS CIRURGICOS LTDA | 20 |  |  | Material de consumo hospitalar | TUSS | 01/10/2019 | EM ANALISE | EM ANALISE
78101441 | 10155530008 | BV37326GI1 | 01/10/2019 |  |  | 8,7000 |  | SURGISORBPOINT - BV37326GI1 | SURGISORBPOINT - BV37326GI1 | CIRURGIA GERAL | MATERIAL DE CONSUMO | FIOS E FITAS CIRURGICOS | UN | 12.340.717/0001-61 | POINT SUTURE DO BRASIL IND DE FIOS CIRURGICOS LTDA | 20 |  |  | Material de consumo hospitalar | TUSS | 01/10/2019 | EM ANALISE | EM ANALISE
78101450 | 10155530008 | BV37326GI2 | 01/10/2019 |  |  | 8,7000 |  | SURGISORBPOINT - BV37326GI2 | SURGISORBPOINT - BV37326GI2 | CIRURGIA GERAL | MATERIAL DE CONSUMO | FIOS E FITAS CIRURGICOS | UN | 12.340.717/0001-61 | POINT SUTURE DO BRASIL IND DE FIOS CIRURGICOS LTDA | 20 |  |  | Material de consumo hospitalar | TUSS | 01/10/2019 | EM ANALISE | EM ANALISE
78097398 | 10155530008 | BV17340FG1 | 01/10/2019 |  |  | 8,7000 |  | SURGISORBPOINT - BV17340FG1 | SURGISORBPOINT - BV17340FG1 | CIRURGIA GERAL | MATERIAL DE CONSUMO | FIOS E FITAS CIRURGICOS | UN | 12.340.717/0001-61 | POINT SUTURE DO BRASIL IND DE FIOS CIRURGICOS LTDA | 20 |  |  | Material de consumo hospitalar | TUSS | 01/10/2019 | EM ANALISE | EM ANALISE
78097401 | 10155530008 | BV17340FG2 | 01/10/2019 |  |  | 8,7000 |  | SURGISORBPOINT - BV17340FG2 | SURGISORBPOINT - BV17340FG2 | CIRURGIA GERAL | MATERIAL DE CONSUMO | FIOS E FITAS CIRURGICOS | UN | 12.340.717/0001-61 | POINT SUTURE DO BRASIL IND DE FIOS CIRURGICOS LTDA | 20 |  |  | Material de consumo hospitalar | TUSS | 01/10/2019 | EM ANALISE | EM ANALISE
78097410 | 10155530008 | BV17340FG3 | 01/10/2019 |  |  | 8,7000 |  | SURGISORBPOINT - BV17340FG3 | SURGISORBPOINT - BV17340FG3 | CIRURGIA GERAL | MATERIAL DE CONSUMO | FIOS E FITAS CIRURGICOS | UN | 12.340.717/0001-61 | POINT SUTURE DO BRASIL IND DE FIOS CIRURGICOS LTDA | 20 |  |  | Material de consumo hospitalar | TUSS | 01/10/2019 | EM ANALISE | EM ANALISE
78097428 | 10155530008 | BV17348FG1 | 01/10/2019 |  |  | 8,7000 |  | SURGISORBPOINT - BV17348FG1 | SURGISORBPOINT - BV17348FG1 | CIRURGIA GERAL | MATERIAL DE CONSUMO | FIOS E FITAS CIRURGICOS | UN | 12.340.717/0001-61 | POINT SUTURE DO BRASIL IND DE FIOS CIRURGICOS LTDA | 20 |  |  | Material de consumo hospitalar | TUSS | 01/10/2019 | EM ANALISE | EM ANALISE
78097436 | 10155530008 | BV17348FG2 | 01/10/2019 |  |  | 8,7000 |  | SURGISORBPOINT - BV17348FG2 | SURGISORBPOINT - BV17348FG2 | CIRURGIA GERAL | MATERIAL DE CONSUMO | FIOS E FITAS CIRURGICOS | UN | 12.340.717/0001-61 | POINT SUTURE DO BRASIL IND DE FIOS CIRURGICOS LTDA | 20 |  |  | Material de consumo hospitalar | TUSS | 01/10/2019 | EM ANALISE | EM ANALISE
78097444 | 10155530008 | BV17348FG3 | 01/10/2019 |  |  | 8,7000 |  | SURGISORBPOINT - BV17348FG3 | SURGISORBPOINT - BV17348FG3 | CIRURGIA GERAL | MATERIAL DE CONSUMO | FIOS E FITAS CIRURGICOS | UN | 12.340.717/0001-61 | POINT SUTURE DO BRASIL IND DE FIOS CIRURGICOS LTDA | 20 |  |  | Material de consumo hospitalar | TUSS | 01/10/2019 | EM ANALISE | EM ANALISE
78097452 | 10155530008 | BV17350FG1 | 01/10/2019 |  |  | 8,7000 |  | SURGISORBPOINT - BV17350FG1 | SURGISORBPOINT - BV17350FG1 | CIRURGIA GERAL | MATERIAL DE CONSUMO | FIOS E FITAS CIRURGICOS | UN | 12.340.717/0001-61 | POINT SUTURE DO BRASIL IND DE FIOS CIRURGICOS LTDA | 20 |  |  | Material de consumo hospitalar | TUSS | 01/10/2019 | EM ANALISE | EM ANALISE
78097460 | 10155530008 | BV17350FG2 | 01/10/2019 |  |  | 8,7000 |  | SURGISORBPOINT - BV17350FG2 | SURGISORBPOINT - BV17350FG2 | CIRURGIA GERAL | MATERIAL DE CONSUMO | FIOS E FITAS CIRURGICOS | UN | 12.340.717/0001-61 | POINT SUTURE DO BRASIL IND DE FIOS CIRURGICOS LTDA | 20 |  |  | Material de consumo hospitalar | TUSS | 01/10/2019 | EM ANALISE | EM ANALISE
78097479 | 10155530008 | BV17350FG3 | 01/10/2019 |  |  | 8,7000 |  | SURGISORBPOINT - BV17350FG3 | SURGISORBPOINT - BV17350FG3 | CIRURGIA GERAL | MATERIAL DE CONSUMO | FIOS E FITAS CIRURGICOS | UN | 12.340.717/0001-61 | POINT SUTURE DO BRASIL IND DE FIOS CIRURGICOS LTDA | 20 |  |  | Material de consumo hospitalar | TUSS | 01/10/2019 | EM ANALISE | EM ANALISE
78097720 | 10155530008 | BV17748FG1 | 01/10/2019 |  |  | 8,7000 |  | SURGISORBPOINT - BV17748FG1 | SURGISORBPOINT - BV17748FG1 | CIRURGIA GERAL | MATERIAL DE CONSUMO | FIOS E FITAS CIRURGICOS | UN | 12.340.717/0001-61 | POINT SUTURE DO BRASIL IND DE FIOS CIRURGICOS LTDA | 20 |  |  | Material de consumo hospitalar | TUSS | 01/10/2019 | EM ANALISE | EM ANALISE
78097738 | 10155530008 | BV17748FG2 | 01/10/2019 |  |  | 8,7000 |  | SURGISORBPOINT - BV17748FG2 | SURGISORBPOINT - BV17748FG2 | CIRURGIA GERAL | MATERIAL DE CONSUMO | FIOS E FITAS CIRURGICOS | UN | 12.340.717/0001-61 | POINT SUTURE DO BRASIL IND DE FIOS CIRURGICOS LTDA | 20 |  |  | Material de consumo hospitalar | TUSS | 01/10/2019 | EM ANALISE | EM ANALISE
78097746 | 10155530008 | BV17748FG3 | 01/10/2019 |  |  | 8,7000 |  | SURGISORBPOINT - BV17748FG3 | SURGISORBPOINT - BV17748FG3 | CIRURGIA GERAL | MATERIAL DE CONSUMO | FIOS E FITAS CIRURGICOS | UN | 12.340.717/0001-61 | POINT SUTURE DO BRASIL IND DE FIOS CIRURGICOS LTDA | 20 |  |  | Material de consumo hospitalar | TUSS | 01/10/2019 | EM ANALISE | EM ANALISE
78097819 | 10155530008 | BV19336FG1 | 01/10/2019 |  |  | 8,7000 |  | SURGISORBPOINT - BV19336FG1 | SURGISORBPOINT - BV19336FG1 | CIRURGIA GERAL | MATERIAL DE CONSUMO | FIOS E FITAS CIRURGICOS | UN | 12.340.717/0001-61 | POINT SUTURE DO BRASIL IND DE FIOS CIRURGICOS LTDA | 20 |  |  | Material de consumo hospitalar | TUSS | 01/10/2019 | EM ANALISE | EM ANALISE
78097827 | 10155530008 | BV19336FG2 | 01/10/2019 |  |  | 8,7000 |  | SURGISORBPOINT - BV19336FG2 | SURGISORBPOINT - BV19336FG2 | CIRURGIA GERAL | MATERIAL DE CONSUMO | FIOS E FITAS CIRURGICOS | UN | 12.340.717/0001-61 | POINT SUTURE DO BRASIL IND DE FIOS CIRURGICOS LTDA | 20 |  |  | Material de consumo hospitalar | TUSS | 01/10/2019 | EM ANALISE | EM ANALISE
78097835 | 10155530008 | BV19336FG3 | 01/10/2019 |  |  | 8,7000 |  | SURGISORBPOINT - BV19336FG3 | SURGISORBPOINT - BV19336FG3 | CIRURGIA GERAL | MATERIAL DE CONSUMO | FIOS E FITAS CIRURGICOS | UN | 12.340.717/0001-61 | POINT SUTURE DO BRASIL IND DE FIOS CIRURGICOS LTDA | 20 |  |  | Material de consumo hospitalar | TUSS | 01/10/2019 | EM ANALISE | EM ANALISE
78097843 | 10155530008 | BV19340FG1 | 01/10/2019 |  |  | 8,7000 |  | SURGISORBPOINT - BV19340FG1 | SURGISORBPOINT - BV19340FG1 | CIRURGIA GERAL | MATERIAL DE CONSUMO | FIOS E FITAS CIRURGICOS | UN | 12.340.717/0001-61 | POINT SUTURE DO BRASIL IND DE FIOS CIRURGICOS LTDA | 20 |  |  | Material de consumo hospitalar | TUSS | 01/10/2019 | EM ANALISE | EM ANALISE
78097851 | 10155530008 | BV19340FG2 | 01/10/2019 |  |  | 8,7000 |  | SURGISORBPOINT - BV19340FG2 | SURGISORBPOINT - BV19340FG2 | CIRURGIA GERAL | MATERIAL DE CONSUMO | FIOS E FITAS CIRURGICOS | UN | 12.340.717/0001-61 | POINT SUTURE DO BRASIL IND DE FIOS CIRURGICOS LTDA | 20 |  |  | Material de consumo hospitalar | TUSS | 01/10/2019 | EM ANALISE | EM ANALISE
78097860 | 10155530008 | BV19340FG3 | 01/10/2019 |  |  | 8,7000 |  | SURGISORBPOINT - BV19340FG3 | SURGISORBPOINT - BV19340FG3 | CIRURGIA GERAL | MATERIAL DE CONSUMO | FIOS E FITAS CIRURGICOS | UN | 12.340.717/0001-61 | POINT SUTURE DO BRASIL IND DE FIOS CIRURGICOS LTDA | 20 |  |  | Material de consumo hospitalar | TUSS | 01/10/2019 | EM ANALISE | EM ANALISE
78097878 | 10155530008 | BV19350FG1 | 01/10/2019 |  |  | 8,7000 |  | SURGISORBPOINT - BV19350FG1 | SURGISORBPOINT - BV19350FG1 | CIRURGIA GERAL | MATERIAL DE CONSUMO | FIOS E FITAS CIRURGICOS | UN | 12.340.717/0001-61 | POINT SUTURE DO BRASIL IND DE FIOS CIRURGICOS LTDA | 20 |  |  | Material de consumo hospitalar | TUSS | 01/10/2019 | EM ANALISE | EM ANALISE
78097886 | 10155530008 | BV19350FG2 | 01/10/2019 |  |  | 8,7000 |  | SURGISORBPOINT - BV19350FG2 | SURGISORBPOINT - BV19350FG2 | CIRURGIA GERAL | MATERIAL DE CONSUMO | FIOS E FITAS CIRURGICOS | UN | 12.340.717/0001-61 | POINT SUTURE DO BRASIL IND DE FIOS CIRURGICOS LTDA | 20 |  |  | Material de consumo hospitalar | TUSS | 01/10/2019 | EM ANALISE | EM ANALISE
78094623 | 10155530008 | BN641315P1 | 01/10/2019 |  |  | 8,7000 |  | SURGISORBPOINT - BN641315P1 | SURGISORBPOINT - BN641315P1 | CIRURGIA GERAL | MATERIAL DE CONSUMO | FIOS E FITAS CIRURGICOS | UN | 12.340.717/0001-61 | POINT SUTURE DO BRASIL IND DE FIOS CIRURGICOS LTDA | 20 |  |  | Material de consumo hospitalar | TUSS | 01/10/2019 | EM ANALISE | EM ANALISE
78094631 | 10155530008 | BN641315P2 | 01/10/2019 |  |  | 8,7000 |  | SURGISORBPOINT - BN641315P2 | SURGISORBPOINT - BN641315P2 | CIRURGIA GERAL | MATERIAL DE CONSUMO | FIOS E FITAS CIRURGICOS | UN | 12.340.717/0001-61 | POINT SUTURE DO BRASIL IND DE FIOS CIRURGICOS LTDA | 20 |  |  | Material de consumo hospitalar | TUSS | 01/10/2019 | EM ANALISE | EM ANALISE
78094640 | 10155530008 | BN641315P3 | 01/10/2019 |  |  | 8,7000 |  | SURGISORBPOINT - BN641315P3 | SURGISORBPOINT - BN641315P3 | CIRURGIA GERAL | MATERIAL DE CONSUMO | FIOS E FITAS CIRURGICOS | UN | 12.340.717/0001-61 | POINT SUTURE DO BRASIL IND DE FIOS CIRURGICOS LTDA | 20 |  |  | Material de consumo hospitalar | TUSS | 01/10/2019 | EM ANALISE | EM ANALISE
78094658 | 10155530008 | BN6413165P1 | 01/10/2019 |  |  | 8,7000 |  | SURGISORBPOINT - BN6413165P1 | SURGISORBPOINT - BN6413165P1 | CIRURGIA GERAL | MATERIAL DE CONSUMO | FIOS E FITAS CIRURGICOS | UN | 12.340.717/0001-61 | POINT SUTURE DO BRASIL IND DE FIOS CIRURGICOS LTDA | 20 |  |  | Material de consumo hospitalar | TUSS | 01/10/2019 | EM ANALISE | EM ANALISE
78094666 | 10155530008 | BN6413165P2 | 01/10/2019 |  |  | 8,7000 |  | SURGISORBPOINT - BN6413165P2 | SURGISORBPOINT - BN6413165P2 | CIRURGIA GERAL | MATERIAL DE CONSUMO | FIOS E FITAS CIRURGICOS | UN | 12.340.717/0001-61 | POINT SUTURE DO BRASIL IND DE FIOS CIRURGICOS LTDA | 20 |  |  | Material de consumo hospitalar | TUSS | 01/10/2019 | EM ANALISE | EM ANALISE
78094674 | 10155530008 | BN6413165P3 | 01/10/2019 |  |  | 8,7000 |  | SURGISORBPOINT - BN6413165P3 | SURGISORBPOINT - BN6413165P3 | CIRURGIA GERAL | MATERIAL DE CONSUMO | FIOS E FITAS CIRURGICOS | UN | 12.340.717/0001-61 | POINT SUTURE DO BRASIL IND DE FIOS CIRURGICOS LTDA | 20 |  |  | Material de consumo hospitalar | TUSS | 01/10/2019 | EM ANALISE | EM ANALISE
78094682 | 10155530008 | BN641415P1 | 01/10/2019 |  |  | 8,7000 |  | SURGISORBPOINT - BN641415P1 | SURGISORBPOINT - BN641415P1 | CIRURGIA GERAL | MATERIAL DE CONSUMO | FIOS E FITAS CIRURGICOS | UN | 12.340.717/0001-61 | POINT SUTURE DO BRASIL IND DE FIOS CIRURGICOS LTDA | 20 |  |  | Material de consumo hospitalar | TUSS | 01/10/2019 | EM ANALISE | EM ANALISE
78094690 | 10155530008 | BN641415P2 | 01/10/2019 |  |  | 8,7000 |  | SURGISORBPOINT - BN641415P2 | SURGISORBPOINT - BN641415P2 | CIRURGIA GERAL | MATERIAL DE CONSUMO | FIOS E FITAS CIRURGICOS | UN | 12.340.717/0001-61 | POINT SUTURE DO BRASIL IND DE FIOS CIRURGICOS LTDA | 20 |  |  | Material de consumo hospitalar | TUSS | 01/10/2019 | EM ANALISE | EM ANALISE
78094704 | 10155530008 | BN641415P3 | 01/10/2019 |  |  | 8,7000 |  | SURGISORBPOINT - BN641415P3 | SURGISORBPOINT - BN641415P3 | CIRURGIA GERAL | MATERIAL DE CONSUMO | FIOS E FITAS CIRURGICOS | UN | 12.340.717/0001-61 | POINT SUTURE DO BRASIL IND DE FIOS CIRURGICOS LTDA | 20 |  |  | Material de consumo hospitalar | TUSS | 01/10/2019 | EM ANALISE | EM ANALISE
78094712 | 10155530008 | BN641416P1 | 01/10/2019 |  |  | 8,7000 |  | SURGISORBPOINT - BN641416P1 | SURGISORBPOINT - BN641416P1 | CIRURGIA GERAL | MATERIAL DE CONSUMO | FIOS E FITAS CIRURGICOS | UN | 12.340.717/0001-61 | POINT SUTURE DO BRASIL IND DE FIOS CIRURGICOS LTDA | 20 |  |  | Material de consumo hospitalar | TUSS | 01/10/2019 | EM ANALISE | EM ANALISE
78094720 | 10155530008 | BN641416P2 | 01/10/2019 |  |  | 8,7000 |  | SURGISORBPOINT - BN641416P2 | SURGISORBPOINT - BN641416P2 | CIRURGIA GERAL | MATERIAL DE CONSUMO | FIOS E FITAS CIRURGICOS | UN | 12.340.717/0001-61 | POINT SUTURE DO BRASIL IND DE FIOS CIRURGICOS LTDA | 20 |  |  | Material de consumo hospitalar | TUSS | 01/10/2019 | EM ANALISE | EM ANALISE
78094739 | 10155530008 | BN641416P3 | 01/10/2019 |  |  | 8,7000 |  | SURGISORBPOINT - BN641416P3 | SURGISORBPOINT - BN641416P3 | CIRURGIA GERAL | MATERIAL DE CONSUMO | FIOS E FITAS CIRURGICOS | UN | 12.340.717/0001-61 | POINT SUTURE DO BRASIL IND DE FIOS CIRURGICOS LTDA | 20 |  |  | Material de consumo hospitalar | TUSS | 01/10/2019 | EM ANALISE | EM ANALISE
78094836 | 10155530008 | BN647315D1 | 01/10/2019 |  |  | 8,7000 |  | SURGISORBPOINT - BN647315D1 | SURGISORBPOINT - BN647315D1 | CIRURGIA GERAL | MATERIAL DE CONSUMO | FIOS E FITAS CIRURGICOS | UN | 12.340.717/0001-61 | POINT SUTURE DO BRASIL IND DE FIOS CIRURGICOS LTDA | 20 |  |  | Material de consumo hospitalar | TUSS | 01/10/2019 | EM ANALISE | EM ANALISE
78094844 | 10155530008 | BN647315D2 | 01/10/2019 |  |  | 8,7000 |  | SURGISORBPOINT - BN647315D2 | SURGISORBPOINT - BN647315D2 | CIRURGIA GERAL | MATERIAL DE CONSUMO | FIOS E FITAS CIRURGICOS | UN | 12.340.717/0001-61 | POINT SUTURE DO BRASIL IND DE FIOS CIRURGICOS LTDA | 20 |  |  | Material de consumo hospitalar | TUSS | 01/10/2019 | EM ANALISE | EM ANALISE
78094852 | 10155530008 | BN647315D3 | 01/10/2019 |  |  | 8,7000 |  | SURGISORBPOINT - BN647315D3 | SURGISORBPOINT - BN647315D3 | CIRURGIA GERAL | MATERIAL DE CONSUMO | FIOS E FITAS CIRURGICOS | UN | 12.340.717/0001-61 | POINT SUTURE DO BRASIL IND DE FIOS CIRURGICOS LTDA | 20 |  |  | Material de consumo hospitalar | TUSS | 01/10/2019 | EM ANALISE | EM ANALISE
78094860 | 10155530008 | BN647315P1 | 01/10/2019 |  |  | 8,7000 |  | SURGISORBPOINT - BN647315P1 | SURGISORBPOINT - BN647315P1 | CIRURGIA GERAL | MATERIAL DE CONSUMO | FIOS E FITAS CIRURGICOS | UN | 12.340.717/0001-61 | POINT SUTURE DO BRASIL IND DE FIOS CIRURGICOS LTDA | 20 |  |  | Material de consumo hospitalar | TUSS | 01/10/2019 | EM ANALISE | EM ANALISE
78094879 | 10155530008 | BN647315P2 | 01/10/2019 |  |  | 8,7000 |  | SURGISORBPOINT - BN647315P2 | SURGISORBPOINT - BN647315P2 | CIRURGIA GERAL | MATERIAL DE CONSUMO | FIOS E FITAS CIRURGICOS | UN | 12.340.717/0001-61 | POINT SUTURE DO BRASIL IND DE FIOS CIRURGICOS LTDA | 20 |  |  | Material de consumo hospitalar | TUSS | 01/10/2019 | EM ANALISE | EM ANALISE
78094887 | 10155530008 | BN647315P3 | 01/10/2019 |  |  | 8,7000 |  | SURGISORBPOINT - BN647315P3 | SURGISORBPOINT - BN647315P3 | CIRURGIA GERAL | MATERIAL DE CONSUMO | FIOS E FITAS CIRURGICOS | UN | 12.340.717/0001-61 | POINT SUTURE DO BRASIL IND DE FIOS CIRURGICOS LTDA | 20 |  |  | Material de consumo hospitalar | TUSS | 01/10/2019 | EM ANALISE | EM ANALISE
78094984 | 10155530008 | BV015340FG1 | 01/10/2019 |  |  | 8,7000 |  | SURGISORBPOINT - BV015340FG1 | SURGISORBPOINT - BV015340FG1 | CIRURGIA GERAL | MATERIAL DE CONSUMO | FIOS E FITAS CIRURGICOS | UN | 12.340.717/0001-61 | POINT SUTURE DO BRASIL IND DE FIOS CIRURGICOS LTDA | 20 |  |  | Material de consumo hospitalar | TUSS | 01/10/2019 | EM ANALISE | EM ANALISE
78094992 | 10155530008 | BV015340FG2 | 01/10/2019 |  |  | 8,7000 |  | SURGISORBPOINT - BV015340FG2 | SURGISORBPOINT - BV015340FG2 | CIRURGIA GERAL | MATERIAL DE CONSUMO | FIOS E FITAS CIRURGICOS | UN | 12.340.717/0001-61 | POINT SUTURE DO BRASIL IND DE FIOS CIRURGICOS LTDA | 20 |  |  | Material de consumo hospitalar | TUSS | 01/10/2019 | EM ANALISE | EM ANALISE
78101468 | 10155530008 | BV37326GI3 | 01/10/2019 |  |  | 8,7000 |  | SURGISORBPOINT - BV37326GI3 | SURGISORBPOINT - BV37326GI3 | CIRURGIA GERAL | MATERIAL DE CONSUMO | FIOS E FITAS CIRURGICOS | UN | 12.340.717/0001-61 | POINT SUTURE DO BRASIL IND DE FIOS CIRURGICOS LTDA | 20 |  |  | Material de consumo hospitalar | TUSS | 01/10/2019 | EM ANALISE | EM ANALISE
78101476 | 10155530008 | BV37330GI1 | 01/10/2019 |  |  | 8,7000 |  | SURGISORBPOINT - BV37330GI1 | SURGISORBPOINT - BV37330GI1 | CIRURGIA GERAL | MATERIAL DE CONSUMO | FIOS E FITAS CIRURGICOS | UN | 12.340.717/0001-61 | POINT SUTURE DO BRASIL IND DE FIOS CIRURGICOS LTDA | 20 |  |  | Material de consumo hospitalar | TUSS | 01/10/2019 | EM ANALISE | EM ANALISE
78101484 | 10155530008 | BV37330GI2 | 01/10/2019 |  |  | 8,7000 |  | SURGISORBPOINT - BV37330GI2 | SURGISORBPOINT - BV37330GI2 | CIRURGIA GERAL | MATERIAL DE CONSUMO | FIOS E FITAS CIRURGICOS | UN | 12.340.717/0001-61 | POINT SUTURE DO BRASIL IND DE FIOS CIRURGICOS LTDA | 20 |  |  | Material de consumo hospitalar | TUSS | 01/10/2019 | EM ANALISE | EM ANALISE
78101492 | 10155530008 | BV37330GI3 | 01/10/2019 |  |  | 8,7000 |  | SURGISORBPOINT - BV37330GI3 | SURGISORBPOINT - BV37330GI3 | CIRURGIA GERAL | MATERIAL DE CONSUMO | FIOS E FITAS CIRURGICOS | UN | 12.340.717/0001-61 | POINT SUTURE DO BRASIL IND DE FIOS CIRURGICOS LTDA | 20 |  |  | Material de consumo hospitalar | TUSS | 01/10/2019 | EM ANALISE | EM ANALISE
78101506 | 10155530008 | BV37335GI1 | 01/10/2019 |  |  | 8,7000 |  | SURGISORBPOINT - BV37335GI1 | SURGISORBPOINT - BV37335GI1 | CIRURGIA GERAL | MATERIAL DE CONSUMO | FIOS E FITAS CIRURGICOS | UN | 12.340.717/0001-61 | POINT SUTURE DO BRASIL IND DE FIOS CIRURGICOS LTDA | 20 |  |  | Material de consumo hospitalar | TUSS | 01/10/2019 | EM ANALISE | EM ANALISE
78101514 | 10155530008 | BV37335GI2 | 01/10/2019 |  |  | 8,7000 |  | SURGISORBPOINT - BV37335GI2 | SURGISORBPOINT - BV37335GI2 | CIRURGIA GERAL | MATERIAL DE CONSUMO | FIOS E FITAS CIRURGICOS | UN | 12.340.717/0001-61 | POINT SUTURE DO BRASIL IND DE FIOS CIRURGICOS LTDA | 20 |  |  | Material de consumo hospitalar | TUSS | 01/10/2019 | EM ANALISE | EM ANALISE
78101522 | 10155530008 | BV37335GI3 | 01/10/2019 |  |  | 8,7000 |  | SURGISORBPOINT - BV37335GI3 | SURGISORBPOINT - BV37335GI3 | CIRURGIA GERAL | MATERIAL DE CONSUMO | FIOS E FITAS CIRURGICOS | UN | 12.340.717/0001-61 | POINT SUTURE DO BRASIL IND DE FIOS CIRURGICOS LTDA | 20 |  |  | Material de consumo hospitalar | TUSS | 01/10/2019 | EM ANALISE | EM ANALISE
78098807 | 10155530008 | BV271640FG1 - FIO DE ACIDO POLIGLICOLICO N 2-0 ABSORVIVEL, S | 01/10/2019 |  |  | 7,0440 |  | SURGISORBPOINT - BV271640FG1 - FIO DE ACIDO POLIGLICOLICO N 2-0 ABSORVIVEL, SINTETICO, TRANCADO NA COR VIOLETA COM 70CM DE COMPRIMENTO, COM AGULHA 3/8 CIRCULO CORPO TRIANGULAR ROBUSTO PONTA TRIANGULAR REVERSA 4.0CM DE COMPRIMENTO PARA FECHAMENTO GERAL/GINECOLOGIA OBSTETRICIA COM 12UNIDADES | SURGISORBPOINT - BV271640FG1 - FIO DE ACIDO POLIGLICOLICO N 2-0 ABSORVIVEL, SINTETICO, TRANCADO NA COR VIOLETA COM 70CM DE COMPRIMENTO, COM AGULHA 3/8 CIRCULO CORPO TRIANGULAR ROBUSTO PONTA TRIANGULAR REVERSA 4.0CM DE COMPRIMENTO PARA FECHAMENTO GERAL/GINECOLOGIA OBSTETRICIA COM 12UNIDADES | CIRURGIA GERAL | MATERIAL DE CONSUMO | FIOS E FITAS CIRURGICOS | UN | 12.340.717/0001-61 | POINT SUTURE DO BRASIL IND DE FIOS CIRURGICOS LTDA | 20 |  |  | Material de consumo hospitalar | TUSS | 01/10/2019 | EM ANALISE | EM ANALISE
78101530 | 10155530008 | BV37336GI1 | 01/10/2019 |  |  | 8,7000 |  | SURGISORBPOINT - BV37336GI1 | SURGISORBPOINT - BV37336GI1 | CIRURGIA GERAL | MATERIAL DE CONSUMO | FIOS E FITAS CIRURGICOS | UN | 12.340.717/0001-61 | POINT SUTURE DO BRASIL IND DE FIOS CIRURGICOS LTDA | 20 |  |  | Material de consumo hospitalar | TUSS | 01/10/2019 | EM ANALISE | EM ANALISE
78101549 | 10155530008 | BV37336GI2 | 01/10/2019 |  |  | 8,7000 |  | SURGISORBPOINT - BV37336GI2 | SURGISORBPOINT - BV37336GI2 | CIRURGIA GERAL | MATERIAL DE CONSUMO | FIOS E FITAS CIRURGICOS | UN | 12.340.717/0001-61 | POINT SUTURE DO BRASIL IND DE FIOS CIRURGICOS LTDA | 20 |  |  | Material de consumo hospitalar | TUSS | 01/10/2019 | EM ANALISE | EM ANALISE
78097894 | 10155530008 | BV19350FG3 | 01/10/2019 |  |  | 8,7000 |  | SURGISORBPOINT - BV19350FG3 | SURGISORBPOINT - BV19350FG3 | CIRURGIA GERAL | MATERIAL DE CONSUMO | FIOS E FITAS CIRURGICOS | UN | 12.340.717/0001-61 | POINT SUTURE DO BRASIL IND DE FIOS CIRURGICOS LTDA | 20 |  |  | Material de consumo hospitalar | TUSS | 01/10/2019 | EM ANALISE | EM ANALISE
78097991 | 10155530008 | BV19740FG1 | 01/10/2019 |  |  | 8,7000 |  | SURGISORBPOINT - BV19740FG1 | SURGISORBPOINT - BV19740FG1 | CIRURGIA GERAL | MATERIAL DE CONSUMO | FIOS E FITAS CIRURGICOS | UN | 12.340.717/0001-61 | POINT SUTURE DO BRASIL IND DE FIOS CIRURGICOS LTDA | 20 |  |  | Material de consumo hospitalar | TUSS | 01/10/2019 | EM ANALISE | EM ANALISE
78098009 | 10155530008 | BV19740FG2 | 01/10/2019 |  |  | 10,2180 |  | SURGISORBPOINT - BV19740FG2 | SURGISORBPOINT - BV19740FG2 | CIRURGIA GERAL | MATERIAL DE CONSUMO | FIOS E FITAS CIRURGICOS | UN | 12.340.717/0001-61 | POINT SUTURE DO BRASIL IND DE FIOS CIRURGICOS LTDA | 20 |  |  | Material de consumo hospitalar | TUSS | 01/10/2019 | EM ANALISE | EM ANALISE
78098017 | 10155530008 | BV19740FG3 | 01/10/2019 |  |  | 8,7000 |  | SURGISORBPOINT - BV19740FG3 | SURGISORBPOINT - BV19740FG3 | CIRURGIA GERAL | MATERIAL DE CONSUMO | FIOS E FITAS CIRURGICOS | UN | 12.340.717/0001-61 | POINT SUTURE DO BRASIL IND DE FIOS CIRURGICOS LTDA | 20 |  |  | Material de consumo hospitalar | TUSS | 01/10/2019 | EM ANALISE | EM ANALISE
78098297 | 10155530008 | BV241325P1 | 01/10/2019 |  |  | 8,7000 |  | SURGISORBPOINT - BV241325P1 | SURGISORBPOINT - BV241325P1 | CIRURGIA GERAL | MATERIAL DE CONSUMO | FIOS E FITAS CIRURGICOS | UN | 12.340.717/0001-61 | POINT SUTURE DO BRASIL IND DE FIOS CIRURGICOS LTDA | 20 |  |  | Material de consumo hospitalar | TUSS | 01/10/2019 | EM ANALISE | EM ANALISE
78098300 | 10155530008 | BV241325P2 | 01/10/2019 |  |  | 8,7000 |  | SURGISORBPOINT - BV241325P2 | SURGISORBPOINT - BV241325P2 | CIRURGIA GERAL | MATERIAL DE CONSUMO | FIOS E FITAS CIRURGICOS | UN | 12.340.717/0001-61 | POINT SUTURE DO BRASIL IND DE FIOS CIRURGICOS LTDA | 20 |  |  | Material de consumo hospitalar | TUSS | 01/10/2019 | EM ANALISE | EM ANALISE
78098319 | 10155530008 | BV241325P3 | 01/10/2019 |  |  | 8,7000 |  | SURGISORBPOINT - BV241325P3 | SURGISORBPOINT - BV241325P3 | CIRURGIA GERAL | MATERIAL DE CONSUMO | FIOS E FITAS CIRURGICOS | UN | 12.340.717/0001-61 | POINT SUTURE DO BRASIL IND DE FIOS CIRURGICOS LTDA | 20 |  |  | Material de consumo hospitalar | TUSS | 01/10/2019 | EM ANALISE | EM ANALISE
78098327 | 10155530008 | BV241330FC1 | 01/10/2019 |  |  | 8,7000 |  | SURGISORBPOINT - BV241330FC1 | SURGISORBPOINT - BV241330FC1 | CIRURGIA GERAL | MATERIAL DE CONSUMO | FIOS E FITAS CIRURGICOS | UN | 12.340.717/0001-61 | POINT SUTURE DO BRASIL IND DE FIOS CIRURGICOS LTDA | 20 |  |  | Material de consumo hospitalar | TUSS | 01/10/2019 | EM ANALISE | EM ANALISE
78098335 | 10155530008 | BV241330FC2 | 01/10/2019 |  |  | 8,7000 |  | SURGISORBPOINT - BV241330FC2 | SURGISORBPOINT - BV241330FC2 | CIRURGIA GERAL | MATERIAL DE CONSUMO | FIOS E FITAS CIRURGICOS | UN | 12.340.717/0001-61 | POINT SUTURE DO BRASIL IND DE FIOS CIRURGICOS LTDA | 20 |  |  | Material de consumo hospitalar | TUSS | 01/10/2019 | EM ANALISE | EM ANALISE
78098343 | 10155530008 | BV241330FC3 | 01/10/2019 |  |  | 8,7000 |  | SURGISORBPOINT - BV241330FC3 | SURGISORBPOINT - BV241330FC3 | CIRURGIA GERAL | MATERIAL DE CONSUMO | FIOS E FITAS CIRURGICOS | UN | 12.340.717/0001-61 | POINT SUTURE DO BRASIL IND DE FIOS CIRURGICOS LTDA | 20 |  |  | Material de consumo hospitalar | TUSS | 01/10/2019 | EM ANALISE | EM ANALISE
78098351 | 10155530008 | BV241420FC1 | 01/10/2019 |  |  | 8,7000 |  | SURGISORBPOINT - BV241420FC1 | SURGISORBPOINT - BV241420FC1 | CIRURGIA GERAL | MATERIAL DE CONSUMO | FIOS E FITAS CIRURGICOS | UN | 12.340.717/0001-61 | POINT SUTURE DO BRASIL IND DE FIOS CIRURGICOS LTDA | 20 |  |  | Material de consumo hospitalar | TUSS | 01/10/2019 | EM ANALISE | EM ANALISE
78098360 | 10155530008 | BV241420FC2 | 01/10/2019 |  |  | 8,7000 |  | SURGISORBPOINT - BV241420FC2 | SURGISORBPOINT - BV241420FC2 | CIRURGIA GERAL | MATERIAL DE CONSUMO | FIOS E FITAS CIRURGICOS | UN | 12.340.717/0001-61 | POINT SUTURE DO BRASIL IND DE FIOS CIRURGICOS LTDA | 20 |  |  | Material de consumo hospitalar | TUSS | 01/10/2019 | EM ANALISE | EM ANALISE
78098378 | 10155530008 | BV241420FC3 | 01/10/2019 |  |  | 8,7000 |  | SURGISORBPOINT - BV241420FC3 | SURGISORBPOINT - BV241420FC3 | CIRURGIA GERAL | MATERIAL DE CONSUMO | FIOS E FITAS CIRURGICOS | UN | 12.340.717/0001-61 | POINT SUTURE DO BRASIL IND DE FIOS CIRURGICOS LTDA | 20 |  |  | Material de consumo hospitalar | TUSS | 01/10/2019 | EM ANALISE | EM ANALISE
78098386 | 10155530008 | BV241425FC1 | 01/10/2019 |  |  | 8,7000 |  | SURGISORBPOINT - BV241425FC1 | SURGISORBPOINT - BV241425FC1 | CIRURGIA GERAL | MATERIAL DE CONSUMO | FIOS E FITAS CIRURGICOS | UN | 12.340.717/0001-61 | POINT SUTURE DO BRASIL IND DE FIOS CIRURGICOS LTDA | 20 |  |  | Material de consumo hospitalar | TUSS | 01/10/2019 | EM ANALISE | EM ANALISE
78098394 | 10155530008 | BV241425FC2 | 01/10/2019 |  |  | 8,7000 |  | SURGISORBPOINT - BV241425FC2 | SURGISORBPOINT - BV241425FC2 | CIRURGIA GERAL | MATERIAL DE CONSUMO | FIOS E FITAS CIRURGICOS | UN | 12.340.717/0001-61 | POINT SUTURE DO BRASIL IND DE FIOS CIRURGICOS LTDA | 20 |  |  | Material de consumo hospitalar | TUSS | 01/10/2019 | EM ANALISE | EM ANALISE
78098408 | 10155530008 | BV241425FC3 | 01/10/2019 |  |  | 8,7000 |  | SURGISORBPOINT - BV241425FC3 | SURGISORBPOINT - BV241425FC3 | CIRURGIA GERAL | MATERIAL DE CONSUMO | FIOS E FITAS CIRURGICOS | UN | 12.340.717/0001-61 | POINT SUTURE DO BRASIL IND DE FIOS CIRURGICOS LTDA | 20 |  |  | Material de consumo hospitalar | TUSS | 01/10/2019 | EM ANALISE | EM ANALISE
78098475 | 10155530008 | BV271330FC1 | 01/10/2019 |  |  | 8,7000 |  | SURGISORBPOINT - BV271330FC1 | SURGISORBPOINT - BV271330FC1 | CIRURGIA GERAL | MATERIAL DE CONSUMO | FIOS E FITAS CIRURGICOS | UN | 12.340.717/0001-61 | POINT SUTURE DO BRASIL IND DE FIOS CIRURGICOS LTDA | 20 |  |  | Material de consumo hospitalar | TUSS | 01/10/2019 | EM ANALISE | EM ANALISE
78098483 | 10155530008 | BV271330FC2 | 01/10/2019 |  |  | 8,7000 |  | SURGISORBPOINT - BV271330FC2 | SURGISORBPOINT - BV271330FC2 | CIRURGIA GERAL | MATERIAL DE CONSUMO | FIOS E FITAS CIRURGICOS | UN | 12.340.717/0001-61 | POINT SUTURE DO BRASIL IND DE FIOS CIRURGICOS LTDA | 20 |  |  | Material de consumo hospitalar | TUSS | 01/10/2019 | EM ANALISE | EM ANALISE
78098491 | 10155530008 | BV271330FC3 | 01/10/2019 |  |  | 8,7000 |  | SURGISORBPOINT - BV271330FC3 | SURGISORBPOINT - BV271330FC3 | CIRURGIA GERAL | MATERIAL DE CONSUMO | FIOS E FITAS CIRURGICOS | UN | 12.340.717/0001-61 | POINT SUTURE DO BRASIL IND DE FIOS CIRURGICOS LTDA | 20 |  |  | Material de consumo hospitalar | TUSS | 01/10/2019 | EM ANALISE | EM ANALISE
78098505 | 10155530008 | BV271330P1 | 01/10/2019 |  |  | 8,7000 |  | SURGISORBPOINT - BV271330P1 | SURGISORBPOINT - BV271330P1 | CIRURGIA GERAL | MATERIAL DE CONSUMO | FIOS E FITAS CIRURGICOS | UN | 12.340.717/0001-61 | POINT SUTURE DO BRASIL IND DE FIOS CIRURGICOS LTDA | 20 |  |  | Material de consumo hospitalar | TUSS | 01/10/2019 | EM ANALISE | EM ANALISE
78095000 | 10155530008 | BV015340FG3 | 01/10/2019 |  |  | 8,7000 |  | SURGISORBPOINT - BV015340FG3 | SURGISORBPOINT - BV015340FG3 | CIRURGIA GERAL | MATERIAL DE CONSUMO | FIOS E FITAS CIRURGICOS | UN | 12.340.717/0001-61 | POINT SUTURE DO BRASIL IND DE FIOS CIRURGICOS LTDA | 20 |  |  | Material de consumo hospitalar | TUSS | 01/10/2019 | EM ANALISE | EM ANALISE
78095042 | 10155530008 | BV041325FC1 | 01/10/2019 |  |  | 8,7000 |  | SURGISORBPOINT - BV041325FC1 | SURGISORBPOINT - BV041325FC1 | CIRURGIA GERAL | MATERIAL DE CONSUMO | FIOS E FITAS CIRURGICOS | UN | 12.340.717/0001-61 | POINT SUTURE DO BRASIL IND DE FIOS CIRURGICOS LTDA | 20 |  |  | Material de consumo hospitalar | TUSS | 01/10/2019 | EM ANALISE | EM ANALISE
78095050 | 10155530008 | BV041325FC2 | 01/10/2019 |  |  | 8,7000 |  | SURGISORBPOINT - BV041325FC2 | SURGISORBPOINT - BV041325FC2 | CIRURGIA GERAL | MATERIAL DE CONSUMO | FIOS E FITAS CIRURGICOS | UN | 12.340.717/0001-61 | POINT SUTURE DO BRASIL IND DE FIOS CIRURGICOS LTDA | 20 |  |  | Material de consumo hospitalar | TUSS | 01/10/2019 | EM ANALISE | EM ANALISE
78095069 | 10155530008 | BV041325FC3 | 01/10/2019 |  |  | 8,7000 |  | SURGISORBPOINT - BV041325FC3 | SURGISORBPOINT - BV041325FC3 | CIRURGIA GERAL | MATERIAL DE CONSUMO | FIOS E FITAS CIRURGICOS | UN | 12.340.717/0001-61 | POINT SUTURE DO BRASIL IND DE FIOS CIRURGICOS LTDA | 20 |  |  | Material de consumo hospitalar | TUSS | 01/10/2019 | EM ANALISE | EM ANALISE
78095077 | 10155530008 | BV041335FC1 | 01/10/2019 |  |  | 8,7000 |  | SURGISORBPOINT - BV041335FC1 | SURGISORBPOINT - BV041335FC1 | CIRURGIA GERAL | MATERIAL DE CONSUMO | FIOS E FITAS CIRURGICOS | UN | 12.340.717/0001-61 | POINT SUTURE DO BRASIL IND DE FIOS CIRURGICOS LTDA | 20 |  |  | Material de consumo hospitalar | TUSS | 01/10/2019 | EM ANALISE | EM ANALISE
78095085 | 10155530008 | BV041335FC2 | 01/10/2019 |  |  | 8,7000 |  | SURGISORBPOINT - BV041335FC2 | SURGISORBPOINT - BV041335FC2 | CIRURGIA GERAL | MATERIAL DE CONSUMO | FIOS E FITAS CIRURGICOS | UN | 12.340.717/0001-61 | POINT SUTURE DO BRASIL IND DE FIOS CIRURGICOS LTDA | 20 |  |  | Material de consumo hospitalar | TUSS | 01/10/2019 | EM ANALISE | EM ANALISE
78095093 | 10155530008 | BV041335FC3 | 01/10/2019 |  |  | 8,7000 |  | SURGISORBPOINT - BV041335FC3 | SURGISORBPOINT - BV041335FC3 | CIRURGIA GERAL | MATERIAL DE CONSUMO | FIOS E FITAS CIRURGICOS | UN | 12.340.717/0001-61 | POINT SUTURE DO BRASIL IND DE FIOS CIRURGICOS LTDA | 20 |  |  | Material de consumo hospitalar | TUSS | 01/10/2019 | EM ANALISE | EM ANALISE
78095107 | 10155530008 | BV071330FC1 | 01/10/2019 |  |  | 8,7000 |  | SURGISORBPOINT - BV071330FC1 | SURGISORBPOINT - BV071330FC1 | CIRURGIA GERAL | MATERIAL DE CONSUMO | FIOS E FITAS CIRURGICOS | UN | 12.340.717/0001-61 | POINT SUTURE DO BRASIL IND DE FIOS CIRURGICOS LTDA | 20 |  |  | Material de consumo hospitalar | TUSS | 01/10/2019 | EM ANALISE | EM ANALISE
78095115 | 10155530008 | BV071330FC2 | 01/10/2019 |  |  | 8,7000 |  | SURGISORBPOINT - BV071330FC2 | SURGISORBPOINT - BV071330FC2 | CIRURGIA GERAL | MATERIAL DE CONSUMO | FIOS E FITAS CIRURGICOS | UN | 12.340.717/0001-61 | POINT SUTURE DO BRASIL IND DE FIOS CIRURGICOS LTDA | 20 |  |  | Material de consumo hospitalar | TUSS | 01/10/2019 | EM ANALISE | EM ANALISE
78095123 | 10155530008 | BV071330FC3 | 01/10/2019 |  |  | 8,7000 |  | SURGISORBPOINT - BV071330FC3 | SURGISORBPOINT - BV071330FC3 | CIRURGIA GERAL | MATERIAL DE CONSUMO | FIOS E FITAS CIRURGICOS | UN | 12.340.717/0001-61 | POINT SUTURE DO BRASIL IND DE FIOS CIRURGICOS LTDA | 20 |  |  | Material de consumo hospitalar | TUSS | 01/10/2019 | EM ANALISE | EM ANALISE
78095131 | 10155530008 | BV071340FC1 | 01/10/2019 |  |  | 8,7000 |  | SURGISORBPOINT - BV071340FC1 | SURGISORBPOINT - BV071340FC1 | CIRURGIA GERAL | MATERIAL DE CONSUMO | FIOS E FITAS CIRURGICOS | UN | 12.340.717/0001-61 | POINT SUTURE DO BRASIL IND DE FIOS CIRURGICOS LTDA | 20 |  |  | Material de consumo hospitalar | TUSS | 01/10/2019 | EM ANALISE | EM ANALISE
78095140 | 10155530008 | BV071340FC2 | 01/10/2019 |  |  | 8,7000 |  | SURGISORBPOINT - BV071340FC2 | SURGISORBPOINT - BV071340FC2 | CIRURGIA GERAL | MATERIAL DE CONSUMO | FIOS E FITAS CIRURGICOS | UN | 12.340.717/0001-61 | POINT SUTURE DO BRASIL IND DE FIOS CIRURGICOS LTDA | 20 |  |  | Material de consumo hospitalar | TUSS | 01/10/2019 | EM ANALISE | EM ANALISE
78095158 | 10155530008 | BV071340FC3 | 01/10/2019 |  |  | 8,7000 |  | SURGISORBPOINT - BV071340FC3 | SURGISORBPOINT - BV071340FC3 | CIRURGIA GERAL | MATERIAL DE CONSUMO | FIOS E FITAS CIRURGICOS | UN | 12.340.717/0001-61 | POINT SUTURE DO BRASIL IND DE FIOS CIRURGICOS LTDA | 20 |  |  | Material de consumo hospitalar | TUSS | 01/10/2019 | EM ANALISE | EM ANALISE
78095166 | 10155530008 | BV071435FG1 | 01/10/2019 |  |  | 8,7000 |  | SURGISORBPOINT - BV071435FG1 | SURGISORBPOINT - BV071435FG1 | CIRURGIA GERAL | MATERIAL DE CONSUMO | FIOS E FITAS CIRURGICOS | UN | 12.340.717/0001-61 | POINT SUTURE DO BRASIL IND DE FIOS CIRURGICOS LTDA | 20 |  |  | Material de consumo hospitalar | TUSS | 01/10/2019 | EM ANALISE | EM ANALISE
78095174 | 10155530008 | BV071435FG2 | 01/10/2019 |  |  | 8,7000 |  | SURGISORBPOINT - BV071435FG2 | SURGISORBPOINT - BV071435FG2 | CIRURGIA GERAL | MATERIAL DE CONSUMO | FIOS E FITAS CIRURGICOS | UN | 12.340.717/0001-61 | POINT SUTURE DO BRASIL IND DE FIOS CIRURGICOS LTDA | 20 |  |  | Material de consumo hospitalar | TUSS | 01/10/2019 | EM ANALISE | EM ANALISE
78095182 | 10155530008 | BV071435FG3 | 01/10/2019 |  |  | 8,7000 |  | SURGISORBPOINT - BV071435FG3 | SURGISORBPOINT - BV071435FG3 | CIRURGIA GERAL | MATERIAL DE CONSUMO | FIOS E FITAS CIRURGICOS | UN | 12.340.717/0001-61 | POINT SUTURE DO BRASIL IND DE FIOS CIRURGICOS LTDA | 20 |  |  | Material de consumo hospitalar | TUSS | 01/10/2019 | EM ANALISE | EM ANALISE
78095190 | 10155530008 | BV071436FG1 | 01/10/2019 |  |  | 8,7000 |  | SURGISORBPOINT - BV071436FG1 | SURGISORBPOINT - BV071436FG1 | CIRURGIA GERAL | MATERIAL DE CONSUMO | FIOS E FITAS CIRURGICOS | UN | 12.340.717/0001-61 | POINT SUTURE DO BRASIL IND DE FIOS CIRURGICOS LTDA | 20 |  |  | Material de consumo hospitalar | TUSS | 01/10/2019 | EM ANALISE | EM ANALISE
78095204 | 10155530008 | BV071436FG2 | 01/10/2019 |  |  | 8,7000 |  | SURGISORBPOINT - BV071436FG2 | SURGISORBPOINT - BV071436FG2 | CIRURGIA GERAL | MATERIAL DE CONSUMO | FIOS E FITAS CIRURGICOS | UN | 12.340.717/0001-61 | POINT SUTURE DO BRASIL IND DE FIOS CIRURGICOS LTDA | 20 |  |  | Material de consumo hospitalar | TUSS | 01/10/2019 | EM ANALISE | EM ANALISE
78095212 | 10155530008 | BV071436FG3 | 01/10/2019 |  |  | 8,7000 |  | SURGISORBPOINT - BV071436FG3 | SURGISORBPOINT - BV071436FG3 | CIRURGIA GERAL | MATERIAL DE CONSUMO | FIOS E FITAS CIRURGICOS | UN | 12.340.717/0001-61 | POINT SUTURE DO BRASIL IND DE FIOS CIRURGICOS LTDA | 20 |  |  | Material de consumo hospitalar | TUSS | 01/10/2019 | EM ANALISE | EM ANALISE
78095220 | 10155530008 | BV071440FG1 | 01/10/2019 |  |  | 8,7000 |  | SURGISORBPOINT - BV071440FG1 | SURGISORBPOINT - BV071440FG1 | CIRURGIA GERAL | MATERIAL DE CONSUMO | FIOS E FITAS CIRURGICOS | UN | 12.340.717/0001-61 | POINT SUTURE DO BRASIL IND DE FIOS CIRURGICOS LTDA | 20 |  |  | Material de consumo hospitalar | TUSS | 01/10/2019 | EM ANALISE | EM ANALISE
78101557 | 10155530008 | BV37336GI3 | 01/10/2019 |  |  | 8,7000 |  | SURGISORBPOINT - BV37336GI3 | SURGISORBPOINT - BV37336GI3 | CIRURGIA GERAL | MATERIAL DE CONSUMO | FIOS E FITAS CIRURGICOS | UN | 12.340.717/0001-61 | POINT SUTURE DO BRASIL IND DE FIOS CIRURGICOS LTDA | 20 |  |  | Material de consumo hospitalar | TUSS | 01/10/2019 | EM ANALISE | EM ANALISE
78101565 | 10155530008 | BV37337FG1 | 01/10/2019 |  |  | 8,7000 |  | SURGISORBPOINT - BV37337FG1 | SURGISORBPOINT - BV37337FG1 | CIRURGIA GERAL | MATERIAL DE CONSUMO | FIOS E FITAS CIRURGICOS | UN | 12.340.717/0001-61 | POINT SUTURE DO BRASIL IND DE FIOS CIRURGICOS LTDA | 20 |  |  | Material de consumo hospitalar | TUSS | 01/10/2019 | EM ANALISE | EM ANALISE
78101573 | 10155530008 | BV37337FG2 | 01/10/2019 |  |  | 8,7000 |  | SURGISORBPOINT - BV37337FG2 | SURGISORBPOINT - BV37337FG2 | CIRURGIA GERAL | MATERIAL DE CONSUMO | FIOS E FITAS CIRURGICOS | UN | 12.340.717/0001-61 | POINT SUTURE DO BRASIL IND DE FIOS CIRURGICOS LTDA | 20 |  |  | Material de consumo hospitalar | TUSS | 01/10/2019 | EM ANALISE | EM ANALISE
78101581 | 10155530008 | BV37337FG3 | 01/10/2019 |  |  | 8,7000 |  | SURGISORBPOINT - BV37337FG3 | SURGISORBPOINT - BV37337FG3 | CIRURGIA GERAL | MATERIAL DE CONSUMO | FIOS E FITAS CIRURGICOS | UN | 12.340.717/0001-61 | POINT SUTURE DO BRASIL IND DE FIOS CIRURGICOS LTDA | 20 |  |  | Material de consumo hospitalar | TUSS | 01/10/2019 | EM ANALISE | EM ANALISE
78101590 | 10155530008 | BV37337GI1 | 01/10/2019 |  |  | 8,7000 |  | SURGISORBPOINT - BV37337GI1 | SURGISORBPOINT - BV37337GI1 | CIRURGIA GERAL | MATERIAL DE CONSUMO | FIOS E FITAS CIRURGICOS | UN | 12.340.717/0001-61 | POINT SUTURE DO BRASIL IND DE FIOS CIRURGICOS LTDA | 20 |  |  | Material de consumo hospitalar | TUSS | 01/10/2019 | EM ANALISE | EM ANALISE
78101603 | 10155530008 | BV37337GI2 | 01/10/2019 |  |  | 8,7000 |  | SURGISORBPOINT - BV37337GI2 | SURGISORBPOINT - BV37337GI2 | CIRURGIA GERAL | MATERIAL DE CONSUMO | FIOS E FITAS CIRURGICOS | UN | 12.340.717/0001-61 | POINT SUTURE DO BRASIL IND DE FIOS CIRURGICOS LTDA | 20 |  |  | Material de consumo hospitalar | TUSS | 01/10/2019 | EM ANALISE | EM ANALISE
78101611 | 10155530008 | BV37337GI3 | 01/10/2019 |  |  | 8,7000 |  | SURGISORBPOINT - BV37337GI3 | SURGISORBPOINT - BV37337GI3 | CIRURGIA GERAL | MATERIAL DE CONSUMO | FIOS E FITAS CIRURGICOS | UN | 12.340.717/0001-61 | POINT SUTURE DO BRASIL IND DE FIOS CIRURGICOS LTDA | 20 |  |  | Material de consumo hospitalar | TUSS | 01/10/2019 | EM ANALISE | EM ANALISE
78101620 | 10155530008 | BV37340FG1 | 01/10/2019 |  |  | 8,7000 |  | SURGISORBPOINT - BV37340FG1 | SURGISORBPOINT - BV37340FG1 | CIRURGIA GERAL | MATERIAL DE CONSUMO | FIOS E FITAS CIRURGICOS | UN | 12.340.717/0001-61 | POINT SUTURE DO BRASIL IND DE FIOS CIRURGICOS LTDA | 20 |  |  | Material de consumo hospitalar | TUSS | 01/10/2019 | EM ANALISE | EM ANALISE
78101638 | 10155530008 | BV37340FG2 | 01/10/2019 |  |  | 8,7000 |  | SURGISORBPOINT - BV37340FG2 | SURGISORBPOINT - BV37340FG2 | CIRURGIA GERAL | MATERIAL DE CONSUMO | FIOS E FITAS CIRURGICOS | UN | 12.340.717/0001-61 | POINT SUTURE DO BRASIL IND DE FIOS CIRURGICOS LTDA | 20 |  |  | Material de consumo hospitalar | TUSS | 01/10/2019 | EM ANALISE | EM ANALISE
78101646 | 10155530008 | BV37340FG3 | 01/10/2019 |  |  | 8,7000 |  | SURGISORBPOINT - BV37340FG3 | SURGISORBPOINT - BV37340FG3 | CIRURGIA GERAL | MATERIAL DE CONSUMO | FIOS E FITAS CIRURGICOS | UN | 12.340.717/0001-61 | POINT SUTURE DO BRASIL IND DE FIOS CIRURGICOS LTDA | 20 |  |  | Material de consumo hospitalar | TUSS | 01/10/2019 | EM ANALISE | EM ANALISE
78101654 | 10155530008 | BV37437U1 | 01/10/2019 |  |  | 8,7000 |  | SURGISORBPOINT - BV37437U1 | SURGISORBPOINT - BV37437U1 | CIRURGIA GERAL | MATERIAL DE CONSUMO | FIOS E FITAS CIRURGICOS | UN | 12.340.717/0001-61 | POINT SUTURE DO BRASIL IND DE FIOS CIRURGICOS LTDA | 20 |  |  | Material de consumo hospitalar | TUSS | 01/10/2019 | EM ANALISE | EM ANALISE
78101662 | 10155530008 | BV37437U2 | 01/10/2019 |  |  | 8,7000 |  | SURGISORBPOINT - BV37437U2 | SURGISORBPOINT - BV37437U2 | CIRURGIA GERAL | MATERIAL DE CONSUMO | FIOS E FITAS CIRURGICOS | UN | 12.340.717/0001-61 | POINT SUTURE DO BRASIL IND DE FIOS CIRURGICOS LTDA | 20 |  |  | Material de consumo hospitalar | TUSS | 01/10/2019 | EM ANALISE | EM ANALISE
78098513 | 10155530008 | BV271330P2 | 01/10/2019 |  |  | 8,7000 |  | SURGISORBPOINT - BV271330P2 | SURGISORBPOINT - BV271330P2 | CIRURGIA GERAL | MATERIAL DE CONSUMO | FIOS E FITAS CIRURGICOS | UN | 12.340.717/0001-61 | POINT SUTURE DO BRASIL IND DE FIOS CIRURGICOS LTDA | 20 |  |  | Material de consumo hospitalar | TUSS | 01/10/2019 | EM ANALISE | EM ANALISE
78098521 | 10155530008 | BV271330P3 | 01/10/2019 |  |  | 8,7000 |  | SURGISORBPOINT - BV271330P3 | SURGISORBPOINT - BV271330P3 | CIRURGIA GERAL | MATERIAL DE CONSUMO | FIOS E FITAS CIRURGICOS | UN | 12.340.717/0001-61 | POINT SUTURE DO BRASIL IND DE FIOS CIRURGICOS LTDA | 20 |  |  | Material de consumo hospitalar | TUSS | 01/10/2019 | EM ANALISE | EM ANALISE
78098530 | 10155530008 | BV271335FC1 | 01/10/2019 |  |  | 8,7000 |  | SURGISORBPOINT - BV271335FC1 | SURGISORBPOINT - BV271335FC1 | CIRURGIA GERAL | MATERIAL DE CONSUMO | FIOS E FITAS CIRURGICOS | UN | 12.340.717/0001-61 | POINT SUTURE DO BRASIL IND DE FIOS CIRURGICOS LTDA | 20 |  |  | Material de consumo hospitalar | TUSS | 01/10/2019 | EM ANALISE | EM ANALISE
78098548 | 10155530008 | BV271335FC2 | 01/10/2019 |  |  | 8,7000 |  | SURGISORBPOINT - BV271335FC2 | SURGISORBPOINT - BV271335FC2 | CIRURGIA GERAL | MATERIAL DE CONSUMO | FIOS E FITAS CIRURGICOS | UN | 12.340.717/0001-61 | POINT SUTURE DO BRASIL IND DE FIOS CIRURGICOS LTDA | 20 |  |  | Material de consumo hospitalar | TUSS | 01/10/2019 | EM ANALISE | EM ANALISE
78098556 | 10155530008 | BV271335FC3 | 01/10/2019 |  |  | 8,7000 |  | SURGISORBPOINT - BV271335FC3 | SURGISORBPOINT - BV271335FC3 | CIRURGIA GERAL | MATERIAL DE CONSUMO | FIOS E FITAS CIRURGICOS | UN | 12.340.717/0001-61 | POINT SUTURE DO BRASIL IND DE FIOS CIRURGICOS LTDA | 20 |  |  | Material de consumo hospitalar | TUSS | 01/10/2019 | EM ANALISE | EM ANALISE
78098564 | 10155530008 | BV271340FC1 | 01/10/2019 |  |  | 8,7000 |  | SURGISORBPOINT - BV271340FC1 | SURGISORBPOINT - BV271340FC1 | CIRURGIA GERAL | MATERIAL DE CONSUMO | FIOS E FITAS CIRURGICOS | UN | 12.340.717/0001-61 | POINT SUTURE DO BRASIL IND DE FIOS CIRURGICOS LTDA | 20 |  |  | Material de consumo hospitalar | TUSS | 01/10/2019 | EM ANALISE | EM ANALISE
78098572 | 10155530008 | BV271340FC2 | 01/10/2019 |  |  | 8,7000 |  | SURGISORBPOINT - BV271340FC2 | SURGISORBPOINT - BV271340FC2 | CIRURGIA GERAL | MATERIAL DE CONSUMO | FIOS E FITAS CIRURGICOS | UN | 12.340.717/0001-61 | POINT SUTURE DO BRASIL IND DE FIOS CIRURGICOS LTDA | 20 |  |  | Material de consumo hospitalar | TUSS | 01/10/2019 | EM ANALISE | EM ANALISE
78098580 | 10155530008 | BV271340FC3 | 01/10/2019 |  |  | 8,7000 |  | SURGISORBPOINT - BV271340FC3 | SURGISORBPOINT - BV271340FC3 | CIRURGIA GERAL | MATERIAL DE CONSUMO | FIOS E FITAS CIRURGICOS | UN | 12.340.717/0001-61 | POINT SUTURE DO BRASIL IND DE FIOS CIRURGICOS LTDA | 20 |  |  | Material de consumo hospitalar | TUSS | 01/10/2019 | EM ANALISE | EM ANALISE
78098599 | 10155530008 | BV271425FC1 | 01/10/2019 |  |  | 8,7000 |  | SURGISORBPOINT - BV271425FC1 | SURGISORBPOINT - BV271425FC1 | CIRURGIA GERAL | MATERIAL DE CONSUMO | FIOS E FITAS CIRURGICOS | UN | 12.340.717/0001-61 | POINT SUTURE DO BRASIL IND DE FIOS CIRURGICOS LTDA | 20 |  |  | Material de consumo hospitalar | TUSS | 01/10/2019 | EM ANALISE | EM ANALISE
78098602 | 10155530008 | BV271425FC2 | 01/10/2019 |  |  | 8,7000 |  | SURGISORBPOINT - BV271425FC2 | SURGISORBPOINT - BV271425FC2 | CIRURGIA GERAL | MATERIAL DE CONSUMO | FIOS E FITAS CIRURGICOS | UN | 12.340.717/0001-61 | POINT SUTURE DO BRASIL IND DE FIOS CIRURGICOS LTDA | 20 |  |  | Material de consumo hospitalar | TUSS | 01/10/2019 | EM ANALISE | EM ANALISE
78098610 | 10155530008 | BV271425FC3 | 01/10/2019 |  |  | 8,7000 |  | SURGISORBPOINT - BV271425FC3 | SURGISORBPOINT - BV271425FC3 | CIRURGIA GERAL | MATERIAL DE CONSUMO | FIOS E FITAS CIRURGICOS | UN | 12.340.717/0001-61 | POINT SUTURE DO BRASIL IND DE FIOS CIRURGICOS LTDA | 20 |  |  | Material de consumo hospitalar | TUSS | 01/10/2019 | EM ANALISE | EM ANALISE
78098629 | 10155530008 | BV271426FC1 | 01/10/2019 |  |  | 8,7000 |  | SURGISORBPOINT - BV271426FC1 | SURGISORBPOINT - BV271426FC1 | CIRURGIA GERAL | MATERIAL DE CONSUMO | FIOS E FITAS CIRURGICOS | UN | 12.340.717/0001-61 | POINT SUTURE DO BRASIL IND DE FIOS CIRURGICOS LTDA | 20 |  |  | Material de consumo hospitalar | TUSS | 01/10/2019 | EM ANALISE | EM ANALISE
78098637 | 10155530008 | BV271426FC2 | 01/10/2019 |  |  | 8,7000 |  | SURGISORBPOINT - BV271426FC2 | SURGISORBPOINT - BV271426FC2 | CIRURGIA GERAL | MATERIAL DE CONSUMO | FIOS E FITAS CIRURGICOS | UN | 12.340.717/0001-61 | POINT SUTURE DO BRASIL IND DE FIOS CIRURGICOS LTDA | 20 |  |  | Material de consumo hospitalar | TUSS | 01/10/2019 | EM ANALISE | EM ANALISE
78098645 | 10155530008 | BV271426FC3 | 01/10/2019 |  |  | 8,7000 |  | SURGISORBPOINT - BV271426FC3 | SURGISORBPOINT - BV271426FC3 | CIRURGIA GERAL | MATERIAL DE CONSUMO | FIOS E FITAS CIRURGICOS | UN | 12.340.717/0001-61 | POINT SUTURE DO BRASIL IND DE FIOS CIRURGICOS LTDA | 20 |  |  | Material de consumo hospitalar | TUSS | 01/10/2019 | EM ANALISE | EM ANALISE
78098653 | 10155530008 | BV271435FC1 | 01/10/2019 |  |  | 8,7000 |  | SURGISORBPOINT - BV271435FC1 | SURGISORBPOINT - BV271435FC1 | CIRURGIA GERAL | MATERIAL DE CONSUMO | FIOS E FITAS CIRURGICOS | UN | 12.340.717/0001-61 | POINT SUTURE DO BRASIL IND DE FIOS CIRURGICOS LTDA | 20 |  |  | Material de consumo hospitalar | TUSS | 01/10/2019 | EM ANALISE | EM ANALISE
78098661 | 10155530008 | BV271435FC2 | 01/10/2019 |  |  | 8,7000 |  | SURGISORBPOINT - BV271435FC2 | SURGISORBPOINT - BV271435FC2 | CIRURGIA GERAL | MATERIAL DE CONSUMO | FIOS E FITAS CIRURGICOS | UN | 12.340.717/0001-61 | POINT SUTURE DO BRASIL IND DE FIOS CIRURGICOS LTDA | 20 |  |  | Material de consumo hospitalar | TUSS | 01/10/2019 | EM ANALISE | EM ANALISE
78098670 | 10155530008 | BV271435FC3 | 01/10/2019 |  |  | 8,7000 |  | SURGISORBPOINT - BV271435FC3 | SURGISORBPOINT - BV271435FC3 | CIRURGIA GERAL | MATERIAL DE CONSUMO | FIOS E FITAS CIRURGICOS | UN | 12.340.717/0001-61 | POINT SUTURE DO BRASIL IND DE FIOS CIRURGICOS LTDA | 20 |  |  | Material de consumo hospitalar | TUSS | 01/10/2019 | EM ANALISE | EM ANALISE
78098688 | 10155530008 | BV271436FC1 | 01/10/2019 |  |  | 8,7000 |  | SURGISORBPOINT - BV271436FC1 | SURGISORBPOINT - BV271436FC1 | CIRURGIA GERAL | MATERIAL DE CONSUMO | FIOS E FITAS CIRURGICOS | UN | 12.340.717/0001-61 | POINT SUTURE DO BRASIL IND DE FIOS CIRURGICOS LTDA | 20 |  |  | Material de consumo hospitalar | TUSS | 01/10/2019 | EM ANALISE | EM ANALISE
78098696 | 10155530008 | BV271436FC2 | 01/10/2019 |  |  | 8,7000 |  | SURGISORBPOINT - BV271436FC2 | SURGISORBPOINT - BV271436FC2 | CIRURGIA GERAL | MATERIAL DE CONSUMO | FIOS E FITAS CIRURGICOS | UN | 12.340.717/0001-61 | POINT SUTURE DO BRASIL IND DE FIOS CIRURGICOS LTDA | 20 |  |  | Material de consumo hospitalar | TUSS | 01/10/2019 | EM ANALISE | EM ANALISE
78098700 | 10155530008 | BV271436FC3 | 01/10/2019 |  |  | 8,7000 |  | SURGISORBPOINT - BV271436FC3 | SURGISORBPOINT - BV271436FC3 | CIRURGIA GERAL | MATERIAL DE CONSUMO | FIOS E FITAS CIRURGICOS | UN | 12.340.717/0001-61 | POINT SUTURE DO BRASIL IND DE FIOS CIRURGICOS LTDA | 20 |  |  | Material de consumo hospitalar | TUSS | 01/10/2019 | EM ANALISE | EM ANALISE
78095239 | 10155530008 | BV071440FG2 | 01/10/2019 |  |  | 8,7000 |  | SURGISORBPOINT - BV071440FG2 | SURGISORBPOINT - BV071440FG2 | CIRURGIA GERAL | MATERIAL DE CONSUMO | FIOS E FITAS CIRURGICOS | UN | 12.340.717/0001-61 | POINT SUTURE DO BRASIL IND DE FIOS CIRURGICOS LTDA | 20 |  |  | Material de consumo hospitalar | TUSS | 01/10/2019 | EM ANALISE | EM ANALISE
78095247 | 10155530008 | BV071440FG3 | 01/10/2019 |  |  | 8,7000 |  | SURGISORBPOINT - BV071440FG3 | SURGISORBPOINT - BV071440FG3 | CIRURGIA GERAL | MATERIAL DE CONSUMO | FIOS E FITAS CIRURGICOS | UN | 12.340.717/0001-61 | POINT SUTURE DO BRASIL IND DE FIOS CIRURGICOS LTDA | 20 |  |  | Material de consumo hospitalar | TUSS | 01/10/2019 | EM ANALISE | EM ANALISE
78095379 | 10155530008 | BV07230GI1 | 01/10/2019 |  |  | 8,7000 |  | SURGISORBPOINT - BV07230GI1 | SURGISORBPOINT - BV07230GI1 | CIRURGIA GERAL | MATERIAL DE CONSUMO | FIOS E FITAS CIRURGICOS | UN | 12.340.717/0001-61 | POINT SUTURE DO BRASIL IND DE FIOS CIRURGICOS LTDA | 20 |  |  | Material de consumo hospitalar | TUSS | 01/10/2019 | EM ANALISE | EM ANALISE
78095387 | 10155530008 | BV07230GI2 | 01/10/2019 |  |  | 8,7000 |  | SURGISORBPOINT - BV07230GI2 | SURGISORBPOINT - BV07230GI2 | CIRURGIA GERAL | MATERIAL DE CONSUMO | FIOS E FITAS CIRURGICOS | UN | 12.340.717/0001-61 | POINT SUTURE DO BRASIL IND DE FIOS CIRURGICOS LTDA | 20 |  |  | Material de consumo hospitalar | TUSS | 01/10/2019 | EM ANALISE | EM ANALISE
78095395 | 10155530008 | BV07230GI3 | 01/10/2019 |  |  | 8,7000 |  | SURGISORBPOINT - BV07230GI3 | SURGISORBPOINT - BV07230GI3 | CIRURGIA GERAL | MATERIAL DE CONSUMO | FIOS E FITAS CIRURGICOS | UN | 12.340.717/0001-61 | POINT SUTURE DO BRASIL IND DE FIOS CIRURGICOS LTDA | 20 |  |  | Material de consumo hospitalar | TUSS | 01/10/2019 | EM ANALISE | EM ANALISE
78095409 | 10155530008 | BV07235GI1 | 01/10/2019 |  |  | 8,7000 |  | SURGISORBPOINT - BV07235GI1 | SURGISORBPOINT - BV07235GI1 | CIRURGIA GERAL | MATERIAL DE CONSUMO | FIOS E FITAS CIRURGICOS | UN | 12.340.717/0001-61 | POINT SUTURE DO BRASIL IND DE FIOS CIRURGICOS LTDA | 20 |  |  | Material de consumo hospitalar | TUSS | 01/10/2019 | EM ANALISE | EM ANALISE
78095417 | 10155530008 | BV07235GI2 | 01/10/2019 |  |  | 8,7000 |  | SURGISORBPOINT - BV07235GI2 | SURGISORBPOINT - BV07235GI2 | CIRURGIA GERAL | MATERIAL DE CONSUMO | FIOS E FITAS CIRURGICOS | UN | 12.340.717/0001-61 | POINT SUTURE DO BRASIL IND DE FIOS CIRURGICOS LTDA | 20 |  |  | Material de consumo hospitalar | TUSS | 01/10/2019 | EM ANALISE | EM ANALISE
78095425 | 10155530008 | BV07235GI3 | 01/10/2019 |  |  | 8,7000 |  | SURGISORBPOINT - BV07235GI3 | SURGISORBPOINT - BV07235GI3 | CIRURGIA GERAL | MATERIAL DE CONSUMO | FIOS E FITAS CIRURGICOS | UN | 12.340.717/0001-61 | POINT SUTURE DO BRASIL IND DE FIOS CIRURGICOS LTDA | 20 |  |  | Material de consumo hospitalar | TUSS | 01/10/2019 | EM ANALISE | EM ANALISE
78095433 | 10155530008 | BV07317U1 | 01/10/2019 |  |  | 8,7000 |  | SURGISORBPOINT - BV07317U1 | SURGISORBPOINT - BV07317U1 | CIRURGIA GERAL | MATERIAL DE CONSUMO | FIOS E FITAS CIRURGICOS | UN | 12.340.717/0001-61 | POINT SUTURE DO BRASIL IND DE FIOS CIRURGICOS LTDA | 20 |  |  | Material de consumo hospitalar | TUSS | 01/10/2019 | EM ANALISE | EM ANALISE
78095441 | 10155530008 | BV07317U2 | 01/10/2019 |  |  | 8,7000 |  | SURGISORBPOINT - BV07317U2 | SURGISORBPOINT - BV07317U2 | CIRURGIA GERAL | MATERIAL DE CONSUMO | FIOS E FITAS CIRURGICOS | UN | 12.340.717/0001-61 | POINT SUTURE DO BRASIL IND DE FIOS CIRURGICOS LTDA | 20 |  |  | Material de consumo hospitalar | TUSS | 01/10/2019 | EM ANALISE | EM ANALISE
78095450 | 10155530008 | BV07317U3 | 01/10/2019 |  |  | 8,7000 |  | SURGISORBPOINT - BV07317U3 | SURGISORBPOINT - BV07317U3 | CIRURGIA GERAL | MATERIAL DE CONSUMO | FIOS E FITAS CIRURGICOS | UN | 12.340.717/0001-61 | POINT SUTURE DO BRASIL IND DE FIOS CIRURGICOS LTDA | 20 |  |  | Material de consumo hospitalar | TUSS | 01/10/2019 | EM ANALISE | EM ANALISE
78095468 | 10155530008 | BV07320GI1 | 01/10/2019 |  |  | 8,7000 |  | SURGISORBPOINT - BV07320GI1 | SURGISORBPOINT - BV07320GI1 | CIRURGIA GERAL | MATERIAL DE CONSUMO | FIOS E FITAS CIRURGICOS | UN | 12.340.717/0001-61 | POINT SUTURE DO BRASIL IND DE FIOS CIRURGICOS LTDA | 20 |  |  | Material de consumo hospitalar | TUSS | 01/10/2019 | EM ANALISE | EM ANALISE
78095476 | 10155530008 | BV07320GI2 | 01/10/2019 |  |  | 8,7000 |  | SURGISORBPOINT - BV07320GI2 | SURGISORBPOINT - BV07320GI2 | CIRURGIA GERAL | MATERIAL DE CONSUMO | FIOS E FITAS CIRURGICOS | UN | 12.340.717/0001-61 | POINT SUTURE DO BRASIL IND DE FIOS CIRURGICOS LTDA | 20 |  |  | Material de consumo hospitalar | TUSS | 01/10/2019 | EM ANALISE | EM ANALISE
78095484 | 10155530008 | BV07320GI3 | 01/10/2019 |  |  | 8,7000 |  | SURGISORBPOINT - BV07320GI3 | SURGISORBPOINT - BV07320GI3 | CIRURGIA GERAL | MATERIAL DE CONSUMO | FIOS E FITAS CIRURGICOS | UN | 12.340.717/0001-61 | POINT SUTURE DO BRASIL IND DE FIOS CIRURGICOS LTDA | 20 |  |  | Material de consumo hospitalar | TUSS | 01/10/2019 | EM ANALISE | EM ANALISE
78095492 | 10155530008 | BV07325GI1 | 01/10/2019 |  |  | 8,7000 |  | SURGISORBPOINT - BV07325GI1 | SURGISORBPOINT - BV07325GI1 | CIRURGIA GERAL | MATERIAL DE CONSUMO | FIOS E FITAS CIRURGICOS | UN | 12.340.717/0001-61 | POINT SUTURE DO BRASIL IND DE FIOS CIRURGICOS LTDA | 20 |  |  | Material de consumo hospitalar | TUSS | 01/10/2019 | EM ANALISE | EM ANALISE
78095506 | 10155530008 | BV07325GI2 | 01/10/2019 |  |  | 8,7000 |  | SURGISORBPOINT - BV07325GI2 | SURGISORBPOINT - BV07325GI2 | CIRURGIA GERAL | MATERIAL DE CONSUMO | FIOS E FITAS CIRURGICOS | UN | 12.340.717/0001-61 | POINT SUTURE DO BRASIL IND DE FIOS CIRURGICOS LTDA | 20 |  |  | Material de consumo hospitalar | TUSS | 01/10/2019 | EM ANALISE | EM ANALISE
78095514 | 10155530008 | BV07325GI3 | 01/10/2019 |  |  | 8,7000 |  | SURGISORBPOINT - BV07325GI3 | SURGISORBPOINT - BV07325GI3 | CIRURGIA GERAL | MATERIAL DE CONSUMO | FIOS E FITAS CIRURGICOS | UN | 12.340.717/0001-61 | POINT SUTURE DO BRASIL IND DE FIOS CIRURGICOS LTDA | 20 |  |  | Material de consumo hospitalar | TUSS | 01/10/2019 | EM ANALISE | EM ANALISE
78095522 | 10155530008 | BV07326GI1 | 01/10/2019 |  |  | 8,7000 |  | SURGISORBPOINT - BV07326GI1 | SURGISORBPOINT - BV07326GI1 | CIRURGIA GERAL | MATERIAL DE CONSUMO | FIOS E FITAS CIRURGICOS | UN | 12.340.717/0001-61 | POINT SUTURE DO BRASIL IND DE FIOS CIRURGICOS LTDA | 20 |  |  | Material de consumo hospitalar | TUSS | 01/10/2019 | EM ANALISE | EM ANALISE
78095530 | 10155530008 | BV07326GI2 | 01/10/2019 |  |  | 8,7000 |  | SURGISORBPOINT - BV07326GI2 | SURGISORBPOINT - BV07326GI2 | CIRURGIA GERAL | MATERIAL DE CONSUMO | FIOS E FITAS CIRURGICOS | UN | 12.340.717/0001-61 | POINT SUTURE DO BRASIL IND DE FIOS CIRURGICOS LTDA | 20 |  |  | Material de consumo hospitalar | TUSS | 01/10/2019 | EM ANALISE | EM ANALISE
78095549 | 10155530008 | BV07326GI3 | 01/10/2019 |  |  | 8,7000 |  | SURGISORBPOINT - BV07326GI3 | SURGISORBPOINT - BV07326GI3 | CIRURGIA GERAL | MATERIAL DE CONSUMO | FIOS E FITAS CIRURGICOS | UN | 12.340.717/0001-61 | POINT SUTURE DO BRASIL IND DE FIOS CIRURGICOS LTDA | 20 |  |  | Material de consumo hospitalar | TUSS | 01/10/2019 | EM ANALISE | EM ANALISE
78101670 | 10155530008 | BV37437U3 | 01/10/2019 |  |  | 8,7000 |  | SURGISORBPOINT - BV37437U3 | SURGISORBPOINT - BV37437U3 | CIRURGIA GERAL | MATERIAL DE CONSUMO | FIOS E FITAS CIRURGICOS | UN | 12.340.717/0001-61 | POINT SUTURE DO BRASIL IND DE FIOS CIRURGICOS LTDA | 20 |  |  | Material de consumo hospitalar | TUSS | 01/10/2019 | EM ANALISE | EM ANALISE
78102162 | 10155530008 | BV441313FC1 | 01/10/2019 |  |  | 8,7000 |  | SURGISORBPOINT - BV441313FC1 | SURGISORBPOINT - BV441313FC1 | CIRURGIA GERAL | MATERIAL DE CONSUMO | FIOS E FITAS CIRURGICOS | UN | 12.340.717/0001-61 | POINT SUTURE DO BRASIL IND DE FIOS CIRURGICOS LTDA | 20 |  |  | Material de consumo hospitalar | TUSS | 01/10/2019 | EM ANALISE | EM ANALISE
78102170 | 10155530008 | BV441313FC2 | 01/10/2019 |  |  | 8,7000 |  | SURGISORBPOINT - BV441313FC2 | SURGISORBPOINT - BV441313FC2 | CIRURGIA GERAL | MATERIAL DE CONSUMO | FIOS E FITAS CIRURGICOS | UN | 12.340.717/0001-61 | POINT SUTURE DO BRASIL IND DE FIOS CIRURGICOS LTDA | 20 |  |  | Material de consumo hospitalar | TUSS | 01/10/2019 | EM ANALISE | EM ANALISE
78102189 | 10155530008 | BV441313FC3 | 01/10/2019 |  |  | 8,7000 |  | SURGISORBPOINT - BV441313FC3 | SURGISORBPOINT - BV441313FC3 | CIRURGIA GERAL | MATERIAL DE CONSUMO | FIOS E FITAS CIRURGICOS | UN | 12.340.717/0001-61 | POINT SUTURE DO BRASIL IND DE FIOS CIRURGICOS LTDA | 20 |  |  | Material de consumo hospitalar | TUSS | 01/10/2019 | EM ANALISE | EM ANALISE
78102197 | 10155530008 | BV441315FC1 | 01/10/2019 |  |  | 8,7000 |  | SURGISORBPOINT - BV441315FC1 | SURGISORBPOINT - BV441315FC1 | CIRURGIA GERAL | MATERIAL DE CONSUMO | FIOS E FITAS CIRURGICOS | UN | 12.340.717/0001-61 | POINT SUTURE DO BRASIL IND DE FIOS CIRURGICOS LTDA | 20 |  |  | Material de consumo hospitalar | TUSS | 01/10/2019 | EM ANALISE | EM ANALISE
78102200 | 10155530008 | BV441315FC2 | 01/10/2019 |  |  | 8,7000 |  | SURGISORBPOINT - BV441315FC2 | SURGISORBPOINT - BV441315FC2 | CIRURGIA GERAL | MATERIAL DE CONSUMO | FIOS E FITAS CIRURGICOS | UN | 12.340.717/0001-61 | POINT SUTURE DO BRASIL IND DE FIOS CIRURGICOS LTDA | 20 |  |  | Material de consumo hospitalar | TUSS | 01/10/2019 | EM ANALISE | EM ANALISE
78102219 | 10155530008 | BV441315FC3 | 01/10/2019 |  |  | 8,7000 |  | SURGISORBPOINT - BV441315FC3 | SURGISORBPOINT - BV441315FC3 | CIRURGIA GERAL | MATERIAL DE CONSUMO | FIOS E FITAS CIRURGICOS | UN | 12.340.717/0001-61 | POINT SUTURE DO BRASIL IND DE FIOS CIRURGICOS LTDA | 20 |  |  | Material de consumo hospitalar | TUSS | 01/10/2019 | EM ANALISE | EM ANALISE
78102227 | 10155530008 | BV4413195FC1 | 01/10/2019 |  |  | 8,7000 |  | SURGISORBPOINT - BV4413195FC1 | SURGISORBPOINT - BV4413195FC1 | CIRURGIA GERAL | MATERIAL DE CONSUMO | FIOS E FITAS CIRURGICOS | UN | 12.340.717/0001-61 | POINT SUTURE DO BRASIL IND DE FIOS CIRURGICOS LTDA | 20 |  |  | Material de consumo hospitalar | TUSS | 01/10/2019 | EM ANALISE | EM ANALISE
78102235 | 10155530008 | BV4413195FC2 | 01/10/2019 |  |  | 8,7000 |  | SURGISORBPOINT - BV4413195FC2 | SURGISORBPOINT - BV4413195FC2 | CIRURGIA GERAL | MATERIAL DE CONSUMO | FIOS E FITAS CIRURGICOS | UN | 12.340.717/0001-61 | POINT SUTURE DO BRASIL IND DE FIOS CIRURGICOS LTDA | 20 |  |  | Material de consumo hospitalar | TUSS | 01/10/2019 | EM ANALISE | EM ANALISE
78102243 | 10155530008 | BV4413195FC3 | 01/10/2019 |  |  | 8,7000 |  | SURGISORBPOINT - BV4413195FC3 | SURGISORBPOINT - BV4413195FC3 | CIRURGIA GERAL | MATERIAL DE CONSUMO | FIOS E FITAS CIRURGICOS | UN | 12.340.717/0001-61 | POINT SUTURE DO BRASIL IND DE FIOS CIRURGICOS LTDA | 20 |  |  | Material de consumo hospitalar | TUSS | 01/10/2019 | EM ANALISE | EM ANALISE
78102251 | 10155530008 | BV4413195P1 | 01/10/2019 |  |  | 8,7000 |  | SURGISORBPOINT - BV4413195P1 | SURGISORBPOINT - BV4413195P1 | CIRURGIA GERAL | MATERIAL DE CONSUMO | FIOS E FITAS CIRURGICOS | UN | 12.340.717/0001-61 | POINT SUTURE DO BRASIL IND DE FIOS CIRURGICOS LTDA | 20 |  |  | Material de consumo hospitalar | TUSS | 01/10/2019 | EM ANALISE | EM ANALISE
78102260 | 10155530008 | BV4413195P2 | 01/10/2019 |  |  | 8,7000 |  | SURGISORBPOINT - BV4413195P2 | SURGISORBPOINT - BV4413195P2 | CIRURGIA GERAL | MATERIAL DE CONSUMO | FIOS E FITAS CIRURGICOS | UN | 12.340.717/0001-61 | POINT SUTURE DO BRASIL IND DE FIOS CIRURGICOS LTDA | 20 |  |  | Material de consumo hospitalar | TUSS | 01/10/2019 | EM ANALISE | EM ANALISE
78098718 | 10155530008 | BV271437FC1 | 01/10/2019 |  |  | 8,7000 |  | SURGISORBPOINT - BV271437FC1 | SURGISORBPOINT - BV271437FC1 | CIRURGIA GERAL | MATERIAL DE CONSUMO | FIOS E FITAS CIRURGICOS | UN | 12.340.717/0001-61 | POINT SUTURE DO BRASIL IND DE FIOS CIRURGICOS LTDA | 20 |  |  | Material de consumo hospitalar | TUSS | 01/10/2019 | EM ANALISE | EM ANALISE
78098726 | 10155530008 | BV271437FC2 | 01/10/2019 |  |  | 8,7000 |  | SURGISORBPOINT - BV271437FC2 | SURGISORBPOINT - BV271437FC2 | CIRURGIA GERAL | MATERIAL DE CONSUMO | FIOS E FITAS CIRURGICOS | UN | 12.340.717/0001-61 | POINT SUTURE DO BRASIL IND DE FIOS CIRURGICOS LTDA | 20 |  |  | Material de consumo hospitalar | TUSS | 01/10/2019 | EM ANALISE | EM ANALISE
78098734 | 10155530008 | BV271437FC3 | 01/10/2019 |  |  | 8,7000 |  | SURGISORBPOINT - BV271437FC3 | SURGISORBPOINT - BV271437FC3 | CIRURGIA GERAL | MATERIAL DE CONSUMO | FIOS E FITAS CIRURGICOS | UN | 12.340.717/0001-61 | POINT SUTURE DO BRASIL IND DE FIOS CIRURGICOS LTDA | 20 |  |  | Material de consumo hospitalar | TUSS | 01/10/2019 | EM ANALISE | EM ANALISE
78098742 | 10155530008 | BV271440FC1 | 01/10/2019 |  |  | 8,7000 |  | SURGISORBPOINT - BV271440FC1 | SURGISORBPOINT - BV271440FC1 | CIRURGIA GERAL | MATERIAL DE CONSUMO | FIOS E FITAS CIRURGICOS | UN | 12.340.717/0001-61 | POINT SUTURE DO BRASIL IND DE FIOS CIRURGICOS LTDA | 20 |  |  | Material de consumo hospitalar | TUSS | 01/10/2019 | EM ANALISE | EM ANALISE
78098750 | 10155530008 | BV271440FC2 | 01/10/2019 |  |  | 8,7000 |  | SURGISORBPOINT - BV271440FC2 | SURGISORBPOINT - BV271440FC2 | CIRURGIA GERAL | MATERIAL DE CONSUMO | FIOS E FITAS CIRURGICOS | UN | 12.340.717/0001-61 | POINT SUTURE DO BRASIL IND DE FIOS CIRURGICOS LTDA | 20 |  |  | Material de consumo hospitalar | TUSS | 01/10/2019 | EM ANALISE | EM ANALISE
78098769 | 10155530008 | BV271440FC3 | 01/10/2019 |  |  | 8,7000 |  | SURGISORBPOINT - BV271440FC3 | SURGISORBPOINT - BV271440FC3 | CIRURGIA GERAL | MATERIAL DE CONSUMO | FIOS E FITAS CIRURGICOS | UN | 12.340.717/0001-61 | POINT SUTURE DO BRASIL IND DE FIOS CIRURGICOS LTDA | 20 |  |  | Material de consumo hospitalar | TUSS | 01/10/2019 | EM ANALISE | EM ANALISE
78098955 | 10155530008 | BV27219GI1 | 01/10/2019 |  |  | 8,7000 |  | SURGISORBPOINT - BV27219GI1 | SURGISORBPOINT - BV27219GI1 | CIRURGIA GERAL | MATERIAL DE CONSUMO | FIOS E FITAS CIRURGICOS | UN | 12.340.717/0001-61 | POINT SUTURE DO BRASIL IND DE FIOS CIRURGICOS LTDA | 20 |  |  | Material de consumo hospitalar | TUSS | 01/10/2019 | EM ANALISE | EM ANALISE
78098963 | 10155530008 | BV27219GI2 | 01/10/2019 |  |  | 8,7000 |  | SURGISORBPOINT - BV27219GI2 | SURGISORBPOINT - BV27219GI2 | CIRURGIA GERAL | MATERIAL DE CONSUMO | FIOS E FITAS CIRURGICOS | UN | 12.340.717/0001-61 | POINT SUTURE DO BRASIL IND DE FIOS CIRURGICOS LTDA | 20 |  |  | Material de consumo hospitalar | TUSS | 01/10/2019 | EM ANALISE | EM ANALISE
78098971 | 10155530008 | BV27219GI3 | 01/10/2019 |  |  | 8,7000 |  | SURGISORBPOINT - BV27219GI3 | SURGISORBPOINT - BV27219GI3 | CIRURGIA GERAL | MATERIAL DE CONSUMO | FIOS E FITAS CIRURGICOS | UN | 12.340.717/0001-61 | POINT SUTURE DO BRASIL IND DE FIOS CIRURGICOS LTDA | 20 |  |  | Material de consumo hospitalar | TUSS | 01/10/2019 | EM ANALISE | EM ANALISE
78098980 | 10155530008 | BV27220GI1 | 01/10/2019 |  |  | 8,7000 |  | SURGISORBPOINT - BV27220GI1 | SURGISORBPOINT - BV27220GI1 | CIRURGIA GERAL | MATERIAL DE CONSUMO | FIOS E FITAS CIRURGICOS | UN | 12.340.717/0001-61 | POINT SUTURE DO BRASIL IND DE FIOS CIRURGICOS LTDA | 20 |  |  | Material de consumo hospitalar | TUSS | 01/10/2019 | EM ANALISE | EM ANALISE
78098998 | 10155530008 | BV27220GI2 | 01/10/2019 |  |  | 8,7000 |  | SURGISORBPOINT - BV27220GI2 | SURGISORBPOINT - BV27220GI2 | CIRURGIA GERAL | MATERIAL DE CONSUMO | FIOS E FITAS CIRURGICOS | UN | 12.340.717/0001-61 | POINT SUTURE DO BRASIL IND DE FIOS CIRURGICOS LTDA | 20 |  |  | Material de consumo hospitalar | TUSS | 01/10/2019 | EM ANALISE | EM ANALISE
78099005 | 10155530008 | BV27220GI3 | 01/10/2019 |  |  | 8,7000 |  | SURGISORBPOINT - BV27220GI3 | SURGISORBPOINT - BV27220GI3 | CIRURGIA GERAL | MATERIAL DE CONSUMO | FIOS E FITAS CIRURGICOS | UN | 12.340.717/0001-61 | POINT SUTURE DO BRASIL IND DE FIOS CIRURGICOS LTDA | 20 |  |  | Material de consumo hospitalar | TUSS | 01/10/2019 | EM ANALISE | EM ANALISE
78099013 | 10155530008 | BV27230GI1 | 01/10/2019 |  |  | 8,7000 |  | SURGISORBPOINT - BV27230GI1 | SURGISORBPOINT - BV27230GI1 | CIRURGIA GERAL | MATERIAL DE CONSUMO | FIOS E FITAS CIRURGICOS | UN | 12.340.717/0001-61 | POINT SUTURE DO BRASIL IND DE FIOS CIRURGICOS LTDA | 20 |  |  | Material de consumo hospitalar | TUSS | 01/10/2019 | EM ANALISE | EM ANALISE
78099021 | 10155530008 | BV27230GI2 | 01/10/2019 |  |  | 8,7000 |  | SURGISORBPOINT - BV27230GI2 | SURGISORBPOINT - BV27230GI2 | CIRURGIA GERAL | MATERIAL DE CONSUMO | FIOS E FITAS CIRURGICOS | UN | 12.340.717/0001-61 | POINT SUTURE DO BRASIL IND DE FIOS CIRURGICOS LTDA | 20 |  |  | Material de consumo hospitalar | TUSS | 01/10/2019 | EM ANALISE | EM ANALISE
78099030 | 10155530008 | BV27230GI3 | 01/10/2019 |  |  | 8,7000 |  | SURGISORBPOINT - BV27230GI3 | SURGISORBPOINT - BV27230GI3 | CIRURGIA GERAL | MATERIAL DE CONSUMO | FIOS E FITAS CIRURGICOS | UN | 12.340.717/0001-61 | POINT SUTURE DO BRASIL IND DE FIOS CIRURGICOS LTDA | 20 |  |  | Material de consumo hospitalar | TUSS | 01/10/2019 | EM ANALISE | EM ANALISE
78099072 | 10155530008 | BV27315U1 | 01/10/2019 |  |  | 8,7000 |  | SURGISORBPOINT - BV27315U1 | SURGISORBPOINT - BV27315U1 | CIRURGIA GERAL | MATERIAL DE CONSUMO | FIOS E FITAS CIRURGICOS | UN | 12.340.717/0001-61 | POINT SUTURE DO BRASIL IND DE FIOS CIRURGICOS LTDA | 20 |  |  | Material de consumo hospitalar | TUSS | 01/10/2019 | EM ANALISE | EM ANALISE
78099080 | 10155530008 | BV27315U2 | 01/10/2019 |  |  | 8,7000 |  | SURGISORBPOINT - BV27315U2 | SURGISORBPOINT - BV27315U2 | CIRURGIA GERAL | MATERIAL DE CONSUMO | FIOS E FITAS CIRURGICOS | UN | 12.340.717/0001-61 | POINT SUTURE DO BRASIL IND DE FIOS CIRURGICOS LTDA | 20 |  |  | Material de consumo hospitalar | TUSS | 01/10/2019 | EM ANALISE | EM ANALISE
78099099 | 10155530008 | BV27315U3 | 01/10/2019 |  |  | 8,7000 |  | SURGISORBPOINT - BV27315U3 | SURGISORBPOINT - BV27315U3 | CIRURGIA GERAL | MATERIAL DE CONSUMO | FIOS E FITAS CIRURGICOS | UN | 12.340.717/0001-61 | POINT SUTURE DO BRASIL IND DE FIOS CIRURGICOS LTDA | 20 |  |  | Material de consumo hospitalar | TUSS | 01/10/2019 | EM ANALISE | EM ANALISE
78099102 | 10155530008 | BV27317U1 | 01/10/2019 |  |  | 8,7000 |  | SURGISORBPOINT - BV27317U1 | SURGISORBPOINT - BV27317U1 | CIRURGIA GERAL | MATERIAL DE CONSUMO | FIOS E FITAS CIRURGICOS | UN | 12.340.717/0001-61 | POINT SUTURE DO BRASIL IND DE FIOS CIRURGICOS LTDA | 20 |  |  | Material de consumo hospitalar | TUSS | 01/10/2019 | EM ANALISE | EM ANALISE
78099110 | 10155530008 | BV27317U2 | 01/10/2019 |  |  | 8,7000 |  | SURGISORBPOINT - BV27317U2 | SURGISORBPOINT - BV27317U2 | CIRURGIA GERAL | MATERIAL DE CONSUMO | FIOS E FITAS CIRURGICOS | UN | 12.340.717/0001-61 | POINT SUTURE DO BRASIL IND DE FIOS CIRURGICOS LTDA | 20 |  |  | Material de consumo hospitalar | TUSS | 01/10/2019 | EM ANALISE | EM ANALISE
78095557 | 10155530008 | BV07330FG1 | 01/10/2019 |  |  | 8,7000 |  | SURGISORBPOINT - BV07330FG1 | SURGISORBPOINT - BV07330FG1 | CIRURGIA GERAL | MATERIAL DE CONSUMO | FIOS E FITAS CIRURGICOS | UN | 12.340.717/0001-61 | POINT SUTURE DO BRASIL IND DE FIOS CIRURGICOS LTDA | 20 |  |  | Material de consumo hospitalar | TUSS | 01/10/2019 | EM ANALISE | EM ANALISE
78095565 | 10155530008 | BV07330FG2 | 01/10/2019 |  |  | 8,7000 |  | SURGISORBPOINT - BV07330FG2 | SURGISORBPOINT - BV07330FG2 | CIRURGIA GERAL | MATERIAL DE CONSUMO | FIOS E FITAS CIRURGICOS | UN | 12.340.717/0001-61 | POINT SUTURE DO BRASIL IND DE FIOS CIRURGICOS LTDA | 20 |  |  | Material de consumo hospitalar | TUSS | 01/10/2019 | EM ANALISE | EM ANALISE
78095573 | 10155530008 | BV07330FG3 | 01/10/2019 |  |  | 8,7000 |  | SURGISORBPOINT - BV07330FG3 | SURGISORBPOINT - BV07330FG3 | CIRURGIA GERAL | MATERIAL DE CONSUMO | FIOS E FITAS CIRURGICOS | UN | 12.340.717/0001-61 | POINT SUTURE DO BRASIL IND DE FIOS CIRURGICOS LTDA | 20 |  |  | Material de consumo hospitalar | TUSS | 01/10/2019 | EM ANALISE | EM ANALISE
78095581 | 10155530008 | BV07330GI1 | 01/10/2019 |  |  | 8,7000 |  | SURGISORBPOINT - BV07330GI1 | SURGISORBPOINT - BV07330GI1 | CIRURGIA GERAL | MATERIAL DE CONSUMO | FIOS E FITAS CIRURGICOS | UN | 12.340.717/0001-61 | POINT SUTURE DO BRASIL IND DE FIOS CIRURGICOS LTDA | 20 |  |  | Material de consumo hospitalar | TUSS | 01/10/2019 | EM ANALISE | EM ANALISE
78095590 | 10155530008 | BV07330GI2 | 01/10/2019 |  |  | 8,7000 |  | SURGISORBPOINT - BV07330GI2 | SURGISORBPOINT - BV07330GI2 | CIRURGIA GERAL | MATERIAL DE CONSUMO | FIOS E FITAS CIRURGICOS | UN | 12.340.717/0001-61 | POINT SUTURE DO BRASIL IND DE FIOS CIRURGICOS LTDA | 20 |  |  | Material de consumo hospitalar | TUSS | 01/10/2019 | EM ANALISE | EM ANALISE
78095603 | 10155530008 | BV07330GI3 | 01/10/2019 |  |  | 8,7000 |  | SURGISORBPOINT - BV07330GI3 | SURGISORBPOINT - BV07330GI3 | CIRURGIA GERAL | MATERIAL DE CONSUMO | FIOS E FITAS CIRURGICOS | UN | 12.340.717/0001-61 | POINT SUTURE DO BRASIL IND DE FIOS CIRURGICOS LTDA | 20 |  |  | Material de consumo hospitalar | TUSS | 01/10/2019 | EM ANALISE | EM ANALISE
78095611 | 10155530008 | BV07335FG1 | 01/10/2019 |  |  | 8,7000 |  | SURGISORBPOINT - BV07335FG1 | SURGISORBPOINT - BV07335FG1 | CIRURGIA GERAL | MATERIAL DE CONSUMO | FIOS E FITAS CIRURGICOS | UN | 12.340.717/0001-61 | POINT SUTURE DO BRASIL IND DE FIOS CIRURGICOS LTDA | 20 |  |  | Material de consumo hospitalar | TUSS | 01/10/2019 | EM ANALISE | EM ANALISE
78095620 | 10155530008 | BV07335FG2 | 01/10/2019 |  |  | 8,7000 |  | SURGISORBPOINT - BV07335FG2 | SURGISORBPOINT - BV07335FG2 | CIRURGIA GERAL | MATERIAL DE CONSUMO | FIOS E FITAS CIRURGICOS | UN | 12.340.717/0001-61 | POINT SUTURE DO BRASIL IND DE FIOS CIRURGICOS LTDA | 20 |  |  | Material de consumo hospitalar | TUSS | 01/10/2019 | EM ANALISE | EM ANALISE
78095638 | 10155530008 | BV07335FG3 | 01/10/2019 |  |  | 8,7000 |  | SURGISORBPOINT - BV07335FG3 | SURGISORBPOINT - BV07335FG3 | CIRURGIA GERAL | MATERIAL DE CONSUMO | FIOS E FITAS CIRURGICOS | UN | 12.340.717/0001-61 | POINT SUTURE DO BRASIL IND DE FIOS CIRURGICOS LTDA | 20 |  |  | Material de consumo hospitalar | TUSS | 01/10/2019 | EM ANALISE | EM ANALISE
78095646 | 10155530008 | BV07336FG1 | 01/10/2019 |  |  | 8,7000 |  | SURGISORBPOINT - BV07336FG1 | SURGISORBPOINT - BV07336FG1 | CIRURGIA GERAL | MATERIAL DE CONSUMO | FIOS E FITAS CIRURGICOS | UN | 12.340.717/0001-61 | POINT SUTURE DO BRASIL IND DE FIOS CIRURGICOS LTDA | 20 |  |  | Material de consumo hospitalar | TUSS | 01/10/2019 | EM ANALISE | EM ANALISE
78095654 | 10155530008 | BV07336FG2 | 01/10/2019 |  |  | 8,7000 |  | SURGISORBPOINT - BV07336FG2 | SURGISORBPOINT - BV07336FG2 | CIRURGIA GERAL | MATERIAL DE CONSUMO | FIOS E FITAS CIRURGICOS | UN | 12.340.717/0001-61 | POINT SUTURE DO BRASIL IND DE FIOS CIRURGICOS LTDA | 20 |  |  | Material de consumo hospitalar | TUSS | 01/10/2019 | EM ANALISE | EM ANALISE
78095662 | 10155530008 | BV07336FG3 | 01/10/2019 |  |  | 8,7000 |  | SURGISORBPOINT - BV07336FG3 | SURGISORBPOINT - BV07336FG3 | CIRURGIA GERAL | MATERIAL DE CONSUMO | FIOS E FITAS CIRURGICOS | UN | 12.340.717/0001-61 | POINT SUTURE DO BRASIL IND DE FIOS CIRURGICOS LTDA | 20 |  |  | Material de consumo hospitalar | TUSS | 01/10/2019 | EM ANALISE | EM ANALISE
78095670 | 10155530008 | BV07340FG1 | 01/10/2019 |  |  | 8,7000 |  | SURGISORBPOINT - BV07340FG1 | SURGISORBPOINT - BV07340FG1 | CIRURGIA GERAL | MATERIAL DE CONSUMO | FIOS E FITAS CIRURGICOS | UN | 12.340.717/0001-61 | POINT SUTURE DO BRASIL IND DE FIOS CIRURGICOS LTDA | 20 |  |  | Material de consumo hospitalar | TUSS | 01/10/2019 | EM ANALISE | EM ANALISE
78095689 | 10155530008 | BV07340FG2 | 01/10/2019 |  |  | 8,7000 |  | SURGISORBPOINT - BV07340FG2 | SURGISORBPOINT - BV07340FG2 | CIRURGIA GERAL | MATERIAL DE CONSUMO | FIOS E FITAS CIRURGICOS | UN | 12.340.717/0001-61 | POINT SUTURE DO BRASIL IND DE FIOS CIRURGICOS LTDA | 20 |  |  | Material de consumo hospitalar | TUSS | 01/10/2019 | EM ANALISE | EM ANALISE
78095697 | 10155530008 | BV07340FG3 | 01/10/2019 |  |  | 8,7000 |  | SURGISORBPOINT - BV07340FG3 | SURGISORBPOINT - BV07340FG3 | CIRURGIA GERAL | MATERIAL DE CONSUMO | FIOS E FITAS CIRURGICOS | UN | 12.340.717/0001-61 | POINT SUTURE DO BRASIL IND DE FIOS CIRURGICOS LTDA | 20 |  |  | Material de consumo hospitalar | TUSS | 01/10/2019 | EM ANALISE | EM ANALISE
78095700 | 10155530008 | BV07350FG1 | 01/10/2019 |  |  | 8,7000 |  | SURGISORBPOINT - BV07350FG1 | SURGISORBPOINT - BV07350FG1 | CIRURGIA GERAL | MATERIAL DE CONSUMO | FIOS E FITAS CIRURGICOS | UN | 12.340.717/0001-61 | POINT SUTURE DO BRASIL IND DE FIOS CIRURGICOS LTDA | 20 |  |  | Material de consumo hospitalar | TUSS | 01/10/2019 | EM ANALISE | EM ANALISE
78095719 | 10155530008 | BV07350FG2 | 01/10/2019 |  |  | 8,7000 |  | SURGISORBPOINT - BV07350FG2 | SURGISORBPOINT - BV07350FG2 | CIRURGIA GERAL | MATERIAL DE CONSUMO | FIOS E FITAS CIRURGICOS | UN | 12.340.717/0001-61 | POINT SUTURE DO BRASIL IND DE FIOS CIRURGICOS LTDA | 20 |  |  | Material de consumo hospitalar | TUSS | 01/10/2019 | EM ANALISE | EM ANALISE
78095727 | 10155530008 | BV07350FG3 | 01/10/2019 |  |  | 8,7000 |  | SURGISORBPOINT - BV07350FG3 | SURGISORBPOINT - BV07350FG3 | CIRURGIA GERAL | MATERIAL DE CONSUMO | FIOS E FITAS CIRURGICOS | UN | 12.340.717/0001-61 | POINT SUTURE DO BRASIL IND DE FIOS CIRURGICOS LTDA | 20 |  |  | Material de consumo hospitalar | TUSS | 01/10/2019 | EM ANALISE | EM ANALISE
78095735 | 10155530008 | BV074364U1 | 01/10/2019 |  |  | 8,7000 |  | SURGISORBPOINT - BV074364U1 | SURGISORBPOINT - BV074364U1 | CIRURGIA GERAL | MATERIAL DE CONSUMO | FIOS E FITAS CIRURGICOS | UN | 12.340.717/0001-61 | POINT SUTURE DO BRASIL IND DE FIOS CIRURGICOS LTDA | 20 |  |  | Material de consumo hospitalar | TUSS | 01/10/2019 | EM ANALISE | EM ANALISE
78095743 | 10155530008 | BV074364U2 | 01/10/2019 |  |  | 8,7000 |  | SURGISORBPOINT - BV074364U2 | SURGISORBPOINT - BV074364U2 | CIRURGIA GERAL | MATERIAL DE CONSUMO | FIOS E FITAS CIRURGICOS | UN | 12.340.717/0001-61 | POINT SUTURE DO BRASIL IND DE FIOS CIRURGICOS LTDA | 20 |  |  | Material de consumo hospitalar | TUSS | 01/10/2019 | EM ANALISE | EM ANALISE
78102278 | 10155530008 | BV4413195P3 | 01/10/2019 |  |  | 8,7000 |  | SURGISORBPOINT - BV4413195P3 | SURGISORBPOINT - BV4413195P3 | CIRURGIA GERAL | MATERIAL DE CONSUMO | FIOS E FITAS CIRURGICOS | UN | 12.340.717/0001-61 | POINT SUTURE DO BRASIL IND DE FIOS CIRURGICOS LTDA | 20 |  |  | Material de consumo hospitalar | TUSS | 01/10/2019 | EM ANALISE | EM ANALISE
78102286 | 10155530008 | BV441319FC1 | 01/10/2019 |  |  | 8,7000 |  | SURGISORBPOINT - BV441319FC1 | SURGISORBPOINT - BV441319FC1 | CIRURGIA GERAL | MATERIAL DE CONSUMO | FIOS E FITAS CIRURGICOS | UN | 12.340.717/0001-61 | POINT SUTURE DO BRASIL IND DE FIOS CIRURGICOS LTDA | 20 |  |  | Material de consumo hospitalar | TUSS | 01/10/2019 | EM ANALISE | EM ANALISE
78102294 | 10155530008 | BV441319FC2 | 01/10/2019 |  |  | 8,7000 |  | SURGISORBPOINT - BV441319FC2 | SURGISORBPOINT - BV441319FC2 | CIRURGIA GERAL | MATERIAL DE CONSUMO | FIOS E FITAS CIRURGICOS | UN | 12.340.717/0001-61 | POINT SUTURE DO BRASIL IND DE FIOS CIRURGICOS LTDA | 20 |  |  | Material de consumo hospitalar | TUSS | 01/10/2019 | EM ANALISE | EM ANALISE
78102308 | 10155530008 | BV441319FC3 631 | 01/10/2019 |  |  | 8,7000 |  | SURGISORBPOINT - BV441319FC3 631 | SURGISORBPOINT - BV441319FC3 631 | CIRURGIA GERAL | MATERIAL DE CONSUMO | FIOS E FITAS CIRURGICOS | UN | 12.340.717/0001-61 | POINT SUTURE DO BRASIL IND DE FIOS CIRURGICOS LTDA | 20 |  |  | Material de consumo hospitalar | TUSS | 01/10/2019 | EM ANALISE | EM ANALISE
78102316 | 10155530008 | BV441319P1 | 01/10/2019 |  |  | 8,7000 |  | SURGISORBPOINT - BV441319P1 | SURGISORBPOINT - BV441319P1 | CIRURGIA GERAL | MATERIAL DE CONSUMO | FIOS E FITAS CIRURGICOS | UN | 12.340.717/0001-61 | POINT SUTURE DO BRASIL IND DE FIOS CIRURGICOS LTDA | 20 |  |  | Material de consumo hospitalar | TUSS | 01/10/2019 | EM ANALISE | EM ANALISE
78102324 | 10155530008 | BV441319P2 | 01/10/2019 |  |  | 8,7000 |  | SURGISORBPOINT - BV441319P2 | SURGISORBPOINT - BV441319P2 | CIRURGIA GERAL | MATERIAL DE CONSUMO | FIOS E FITAS CIRURGICOS | UN | 12.340.717/0001-61 | POINT SUTURE DO BRASIL IND DE FIOS CIRURGICOS LTDA | 20 |  |  | Material de consumo hospitalar | TUSS | 01/10/2019 | EM ANALISE | EM ANALISE
78102332 | 10155530008 | BV441319P3 | 01/10/2019 |  |  | 8,7000 |  | SURGISORBPOINT - BV441319P3 | SURGISORBPOINT - BV441319P3 | CIRURGIA GERAL | MATERIAL DE CONSUMO | FIOS E FITAS CIRURGICOS | UN | 12.340.717/0001-61 | POINT SUTURE DO BRASIL IND DE FIOS CIRURGICOS LTDA | 20 |  |  | Material de consumo hospitalar | TUSS | 01/10/2019 | EM ANALISE | EM ANALISE
78102340 | 10155530008 | BV441320FC1 | 01/10/2019 |  |  | 8,7000 |  | SURGISORBPOINT - BV441320FC1 | SURGISORBPOINT - BV441320FC1 | CIRURGIA GERAL | MATERIAL DE CONSUMO | FIOS E FITAS CIRURGICOS | UN | 12.340.717/0001-61 | POINT SUTURE DO BRASIL IND DE FIOS CIRURGICOS LTDA | 20 |  |  | Material de consumo hospitalar | TUSS | 01/10/2019 | EM ANALISE | EM ANALISE
78102359 | 10155530008 | BV441320FC2 | 01/10/2019 |  |  | 8,7000 |  | SURGISORBPOINT - BV441320FC2 | SURGISORBPOINT - BV441320FC2 | CIRURGIA GERAL | MATERIAL DE CONSUMO | FIOS E FITAS CIRURGICOS | UN | 12.340.717/0001-61 | POINT SUTURE DO BRASIL IND DE FIOS CIRURGICOS LTDA | 20 |  |  | Material de consumo hospitalar | TUSS | 01/10/2019 | EM ANALISE | EM ANALISE
78102367 | 10155530008 | BV441320FC3 | 01/10/2019 |  |  | 8,7000 |  | SURGISORBPOINT - BV441320FC3 | SURGISORBPOINT - BV441320FC3 | CIRURGIA GERAL | MATERIAL DE CONSUMO | FIOS E FITAS CIRURGICOS | UN | 12.340.717/0001-61 | POINT SUTURE DO BRASIL IND DE FIOS CIRURGICOS LTDA | 20 |  |  | Material de consumo hospitalar | TUSS | 01/10/2019 | EM ANALISE | EM ANALISE
78102375 | 10155530008 | BV441320P1 | 01/10/2019 |  |  | 8,7000 |  | SURGISORBPOINT - BV441320P1 | SURGISORBPOINT - BV441320P1 | CIRURGIA GERAL | MATERIAL DE CONSUMO | FIOS E FITAS CIRURGICOS | UN | 12.340.717/0001-61 | POINT SUTURE DO BRASIL IND DE FIOS CIRURGICOS LTDA | 20 |  |  | Material de consumo hospitalar | TUSS | 01/10/2019 | EM ANALISE | EM ANALISE
78099129 | 10155530008 | BV27317U3 | 01/10/2019 |  |  | 8,7000 |  | SURGISORBPOINT - BV27317U3 | SURGISORBPOINT - BV27317U3 | CIRURGIA GERAL | MATERIAL DE CONSUMO | FIOS E FITAS CIRURGICOS | UN | 12.340.717/0001-61 | POINT SUTURE DO BRASIL IND DE FIOS CIRURGICOS LTDA | 20 |  |  | Material de consumo hospitalar | TUSS | 01/10/2019 | EM ANALISE | EM ANALISE
78099137 | 10155530008 | BV27320GI1 | 01/10/2019 |  |  | 8,7000 |  | SURGISORBPOINT - BV27320GI1 | SURGISORBPOINT - BV27320GI1 | CIRURGIA GERAL | MATERIAL DE CONSUMO | FIOS E FITAS CIRURGICOS | UN | 12.340.717/0001-61 | POINT SUTURE DO BRASIL IND DE FIOS CIRURGICOS LTDA | 20 |  |  | Material de consumo hospitalar | TUSS | 01/10/2019 | EM ANALISE | EM ANALISE
78099145 | 10155530008 | BV27320GI2 | 01/10/2019 |  |  | 8,7000 |  | SURGISORBPOINT - BV27320GI2 | SURGISORBPOINT - BV27320GI2 | CIRURGIA GERAL | MATERIAL DE CONSUMO | FIOS E FITAS CIRURGICOS | UN | 12.340.717/0001-61 | POINT SUTURE DO BRASIL IND DE FIOS CIRURGICOS LTDA | 20 |  |  | Material de consumo hospitalar | TUSS | 01/10/2019 | EM ANALISE | EM ANALISE
78099153 | 10155530008 | BV27320GI3 | 01/10/2019 |  |  | 8,7000 |  | SURGISORBPOINT - BV27320GI3 | SURGISORBPOINT - BV27320GI3 | CIRURGIA GERAL | MATERIAL DE CONSUMO | FIOS E FITAS CIRURGICOS | UN | 12.340.717/0001-61 | POINT SUTURE DO BRASIL IND DE FIOS CIRURGICOS LTDA | 20 |  |  | Material de consumo hospitalar | TUSS | 01/10/2019 | EM ANALISE | EM ANALISE
78099161 | 10155530008 | BV27320U1 | 01/10/2019 |  |  | 8,7000 |  | SURGISORBPOINT - BV27320U1 | SURGISORBPOINT - BV27320U1 | CIRURGIA GERAL | MATERIAL DE CONSUMO | FIOS E FITAS CIRURGICOS | UN | 12.340.717/0001-61 | POINT SUTURE DO BRASIL IND DE FIOS CIRURGICOS LTDA | 20 |  |  | Material de consumo hospitalar | TUSS | 01/10/2019 | EM ANALISE | EM ANALISE
78099170 | 10155530008 | BV27320U2 | 01/10/2019 |  |  | 8,7000 |  | SURGISORBPOINT - BV27320U2 | SURGISORBPOINT - BV27320U2 | CIRURGIA GERAL | MATERIAL DE CONSUMO | FIOS E FITAS CIRURGICOS | UN | 12.340.717/0001-61 | POINT SUTURE DO BRASIL IND DE FIOS CIRURGICOS LTDA | 20 |  |  | Material de consumo hospitalar | TUSS | 01/10/2019 | EM ANALISE | EM ANALISE
78099188 | 10155530008 | BV27320U3 | 01/10/2019 |  |  | 8,7000 |  | SURGISORBPOINT - BV27320U3 | SURGISORBPOINT - BV27320U3 | CIRURGIA GERAL | MATERIAL DE CONSUMO | FIOS E FITAS CIRURGICOS | UN | 12.340.717/0001-61 | POINT SUTURE DO BRASIL IND DE FIOS CIRURGICOS LTDA | 20 |  |  | Material de consumo hospitalar | TUSS | 01/10/2019 | EM ANALISE | EM ANALISE
78099196 | 10155530008 | BV27325FG1 | 01/10/2019 |  |  | 8,7000 |  | SURGISORBPOINT - BV27325FG1 | SURGISORBPOINT - BV27325FG1 | CIRURGIA GERAL | MATERIAL DE CONSUMO | FIOS E FITAS CIRURGICOS | UN | 12.340.717/0001-61 | POINT SUTURE DO BRASIL IND DE FIOS CIRURGICOS LTDA | 20 |  |  | Material de consumo hospitalar | TUSS | 01/10/2019 | EM ANALISE | EM ANALISE
78099200 | 10155530008 | BV27325FG2 | 01/10/2019 |  |  | 8,7000 |  | SURGISORBPOINT - BV27325FG2 | SURGISORBPOINT - BV27325FG2 | CIRURGIA GERAL | MATERIAL DE CONSUMO | FIOS E FITAS CIRURGICOS | UN | 12.340.717/0001-61 | POINT SUTURE DO BRASIL IND DE FIOS CIRURGICOS LTDA | 20 |  |  | Material de consumo hospitalar | TUSS | 01/10/2019 | EM ANALISE | EM ANALISE
78099218 | 10155530008 | BV27325FG3 | 01/10/2019 |  |  | 8,7000 |  | SURGISORBPOINT - BV27325FG3 | SURGISORBPOINT - BV27325FG3 | CIRURGIA GERAL | MATERIAL DE CONSUMO | FIOS E FITAS CIRURGICOS | UN | 12.340.717/0001-61 | POINT SUTURE DO BRASIL IND DE FIOS CIRURGICOS LTDA | 20 |  |  | Material de consumo hospitalar | TUSS | 01/10/2019 | EM ANALISE | EM ANALISE
78099226 | 10155530008 | BV27325GI1 | 01/10/2019 |  |  | 8,7000 |  | SURGISORBPOINT - BV27325GI1 | SURGISORBPOINT - BV27325GI1 | CIRURGIA GERAL | MATERIAL DE CONSUMO | FIOS E FITAS CIRURGICOS | UN | 12.340.717/0001-61 | POINT SUTURE DO BRASIL IND DE FIOS CIRURGICOS LTDA | 20 |  |  | Material de consumo hospitalar | TUSS | 01/10/2019 | EM ANALISE | EM ANALISE
78099234 | 10155530008 | BV27325GI2 | 01/10/2019 |  |  | 8,7000 |  | SURGISORBPOINT - BV27325GI2 | SURGISORBPOINT - BV27325GI2 | CIRURGIA GERAL | MATERIAL DE CONSUMO | FIOS E FITAS CIRURGICOS | UN | 12.340.717/0001-61 | POINT SUTURE DO BRASIL IND DE FIOS CIRURGICOS LTDA | 20 |  |  | Material de consumo hospitalar | TUSS | 01/10/2019 | EM ANALISE | EM ANALISE
78099242 | 10155530008 | BV27325GI3 | 01/10/2019 |  |  | 8,7000 |  | SURGISORBPOINT - BV27325GI3 | SURGISORBPOINT - BV27325GI3 | CIRURGIA GERAL | MATERIAL DE CONSUMO | FIOS E FITAS CIRURGICOS | UN | 12.340.717/0001-61 | POINT SUTURE DO BRASIL IND DE FIOS CIRURGICOS LTDA | 20 |  |  | Material de consumo hospitalar | TUSS | 01/10/2019 | EM ANALISE | EM ANALISE
78099250 | 10155530008 | BV27325U1 | 01/10/2019 |  |  | 8,7000 |  | SURGISORBPOINT - BV27325U1 | SURGISORBPOINT - BV27325U1 | CIRURGIA GERAL | MATERIAL DE CONSUMO | FIOS E FITAS CIRURGICOS | UN | 12.340.717/0001-61 | POINT SUTURE DO BRASIL IND DE FIOS CIRURGICOS LTDA | 20 |  |  | Material de consumo hospitalar | TUSS | 01/10/2019 | EM ANALISE | EM ANALISE
78099269 | 10155530008 | BV27325U2 | 01/10/2019 |  |  | 8,7000 |  | SURGISORBPOINT - BV27325U2 | SURGISORBPOINT - BV27325U2 | CIRURGIA GERAL | MATERIAL DE CONSUMO | FIOS E FITAS CIRURGICOS | UN | 12.340.717/0001-61 | POINT SUTURE DO BRASIL IND DE FIOS CIRURGICOS LTDA | 20 |  |  | Material de consumo hospitalar | TUSS | 01/10/2019 | EM ANALISE | EM ANALISE
78099277 | 10155530008 | BV27325U3 | 01/10/2019 |  |  | 8,7000 |  | SURGISORBPOINT - BV27325U3 | SURGISORBPOINT - BV27325U3 | CIRURGIA GERAL | MATERIAL DE CONSUMO | FIOS E FITAS CIRURGICOS | UN | 12.340.717/0001-61 | POINT SUTURE DO BRASIL IND DE FIOS CIRURGICOS LTDA | 20 |  |  | Material de consumo hospitalar | TUSS | 01/10/2019 | EM ANALISE | EM ANALISE
78099285 | 10155530008 | BV27326GI1 260 | 01/10/2019 |  |  | 8,7000 |  | SURGISORBPOINT - BV27326GI1 260 | SURGISORBPOINT - BV27326GI1 260 | CIRURGIA GERAL | MATERIAL DE CONSUMO | FIOS E FITAS CIRURGICOS | UN | 12.340.717/0001-61 | POINT SUTURE DO BRASIL IND DE FIOS CIRURGICOS LTDA | 20 |  |  | Material de consumo hospitalar | TUSS | 01/10/2019 | EM ANALISE | EM ANALISE
78099293 | 10155530008 | BV27326GI2 | 01/10/2019 |  |  | 8,7000 |  | SURGISORBPOINT - BV27326GI2 | SURGISORBPOINT - BV27326GI2 | CIRURGIA GERAL | MATERIAL DE CONSUMO | FIOS E FITAS CIRURGICOS | UN | 12.340.717/0001-61 | POINT SUTURE DO BRASIL IND DE FIOS CIRURGICOS LTDA | 20 |  |  | Material de consumo hospitalar | TUSS | 01/10/2019 | EM ANALISE | EM ANALISE
78099307 | 10155530008 | BV27326GI3 | 01/10/2019 |  |  | 8,7000 |  | SURGISORBPOINT - BV27326GI3 | SURGISORBPOINT - BV27326GI3 | CIRURGIA GERAL | MATERIAL DE CONSUMO | FIOS E FITAS CIRURGICOS | UN | 12.340.717/0001-61 | POINT SUTURE DO BRASIL IND DE FIOS CIRURGICOS LTDA | 20 |  |  | Material de consumo hospitalar | TUSS | 01/10/2019 | EM ANALISE | EM ANALISE
78099340 | 10155530008 | BV27330FG1 | 01/10/2019 |  |  | 8,7000 |  | SURGISORBPOINT - BV27330FG1 | SURGISORBPOINT - BV27330FG1 | CIRURGIA GERAL | MATERIAL DE CONSUMO | FIOS E FITAS CIRURGICOS | UN | 12.340.717/0001-61 | POINT SUTURE DO BRASIL IND DE FIOS CIRURGICOS LTDA | 20 |  |  | Material de consumo hospitalar | TUSS | 01/10/2019 | EM ANALISE | EM ANALISE
78095751 | 10155530008 | BV074364U3 | 01/10/2019 |  |  | 8,7000 |  | SURGISORBPOINT - BV074364U3 | SURGISORBPOINT - BV074364U3 | CIRURGIA GERAL | MATERIAL DE CONSUMO | FIOS E FITAS CIRURGICOS | UN | 12.340.717/0001-61 | POINT SUTURE DO BRASIL IND DE FIOS CIRURGICOS LTDA | 20 |  |  | Material de consumo hospitalar | TUSS | 01/10/2019 | EM ANALISE | EM ANALISE
78095760 | 10155530008 | BV07437U1 | 01/10/2019 |  |  | 8,7000 |  | SURGISORBPOINT - BV07437U1 | SURGISORBPOINT - BV07437U1 | CIRURGIA GERAL | MATERIAL DE CONSUMO | FIOS E FITAS CIRURGICOS | UN | 12.340.717/0001-61 | POINT SUTURE DO BRASIL IND DE FIOS CIRURGICOS LTDA | 20 |  |  | Material de consumo hospitalar | TUSS | 01/10/2019 | EM ANALISE | EM ANALISE
78095786 | 10155530008 | BV07437U3 | 01/10/2019 |  |  | 8,7000 |  | SURGISORBPOINT - BV07437U3 | SURGISORBPOINT - BV07437U3 | CIRURGIA GERAL | MATERIAL DE CONSUMO | FIOS E FITAS CIRURGICOS | UN | 12.340.717/0001-61 | POINT SUTURE DO BRASIL IND DE FIOS CIRURGICOS LTDA | 20 |  |  | Material de consumo hospitalar | TUSS | 01/10/2019 | EM ANALISE | EM ANALISE
78096065 | 10155530008 | BV08326GI | 01/10/2019 |  |  | 8,7000 |  | SURGISORBPOINT - BV08326GI | SURGISORBPOINT - BV08326GI | CIRURGIA GERAL | MATERIAL DE CONSUMO | FIOS E FITAS CIRURGICOS | UN | 12.340.717/0001-61 | POINT SUTURE DO BRASIL IND DE FIOS CIRURGICOS LTDA | 20 |  |  | Material de consumo hospitalar | TUSS | 01/10/2019 | EM ANALISE | EM ANALISE
78096073 | 10155530008 | BV09336FG1 | 01/10/2019 |  |  | 8,7000 |  | SURGISORBPOINT - BV09336FG1 | SURGISORBPOINT - BV09336FG1 | CIRURGIA GERAL | MATERIAL DE CONSUMO | FIOS E FITAS CIRURGICOS | UN | 12.340.717/0001-61 | POINT SUTURE DO BRASIL IND DE FIOS CIRURGICOS LTDA | 20 |  |  | Material de consumo hospitalar | TUSS | 01/10/2019 | EM ANALISE | EM ANALISE
78096081 | 10155530008 | BV09336FG2 | 01/10/2019 |  |  | 8,7000 |  | SURGISORBPOINT - BV09336FG2 | SURGISORBPOINT - BV09336FG2 | CIRURGIA GERAL | MATERIAL DE CONSUMO | FIOS E FITAS CIRURGICOS | UN | 12.340.717/0001-61 | POINT SUTURE DO BRASIL IND DE FIOS CIRURGICOS LTDA | 20 |  |  | Material de consumo hospitalar | TUSS | 01/10/2019 | EM ANALISE | EM ANALISE
78096090 | 10155530008 | BV09336FG3 | 01/10/2019 |  |  | 8,7000 |  | SURGISORBPOINT - BV09336FG3 | SURGISORBPOINT - BV09336FG3 | CIRURGIA GERAL | MATERIAL DE CONSUMO | FIOS E FITAS CIRURGICOS | UN | 12.340.717/0001-61 | POINT SUTURE DO BRASIL IND DE FIOS CIRURGICOS LTDA | 20 |  |  | Material de consumo hospitalar | TUSS | 01/10/2019 | EM ANALISE | EM ANALISE
78096103 | 10155530008 | BV09340FG1 | 01/10/2019 |  |  | 8,7000 |  | SURGISORBPOINT - BV09340FG1 | SURGISORBPOINT - BV09340FG1 | CIRURGIA GERAL | MATERIAL DE CONSUMO | FIOS E FITAS CIRURGICOS | UN | 12.340.717/0001-61 | POINT SUTURE DO BRASIL IND DE FIOS CIRURGICOS LTDA | 20 |  |  | Material de consumo hospitalar | TUSS | 01/10/2019 | EM ANALISE | EM ANALISE
78096111 | 10155530008 | BV09340FG2 | 01/10/2019 |  |  | 8,7000 |  | SURGISORBPOINT - BV09340FG2 | SURGISORBPOINT - BV09340FG2 | CIRURGIA GERAL | MATERIAL DE CONSUMO | FIOS E FITAS CIRURGICOS | UN | 12.340.717/0001-61 | POINT SUTURE DO BRASIL IND DE FIOS CIRURGICOS LTDA | 20 |  |  | Material de consumo hospitalar | TUSS | 01/10/2019 | EM ANALISE | EM ANALISE
78096120 | 10155530008 | BV09340FG3 | 01/10/2019 |  |  | 8,7000 |  | SURGISORBPOINT - BV09340FG3 | SURGISORBPOINT - BV09340FG3 | CIRURGIA GERAL | MATERIAL DE CONSUMO | FIOS E FITAS CIRURGICOS | UN | 12.340.717/0001-61 | POINT SUTURE DO BRASIL IND DE FIOS CIRURGICOS LTDA | 20 |  |  | Material de consumo hospitalar | TUSS | 01/10/2019 | EM ANALISE | EM ANALISE
78096138 | 10155530008 | BV09350FG1 | 01/10/2019 |  |  | 8,7000 |  | SURGISORBPOINT - BV09350FG1 | SURGISORBPOINT - BV09350FG1 | CIRURGIA GERAL | MATERIAL DE CONSUMO | FIOS E FITAS CIRURGICOS | UN | 12.340.717/0001-61 | POINT SUTURE DO BRASIL IND DE FIOS CIRURGICOS LTDA | 20 |  |  | Material de consumo hospitalar | TUSS | 01/10/2019 | EM ANALISE | EM ANALISE
78096146 | 10155530008 | BV09350FG2 | 01/10/2019 |  |  | 8,7000 |  | SURGISORBPOINT - BV09350FG2 | SURGISORBPOINT - BV09350FG2 | CIRURGIA GERAL | MATERIAL DE CONSUMO | FIOS E FITAS CIRURGICOS | UN | 12.340.717/0001-61 | POINT SUTURE DO BRASIL IND DE FIOS CIRURGICOS LTDA | 20 |  |  | Material de consumo hospitalar | TUSS | 01/10/2019 | EM ANALISE | EM ANALISE
78096154 | 10155530008 | BV09350FG3 | 01/10/2019 |  |  | 8,7000 |  | SURGISORBPOINT - BV09350FG3 | SURGISORBPOINT - BV09350FG3 | CIRURGIA GERAL | MATERIAL DE CONSUMO | FIOS E FITAS CIRURGICOS | UN | 12.340.717/0001-61 | POINT SUTURE DO BRASIL IND DE FIOS CIRURGICOS LTDA | 20 |  |  | Material de consumo hospitalar | TUSS | 01/10/2019 | EM ANALISE | EM ANALISE
78096316 | 10155530008 | BV0L15340FG1 | 01/10/2019 |  |  | 8,7000 |  | SURGISORBPOINT - BV0L15340FG1 | SURGISORBPOINT - BV0L15340FG1 | CIRURGIA GERAL | MATERIAL DE CONSUMO | FIOS E FITAS CIRURGICOS | UN | 12.340.717/0001-61 | POINT SUTURE DO BRASIL IND DE FIOS CIRURGICOS LTDA | 20 |  |  | Material de consumo hospitalar | TUSS | 01/10/2019 | EM ANALISE | EM ANALISE
78096324 | 10155530008 | BV0L15340FG2 | 01/10/2019 |  |  | 8,7000 |  | SURGISORBPOINT - BV0L15340FG2 | SURGISORBPOINT - BV0L15340FG2 | CIRURGIA GERAL | MATERIAL DE CONSUMO | FIOS E FITAS CIRURGICOS | UN | 12.340.717/0001-61 | POINT SUTURE DO BRASIL IND DE FIOS CIRURGICOS LTDA | 20 |  |  | Material de consumo hospitalar | TUSS | 01/10/2019 | EM ANALISE | EM ANALISE
78096332 | 10155530008 | BV0L15340FG3 | 01/10/2019 |  |  | 8,7000 |  | SURGISORBPOINT - BV0L15340FG3 | SURGISORBPOINT - BV0L15340FG3 | CIRURGIA GERAL | MATERIAL DE CONSUMO | FIOS E FITAS CIRURGICOS | UN | 12.340.717/0001-61 | POINT SUTURE DO BRASIL IND DE FIOS CIRURGICOS LTDA | 20 |  |  | Material de consumo hospitalar | TUSS | 01/10/2019 | EM ANALISE | EM ANALISE
78096375 | 10155530008 | BV10052062O1 | 01/10/2019 |  |  | 8,7000 |  | SURGISORBPOINT - BV10052062O1 | SURGISORBPOINT - BV10052062O1 | CIRURGIA GERAL | MATERIAL DE CONSUMO | FIOS E FITAS CIRURGICOS | UN | 12.340.717/0001-61 | POINT SUTURE DO BRASIL IND DE FIOS CIRURGICOS LTDA | 20 |  |  | Material de consumo hospitalar | TUSS | 01/10/2019 | EM ANALISE | EM ANALISE
78096383 | 10155530008 | BV10052062O2 | 01/10/2019 |  |  | 8,7000 |  | SURGISORBPOINT - BV10052062O2 | SURGISORBPOINT - BV10052062O2 | CIRURGIA GERAL | MATERIAL DE CONSUMO | FIOS E FITAS CIRURGICOS | UN | 12.340.717/0001-61 | POINT SUTURE DO BRASIL IND DE FIOS CIRURGICOS LTDA | 20 |  |  | Material de consumo hospitalar | TUSS | 01/10/2019 | EM ANALISE | EM ANALISE
78096391 | 10155530008 | BV10052062O3 | 01/10/2019 |  |  | 8,7000 |  | SURGISORBPOINT - BV10052062O3 | SURGISORBPOINT - BV10052062O3 | CIRURGIA GERAL | MATERIAL DE CONSUMO | FIOS E FITAS CIRURGICOS | UN | 12.340.717/0001-61 | POINT SUTURE DO BRASIL IND DE FIOS CIRURGICOS LTDA | 20 |  |  | Material de consumo hospitalar | TUSS | 01/10/2019 | EM ANALISE | EM ANALISE
78096405 | 10155530008 | BV10052065O1 | 01/10/2019 |  |  | 8,7000 |  | SURGISORBPOINT - BV10052065O1 | SURGISORBPOINT - BV10052065O1 | CIRURGIA GERAL | MATERIAL DE CONSUMO | FIOS E FITAS CIRURGICOS | UN | 12.340.717/0001-61 | POINT SUTURE DO BRASIL IND DE FIOS CIRURGICOS LTDA | 20 |  |  | Material de consumo hospitalar | TUSS | 01/10/2019 | EM ANALISE | EM ANALISE
78102383 | 10155530008 | BV441320P2 | 01/10/2019 |  |  | 8,7000 |  | SURGISORBPOINT - BV441320P2 | SURGISORBPOINT - BV441320P2 | CIRURGIA GERAL | MATERIAL DE CONSUMO | FIOS E FITAS CIRURGICOS | UN | 12.340.717/0001-61 | POINT SUTURE DO BRASIL IND DE FIOS CIRURGICOS LTDA | 20 |  |  | Material de consumo hospitalar | TUSS | 01/10/2019 | EM ANALISE | EM ANALISE
78102391 | 10155530008 | BV441320P3 | 01/10/2019 |  |  | 8,7000 |  | SURGISORBPOINT - BV441320P3 | SURGISORBPOINT - BV441320P3 | CIRURGIA GERAL | MATERIAL DE CONSUMO | FIOS E FITAS CIRURGICOS | UN | 12.340.717/0001-61 | POINT SUTURE DO BRASIL IND DE FIOS CIRURGICOS LTDA | 20 |  |  | Material de consumo hospitalar | TUSS | 01/10/2019 | EM ANALISE | EM ANALISE
78102405 | 10155530008 | BV441324FC1 | 01/10/2019 |  |  | 8,7000 |  | SURGISORBPOINT - BV441324FC1 | SURGISORBPOINT - BV441324FC1 | CIRURGIA GERAL | MATERIAL DE CONSUMO | FIOS E FITAS CIRURGICOS | UN | 12.340.717/0001-61 | POINT SUTURE DO BRASIL IND DE FIOS CIRURGICOS LTDA | 20 |  |  | Material de consumo hospitalar | TUSS | 01/10/2019 | EM ANALISE | EM ANALISE
78102413 | 10155530008 | BV441324FC2 | 01/10/2019 |  |  | 8,7000 |  | SURGISORBPOINT - BV441324FC2 | SURGISORBPOINT - BV441324FC2 | CIRURGIA GERAL | MATERIAL DE CONSUMO | FIOS E FITAS CIRURGICOS | UN | 12.340.717/0001-61 | POINT SUTURE DO BRASIL IND DE FIOS CIRURGICOS LTDA | 20 |  |  | Material de consumo hospitalar | TUSS | 01/10/2019 | EM ANALISE | EM ANALISE
78102421 | 10155530008 | BV441324FC3 | 01/10/2019 |  |  | 8,7000 |  | SURGISORBPOINT - BV441324FC3 | SURGISORBPOINT - BV441324FC3 | CIRURGIA GERAL | MATERIAL DE CONSUMO | FIOS E FITAS CIRURGICOS | UN | 12.340.717/0001-61 | POINT SUTURE DO BRASIL IND DE FIOS CIRURGICOS LTDA | 20 |  |  | Material de consumo hospitalar | TUSS | 01/10/2019 | EM ANALISE | EM ANALISE
78102430 | 10155530008 | BV441324P1 | 01/10/2019 |  |  | 8,7000 |  | SURGISORBPOINT - BV441324P1 | SURGISORBPOINT - BV441324P1 | CIRURGIA GERAL | MATERIAL DE CONSUMO | FIOS E FITAS CIRURGICOS | UN | 12.340.717/0001-61 | POINT SUTURE DO BRASIL IND DE FIOS CIRURGICOS LTDA | 20 |  |  | Material de consumo hospitalar | TUSS | 01/10/2019 | EM ANALISE | EM ANALISE
78102448 | 10155530008 | BV441324P2 | 01/10/2019 |  |  | 8,7000 |  | SURGISORBPOINT - BV441324P2 | SURGISORBPOINT - BV441324P2 | CIRURGIA GERAL | MATERIAL DE CONSUMO | FIOS E FITAS CIRURGICOS | UN | 12.340.717/0001-61 | POINT SUTURE DO BRASIL IND DE FIOS CIRURGICOS LTDA | 20 |  |  | Material de consumo hospitalar | TUSS | 01/10/2019 | EM ANALISE | EM ANALISE
78102456 | 10155530008 | BV441324P3 | 01/10/2019 |  |  | 8,7000 |  | SURGISORBPOINT - BV441324P3 | SURGISORBPOINT - BV441324P3 | CIRURGIA GERAL | MATERIAL DE CONSUMO | FIOS E FITAS CIRURGICOS | UN | 12.340.717/0001-61 | POINT SUTURE DO BRASIL IND DE FIOS CIRURGICOS LTDA | 20 |  |  | Material de consumo hospitalar | TUSS | 01/10/2019 | EM ANALISE | EM ANALISE
78102464 | 10155530008 | BV441325FC1 | 01/10/2019 |  |  | 8,7000 |  | SURGISORBPOINT - BV441325FC1 | SURGISORBPOINT - BV441325FC1 | CIRURGIA GERAL | MATERIAL DE CONSUMO | FIOS E FITAS CIRURGICOS | UN | 12.340.717/0001-61 | POINT SUTURE DO BRASIL IND DE FIOS CIRURGICOS LTDA | 20 |  |  | Material de consumo hospitalar | TUSS | 01/10/2019 | EM ANALISE | EM ANALISE
78102472 | 10155530008 | BV441325FC2 | 01/10/2019 |  |  | 8,7000 |  | SURGISORBPOINT - BV441325FC2 | SURGISORBPOINT - BV441325FC2 | CIRURGIA GERAL | MATERIAL DE CONSUMO | FIOS E FITAS CIRURGICOS | UN | 12.340.717/0001-61 | POINT SUTURE DO BRASIL IND DE FIOS CIRURGICOS LTDA | 20 |  |  | Material de consumo hospitalar | TUSS | 01/10/2019 | EM ANALISE | EM ANALISE
78102480 | 10155530008 | BV441325FC3 | 01/10/2019 |  |  | 8,7000 |  | SURGISORBPOINT - BV441325FC3 | SURGISORBPOINT - BV441325FC3 | CIRURGIA GERAL | MATERIAL DE CONSUMO | FIOS E FITAS CIRURGICOS | UN | 12.340.717/0001-61 | POINT SUTURE DO BRASIL IND DE FIOS CIRURGICOS LTDA | 20 |  |  | Material de consumo hospitalar | TUSS | 01/10/2019 | EM ANALISE | EM ANALISE
78102499 | 10155530008 | BV441415P1 | 01/10/2019 |  |  | 8,7000 |  | SURGISORBPOINT - BV441415P1 | SURGISORBPOINT - BV441415P1 | CIRURGIA GERAL | MATERIAL DE CONSUMO | FIOS E FITAS CIRURGICOS | UN | 12.340.717/0001-61 | POINT SUTURE DO BRASIL IND DE FIOS CIRURGICOS LTDA | 20 |  |  | Material de consumo hospitalar | TUSS | 01/10/2019 | EM ANALISE | EM ANALISE
78102502 | 10155530008 | BV441415P2 | 01/10/2019 |  |  | 8,7000 |  | SURGISORBPOINT - BV441415P2 | SURGISORBPOINT - BV441415P2 | CIRURGIA GERAL | MATERIAL DE CONSUMO | FIOS E FITAS CIRURGICOS | UN | 12.340.717/0001-61 | POINT SUTURE DO BRASIL IND DE FIOS CIRURGICOS LTDA | 20 |  |  | Material de consumo hospitalar | TUSS | 01/10/2019 | EM ANALISE | EM ANALISE
78102510 | 10155530008 | BV441415P3 | 01/10/2019 |  |  | 8,7000 |  | SURGISORBPOINT - BV441415P3 | SURGISORBPOINT - BV441415P3 | CIRURGIA GERAL | MATERIAL DE CONSUMO | FIOS E FITAS CIRURGICOS | UN | 12.340.717/0001-61 | POINT SUTURE DO BRASIL IND DE FIOS CIRURGICOS LTDA | 20 |  |  | Material de consumo hospitalar | TUSS | 01/10/2019 | EM ANALISE | EM ANALISE
78099358 | 10155530008 | BV27330FG2 | 01/10/2019 |  |  | 8,7000 |  | SURGISORBPOINT - BV27330FG2 | SURGISORBPOINT - BV27330FG2 | CIRURGIA GERAL | MATERIAL DE CONSUMO | FIOS E FITAS CIRURGICOS | UN | 12.340.717/0001-61 | POINT SUTURE DO BRASIL IND DE FIOS CIRURGICOS LTDA | 20 |  |  | Material de consumo hospitalar | TUSS | 01/10/2019 | EM ANALISE | EM ANALISE
78099366 | 10155530008 | BV27330FG3 | 01/10/2019 |  |  | 8,7000 |  | SURGISORBPOINT - BV27330FG3 | SURGISORBPOINT - BV27330FG3 | CIRURGIA GERAL | MATERIAL DE CONSUMO | FIOS E FITAS CIRURGICOS | UN | 12.340.717/0001-61 | POINT SUTURE DO BRASIL IND DE FIOS CIRURGICOS LTDA | 20 |  |  | Material de consumo hospitalar | TUSS | 01/10/2019 | EM ANALISE | EM ANALISE
78099374 | 10155530008 | BV27330GI1 | 01/10/2019 |  |  | 8,7000 |  | SURGISORBPOINT - BV27330GI1 | SURGISORBPOINT - BV27330GI1 | CIRURGIA GERAL | MATERIAL DE CONSUMO | FIOS E FITAS CIRURGICOS | UN | 12.340.717/0001-61 | POINT SUTURE DO BRASIL IND DE FIOS CIRURGICOS LTDA | 20 |  |  | Material de consumo hospitalar | TUSS | 01/10/2019 | EM ANALISE | EM ANALISE
78099382 | 10155530008 | BV27330GI2 | 01/10/2019 |  |  | 8,7000 |  | SURGISORBPOINT - BV27330GI2 | SURGISORBPOINT - BV27330GI2 | CIRURGIA GERAL | MATERIAL DE CONSUMO | FIOS E FITAS CIRURGICOS | UN | 12.340.717/0001-61 | POINT SUTURE DO BRASIL IND DE FIOS CIRURGICOS LTDA | 20 |  |  | Material de consumo hospitalar | TUSS | 01/10/2019 | EM ANALISE | EM ANALISE
78099390 | 10155530008 | BV27330GI3 | 01/10/2019 |  |  | 8,7000 |  | SURGISORBPOINT - BV27330GI3 | SURGISORBPOINT - BV27330GI3 | CIRURGIA GERAL | MATERIAL DE CONSUMO | FIOS E FITAS CIRURGICOS | UN | 12.340.717/0001-61 | POINT SUTURE DO BRASIL IND DE FIOS CIRURGICOS LTDA | 20 |  |  | Material de consumo hospitalar | TUSS | 01/10/2019 | EM ANALISE | EM ANALISE
78099404 | 10155530008 | BV27335FG1 | 01/10/2019 |  |  | 8,7000 |  | SURGISORBPOINT - BV27335FG1 | SURGISORBPOINT - BV27335FG1 | CIRURGIA GERAL | MATERIAL DE CONSUMO | FIOS E FITAS CIRURGICOS | UN | 12.340.717/0001-61 | POINT SUTURE DO BRASIL IND DE FIOS CIRURGICOS LTDA | 20 |  |  | Material de consumo hospitalar | TUSS | 01/10/2019 | EM ANALISE | EM ANALISE
78099412 | 10155530008 | BV27335FG2 | 01/10/2019 |  |  | 8,7000 |  | SURGISORBPOINT - BV27335FG2 | SURGISORBPOINT - BV27335FG2 | CIRURGIA GERAL | MATERIAL DE CONSUMO | FIOS E FITAS CIRURGICOS | UN | 12.340.717/0001-61 | POINT SUTURE DO BRASIL IND DE FIOS CIRURGICOS LTDA | 20 |  |  | Material de consumo hospitalar | TUSS | 01/10/2019 | EM ANALISE | EM ANALISE
78099420 | 10155530008 | BV27335FG3 | 01/10/2019 |  |  | 8,7000 |  | SURGISORBPOINT - BV27335FG3 | SURGISORBPOINT - BV27335FG3 | CIRURGIA GERAL | MATERIAL DE CONSUMO | FIOS E FITAS CIRURGICOS | UN | 12.340.717/0001-61 | POINT SUTURE DO BRASIL IND DE FIOS CIRURGICOS LTDA | 20 |  |  | Material de consumo hospitalar | TUSS | 01/10/2019 | EM ANALISE | EM ANALISE
78099439 | 10155530008 | BV27335GI1 | 01/10/2019 |  |  | 8,7000 |  | SURGISORBPOINT - BV27335GI1 | SURGISORBPOINT - BV27335GI1 | CIRURGIA GERAL | MATERIAL DE CONSUMO | FIOS E FITAS CIRURGICOS | UN | 12.340.717/0001-61 | POINT SUTURE DO BRASIL IND DE FIOS CIRURGICOS LTDA | 20 |  |  | Material de consumo hospitalar | TUSS | 01/10/2019 | EM ANALISE | EM ANALISE
78099447 | 10155530008 | BV27335GI2 | 01/10/2019 |  |  | 8,7000 |  | SURGISORBPOINT - BV27335GI2 | SURGISORBPOINT - BV27335GI2 | CIRURGIA GERAL | MATERIAL DE CONSUMO | FIOS E FITAS CIRURGICOS | UN | 12.340.717/0001-61 | POINT SUTURE DO BRASIL IND DE FIOS CIRURGICOS LTDA | 20 |  |  | Material de consumo hospitalar | TUSS | 01/10/2019 | EM ANALISE | EM ANALISE
78099455 | 10155530008 | BV27335GI3 | 01/10/2019 |  |  | 8,7000 |  | SURGISORBPOINT - BV27335GI3 | SURGISORBPOINT - BV27335GI3 | CIRURGIA GERAL | MATERIAL DE CONSUMO | FIOS E FITAS CIRURGICOS | UN | 12.340.717/0001-61 | POINT SUTURE DO BRASIL IND DE FIOS CIRURGICOS LTDA | 20 |  |  | Material de consumo hospitalar | TUSS | 01/10/2019 | EM ANALISE | EM ANALISE
78099463 | 10155530008 | BV27336FG1 | 01/10/2019 |  |  | 8,7000 |  | SURGISORBPOINT - BV27336FG1 | SURGISORBPOINT - BV27336FG1 | CIRURGIA GERAL | MATERIAL DE CONSUMO | FIOS E FITAS CIRURGICOS | UN | 12.340.717/0001-61 | POINT SUTURE DO BRASIL IND DE FIOS CIRURGICOS LTDA | 20 |  |  | Material de consumo hospitalar | TUSS | 01/10/2019 | EM ANALISE | EM ANALISE
78099471 | 10155530008 | BV27336FG2 | 01/10/2019 |  |  | 8,7000 |  | SURGISORBPOINT - BV27336FG2 | SURGISORBPOINT - BV27336FG2 | CIRURGIA GERAL | MATERIAL DE CONSUMO | FIOS E FITAS CIRURGICOS | UN | 12.340.717/0001-61 | POINT SUTURE DO BRASIL IND DE FIOS CIRURGICOS LTDA | 20 |  |  | Material de consumo hospitalar | TUSS | 01/10/2019 | EM ANALISE | EM ANALISE
78099480 | 10155530008 | BV27336FG3 | 01/10/2019 |  |  | 8,7000 |  | SURGISORBPOINT - BV27336FG3 | SURGISORBPOINT - BV27336FG3 | CIRURGIA GERAL | MATERIAL DE CONSUMO | FIOS E FITAS CIRURGICOS | UN | 12.340.717/0001-61 | POINT SUTURE DO BRASIL IND DE FIOS CIRURGICOS LTDA | 20 |  |  | Material de consumo hospitalar | TUSS | 01/10/2019 | EM ANALISE | EM ANALISE
78099498 | 10155530008 | BV27336GI1 | 01/10/2019 |  |  | 8,7000 |  | SURGISORBPOINT - BV27336GI1 | SURGISORBPOINT - BV27336GI1 | CIRURGIA GERAL | MATERIAL DE CONSUMO | FIOS E FITAS CIRURGICOS | UN | 12.340.717/0001-61 | POINT SUTURE DO BRASIL IND DE FIOS CIRURGICOS LTDA | 20 |  |  | Material de consumo hospitalar | TUSS | 01/10/2019 | EM ANALISE | EM ANALISE
78099501 | 10155530008 | BV27336GI2 | 01/10/2019 |  |  | 8,7000 |  | SURGISORBPOINT - BV27336GI2 | SURGISORBPOINT - BV27336GI2 | CIRURGIA GERAL | MATERIAL DE CONSUMO | FIOS E FITAS CIRURGICOS | UN | 12.340.717/0001-61 | POINT SUTURE DO BRASIL IND DE FIOS CIRURGICOS LTDA | 20 |  |  | Material de consumo hospitalar | TUSS | 01/10/2019 | EM ANALISE | EM ANALISE
78099510 | 10155530008 | BV27336GI3 | 01/10/2019 |  |  | 8,7000 |  | SURGISORBPOINT - BV27336GI3 | SURGISORBPOINT - BV27336GI3 | CIRURGIA GERAL | MATERIAL DE CONSUMO | FIOS E FITAS CIRURGICOS | UN | 12.340.717/0001-61 | POINT SUTURE DO BRASIL IND DE FIOS CIRURGICOS LTDA | 20 |  |  | Material de consumo hospitalar | TUSS | 01/10/2019 | EM ANALISE | EM ANALISE
78099528 | 10155530008 | BV27340FG1 | 01/10/2019 |  |  | 8,7000 |  | SURGISORBPOINT - BV27340FG1 | SURGISORBPOINT - BV27340FG1 | CIRURGIA GERAL | MATERIAL DE CONSUMO | FIOS E FITAS CIRURGICOS | UN | 12.340.717/0001-61 | POINT SUTURE DO BRASIL IND DE FIOS CIRURGICOS LTDA | 20 |  |  | Material de consumo hospitalar | TUSS | 01/10/2019 | EM ANALISE | EM ANALISE
78099536 | 10155530008 | BV27340FG2 | 01/10/2019 |  |  | 8,7000 |  | SURGISORBPOINT - BV27340FG2 | SURGISORBPOINT - BV27340FG2 | CIRURGIA GERAL | MATERIAL DE CONSUMO | FIOS E FITAS CIRURGICOS | UN | 12.340.717/0001-61 | POINT SUTURE DO BRASIL IND DE FIOS CIRURGICOS LTDA | 20 |  |  | Material de consumo hospitalar | TUSS | 01/10/2019 | EM ANALISE | EM ANALISE
78099544 | 10155530008 | BV27340FG3 | 01/10/2019 |  |  | 8,7000 |  | SURGISORBPOINT - BV27340FG3 | SURGISORBPOINT - BV27340FG3 | CIRURGIA GERAL | MATERIAL DE CONSUMO | FIOS E FITAS CIRURGICOS | UN | 12.340.717/0001-61 | POINT SUTURE DO BRASIL IND DE FIOS CIRURGICOS LTDA | 20 |  |  | Material de consumo hospitalar | TUSS | 01/10/2019 | EM ANALISE | EM ANALISE
78090636 | 10155530008 | 2BV117365T1 | 01/10/2019 |  |  | 8,7000 |  | SURGISORBPOINT - 2BV117365T1 | SURGISORBPOINT - 2BV117365T1 | CIRURGIA GERAL | MATERIAL DE CONSUMO | FIOS E FITAS CIRURGICOS | UN | 12.340.717/0001-61 | POINT SUTURE DO BRASIL IND DE FIOS CIRURGICOS LTDA | 20 |  |  | Material de consumo hospitalar | TUSS | 01/10/2019 | EM ANALISE | EM ANALISE
78090644 | 10155530008 | 2BV117365T2 | 01/10/2019 |  |  | 8,7000 |  | SURGISORBPOINT - 2BV117365T2 | SURGISORBPOINT - 2BV117365T2 | CIRURGIA GERAL | MATERIAL DE CONSUMO | FIOS E FITAS CIRURGICOS | UN | 12.340.717/0001-61 | POINT SUTURE DO BRASIL IND DE FIOS CIRURGICOS LTDA | 20 |  |  | Material de consumo hospitalar | TUSS | 01/10/2019 | EM ANALISE | EM ANALISE
78090652 | 10155530008 | 2BV117365T3 | 01/10/2019 |  |  | 8,7000 |  | SURGISORBPOINT - 2BV117365T3 | SURGISORBPOINT - 2BV117365T3 | CIRURGIA GERAL | MATERIAL DE CONSUMO | FIOS E FITAS CIRURGICOS | UN | 12.340.717/0001-61 | POINT SUTURE DO BRASIL IND DE FIOS CIRURGICOS LTDA | 20 |  |  | Material de consumo hospitalar | TUSS | 01/10/2019 | EM ANALISE | EM ANALISE
78090660 | 10155530008 | 2BV5251085O1 | 01/10/2019 |  |  | 8,7000 |  | SURGISORBPOINT - 2BV5251085O1 | SURGISORBPOINT - 2BV5251085O1 | CIRURGIA GERAL | MATERIAL DE CONSUMO | FIOS E FITAS CIRURGICOS | UN | 12.340.717/0001-61 | POINT SUTURE DO BRASIL IND DE FIOS CIRURGICOS LTDA | 20 |  |  | Material de consumo hospitalar | TUSS | 01/10/2019 | EM ANALISE | EM ANALISE
78090679 | 10155530008 | 2BV5251085O2 | 01/10/2019 |  |  | 8,7000 |  | SURGISORBPOINT - 2BV5251085O2 | SURGISORBPOINT - 2BV5251085O2 | CIRURGIA GERAL | MATERIAL DE CONSUMO | FIOS E FITAS CIRURGICOS | UN | 12.340.717/0001-61 | POINT SUTURE DO BRASIL IND DE FIOS CIRURGICOS LTDA | 20 |  |  | Material de consumo hospitalar | TUSS | 01/10/2019 | EM ANALISE | EM ANALISE
78090687 | 10155530008 | 2BV5251085O3 | 01/10/2019 |  |  | 8,7000 |  | SURGISORBPOINT - 2BV5251085O3 | SURGISORBPOINT - 2BV5251085O3 | CIRURGIA GERAL | MATERIAL DE CONSUMO | FIOS E FITAS CIRURGICOS | UN | 12.340.717/0001-61 | POINT SUTURE DO BRASIL IND DE FIOS CIRURGICOS LTDA | 20 |  |  | Material de consumo hospitalar | TUSS | 01/10/2019 | EM ANALISE | EM ANALISE
78090695 | 10155530008 | 2BV6252065O1 | 01/10/2019 |  |  | 8,7000 |  | SURGISORBPOINT - 2BV6252065O1 | SURGISORBPOINT - 2BV6252065O1 | CIRURGIA GERAL | MATERIAL DE CONSUMO | FIOS E FITAS CIRURGICOS | UN | 12.340.717/0001-61 | POINT SUTURE DO BRASIL IND DE FIOS CIRURGICOS LTDA | 20 |  |  | Material de consumo hospitalar | TUSS | 01/10/2019 | EM ANALISE | EM ANALISE
78090709 | 10155530008 | 2BV6252065O2 | 01/10/2019 |  |  | 8,7000 |  | SURGISORBPOINT - 2BV6252065O2 | SURGISORBPOINT - 2BV6252065O2 | CIRURGIA GERAL | MATERIAL DE CONSUMO | FIOS E FITAS CIRURGICOS | UN | 12.340.717/0001-61 | POINT SUTURE DO BRASIL IND DE FIOS CIRURGICOS LTDA | 20 |  |  | Material de consumo hospitalar | TUSS | 01/10/2019 | EM ANALISE | EM ANALISE
78090717 | 10155530008 | 2BV6252065O3 | 01/10/2019 |  |  | 8,7000 |  | SURGISORBPOINT - 2BV6252065O3 | SURGISORBPOINT - 2BV6252065O3 | CIRURGIA GERAL | MATERIAL DE CONSUMO | FIOS E FITAS CIRURGICOS | UN | 12.340.717/0001-61 | POINT SUTURE DO BRASIL IND DE FIOS CIRURGICOS LTDA | 20 |  |  | Material de consumo hospitalar | TUSS | 01/10/2019 | EM ANALISE | EM ANALISE
78090725 | 10155530008 | 2BV6351065O1 | 01/10/2019 |  |  | 8,7000 |  | SURGISORBPOINT - 2BV6351065O1 | SURGISORBPOINT - 2BV6351065O1 | CIRURGIA GERAL | MATERIAL DE CONSUMO | FIOS E FITAS CIRURGICOS | UN | 12.340.717/0001-61 | POINT SUTURE DO BRASIL IND DE FIOS CIRURGICOS LTDA | 20 |  |  | Material de consumo hospitalar | TUSS | 01/10/2019 | EM ANALISE | EM ANALISE
78096413 | 10155530008 | BV10052065O2 966 | 01/10/2019 |  |  | 8,7000 |  | SURGISORBPOINT - BV10052065O2 966 | SURGISORBPOINT - BV10052065O2 966 | CIRURGIA GERAL | MATERIAL DE CONSUMO | FIOS E FITAS CIRURGICOS | UN | 12.340.717/0001-61 | POINT SUTURE DO BRASIL IND DE FIOS CIRURGICOS LTDA | 20 |  |  | Material de consumo hospitalar | TUSS | 01/10/2019 | EM ANALISE | EM ANALISE
78096421 | 10155530008 | BV10052065O3 | 01/10/2019 |  |  | 8,7000 |  | SURGISORBPOINT - BV10052065O3 | SURGISORBPOINT - BV10052065O3 | CIRURGIA GERAL | MATERIAL DE CONSUMO | FIOS E FITAS CIRURGICOS | UN | 12.340.717/0001-61 | POINT SUTURE DO BRASIL IND DE FIOS CIRURGICOS LTDA | 20 |  |  | Material de consumo hospitalar | TUSS | 01/10/2019 | EM ANALISE | EM ANALISE
78096430 | 10155530008 | BV101052062O1 | 01/10/2019 |  |  | 8,7000 |  | SURGISORBPOINT - BV101052062O1 | SURGISORBPOINT - BV101052062O1 | CIRURGIA GERAL | MATERIAL DE CONSUMO | FIOS E FITAS CIRURGICOS | UN | 12.340.717/0001-61 | POINT SUTURE DO BRASIL IND DE FIOS CIRURGICOS LTDA | 20 |  |  | Material de consumo hospitalar | TUSS | 01/10/2019 | EM ANALISE | EM ANALISE
78096448 | 10155530008 | BV101052062O2 | 01/10/2019 |  |  | 8,7000 |  | SURGISORBPOINT - BV101052062O2 | SURGISORBPOINT - BV101052062O2 | CIRURGIA GERAL | MATERIAL DE CONSUMO | FIOS E FITAS CIRURGICOS | UN | 12.340.717/0001-61 | POINT SUTURE DO BRASIL IND DE FIOS CIRURGICOS LTDA | 20 |  |  | Material de consumo hospitalar | TUSS | 01/10/2019 | EM ANALISE | EM ANALISE
78096456 | 10155530008 | BV101052062O3 | 01/10/2019 |  |  | 8,7000 |  | SURGISORBPOINT - BV101052062O3 | SURGISORBPOINT - BV101052062O3 | CIRURGIA GERAL | MATERIAL DE CONSUMO | FIOS E FITAS CIRURGICOS | UN | 12.340.717/0001-61 | POINT SUTURE DO BRASIL IND DE FIOS CIRURGICOS LTDA | 20 |  |  | Material de consumo hospitalar | TUSS | 01/10/2019 | EM ANALISE | EM ANALISE
78096499 | 10155530008 | BV1171440T1 | 01/10/2019 |  |  | 8,7000 |  | SURGISORBPOINT - BV1171440T1 | SURGISORBPOINT - BV1171440T1 | CIRURGIA GERAL | MATERIAL DE CONSUMO | FIOS E FITAS CIRURGICOS | UN | 12.340.717/0001-61 | POINT SUTURE DO BRASIL IND DE FIOS CIRURGICOS LTDA | 20 |  |  | Material de consumo hospitalar | TUSS | 01/10/2019 | EM ANALISE | EM ANALISE
78096502 | 10155530008 | BV1171440T2 | 01/10/2019 |  |  | 8,7000 |  | SURGISORBPOINT - BV1171440T2 | SURGISORBPOINT - BV1171440T2 | CIRURGIA GERAL | MATERIAL DE CONSUMO | FIOS E FITAS CIRURGICOS | UN | 12.340.717/0001-61 | POINT SUTURE DO BRASIL IND DE FIOS CIRURGICOS LTDA | 20 |  |  | Material de consumo hospitalar | TUSS | 01/10/2019 | EM ANALISE | EM ANALISE
78096510 | 10155530008 | BV1171440T3 | 01/10/2019 |  |  | 8,7000 |  | SURGISORBPOINT - BV1171440T3 | SURGISORBPOINT - BV1171440T3 | CIRURGIA GERAL | MATERIAL DE CONSUMO | FIOS E FITAS CIRURGICOS | UN | 12.340.717/0001-61 | POINT SUTURE DO BRASIL IND DE FIOS CIRURGICOS LTDA | 20 |  |  | Material de consumo hospitalar | TUSS | 01/10/2019 | EM ANALISE | EM ANALISE
78096731 | 10155530008 | BV141420FC1 | 01/10/2019 |  |  | 8,7000 |  | SURGISORBPOINT - BV141420FC1 | SURGISORBPOINT - BV141420FC1 | CIRURGIA GERAL | MATERIAL DE CONSUMO | FIOS E FITAS CIRURGICOS | UN | 12.340.717/0001-61 | POINT SUTURE DO BRASIL IND DE FIOS CIRURGICOS LTDA | 20 |  |  | Material de consumo hospitalar | TUSS | 01/10/2019 | EM ANALISE | EM ANALISE
78096740 | 10155530008 | BV141420FC2 | 01/10/2019 |  |  | 8,7000 |  | SURGISORBPOINT - BV141420FC2 | SURGISORBPOINT - BV141420FC2 | CIRURGIA GERAL | MATERIAL DE CONSUMO | FIOS E FITAS CIRURGICOS | UN | 12.340.717/0001-61 | POINT SUTURE DO BRASIL IND DE FIOS CIRURGICOS LTDA | 20 |  |  | Material de consumo hospitalar | TUSS | 01/10/2019 | EM ANALISE | EM ANALISE
78096758 | 10155530008 | BV141420FC3 | 01/10/2019 |  |  | 8,7000 |  | SURGISORBPOINT - BV141420FC3 | SURGISORBPOINT - BV141420FC3 | CIRURGIA GERAL | MATERIAL DE CONSUMO | FIOS E FITAS CIRURGICOS | UN | 12.340.717/0001-61 | POINT SUTURE DO BRASIL IND DE FIOS CIRURGICOS LTDA | 20 |  |  | Material de consumo hospitalar | TUSS | 01/10/2019 | EM ANALISE | EM ANALISE
78096766 | 10155530008 | BV171435FC1 | 01/10/2019 |  |  | 8,7000 |  | SURGISORBPOINT - BV171435FC1 | SURGISORBPOINT - BV171435FC1 | CIRURGIA GERAL | MATERIAL DE CONSUMO | FIOS E FITAS CIRURGICOS | UN | 12.340.717/0001-61 | POINT SUTURE DO BRASIL IND DE FIOS CIRURGICOS LTDA | 20 |  |  | Material de consumo hospitalar | TUSS | 01/10/2019 | EM ANALISE | EM ANALISE
78096774 | 10155530008 | BV171435FC2 | 01/10/2019 |  |  | 8,7000 |  | SURGISORBPOINT - BV171435FC2 | SURGISORBPOINT - BV171435FC2 | CIRURGIA GERAL | MATERIAL DE CONSUMO | FIOS E FITAS CIRURGICOS | UN | 12.340.717/0001-61 | POINT SUTURE DO BRASIL IND DE FIOS CIRURGICOS LTDA | 20 |  |  | Material de consumo hospitalar | TUSS | 01/10/2019 | EM ANALISE | EM ANALISE
78096782 | 10155530008 | BV171435FC3 | 01/10/2019 |  |  | 8,7000 |  | SURGISORBPOINT - BV171435FC3 | SURGISORBPOINT - BV171435FC3 | CIRURGIA GERAL | MATERIAL DE CONSUMO | FIOS E FITAS CIRURGICOS | UN | 12.340.717/0001-61 | POINT SUTURE DO BRASIL IND DE FIOS CIRURGICOS LTDA | 20 |  |  | Material de consumo hospitalar | TUSS | 01/10/2019 | EM ANALISE | EM ANALISE
78096790 | 10155530008 | BV171435FG1 | 01/10/2019 |  |  | 8,7000 |  | SURGISORBPOINT - BV171435FG1 | SURGISORBPOINT - BV171435FG1 | CIRURGIA GERAL | MATERIAL DE CONSUMO | FIOS E FITAS CIRURGICOS | UN | 12.340.717/0001-61 | POINT SUTURE DO BRASIL IND DE FIOS CIRURGICOS LTDA | 20 |  |  | Material de consumo hospitalar | TUSS | 01/10/2019 | EM ANALISE | EM ANALISE
78096804 | 10155530008 | BV171435FG2 | 01/10/2019 |  |  | 8,7000 |  | SURGISORBPOINT - BV171435FG2 | SURGISORBPOINT - BV171435FG2 | CIRURGIA GERAL | MATERIAL DE CONSUMO | FIOS E FITAS CIRURGICOS | UN | 12.340.717/0001-61 | POINT SUTURE DO BRASIL IND DE FIOS CIRURGICOS LTDA | 20 |  |  | Material de consumo hospitalar | TUSS | 01/10/2019 | EM ANALISE | EM ANALISE
78096812 | 10155530008 | BV171435FG3 | 01/10/2019 |  |  | 8,7000 |  | SURGISORBPOINT - BV171435FG3 | SURGISORBPOINT - BV171435FG3 | CIRURGIA GERAL | MATERIAL DE CONSUMO | FIOS E FITAS CIRURGICOS | UN | 12.340.717/0001-61 | POINT SUTURE DO BRASIL IND DE FIOS CIRURGICOS LTDA | 20 |  |  | Material de consumo hospitalar | TUSS | 01/10/2019 | EM ANALISE | EM ANALISE
78096820 | 10155530008 | BV1714364FC1 | 01/10/2019 |  |  | 8,7000 |  | SURGISORBPOINT - BV1714364FC1 | SURGISORBPOINT - BV1714364FC1 | CIRURGIA GERAL | MATERIAL DE CONSUMO | FIOS E FITAS CIRURGICOS | UN | 12.340.717/0001-61 | POINT SUTURE DO BRASIL IND DE FIOS CIRURGICOS LTDA | 20 |  |  | Material de consumo hospitalar | TUSS | 01/10/2019 | EM ANALISE | EM ANALISE
78096839 | 10155530008 | BV1714364FC2 | 01/10/2019 |  |  | 8,7000 |  | SURGISORBPOINT - BV1714364FC2 | SURGISORBPOINT - BV1714364FC2 | CIRURGIA GERAL | MATERIAL DE CONSUMO | FIOS E FITAS CIRURGICOS | UN | 12.340.717/0001-61 | POINT SUTURE DO BRASIL IND DE FIOS CIRURGICOS LTDA | 20 |  |  | Material de consumo hospitalar | TUSS | 01/10/2019 | EM ANALISE | EM ANALISE
78096847 | 10155530008 | BV1714364FC3 | 01/10/2019 |  |  | 8,7000 |  | SURGISORBPOINT - BV1714364FC3 | SURGISORBPOINT - BV1714364FC3 | CIRURGIA GERAL | MATERIAL DE CONSUMO | FIOS E FITAS CIRURGICOS | UN | 12.340.717/0001-61 | POINT SUTURE DO BRASIL IND DE FIOS CIRURGICOS LTDA | 20 |  |  | Material de consumo hospitalar | TUSS | 01/10/2019 | EM ANALISE | EM ANALISE
78102529 | 10155530008 | BV441416P1 | 01/10/2019 |  |  | 8,7000 |  | SURGISORBPOINT - BV441416P1 | SURGISORBPOINT - BV441416P1 | CIRURGIA GERAL | MATERIAL DE CONSUMO | FIOS E FITAS CIRURGICOS | UN | 12.340.717/0001-61 | POINT SUTURE DO BRASIL IND DE FIOS CIRURGICOS LTDA | 20 |  |  | Material de consumo hospitalar | TUSS | 01/10/2019 | EM ANALISE | EM ANALISE
78102537 | 10155530008 | BV441416P2 | 01/10/2019 |  |  | 8,7000 |  | SURGISORBPOINT - BV441416P2 | SURGISORBPOINT - BV441416P2 | CIRURGIA GERAL | MATERIAL DE CONSUMO | FIOS E FITAS CIRURGICOS | UN | 12.340.717/0001-61 | POINT SUTURE DO BRASIL IND DE FIOS CIRURGICOS LTDA | 20 |  |  | Material de consumo hospitalar | TUSS | 01/10/2019 | EM ANALISE | EM ANALISE
78102545 | 10155530008 | BV441416P3 | 01/10/2019 |  |  | 8,7000 |  | SURGISORBPOINT - BV441416P3 | SURGISORBPOINT - BV441416P3 | CIRURGIA GERAL | MATERIAL DE CONSUMO | FIOS E FITAS CIRURGICOS | UN | 12.340.717/0001-61 | POINT SUTURE DO BRASIL IND DE FIOS CIRURGICOS LTDA | 20 |  |  | Material de consumo hospitalar | TUSS | 01/10/2019 | EM ANALISE | EM ANALISE
78102553 | 10155530008 | BV441417D1 | 01/10/2019 |  |  | 8,7000 |  | SURGISORBPOINT - BV441417D1 | SURGISORBPOINT - BV441417D1 | CIRURGIA GERAL | MATERIAL DE CONSUMO | FIOS E FITAS CIRURGICOS | UN | 12.340.717/0001-61 | POINT SUTURE DO BRASIL IND DE FIOS CIRURGICOS LTDA | 20 |  |  | Material de consumo hospitalar | TUSS | 01/10/2019 | EM ANALISE | EM ANALISE
78102561 | 10155530008 | BV441417D2 | 01/10/2019 |  |  | 8,7000 |  | SURGISORBPOINT - BV441417D2 | SURGISORBPOINT - BV441417D2 | CIRURGIA GERAL | MATERIAL DE CONSUMO | FIOS E FITAS CIRURGICOS | UN | 12.340.717/0001-61 | POINT SUTURE DO BRASIL IND DE FIOS CIRURGICOS LTDA | 20 |  |  | Material de consumo hospitalar | TUSS | 01/10/2019 | EM ANALISE | EM ANALISE
78102570 | 10155530008 | BV441417D3 | 01/10/2019 |  |  | 8,7000 |  | SURGISORBPOINT - BV441417D3 | SURGISORBPOINT - BV441417D3 | CIRURGIA GERAL | MATERIAL DE CONSUMO | FIOS E FITAS CIRURGICOS | UN | 12.340.717/0001-61 | POINT SUTURE DO BRASIL IND DE FIOS CIRURGICOS LTDA | 20 |  |  | Material de consumo hospitalar | TUSS | 01/10/2019 | EM ANALISE | EM ANALISE
78102588 | 10155530008 | BV441417P1 | 01/10/2019 |  |  | 8,7000 |  | SURGISORBPOINT - BV441417P1 | SURGISORBPOINT - BV441417P1 | CIRURGIA GERAL | MATERIAL DE CONSUMO | FIOS E FITAS CIRURGICOS | UN | 12.340.717/0001-61 | POINT SUTURE DO BRASIL IND DE FIOS CIRURGICOS LTDA | 20 |  |  | Material de consumo hospitalar | TUSS | 01/10/2019 | EM ANALISE | EM ANALISE
78102596 | 10155530008 | BV441417P2 | 01/10/2019 |  |  | 8,7000 |  | SURGISORBPOINT - BV441417P2 | SURGISORBPOINT - BV441417P2 | CIRURGIA GERAL | MATERIAL DE CONSUMO | FIOS E FITAS CIRURGICOS | UN | 12.340.717/0001-61 | POINT SUTURE DO BRASIL IND DE FIOS CIRURGICOS LTDA | 20 |  |  | Material de consumo hospitalar | TUSS | 01/10/2019 | EM ANALISE | EM ANALISE
78102600 | 10155530008 | BV441417P3 | 01/10/2019 |  |  | 8,7000 |  | SURGISORBPOINT - BV441417P3 | SURGISORBPOINT - BV441417P3 | CIRURGIA GERAL | MATERIAL DE CONSUMO | FIOS E FITAS CIRURGICOS | UN | 12.340.717/0001-61 | POINT SUTURE DO BRASIL IND DE FIOS CIRURGICOS LTDA | 20 |  |  | Material de consumo hospitalar | TUSS | 01/10/2019 | EM ANALISE | EM ANALISE
78102618 | 10155530008 | BV441420FC1 | 01/10/2019 |  |  | 8,7000 |  | SURGISORBPOINT - BV441420FC1 | SURGISORBPOINT - BV441420FC1 | CIRURGIA GERAL | MATERIAL DE CONSUMO | FIOS E FITAS CIRURGICOS | UN | 12.340.717/0001-61 | POINT SUTURE DO BRASIL IND DE FIOS CIRURGICOS LTDA | 20 |  |  | Material de consumo hospitalar | TUSS | 01/10/2019 | EM ANALISE | EM ANALISE
78099552 | 10155530008 | BV27350FG1 | 01/10/2019 |  |  | 8,7000 |  | SURGISORBPOINT - BV27350FG1 | SURGISORBPOINT - BV27350FG1 | CIRURGIA GERAL | MATERIAL DE CONSUMO | FIOS E FITAS CIRURGICOS | UN | 12.340.717/0001-61 | POINT SUTURE DO BRASIL IND DE FIOS CIRURGICOS LTDA | 20 |  |  | Material de consumo hospitalar | TUSS | 01/10/2019 | EM ANALISE | EM ANALISE
78099560 | 10155530008 | BV27350FG2 | 01/10/2019 |  |  | 8,7000 |  | SURGISORBPOINT - BV27350FG2 | SURGISORBPOINT - BV27350FG2 | CIRURGIA GERAL | MATERIAL DE CONSUMO | FIOS E FITAS CIRURGICOS | UN | 12.340.717/0001-61 | POINT SUTURE DO BRASIL IND DE FIOS CIRURGICOS LTDA | 20 |  |  | Material de consumo hospitalar | TUSS | 01/10/2019 | EM ANALISE | EM ANALISE
78099579 | 10155530008 | BV27350FG3 | 01/10/2019 |  |  | 8,7000 |  | SURGISORBPOINT - BV27350FG3 | SURGISORBPOINT - BV27350FG3 | CIRURGIA GERAL | MATERIAL DE CONSUMO | FIOS E FITAS CIRURGICOS | UN | 12.340.717/0001-61 | POINT SUTURE DO BRASIL IND DE FIOS CIRURGICOS LTDA | 20 |  |  | Material de consumo hospitalar | TUSS | 01/10/2019 | EM ANALISE | EM ANALISE
78099587 | 10155530008 | BV27437U1 | 01/10/2019 |  |  | 8,7000 |  | SURGISORBPOINT - BV27437U1 | SURGISORBPOINT - BV27437U1 | CIRURGIA GERAL | MATERIAL DE CONSUMO | FIOS E FITAS CIRURGICOS | UN | 12.340.717/0001-61 | POINT SUTURE DO BRASIL IND DE FIOS CIRURGICOS LTDA | 20 |  |  | Material de consumo hospitalar | TUSS | 01/10/2019 | EM ANALISE | EM ANALISE
78099595 | 10155530008 | BV27437U2 | 01/10/2019 |  |  | 8,7000 |  | SURGISORBPOINT - BV27437U2 | SURGISORBPOINT - BV27437U2 | CIRURGIA GERAL | MATERIAL DE CONSUMO | FIOS E FITAS CIRURGICOS | UN | 12.340.717/0001-61 | POINT SUTURE DO BRASIL IND DE FIOS CIRURGICOS LTDA | 20 |  |  | Material de consumo hospitalar | TUSS | 01/10/2019 | EM ANALISE | EM ANALISE
78099609 | 10155530008 | BV27437U3 | 01/10/2019 |  |  | 8,7000 |  | SURGISORBPOINT - BV27437U3 | SURGISORBPOINT - BV27437U3 | CIRURGIA GERAL | MATERIAL DE CONSUMO | FIOS E FITAS CIRURGICOS | UN | 12.340.717/0001-61 | POINT SUTURE DO BRASIL IND DE FIOS CIRURGICOS LTDA | 20 |  |  | Material de consumo hospitalar | TUSS | 01/10/2019 | EM ANALISE | EM ANALISE
78099978 | 10155530008 | BV29335GI1 | 01/10/2019 |  |  | 8,7000 |  | SURGISORBPOINT - BV29335GI1 | SURGISORBPOINT - BV29335GI1 | CIRURGIA GERAL | MATERIAL DE CONSUMO | FIOS E FITAS CIRURGICOS | UN | 12.340.717/0001-61 | POINT SUTURE DO BRASIL IND DE FIOS CIRURGICOS LTDA | 20 |  |  | Material de consumo hospitalar | TUSS | 01/10/2019 | EM ANALISE | EM ANALISE
78099986 | 10155530008 | BV29335GI2 | 01/10/2019 |  |  | 8,7000 |  | SURGISORBPOINT - BV29335GI2 | SURGISORBPOINT - BV29335GI2 | CIRURGIA GERAL | MATERIAL DE CONSUMO | FIOS E FITAS CIRURGICOS | UN | 12.340.717/0001-61 | POINT SUTURE DO BRASIL IND DE FIOS CIRURGICOS LTDA | 20 |  |  | Material de consumo hospitalar | TUSS | 01/10/2019 | EM ANALISE | EM ANALISE
78099994 | 10155530008 | BV29335GI3 | 01/10/2019 |  |  | 8,7000 |  | SURGISORBPOINT - BV29335GI3 | SURGISORBPOINT - BV29335GI3 | CIRURGIA GERAL | MATERIAL DE CONSUMO | FIOS E FITAS CIRURGICOS | UN | 12.340.717/0001-61 | POINT SUTURE DO BRASIL IND DE FIOS CIRURGICOS LTDA | 20 |  |  | Material de consumo hospitalar | TUSS | 01/10/2019 | EM ANALISE | EM ANALISE
78100003 | 10155530008 | BV29350FG1 | 01/10/2019 |  |  | 8,7000 |  | SURGISORBPOINT - BV29350FG1 | SURGISORBPOINT - BV29350FG1 | CIRURGIA GERAL | MATERIAL DE CONSUMO | FIOS E FITAS CIRURGICOS | UN | 12.340.717/0001-61 | POINT SUTURE DO BRASIL IND DE FIOS CIRURGICOS LTDA | 20 |  |  | Material de consumo hospitalar | TUSS | 01/10/2019 | EM ANALISE | EM ANALISE
78100011 | 10155530008 | BV29350FG2 | 01/10/2019 |  |  | 8,7000 |  | SURGISORBPOINT - BV29350FG2 | SURGISORBPOINT - BV29350FG2 | CIRURGIA GERAL | MATERIAL DE CONSUMO | FIOS E FITAS CIRURGICOS | UN | 12.340.717/0001-61 | POINT SUTURE DO BRASIL IND DE FIOS CIRURGICOS LTDA | 20 |  |  | Material de consumo hospitalar | TUSS | 01/10/2019 | EM ANALISE | EM ANALISE
78100020 | 10155530008 | BV29350FG3 | 01/10/2019 |  |  | 8,7000 |  | SURGISORBPOINT - BV29350FG3 | SURGISORBPOINT - BV29350FG3 | CIRURGIA GERAL | MATERIAL DE CONSUMO | FIOS E FITAS CIRURGICOS | UN | 12.340.717/0001-61 | POINT SUTURE DO BRASIL IND DE FIOS CIRURGICOS LTDA | 20 |  |  | Material de consumo hospitalar | TUSS | 01/10/2019 | EM ANALISE | EM ANALISE
78100275 | 10155530008 | BV3413195FC1 | 01/10/2019 |  |  | 8,7000 |  | SURGISORBPOINT - BV3413195FC1 | SURGISORBPOINT - BV3413195FC1 | CIRURGIA GERAL | MATERIAL DE CONSUMO | FIOS E FITAS CIRURGICOS | UN | 12.340.717/0001-61 | POINT SUTURE DO BRASIL IND DE FIOS CIRURGICOS LTDA | 20 |  |  | Material de consumo hospitalar | TUSS | 01/10/2019 | EM ANALISE | EM ANALISE
78100283 | 10155530008 | BV3413195FC2 | 01/10/2019 |  |  | 8,7000 |  | SURGISORBPOINT - BV3413195FC2 | SURGISORBPOINT - BV3413195FC2 | CIRURGIA GERAL | MATERIAL DE CONSUMO | FIOS E FITAS CIRURGICOS | UN | 12.340.717/0001-61 | POINT SUTURE DO BRASIL IND DE FIOS CIRURGICOS LTDA | 20 |  |  | Material de consumo hospitalar | TUSS | 01/10/2019 | EM ANALISE | EM ANALISE
78100291 | 10155530008 | BV3413195FC3 | 01/10/2019 |  |  | 8,7000 |  | SURGISORBPOINT - BV3413195FC3 | SURGISORBPOINT - BV3413195FC3 | CIRURGIA GERAL | MATERIAL DE CONSUMO | FIOS E FITAS CIRURGICOS | UN | 12.340.717/0001-61 | POINT SUTURE DO BRASIL IND DE FIOS CIRURGICOS LTDA | 20 |  |  | Material de consumo hospitalar | TUSS | 01/10/2019 | EM ANALISE | EM ANALISE
78100305 | 10155530008 | BV3413195P1 | 01/10/2019 |  |  | 8,7000 |  | SURGISORBPOINT - BV3413195P1 | SURGISORBPOINT - BV3413195P1 | CIRURGIA GERAL | MATERIAL DE CONSUMO | FIOS E FITAS CIRURGICOS | UN | 12.340.717/0001-61 | POINT SUTURE DO BRASIL IND DE FIOS CIRURGICOS LTDA | 20 |  |  | Material de consumo hospitalar | TUSS | 01/10/2019 | EM ANALISE | EM ANALISE
78100313 | 10155530008 | BV3413195P2 | 01/10/2019 |  |  | 8,7000 |  | SURGISORBPOINT - BV3413195P2 | SURGISORBPOINT - BV3413195P2 | CIRURGIA GERAL | MATERIAL DE CONSUMO | FIOS E FITAS CIRURGICOS | UN | 12.340.717/0001-61 | POINT SUTURE DO BRASIL IND DE FIOS CIRURGICOS LTDA | 20 |  |  | Material de consumo hospitalar | TUSS | 01/10/2019 | EM ANALISE | EM ANALISE
78100321 | 10155530008 | BV3413195P3 | 01/10/2019 |  |  | 8,7000 |  | SURGISORBPOINT - BV3413195P3 | SURGISORBPOINT - BV3413195P3 | CIRURGIA GERAL | MATERIAL DE CONSUMO | FIOS E FITAS CIRURGICOS | UN | 12.340.717/0001-61 | POINT SUTURE DO BRASIL IND DE FIOS CIRURGICOS LTDA | 20 |  |  | Material de consumo hospitalar | TUSS | 01/10/2019 | EM ANALISE | EM ANALISE
78100330 | 10155530008 | BV341319FC1 | 01/10/2019 |  |  | 8,7000 |  | SURGISORBPOINT - BV341319FC1 | SURGISORBPOINT - BV341319FC1 | CIRURGIA GERAL | MATERIAL DE CONSUMO | FIOS E FITAS CIRURGICOS | UN | 12.340.717/0001-61 | POINT SUTURE DO BRASIL IND DE FIOS CIRURGICOS LTDA | 20 |  |  | Material de consumo hospitalar | TUSS | 01/10/2019 | EM ANALISE | EM ANALISE
78100348 | 10155530008 | BV341319FC2 | 01/10/2019 |  |  | 8,7000 |  | SURGISORBPOINT - BV341319FC2 | SURGISORBPOINT - BV341319FC2 | CIRURGIA GERAL | MATERIAL DE CONSUMO | FIOS E FITAS CIRURGICOS | UN | 12.340.717/0001-61 | POINT SUTURE DO BRASIL IND DE FIOS CIRURGICOS LTDA | 20 |  |  | Material de consumo hospitalar | TUSS | 01/10/2019 | EM ANALISE | EM ANALISE
78090733 | 10155530008 | 2BV6351065O2 | 01/10/2019 |  |  | 8,7000 |  | SURGISORBPOINT - 2BV6351065O2 | SURGISORBPOINT - 2BV6351065O2 | CIRURGIA GERAL | MATERIAL DE CONSUMO | FIOS E FITAS CIRURGICOS | UN | 12.340.717/0001-61 | POINT SUTURE DO BRASIL IND DE FIOS CIRURGICOS LTDA | 20 |  |  | Material de consumo hospitalar | TUSS | 01/10/2019 | EM ANALISE | EM ANALISE
78090741 | 10155530008 | 2BV6351065O3 | 01/10/2019 |  |  | 8,7000 |  | SURGISORBPOINT - 2BV6351065O3 | SURGISORBPOINT - 2BV6351065O3 | CIRURGIA GERAL | MATERIAL DE CONSUMO | FIOS E FITAS CIRURGICOS | UN | 12.340.717/0001-61 | POINT SUTURE DO BRASIL IND DE FIOS CIRURGICOS LTDA | 20 |  |  | Material de consumo hospitalar | TUSS | 01/10/2019 | EM ANALISE | EM ANALISE
78090750 | 10155530008 | 2BV6451065O1 | 01/10/2019 |  |  | 8,7000 |  | SURGISORBPOINT - 2BV6451065O1 | SURGISORBPOINT - 2BV6451065O1 | CIRURGIA GERAL | MATERIAL DE CONSUMO | FIOS E FITAS CIRURGICOS | UN | 12.340.717/0001-61 | POINT SUTURE DO BRASIL IND DE FIOS CIRURGICOS LTDA | 20 |  |  | Material de consumo hospitalar | TUSS | 01/10/2019 | EM ANALISE | EM ANALISE
78090768 | 10155530008 | 2BV6451065O2 | 01/10/2019 |  |  | 8,7000 |  | SURGISORBPOINT - 2BV6451065O2 | SURGISORBPOINT - 2BV6451065O2 | CIRURGIA GERAL | MATERIAL DE CONSUMO | FIOS E FITAS CIRURGICOS | UN | 12.340.717/0001-61 | POINT SUTURE DO BRASIL IND DE FIOS CIRURGICOS LTDA | 20 |  |  | Material de consumo hospitalar | TUSS | 01/10/2019 | EM ANALISE | EM ANALISE
78090776 | 10155530008 | 2BV6451065O3 | 01/10/2019 |  |  | 8,7000 |  | SURGISORBPOINT - 2BV6451065O3 | SURGISORBPOINT - 2BV6451065O3 | CIRURGIA GERAL | MATERIAL DE CONSUMO | FIOS E FITAS CIRURGICOS | UN | 12.340.717/0001-61 | POINT SUTURE DO BRASIL IND DE FIOS CIRURGICOS LTDA | 20 |  |  | Material de consumo hospitalar | TUSS | 01/10/2019 | EM ANALISE | EM ANALISE
78090784 | 10155530008 | 2BV6451076O1 | 01/10/2019 |  |  | 8,7000 |  | SURGISORBPOINT - 2BV6451076O1 | SURGISORBPOINT - 2BV6451076O1 | CIRURGIA GERAL | MATERIAL DE CONSUMO | FIOS E FITAS CIRURGICOS | UN | 12.340.717/0001-61 | POINT SUTURE DO BRASIL IND DE FIOS CIRURGICOS LTDA | 20 |  |  | Material de consumo hospitalar | TUSS | 01/10/2019 | EM ANALISE | EM ANALISE
78090792 | 10155530008 | 2BV6451076O2 | 01/10/2019 |  |  | 8,7000 |  | SURGISORBPOINT - 2BV6451076O2 | SURGISORBPOINT - 2BV6451076O2 | CIRURGIA GERAL | MATERIAL DE CONSUMO | FIOS E FITAS CIRURGICOS | UN | 12.340.717/0001-61 | POINT SUTURE DO BRASIL IND DE FIOS CIRURGICOS LTDA | 20 |  |  | Material de consumo hospitalar | TUSS | 01/10/2019 | EM ANALISE | EM ANALISE
78090806 | 10155530008 | 2BV6451076O3 | 01/10/2019 |  |  | 8,7000 |  | SURGISORBPOINT - 2BV6451076O3 | SURGISORBPOINT - 2BV6451076O3 | CIRURGIA GERAL | MATERIAL DE CONSUMO | FIOS E FITAS CIRURGICOS | UN | 12.340.717/0001-61 | POINT SUTURE DO BRASIL IND DE FIOS CIRURGICOS LTDA | 20 |  |  | Material de consumo hospitalar | TUSS | 01/10/2019 | EM ANALISE | EM ANALISE
78090814 | 10155530008 | 2BV6451080O1 | 01/10/2019 |  |  | 8,7000 |  | SURGISORBPOINT - 2BV6451080O1 | SURGISORBPOINT - 2BV6451080O1 | CIRURGIA GERAL | MATERIAL DE CONSUMO | FIOS E FITAS CIRURGICOS | UN | 12.340.717/0001-61 | POINT SUTURE DO BRASIL IND DE FIOS CIRURGICOS LTDA | 20 |  |  | Material de consumo hospitalar | TUSS | 01/10/2019 | EM ANALISE | EM ANALISE
78090822 | 10155530008 | 2BV6451080O2 | 01/10/2019 |  |  | 8,7000 |  | SURGISORBPOINT - 2BV6451080O2 | SURGISORBPOINT - 2BV6451080O2 | CIRURGIA GERAL | MATERIAL DE CONSUMO | FIOS E FITAS CIRURGICOS | UN | 12.340.717/0001-61 | POINT SUTURE DO BRASIL IND DE FIOS CIRURGICOS LTDA | 20 |  |  | Material de consumo hospitalar | TUSS | 01/10/2019 | EM ANALISE | EM ANALISE
78090830 | 10155530008 | 2BV6451080O3 | 01/10/2019 |  |  | 8,7000 |  | SURGISORBPOINT - 2BV6451080O3 | SURGISORBPOINT - 2BV6451080O3 | CIRURGIA GERAL | MATERIAL DE CONSUMO | FIOS E FITAS CIRURGICOS | UN | 12.340.717/0001-61 | POINT SUTURE DO BRASIL IND DE FIOS CIRURGICOS LTDA | 20 |  |  | Material de consumo hospitalar | TUSS | 01/10/2019 | EM ANALISE | EM ANALISE
78090849 | 10155530008 | 2BV6451087O1 | 01/10/2019 |  |  | 8,7000 |  | SURGISORBPOINT - 2BV6451087O1 | SURGISORBPOINT - 2BV6451087O1 | CIRURGIA GERAL | MATERIAL DE CONSUMO | FIOS E FITAS CIRURGICOS | UN | 12.340.717/0001-61 | POINT SUTURE DO BRASIL IND DE FIOS CIRURGICOS LTDA | 20 |  |  | Material de consumo hospitalar | TUSS | 01/10/2019 | EM ANALISE | EM ANALISE
78090857 | 10155530008 | 2BV6451087O2 | 01/10/2019 |  |  | 8,7000 |  | SURGISORBPOINT - 2BV6451087O2 | SURGISORBPOINT - 2BV6451087O2 | CIRURGIA GERAL | MATERIAL DE CONSUMO | FIOS E FITAS CIRURGICOS | UN | 12.340.717/0001-61 | POINT SUTURE DO BRASIL IND DE FIOS CIRURGICOS LTDA | 20 |  |  | Material de consumo hospitalar | TUSS | 01/10/2019 | EM ANALISE | EM ANALISE
78090865 | 10155530008 | 2BV6451087O3 | 01/10/2019 |  |  | 8,7000 |  | SURGISORBPOINT - 2BV6451087O3 | SURGISORBPOINT - 2BV6451087O3 | CIRURGIA GERAL | MATERIAL DE CONSUMO | FIOS E FITAS CIRURGICOS | UN | 12.340.717/0001-61 | POINT SUTURE DO BRASIL IND DE FIOS CIRURGICOS LTDA | 20 |  |  | Material de consumo hospitalar | TUSS | 01/10/2019 | EM ANALISE | EM ANALISE
78090873 | 10155530008 | 2BV6452065O1 | 01/10/2019 |  |  | 8,7000 |  | SURGISORBPOINT - 2BV6452065O1 | SURGISORBPOINT - 2BV6452065O1 | CIRURGIA GERAL | MATERIAL DE CONSUMO | FIOS E FITAS CIRURGICOS | UN | 12.340.717/0001-61 | POINT SUTURE DO BRASIL IND DE FIOS CIRURGICOS LTDA | 20 |  |  | Material de consumo hospitalar | TUSS | 01/10/2019 | EM ANALISE | EM ANALISE
78090881 | 10155530008 | 2BV6452065O2 | 01/10/2019 |  |  | 8,7000 |  | SURGISORBPOINT - 2BV6452065O2 | SURGISORBPOINT - 2BV6452065O2 | CIRURGIA GERAL | MATERIAL DE CONSUMO | FIOS E FITAS CIRURGICOS | UN | 12.340.717/0001-61 | POINT SUTURE DO BRASIL IND DE FIOS CIRURGICOS LTDA | 20 |  |  | Material de consumo hospitalar | TUSS | 01/10/2019 | EM ANALISE | EM ANALISE
78090890 | 10155530008 | 2BV6452065O3 | 01/10/2019 |  |  | 8,7000 |  | SURGISORBPOINT - 2BV6452065O3 | SURGISORBPOINT - 2BV6452065O3 | CIRURGIA GERAL | MATERIAL DE CONSUMO | FIOS E FITAS CIRURGICOS | UN | 12.340.717/0001-61 | POINT SUTURE DO BRASIL IND DE FIOS CIRURGICOS LTDA | 20 |  |  | Material de consumo hospitalar | TUSS | 01/10/2019 | EM ANALISE | EM ANALISE
78090903 | 10155530008 | 2BV7452065O1 | 01/10/2019 |  |  | 8,7000 |  | SURGISORBPOINT - 2BV7452065O1 | SURGISORBPOINT - 2BV7452065O1 | CIRURGIA GERAL | MATERIAL DE CONSUMO | FIOS E FITAS CIRURGICOS | UN | 12.340.717/0001-61 | POINT SUTURE DO BRASIL IND DE FIOS CIRURGICOS LTDA | 20 |  |  | Material de consumo hospitalar | TUSS | 01/10/2019 | EM ANALISE | EM ANALISE
78090911 | 10155530008 | 2BV7452065O2 | 01/10/2019 |  |  | 8,7000 |  | SURGISORBPOINT - 2BV7452065O2 | SURGISORBPOINT - 2BV7452065O2 | CIRURGIA GERAL | MATERIAL DE CONSUMO | FIOS E FITAS CIRURGICOS | UN | 12.340.717/0001-61 | POINT SUTURE DO BRASIL IND DE FIOS CIRURGICOS LTDA | 20 |  |  | Material de consumo hospitalar | TUSS | 01/10/2019 | EM ANALISE | EM ANALISE
78090920 | 10155530008 | 2BV7452065O3 | 01/10/2019 |  |  | 8,7000 |  | SURGISORBPOINT - 2BV7452065O3 | SURGISORBPOINT - 2BV7452065O3 | CIRURGIA GERAL | MATERIAL DE CONSUMO | FIOS E FITAS CIRURGICOS | UN | 12.340.717/0001-61 | POINT SUTURE DO BRASIL IND DE FIOS CIRURGICOS LTDA | 20 |  |  | Material de consumo hospitalar | TUSS | 01/10/2019 | EM ANALISE | EM ANALISE
78096855 | 10155530008 | BV1714364FG1 | 01/10/2019 |  |  | 8,7000 |  | SURGISORBPOINT - BV1714364FG1 | SURGISORBPOINT - BV1714364FG1 | CIRURGIA GERAL | MATERIAL DE CONSUMO | FIOS E FITAS CIRURGICOS | UN | 12.340.717/0001-61 | POINT SUTURE DO BRASIL IND DE FIOS CIRURGICOS LTDA | 20 |  |  | Material de consumo hospitalar | TUSS | 01/10/2019 | EM ANALISE | EM ANALISE
78096863 | 10155530008 | BV1714364FG2 | 01/10/2019 |  |  | 8,7000 |  | SURGISORBPOINT - BV1714364FG2 | SURGISORBPOINT - BV1714364FG2 | CIRURGIA GERAL | MATERIAL DE CONSUMO | FIOS E FITAS CIRURGICOS | UN | 12.340.717/0001-61 | POINT SUTURE DO BRASIL IND DE FIOS CIRURGICOS LTDA | 20 |  |  | Material de consumo hospitalar | TUSS | 01/10/2019 | EM ANALISE | EM ANALISE
78096871 | 10155530008 | BV1714364FG3 | 01/10/2019 |  |  | 8,7000 |  | SURGISORBPOINT - BV1714364FG3 | SURGISORBPOINT - BV1714364FG3 | CIRURGIA GERAL | MATERIAL DE CONSUMO | FIOS E FITAS CIRURGICOS | UN | 12.340.717/0001-61 | POINT SUTURE DO BRASIL IND DE FIOS CIRURGICOS LTDA | 20 |  |  | Material de consumo hospitalar | TUSS | 01/10/2019 | EM ANALISE | EM ANALISE
78096880 | 10155530008 | BV171436FG1 | 01/10/2019 |  |  | 8,7000 |  | SURGISORBPOINT - BV171436FG1 | SURGISORBPOINT - BV171436FG1 | CIRURGIA GERAL | MATERIAL DE CONSUMO | FIOS E FITAS CIRURGICOS | UN | 12.340.717/0001-61 | POINT SUTURE DO BRASIL IND DE FIOS CIRURGICOS LTDA | 20 |  |  | Material de consumo hospitalar | TUSS | 01/10/2019 | EM ANALISE | EM ANALISE
78096898 | 10155530008 | BV171436FG2 | 01/10/2019 |  |  | 8,7000 |  | SURGISORBPOINT - BV171436FG2 | SURGISORBPOINT - BV171436FG2 | CIRURGIA GERAL | MATERIAL DE CONSUMO | FIOS E FITAS CIRURGICOS | UN | 12.340.717/0001-61 | POINT SUTURE DO BRASIL IND DE FIOS CIRURGICOS LTDA | 20 |  |  | Material de consumo hospitalar | TUSS | 01/10/2019 | EM ANALISE | EM ANALISE
78096901 | 10155530008 | BV171436FG3 | 01/10/2019 |  |  | 8,7000 |  | SURGISORBPOINT - BV171436FG3 | SURGISORBPOINT - BV171436FG3 | CIRURGIA GERAL | MATERIAL DE CONSUMO | FIOS E FITAS CIRURGICOS | UN | 12.340.717/0001-61 | POINT SUTURE DO BRASIL IND DE FIOS CIRURGICOS LTDA | 20 |  |  | Material de consumo hospitalar | TUSS | 01/10/2019 | EM ANALISE | EM ANALISE
78096910 | 10155530008 | BV171440FG1 | 01/10/2019 |  |  | 8,7000 |  | SURGISORBPOINT - BV171440FG1 | SURGISORBPOINT - BV171440FG1 | CIRURGIA GERAL | MATERIAL DE CONSUMO | FIOS E FITAS CIRURGICOS | UN | 12.340.717/0001-61 | POINT SUTURE DO BRASIL IND DE FIOS CIRURGICOS LTDA | 20 |  |  | Material de consumo hospitalar | TUSS | 01/10/2019 | EM ANALISE | EM ANALISE
78102626 | 10155530008 | BV441420FC2 | 01/10/2019 |  |  | 8,7000 |  | SURGISORBPOINT - BV441420FC2 | SURGISORBPOINT - BV441420FC2 | CIRURGIA GERAL | MATERIAL DE CONSUMO | FIOS E FITAS CIRURGICOS | UN | 12.340.717/0001-61 | POINT SUTURE DO BRASIL IND DE FIOS CIRURGICOS LTDA | 20 |  |  | Material de consumo hospitalar | TUSS | 01/10/2019 | EM ANALISE | EM ANALISE
78102634 | 10155530008 | BV441420FC3 | 01/10/2019 |  |  | 8,7000 |  | SURGISORBPOINT - BV441420FC3 | SURGISORBPOINT - BV441420FC3 | CIRURGIA GERAL | MATERIAL DE CONSUMO | FIOS E FITAS CIRURGICOS | UN | 12.340.717/0001-61 | POINT SUTURE DO BRASIL IND DE FIOS CIRURGICOS LTDA | 20 |  |  | Material de consumo hospitalar | TUSS | 01/10/2019 | EM ANALISE | EM ANALISE
78102910 | 10155530008 | BV471317FC1 | 01/10/2019 |  |  | 8,7000 |  | SURGISORBPOINT - BV471317FC1 | SURGISORBPOINT - BV471317FC1 | CIRURGIA GERAL | MATERIAL DE CONSUMO | FIOS E FITAS CIRURGICOS | UN | 12.340.717/0001-61 | POINT SUTURE DO BRASIL IND DE FIOS CIRURGICOS LTDA | 20 |  |  | Material de consumo hospitalar | TUSS | 01/10/2019 | EM ANALISE | EM ANALISE
78102928 | 10155530008 | BV471317FC2 | 01/10/2019 |  |  | 8,7000 |  | SURGISORBPOINT - BV471317FC2 | SURGISORBPOINT - BV471317FC2 | CIRURGIA GERAL | MATERIAL DE CONSUMO | FIOS E FITAS CIRURGICOS | UN | 12.340.717/0001-61 | POINT SUTURE DO BRASIL IND DE FIOS CIRURGICOS LTDA | 20 |  |  | Material de consumo hospitalar | TUSS | 01/10/2019 | EM ANALISE | EM ANALISE
78102936 | 10155530008 | BV471317FC3 | 01/10/2019 |  |  | 8,7000 |  | SURGISORBPOINT - BV471317FC3 | SURGISORBPOINT - BV471317FC3 | CIRURGIA GERAL | MATERIAL DE CONSUMO | FIOS E FITAS CIRURGICOS | UN | 12.340.717/0001-61 | POINT SUTURE DO BRASIL IND DE FIOS CIRURGICOS LTDA | 20 |  |  | Material de consumo hospitalar | TUSS | 01/10/2019 | EM ANALISE | EM ANALISE
78102944 | 10155530008 | BV4713195FC1 | 01/10/2019 |  |  | 8,7000 |  | SURGISORBPOINT - BV4713195FC1 | SURGISORBPOINT - BV4713195FC1 | CIRURGIA GERAL | MATERIAL DE CONSUMO | FIOS E FITAS CIRURGICOS | UN | 12.340.717/0001-61 | POINT SUTURE DO BRASIL IND DE FIOS CIRURGICOS LTDA | 20 |  |  | Material de consumo hospitalar | TUSS | 01/10/2019 | EM ANALISE | EM ANALISE
78102952 | 10155530008 | BV4713195FC2 | 01/10/2019 |  |  | 8,7000 |  | SURGISORBPOINT - BV4713195FC2 | SURGISORBPOINT - BV4713195FC2 | CIRURGIA GERAL | MATERIAL DE CONSUMO | FIOS E FITAS CIRURGICOS | UN | 12.340.717/0001-61 | POINT SUTURE DO BRASIL IND DE FIOS CIRURGICOS LTDA | 20 |  |  | Material de consumo hospitalar | TUSS | 01/10/2019 | EM ANALISE | EM ANALISE
78102960 | 10155530008 | BV4713195FC3 | 01/10/2019 |  |  | 8,7000 |  | SURGISORBPOINT - BV4713195FC3 | SURGISORBPOINT - BV4713195FC3 | CIRURGIA GERAL | MATERIAL DE CONSUMO | FIOS E FITAS CIRURGICOS | UN | 12.340.717/0001-61 | POINT SUTURE DO BRASIL IND DE FIOS CIRURGICOS LTDA | 20 |  |  | Material de consumo hospitalar | TUSS | 01/10/2019 | EM ANALISE | EM ANALISE
78102979 | 10155530008 | BV4713195P1 | 01/10/2019 |  |  | 8,7000 |  | SURGISORBPOINT - BV4713195P1 | SURGISORBPOINT - BV4713195P1 | CIRURGIA GERAL | MATERIAL DE CONSUMO | FIOS E FITAS CIRURGICOS | UN | 12.340.717/0001-61 | POINT SUTURE DO BRASIL IND DE FIOS CIRURGICOS LTDA | 20 |  |  | Material de consumo hospitalar | TUSS | 01/10/2019 | EM ANALISE | EM ANALISE
78102987 | 10155530008 | BV4713195P2 | 01/10/2019 |  |  | 8,7000 |  | SURGISORBPOINT - BV4713195P2 | SURGISORBPOINT - BV4713195P2 | CIRURGIA GERAL | MATERIAL DE CONSUMO | FIOS E FITAS CIRURGICOS | UN | 12.340.717/0001-61 | POINT SUTURE DO BRASIL IND DE FIOS CIRURGICOS LTDA | 20 |  |  | Material de consumo hospitalar | TUSS | 01/10/2019 | EM ANALISE | EM ANALISE
78102995 | 10155530008 | BV4713195P3 | 01/10/2019 |  |  | 8,7000 |  | SURGISORBPOINT - BV4713195P3 | SURGISORBPOINT - BV4713195P3 | CIRURGIA GERAL | MATERIAL DE CONSUMO | FIOS E FITAS CIRURGICOS | UN | 12.340.717/0001-61 | POINT SUTURE DO BRASIL IND DE FIOS CIRURGICOS LTDA | 20 |  |  | Material de consumo hospitalar | TUSS | 01/10/2019 | EM ANALISE | EM ANALISE
78103002 | 10155530008 | BV471319FC1 | 01/10/2019 |  |  | 8,7000 |  | SURGISORBPOINT - BV471319FC1 | SURGISORBPOINT - BV471319FC1 | CIRURGIA GERAL | MATERIAL DE CONSUMO | FIOS E FITAS CIRURGICOS | UN | 12.340.717/0001-61 | POINT SUTURE DO BRASIL IND DE FIOS CIRURGICOS LTDA | 20 |  |  | Material de consumo hospitalar | TUSS | 01/10/2019 | EM ANALISE | EM ANALISE
78103010 | 10155530008 | BV471319FC2 | 01/10/2019 |  |  | 8,7000 |  | SURGISORBPOINT - BV471319FC2 | SURGISORBPOINT - BV471319FC2 | CIRURGIA GERAL | MATERIAL DE CONSUMO | FIOS E FITAS CIRURGICOS | UN | 12.340.717/0001-61 | POINT SUTURE DO BRASIL IND DE FIOS CIRURGICOS LTDA | 20 |  |  | Material de consumo hospitalar | TUSS | 01/10/2019 | EM ANALISE | EM ANALISE
78103029 | 10155530008 | BV471319FC3 | 01/10/2019 |  |  | 8,7000 |  | SURGISORBPOINT - BV471319FC3 | SURGISORBPOINT - BV471319FC3 | CIRURGIA GERAL | MATERIAL DE CONSUMO | FIOS E FITAS CIRURGICOS | UN | 12.340.717/0001-61 | POINT SUTURE DO BRASIL IND DE FIOS CIRURGICOS LTDA | 20 |  |  | Material de consumo hospitalar | TUSS | 01/10/2019 | EM ANALISE | EM ANALISE
78100356 | 10155530008 | BV341319FC3 | 01/10/2019 |  |  | 8,7000 |  | SURGISORBPOINT - BV341319FC3 | SURGISORBPOINT - BV341319FC3 | CIRURGIA GERAL | MATERIAL DE CONSUMO | FIOS E FITAS CIRURGICOS | UN | 12.340.717/0001-61 | POINT SUTURE DO BRASIL IND DE FIOS CIRURGICOS LTDA | 20 |  |  | Material de consumo hospitalar | TUSS | 01/10/2019 | EM ANALISE | EM ANALISE
78100364 | 10155530008 | BV341319P1 | 01/10/2019 |  |  | 8,7000 |  | SURGISORBPOINT - BV341319P1 | SURGISORBPOINT - BV341319P1 | CIRURGIA GERAL | MATERIAL DE CONSUMO | FIOS E FITAS CIRURGICOS | UN | 12.340.717/0001-61 | POINT SUTURE DO BRASIL IND DE FIOS CIRURGICOS LTDA | 20 |  |  | Material de consumo hospitalar | TUSS | 01/10/2019 | EM ANALISE | EM ANALISE
78100372 | 10155530008 | BV341319P2 | 01/10/2019 |  |  | 8,7000 |  | SURGISORBPOINT - BV341319P2 | SURGISORBPOINT - BV341319P2 | CIRURGIA GERAL | MATERIAL DE CONSUMO | FIOS E FITAS CIRURGICOS | UN | 12.340.717/0001-61 | POINT SUTURE DO BRASIL IND DE FIOS CIRURGICOS LTDA | 20 |  |  | Material de consumo hospitalar | TUSS | 01/10/2019 | EM ANALISE | EM ANALISE
78100380 | 10155530008 | BV341319P3 | 01/10/2019 |  |  | 8,7000 |  | SURGISORBPOINT - BV341319P3 | SURGISORBPOINT - BV341319P3 | CIRURGIA GERAL | MATERIAL DE CONSUMO | FIOS E FITAS CIRURGICOS | UN | 12.340.717/0001-61 | POINT SUTURE DO BRASIL IND DE FIOS CIRURGICOS LTDA | 20 |  |  | Material de consumo hospitalar | TUSS | 01/10/2019 | EM ANALISE | EM ANALISE
78100399 | 10155530008 | BV341320FC1 | 01/10/2019 |  |  | 8,7000 |  | SURGISORBPOINT - BV341320FC1 | SURGISORBPOINT - BV341320FC1 | CIRURGIA GERAL | MATERIAL DE CONSUMO | FIOS E FITAS CIRURGICOS | UN | 12.340.717/0001-61 | POINT SUTURE DO BRASIL IND DE FIOS CIRURGICOS LTDA | 20 |  |  | Material de consumo hospitalar | TUSS | 01/10/2019 | EM ANALISE | EM ANALISE
78100402 | 10155530008 | BV341320FC2 | 01/10/2019 |  |  | 8,7000 |  | SURGISORBPOINT - BV341320FC2 | SURGISORBPOINT - BV341320FC2 | CIRURGIA GERAL | MATERIAL DE CONSUMO | FIOS E FITAS CIRURGICOS | UN | 12.340.717/0001-61 | POINT SUTURE DO BRASIL IND DE FIOS CIRURGICOS LTDA | 20 |  |  | Material de consumo hospitalar | TUSS | 01/10/2019 | EM ANALISE | EM ANALISE
78100410 | 10155530008 | BV341320FC3 | 01/10/2019 |  |  | 8,7000 |  | SURGISORBPOINT - BV341320FC3 | SURGISORBPOINT - BV341320FC3 | CIRURGIA GERAL | MATERIAL DE CONSUMO | FIOS E FITAS CIRURGICOS | UN | 12.340.717/0001-61 | POINT SUTURE DO BRASIL IND DE FIOS CIRURGICOS LTDA | 20 |  |  | Material de consumo hospitalar | TUSS | 01/10/2019 | EM ANALISE | EM ANALISE
78100429 | 10155530008 | BV341320P1 | 01/10/2019 |  |  | 8,7000 |  | SURGISORBPOINT - BV341320P1 | SURGISORBPOINT - BV341320P1 | CIRURGIA GERAL | MATERIAL DE CONSUMO | FIOS E FITAS CIRURGICOS | UN | 12.340.717/0001-61 | POINT SUTURE DO BRASIL IND DE FIOS CIRURGICOS LTDA | 20 |  |  | Material de consumo hospitalar | TUSS | 01/10/2019 | EM ANALISE | EM ANALISE
78100437 | 10155530008 | BV341320P2 | 01/10/2019 |  |  | 8,7000 |  | SURGISORBPOINT - BV341320P2 | SURGISORBPOINT - BV341320P2 | CIRURGIA GERAL | MATERIAL DE CONSUMO | FIOS E FITAS CIRURGICOS | UN | 12.340.717/0001-61 | POINT SUTURE DO BRASIL IND DE FIOS CIRURGICOS LTDA | 20 |  |  | Material de consumo hospitalar | TUSS | 01/10/2019 | EM ANALISE | EM ANALISE
78100445 | 10155530008 | BV341320P3 | 01/10/2019 |  |  | 8,7000 |  | SURGISORBPOINT - BV341320P3 | SURGISORBPOINT - BV341320P3 | CIRURGIA GERAL | MATERIAL DE CONSUMO | FIOS E FITAS CIRURGICOS | UN | 12.340.717/0001-61 | POINT SUTURE DO BRASIL IND DE FIOS CIRURGICOS LTDA | 20 |  |  | Material de consumo hospitalar | TUSS | 01/10/2019 | EM ANALISE | EM ANALISE
78100453 | 10155530008 | BV341324P1 | 01/10/2019 |  |  | 8,7000 |  | SURGISORBPOINT - BV341324P1 | SURGISORBPOINT - BV341324P1 | CIRURGIA GERAL | MATERIAL DE CONSUMO | FIOS E FITAS CIRURGICOS | UN | 12.340.717/0001-61 | POINT SUTURE DO BRASIL IND DE FIOS CIRURGICOS LTDA | 20 |  |  | Material de consumo hospitalar | TUSS | 01/10/2019 | EM ANALISE | EM ANALISE
78100461 | 10155530008 | BV341324P2 | 01/10/2019 |  |  | 8,7000 |  | SURGISORBPOINT - BV341324P2 | SURGISORBPOINT - BV341324P2 | CIRURGIA GERAL | MATERIAL DE CONSUMO | FIOS E FITAS CIRURGICOS | UN | 12.340.717/0001-61 | POINT SUTURE DO BRASIL IND DE FIOS CIRURGICOS LTDA | 20 |  |  | Material de consumo hospitalar | TUSS | 01/10/2019 | EM ANALISE | EM ANALISE
78100470 | 10155530008 | BV341324P3 | 01/10/2019 |  |  | 8,7000 |  | SURGISORBPOINT - BV341324P3 | SURGISORBPOINT - BV341324P3 | CIRURGIA GERAL | MATERIAL DE CONSUMO | FIOS E FITAS CIRURGICOS | UN | 12.340.717/0001-61 | POINT SUTURE DO BRASIL IND DE FIOS CIRURGICOS LTDA | 20 |  |  | Material de consumo hospitalar | TUSS | 01/10/2019 | EM ANALISE | EM ANALISE
78100488 | 10155530008 | BV341325P1 | 01/10/2019 |  |  | 8,7000 |  | SURGISORBPOINT - BV341325P1 | SURGISORBPOINT - BV341325P1 | CIRURGIA GERAL | MATERIAL DE CONSUMO | FIOS E FITAS CIRURGICOS | UN | 12.340.717/0001-61 | POINT SUTURE DO BRASIL IND DE FIOS CIRURGICOS LTDA | 20 |  |  | Material de consumo hospitalar | TUSS | 01/10/2019 | EM ANALISE | EM ANALISE
78100496 | 10155530008 | BV341325P2 | 01/10/2019 |  |  | 8,7000 |  | SURGISORBPOINT - BV341325P2 | SURGISORBPOINT - BV341325P2 | CIRURGIA GERAL | MATERIAL DE CONSUMO | FIOS E FITAS CIRURGICOS | UN | 12.340.717/0001-61 | POINT SUTURE DO BRASIL IND DE FIOS CIRURGICOS LTDA | 20 |  |  | Material de consumo hospitalar | TUSS | 01/10/2019 | EM ANALISE | EM ANALISE
78100500 | 10155530008 | BV341325P3 | 01/10/2019 |  |  | 8,7000 |  | SURGISORBPOINT - BV341325P3 | SURGISORBPOINT - BV341325P3 | CIRURGIA GERAL | MATERIAL DE CONSUMO | FIOS E FITAS CIRURGICOS | UN | 12.340.717/0001-61 | POINT SUTURE DO BRASIL IND DE FIOS CIRURGICOS LTDA | 20 |  |  | Material de consumo hospitalar | TUSS | 01/10/2019 | EM ANALISE | EM ANALISE
78100518 | 10155530008 | BV341335FC1 | 01/10/2019 |  |  | 8,7000 |  | SURGISORBPOINT - BV341335FC1 | SURGISORBPOINT - BV341335FC1 | CIRURGIA GERAL | MATERIAL DE CONSUMO | FIOS E FITAS CIRURGICOS | UN | 12.340.717/0001-61 | POINT SUTURE DO BRASIL IND DE FIOS CIRURGICOS LTDA | 20 |  |  | Material de consumo hospitalar | TUSS | 01/10/2019 | EM ANALISE | EM ANALISE
78100526 | 10155530008 | BV341335FC2 | 01/10/2019 |  |  | 8,7000 |  | SURGISORBPOINT - BV341335FC2 | SURGISORBPOINT - BV341335FC2 | CIRURGIA GERAL | MATERIAL DE CONSUMO | FIOS E FITAS CIRURGICOS | UN | 12.340.717/0001-61 | POINT SUTURE DO BRASIL IND DE FIOS CIRURGICOS LTDA | 20 |  |  | Material de consumo hospitalar | TUSS | 01/10/2019 | EM ANALISE | EM ANALISE
78100534 | 10155530008 | BV341335FC3 | 01/10/2019 |  |  | 8,7000 |  | SURGISORBPOINT - BV341335FC3 | SURGISORBPOINT - BV341335FC3 | CIRURGIA GERAL | MATERIAL DE CONSUMO | FIOS E FITAS CIRURGICOS | UN | 12.340.717/0001-61 | POINT SUTURE DO BRASIL IND DE FIOS CIRURGICOS LTDA | 20 |  |  | Material de consumo hospitalar | TUSS | 01/10/2019 | EM ANALISE | EM ANALISE
78100542 | 10155530008 | BV341415P1 | 01/10/2019 |  |  | 8,7000 |  | SURGISORBPOINT - BV341415P1 | SURGISORBPOINT - BV341415P1 | CIRURGIA GERAL | MATERIAL DE CONSUMO | FIOS E FITAS CIRURGICOS | UN | 12.340.717/0001-61 | POINT SUTURE DO BRASIL IND DE FIOS CIRURGICOS LTDA | 20 |  |  | Material de consumo hospitalar | TUSS | 01/10/2019 | EM ANALISE | EM ANALISE
78090938 | 10155530008 | 2BV8252065O1 | 01/10/2019 |  |  | 8,7000 |  | SURGISORBPOINT - 2BV8252065O1 | SURGISORBPOINT - 2BV8252065O1 | CIRURGIA GERAL | MATERIAL DE CONSUMO | FIOS E FITAS CIRURGICOS | UN | 12.340.717/0001-61 | POINT SUTURE DO BRASIL IND DE FIOS CIRURGICOS LTDA | 20 |  |  | Material de consumo hospitalar | TUSS | 01/10/2019 | EM ANALISE | EM ANALISE
78090946 | 10155530008 | 2BV8252065O2 | 01/10/2019 |  |  | 8,7000 |  | SURGISORBPOINT - 2BV8252065O2 | SURGISORBPOINT - 2BV8252065O2 | CIRURGIA GERAL | MATERIAL DE CONSUMO | FIOS E FITAS CIRURGICOS | UN | 12.340.717/0001-61 | POINT SUTURE DO BRASIL IND DE FIOS CIRURGICOS LTDA | 20 |  |  | Material de consumo hospitalar | TUSS | 01/10/2019 | EM ANALISE | EM ANALISE
78090954 | 10155530008 | 2BV8252065O3 | 01/10/2019 |  |  | 8,7000 |  | SURGISORBPOINT - 2BV8252065O3 | SURGISORBPOINT - 2BV8252065O3 | CIRURGIA GERAL | MATERIAL DE CONSUMO | FIOS E FITAS CIRURGICOS | UN | 12.340.717/0001-61 | POINT SUTURE DO BRASIL IND DE FIOS CIRURGICOS LTDA | 20 |  |  | Material de consumo hospitalar | TUSS | 01/10/2019 | EM ANALISE | EM ANALISE
78090962 | 10155530008 | 2BV8352065O1 | 01/10/2019 |  |  | 8,7000 |  | SURGISORBPOINT - 2BV8352065O1 | SURGISORBPOINT - 2BV8352065O1 | CIRURGIA GERAL | MATERIAL DE CONSUMO | FIOS E FITAS CIRURGICOS | UN | 12.340.717/0001-61 | POINT SUTURE DO BRASIL IND DE FIOS CIRURGICOS LTDA | 20 |  |  | Material de consumo hospitalar | TUSS | 01/10/2019 | EM ANALISE | EM ANALISE
78090970 | 10155530008 | 2BV8352065O2 | 01/10/2019 |  |  | 8,7000 |  | SURGISORBPOINT - 2BV8352065O2 | SURGISORBPOINT - 2BV8352065O2 | CIRURGIA GERAL | MATERIAL DE CONSUMO | FIOS E FITAS CIRURGICOS | UN | 12.340.717/0001-61 | POINT SUTURE DO BRASIL IND DE FIOS CIRURGICOS LTDA | 20 |  |  | Material de consumo hospitalar | TUSS | 01/10/2019 | EM ANALISE | EM ANALISE
78090989 | 10155530008 | 2BV8352065O3 | 01/10/2019 |  |  | 8,7000 |  | SURGISORBPOINT - 2BV8352065O3 | SURGISORBPOINT - 2BV8352065O3 | CIRURGIA GERAL | MATERIAL DE CONSUMO | FIOS E FITAS CIRURGICOS | UN | 12.340.717/0001-61 | POINT SUTURE DO BRASIL IND DE FIOS CIRURGICOS LTDA | 20 |  |  | Material de consumo hospitalar | TUSS | 01/10/2019 | EM ANALISE | EM ANALISE
78090997 | 10155530008 | 2BV8452065O1 | 01/10/2019 |  |  | 8,7000 |  | SURGISORBPOINT - 2BV8452065O1 | SURGISORBPOINT - 2BV8452065O1 | CIRURGIA GERAL | MATERIAL DE CONSUMO | FIOS E FITAS CIRURGICOS | UN | 12.340.717/0001-61 | POINT SUTURE DO BRASIL IND DE FIOS CIRURGICOS LTDA | 20 |  |  | Material de consumo hospitalar | TUSS | 01/10/2019 | EM ANALISE | EM ANALISE
78091004 | 10155530008 | 2BV8452065O2 | 01/10/2019 |  |  | 8,7000 |  | SURGISORBPOINT - 2BV8452065O2 | SURGISORBPOINT - 2BV8452065O2 | CIRURGIA GERAL | MATERIAL DE CONSUMO | FIOS E FITAS CIRURGICOS | UN | 12.340.717/0001-61 | POINT SUTURE DO BRASIL IND DE FIOS CIRURGICOS LTDA | 20 |  |  | Material de consumo hospitalar | TUSS | 01/10/2019 | EM ANALISE | EM ANALISE
78091012 | 10155530008 | 2BV8452065O3 | 01/10/2019 |  |  | 8,7000 |  | SURGISORBPOINT - 2BV8452065O3 | SURGISORBPOINT - 2BV8452065O3 | CIRURGIA GERAL | MATERIAL DE CONSUMO | FIOS E FITAS CIRURGICOS | UN | 12.340.717/0001-61 | POINT SUTURE DO BRASIL IND DE FIOS CIRURGICOS LTDA | 20 |  |  | Material de consumo hospitalar | TUSS | 01/10/2019 | EM ANALISE | EM ANALISE
78091020 | 10155530008 | BN071330FC1 | 01/10/2019 |  |  | 8,7000 |  | SURGISORBPOINT - BN071330FC1 | SURGISORBPOINT - BN071330FC1 | CIRURGIA GERAL | MATERIAL DE CONSUMO | FIOS E FITAS CIRURGICOS | UN | 12.340.717/0001-61 | POINT SUTURE DO BRASIL IND DE FIOS CIRURGICOS LTDA | 20 |  |  | Material de consumo hospitalar | TUSS | 01/10/2019 | EM ANALISE | EM ANALISE
78091039 | 10155530008 | BN071330FC2 | 01/10/2019 |  |  | 8,7000 |  | SURGISORBPOINT - BN071330FC2 | SURGISORBPOINT - BN071330FC2 | CIRURGIA GERAL | MATERIAL DE CONSUMO | FIOS E FITAS CIRURGICOS | UN | 12.340.717/0001-61 | POINT SUTURE DO BRASIL IND DE FIOS CIRURGICOS LTDA | 20 |  |  | Material de consumo hospitalar | TUSS | 01/10/2019 | EM ANALISE | EM ANALISE
78091047 | 10155530008 | BN071330FC3 | 01/10/2019 |  |  | 8,7000 |  | SURGISORBPOINT - BN071330FC3 | SURGISORBPOINT - BN071330FC3 | CIRURGIA GERAL | MATERIAL DE CONSUMO | FIOS E FITAS CIRURGICOS | UN | 12.340.717/0001-61 | POINT SUTURE DO BRASIL IND DE FIOS CIRURGICOS LTDA | 20 |  |  | Material de consumo hospitalar | TUSS | 01/10/2019 | EM ANALISE | EM ANALISE
78091055 | 10155530008 | BN071340FC1 | 01/10/2019 |  |  | 8,7000 |  | SURGISORBPOINT - BN071340FC1 | SURGISORBPOINT - BN071340FC1 | CIRURGIA GERAL | MATERIAL DE CONSUMO | FIOS E FITAS CIRURGICOS | UN | 12.340.717/0001-61 | POINT SUTURE DO BRASIL IND DE FIOS CIRURGICOS LTDA | 20 |  |  | Material de consumo hospitalar | TUSS | 01/10/2019 | EM ANALISE | EM ANALISE
78091063 | 10155530008 | BN071340FC2 | 01/10/2019 |  |  | 8,7000 |  | SURGISORBPOINT - BN071340FC2 | SURGISORBPOINT - BN071340FC2 | CIRURGIA GERAL | MATERIAL DE CONSUMO | FIOS E FITAS CIRURGICOS | UN | 12.340.717/0001-61 | POINT SUTURE DO BRASIL IND DE FIOS CIRURGICOS LTDA | 20 |  |  | Material de consumo hospitalar | TUSS | 01/10/2019 | EM ANALISE | EM ANALISE
78091071 | 10155530008 | BN071340FC3 | 01/10/2019 |  |  | 8,7000 |  | SURGISORBPOINT - BN071340FC3 | SURGISORBPOINT - BN071340FC3 | CIRURGIA GERAL | MATERIAL DE CONSUMO | FIOS E FITAS CIRURGICOS | UN | 12.340.717/0001-61 | POINT SUTURE DO BRASIL IND DE FIOS CIRURGICOS LTDA | 20 |  |  | Material de consumo hospitalar | TUSS | 01/10/2019 | EM ANALISE | EM ANALISE
78091080 | 10155530008 | BN071435FG1 | 01/10/2019 |  |  | 8,7000 |  | SURGISORBPOINT - BN071435FG1 | SURGISORBPOINT - BN071435FG1 | CIRURGIA GERAL | MATERIAL DE CONSUMO | FIOS E FITAS CIRURGICOS | UN | 12.340.717/0001-61 | POINT SUTURE DO BRASIL IND DE FIOS CIRURGICOS LTDA | 20 |  |  | Material de consumo hospitalar | TUSS | 01/10/2019 | EM ANALISE | EM ANALISE
78091098 | 10155530008 | BN071435FG2 | 01/10/2019 |  |  | 8,7000 |  | SURGISORBPOINT - BN071435FG2 | SURGISORBPOINT - BN071435FG2 | CIRURGIA GERAL | MATERIAL DE CONSUMO | FIOS E FITAS CIRURGICOS | UN | 12.340.717/0001-61 | POINT SUTURE DO BRASIL IND DE FIOS CIRURGICOS LTDA | 20 |  |  | Material de consumo hospitalar | TUSS | 01/10/2019 | EM ANALISE | EM ANALISE
78091101 | 10155530008 | BN071435FG3 | 01/10/2019 |  |  | 8,7000 |  | SURGISORBPOINT - BN071435FG3 | SURGISORBPOINT - BN071435FG3 | CIRURGIA GERAL | MATERIAL DE CONSUMO | FIOS E FITAS CIRURGICOS | UN | 12.340.717/0001-61 | POINT SUTURE DO BRASIL IND DE FIOS CIRURGICOS LTDA | 20 |  |  | Material de consumo hospitalar | TUSS | 01/10/2019 | EM ANALISE | EM ANALISE
78091110 | 10155530008 | BN071436FG1 | 01/10/2019 |  |  | 8,7000 |  | SURGISORBPOINT - BN071436FG1 | SURGISORBPOINT - BN071436FG1 | CIRURGIA GERAL | MATERIAL DE CONSUMO | FIOS E FITAS CIRURGICOS | UN | 12.340.717/0001-61 | POINT SUTURE DO BRASIL IND DE FIOS CIRURGICOS LTDA | 20 |  |  | Material de consumo hospitalar | TUSS | 01/10/2019 | EM ANALISE | EM ANALISE
78091128 | 10155530008 | BN071436FG2 | 01/10/2019 |  |  | 8,7000 |  | SURGISORBPOINT - BN071436FG2 | SURGISORBPOINT - BN071436FG2 | CIRURGIA GERAL | MATERIAL DE CONSUMO | FIOS E FITAS CIRURGICOS | UN | 12.340.717/0001-61 | POINT SUTURE DO BRASIL IND DE FIOS CIRURGICOS LTDA | 20 |  |  | Material de consumo hospitalar | TUSS | 01/10/2019 | EM ANALISE | EM ANALISE
78103037 | 10155530008 | BV471319P1 | 01/10/2019 |  |  | 8,7000 |  | SURGISORBPOINT - BV471319P1 | SURGISORBPOINT - BV471319P1 | CIRURGIA GERAL | MATERIAL DE CONSUMO | FIOS E FITAS CIRURGICOS | UN | 12.340.717/0001-61 | POINT SUTURE DO BRASIL IND DE FIOS CIRURGICOS LTDA | 20 |  |  | Material de consumo hospitalar | TUSS | 01/10/2019 | EM ANALISE | EM ANALISE
78103045 | 10155530008 | BV471319P2 | 01/10/2019 |  |  | 8,7000 |  | SURGISORBPOINT - BV471319P2 | SURGISORBPOINT - BV471319P2 | CIRURGIA GERAL | MATERIAL DE CONSUMO | FIOS E FITAS CIRURGICOS | UN | 12.340.717/0001-61 | POINT SUTURE DO BRASIL IND DE FIOS CIRURGICOS LTDA | 20 |  |  | Material de consumo hospitalar | TUSS | 01/10/2019 | EM ANALISE | EM ANALISE
78103053 | 10155530008 | BV471319P3 | 01/10/2019 |  |  | 8,7000 |  | SURGISORBPOINT - BV471319P3 | SURGISORBPOINT - BV471319P3 | CIRURGIA GERAL | MATERIAL DE CONSUMO | FIOS E FITAS CIRURGICOS | UN | 12.340.717/0001-61 | POINT SUTURE DO BRASIL IND DE FIOS CIRURGICOS LTDA | 20 |  |  | Material de consumo hospitalar | TUSS | 01/10/2019 | EM ANALISE | EM ANALISE
78103061 | 10155530008 | BV471320FC1 | 01/10/2019 |  |  | 8,7000 |  | SURGISORBPOINT - BV471320FC1 | SURGISORBPOINT - BV471320FC1 | CIRURGIA GERAL | MATERIAL DE CONSUMO | FIOS E FITAS CIRURGICOS | UN | 12.340.717/0001-61 | POINT SUTURE DO BRASIL IND DE FIOS CIRURGICOS LTDA | 20 |  |  | Material de consumo hospitalar | TUSS | 01/10/2019 | EM ANALISE | EM ANALISE
78103070 | 10155530008 | BV471320FC2 | 01/10/2019 |  |  | 8,7000 |  | SURGISORBPOINT - BV471320FC2 | SURGISORBPOINT - BV471320FC2 | CIRURGIA GERAL | MATERIAL DE CONSUMO | FIOS E FITAS CIRURGICOS | UN | 12.340.717/0001-61 | POINT SUTURE DO BRASIL IND DE FIOS CIRURGICOS LTDA | 20 |  |  | Material de consumo hospitalar | TUSS | 01/10/2019 | EM ANALISE | EM ANALISE
78103088 | 10155530008 | BV471320FC3 | 01/10/2019 |  |  | 8,7000 |  | SURGISORBPOINT - BV471320FC3 | SURGISORBPOINT - BV471320FC3 | CIRURGIA GERAL | MATERIAL DE CONSUMO | FIOS E FITAS CIRURGICOS | UN | 12.340.717/0001-61 | POINT SUTURE DO BRASIL IND DE FIOS CIRURGICOS LTDA | 20 |  |  | Material de consumo hospitalar | TUSS | 01/10/2019 | EM ANALISE | EM ANALISE
78103096 | 10155530008 | BV471320P1 | 01/10/2019 |  |  | 8,7000 |  | SURGISORBPOINT - BV471320P1 | SURGISORBPOINT - BV471320P1 | CIRURGIA GERAL | MATERIAL DE CONSUMO | FIOS E FITAS CIRURGICOS | UN | 12.340.717/0001-61 | POINT SUTURE DO BRASIL IND DE FIOS CIRURGICOS LTDA | 20 |  |  | Material de consumo hospitalar | TUSS | 01/10/2019 | EM ANALISE | EM ANALISE
78103100 | 10155530008 | BV471320P2 | 01/10/2019 |  |  | 8,7000 |  | SURGISORBPOINT - BV471320P2 | SURGISORBPOINT - BV471320P2 | CIRURGIA GERAL | MATERIAL DE CONSUMO | FIOS E FITAS CIRURGICOS | UN | 12.340.717/0001-61 | POINT SUTURE DO BRASIL IND DE FIOS CIRURGICOS LTDA | 20 |  |  | Material de consumo hospitalar | TUSS | 01/10/2019 | EM ANALISE | EM ANALISE
78103118 | 10155530008 | BV471320P3 | 01/10/2019 |  |  | 8,7000 |  | SURGISORBPOINT - BV471320P3 | SURGISORBPOINT - BV471320P3 | CIRURGIA GERAL | MATERIAL DE CONSUMO | FIOS E FITAS CIRURGICOS | UN | 12.340.717/0001-61 | POINT SUTURE DO BRASIL IND DE FIOS CIRURGICOS LTDA | 20 |  |  | Material de consumo hospitalar | TUSS | 01/10/2019 | EM ANALISE | EM ANALISE
78103126 | 10155530008 | BV471324FC1 | 01/10/2019 |  |  | 8,7000 |  | SURGISORBPOINT - BV471324FC1 | SURGISORBPOINT - BV471324FC1 | CIRURGIA GERAL | MATERIAL DE CONSUMO | FIOS E FITAS CIRURGICOS | UN | 12.340.717/0001-61 | POINT SUTURE DO BRASIL IND DE FIOS CIRURGICOS LTDA | 20 |  |  | Material de consumo hospitalar | TUSS | 01/10/2019 | EM ANALISE | EM ANALISE
78103134 | 10155530008 | BV471324FC2 | 01/10/2019 |  |  | 8,7000 |  | SURGISORBPOINT - BV471324FC2 | SURGISORBPOINT - BV471324FC2 | CIRURGIA GERAL | MATERIAL DE CONSUMO | FIOS E FITAS CIRURGICOS | UN | 12.340.717/0001-61 | POINT SUTURE DO BRASIL IND DE FIOS CIRURGICOS LTDA | 20 |  |  | Material de consumo hospitalar | TUSS | 01/10/2019 | EM ANALISE | EM ANALISE
78103142 | 10155530008 | BV471324FC3 | 01/10/2019 |  |  | 8,7000 |  | SURGISORBPOINT - BV471324FC3 | SURGISORBPOINT - BV471324FC3 | CIRURGIA GERAL | MATERIAL DE CONSUMO | FIOS E FITAS CIRURGICOS | UN | 12.340.717/0001-61 | POINT SUTURE DO BRASIL IND DE FIOS CIRURGICOS LTDA | 20 |  |  | Material de consumo hospitalar | TUSS | 01/10/2019 | EM ANALISE | EM ANALISE
78100550 | 10155530008 | BV341415P2 | 01/10/2019 |  |  | 8,7000 |  | SURGISORBPOINT - BV341415P2 | SURGISORBPOINT - BV341415P2 | CIRURGIA GERAL | MATERIAL DE CONSUMO | FIOS E FITAS CIRURGICOS | UN | 12.340.717/0001-61 | POINT SUTURE DO BRASIL IND DE FIOS CIRURGICOS LTDA | 20 |  |  | Material de consumo hospitalar | TUSS | 01/10/2019 | EM ANALISE | EM ANALISE
78100569 | 10155530008 | BV341415P3 | 01/10/2019 |  |  | 8,7000 |  | SURGISORBPOINT - BV341415P3 | SURGISORBPOINT - BV341415P3 | CIRURGIA GERAL | MATERIAL DE CONSUMO | FIOS E FITAS CIRURGICOS | UN | 12.340.717/0001-61 | POINT SUTURE DO BRASIL IND DE FIOS CIRURGICOS LTDA | 20 |  |  | Material de consumo hospitalar | TUSS | 01/10/2019 | EM ANALISE | EM ANALISE
78100577 | 10155530008 | BV341417D1 | 01/10/2019 |  |  | 8,7000 |  | SURGISORBPOINT - BV341417D1 | SURGISORBPOINT - BV341417D1 | CIRURGIA GERAL | MATERIAL DE CONSUMO | FIOS E FITAS CIRURGICOS | UN | 12.340.717/0001-61 | POINT SUTURE DO BRASIL IND DE FIOS CIRURGICOS LTDA | 20 |  |  | Material de consumo hospitalar | TUSS | 01/10/2019 | EM ANALISE | EM ANALISE
78100585 | 10155530008 | BV341417D2 | 01/10/2019 |  |  | 8,7000 |  | SURGISORBPOINT - BV341417D2 | SURGISORBPOINT - BV341417D2 | CIRURGIA GERAL | MATERIAL DE CONSUMO | FIOS E FITAS CIRURGICOS | UN | 12.340.717/0001-61 | POINT SUTURE DO BRASIL IND DE FIOS CIRURGICOS LTDA | 20 |  |  | Material de consumo hospitalar | TUSS | 01/10/2019 | EM ANALISE | EM ANALISE
78100593 | 10155530008 | BV341417D3 | 01/10/2019 |  |  | 8,7000 |  | SURGISORBPOINT - BV341417D3 | SURGISORBPOINT - BV341417D3 | CIRURGIA GERAL | MATERIAL DE CONSUMO | FIOS E FITAS CIRURGICOS | UN | 12.340.717/0001-61 | POINT SUTURE DO BRASIL IND DE FIOS CIRURGICOS LTDA | 20 |  |  | Material de consumo hospitalar | TUSS | 01/10/2019 | EM ANALISE | EM ANALISE
78100720 | 10155530008 | BV347225P1 | 01/10/2019 |  |  | 8,7000 |  | SURGISORBPOINT - BV347225P1 | SURGISORBPOINT - BV347225P1 | CIRURGIA GERAL | MATERIAL DE CONSUMO | FIOS E FITAS CIRURGICOS | UN | 12.340.717/0001-61 | POINT SUTURE DO BRASIL IND DE FIOS CIRURGICOS LTDA | 20 |  |  | Material de consumo hospitalar | TUSS | 01/10/2019 | EM ANALISE | EM ANALISE
78100739 | 10155530008 | BV347225P2 | 01/10/2019 |  |  | 8,7000 |  | SURGISORBPOINT - BV347225P2 | SURGISORBPOINT - BV347225P2 | CIRURGIA GERAL | MATERIAL DE CONSUMO | FIOS E FITAS CIRURGICOS | UN | 12.340.717/0001-61 | POINT SUTURE DO BRASIL IND DE FIOS CIRURGICOS LTDA | 20 |  |  | Material de consumo hospitalar | TUSS | 01/10/2019 | EM ANALISE | EM ANALISE
78100747 | 10155530008 | BV347225P3 | 01/10/2019 |  |  | 8,7000 |  | SURGISORBPOINT - BV347225P3 | SURGISORBPOINT - BV347225P3 | CIRURGIA GERAL | MATERIAL DE CONSUMO | FIOS E FITAS CIRURGICOS | UN | 12.340.717/0001-61 | POINT SUTURE DO BRASIL IND DE FIOS CIRURGICOS LTDA | 20 |  |  | Material de consumo hospitalar | TUSS | 01/10/2019 | EM ANALISE | EM ANALISE
78100780 | 10155530008 | BV3713195FC1 | 01/10/2019 |  |  | 8,7000 |  | SURGISORBPOINT - BV3713195FC1 | SURGISORBPOINT - BV3713195FC1 | CIRURGIA GERAL | MATERIAL DE CONSUMO | FIOS E FITAS CIRURGICOS | UN | 12.340.717/0001-61 | POINT SUTURE DO BRASIL IND DE FIOS CIRURGICOS LTDA | 20 |  |  | Material de consumo hospitalar | TUSS | 01/10/2019 | EM ANALISE | EM ANALISE
78100798 | 10155530008 | BV3713195FC2 | 01/10/2019 |  |  | 8,7000 |  | SURGISORBPOINT - BV3713195FC2 | SURGISORBPOINT - BV3713195FC2 | CIRURGIA GERAL | MATERIAL DE CONSUMO | FIOS E FITAS CIRURGICOS | UN | 12.340.717/0001-61 | POINT SUTURE DO BRASIL IND DE FIOS CIRURGICOS LTDA | 20 |  |  | Material de consumo hospitalar | TUSS | 01/10/2019 | EM ANALISE | EM ANALISE
78100801 | 10155530008 | BV3713195FC3 | 01/10/2019 |  |  | 8,7000 |  | SURGISORBPOINT - BV3713195FC3 | SURGISORBPOINT - BV3713195FC3 | CIRURGIA GERAL | MATERIAL DE CONSUMO | FIOS E FITAS CIRURGICOS | UN | 12.340.717/0001-61 | POINT SUTURE DO BRASIL IND DE FIOS CIRURGICOS LTDA | 20 |  |  | Material de consumo hospitalar | TUSS | 01/10/2019 | EM ANALISE | EM ANALISE
78100810 | 10155530008 | BV3713195P1 | 01/10/2019 |  |  | 8,7000 |  | SURGISORBPOINT - BV3713195P1 | SURGISORBPOINT - BV3713195P1 | CIRURGIA GERAL | MATERIAL DE CONSUMO | FIOS E FITAS CIRURGICOS | UN | 12.340.717/0001-61 | POINT SUTURE DO BRASIL IND DE FIOS CIRURGICOS LTDA | 20 |  |  | Material de consumo hospitalar | TUSS | 01/10/2019 | EM ANALISE | EM ANALISE
78100828 | 10155530008 | BV3713195P2 | 01/10/2019 |  |  | 8,7000 |  | SURGISORBPOINT - BV3713195P2 | SURGISORBPOINT - BV3713195P2 | CIRURGIA GERAL | MATERIAL DE CONSUMO | FIOS E FITAS CIRURGICOS | UN | 12.340.717/0001-61 | POINT SUTURE DO BRASIL IND DE FIOS CIRURGICOS LTDA | 20 |  |  | Material de consumo hospitalar | TUSS | 01/10/2019 | EM ANALISE | EM ANALISE
78100836 | 10155530008 | BV3713195P3 | 01/10/2019 |  |  | 8,7000 |  | SURGISORBPOINT - BV3713195P3 | SURGISORBPOINT - BV3713195P3 | CIRURGIA GERAL | MATERIAL DE CONSUMO | FIOS E FITAS CIRURGICOS | UN | 12.340.717/0001-61 | POINT SUTURE DO BRASIL IND DE FIOS CIRURGICOS LTDA | 20 |  |  | Material de consumo hospitalar | TUSS | 01/10/2019 | EM ANALISE | EM ANALISE
78100844 | 10155530008 | BV371319FC1 | 01/10/2019 |  |  | 8,7000 |  | SURGISORBPOINT - BV371319FC1 | SURGISORBPOINT - BV371319FC1 | CIRURGIA GERAL | MATERIAL DE CONSUMO | FIOS E FITAS CIRURGICOS | UN | 12.340.717/0001-61 | POINT SUTURE DO BRASIL IND DE FIOS CIRURGICOS LTDA | 20 |  |  | Material de consumo hospitalar | TUSS | 01/10/2019 | EM ANALISE | EM ANALISE
78100852 | 10155530008 | BV371319FC2 | 01/10/2019 |  |  | 8,7000 |  | SURGISORBPOINT - BV371319FC2 | SURGISORBPOINT - BV371319FC2 | CIRURGIA GERAL | MATERIAL DE CONSUMO | FIOS E FITAS CIRURGICOS | UN | 12.340.717/0001-61 | POINT SUTURE DO BRASIL IND DE FIOS CIRURGICOS LTDA | 20 |  |  | Material de consumo hospitalar | TUSS | 01/10/2019 | EM ANALISE | EM ANALISE
78100860 | 10155530008 | BV371319FC3 | 01/10/2019 |  |  | 8,7000 |  | SURGISORBPOINT - BV371319FC3 | SURGISORBPOINT - BV371319FC3 | CIRURGIA GERAL | MATERIAL DE CONSUMO | FIOS E FITAS CIRURGICOS | UN | 12.340.717/0001-61 | POINT SUTURE DO BRASIL IND DE FIOS CIRURGICOS LTDA | 20 |  |  | Material de consumo hospitalar | TUSS | 01/10/2019 | EM ANALISE | EM ANALISE
78100879 | 10155530008 | BV371319P1 | 01/10/2019 |  |  | 8,7000 |  | SURGISORBPOINT - BV371319P1 | SURGISORBPOINT - BV371319P1 | CIRURGIA GERAL | MATERIAL DE CONSUMO | FIOS E FITAS CIRURGICOS | UN | 12.340.717/0001-61 | POINT SUTURE DO BRASIL IND DE FIOS CIRURGICOS LTDA | 20 |  |  | Material de consumo hospitalar | TUSS | 01/10/2019 | EM ANALISE | EM ANALISE
78100887 | 10155530008 | BV371319P2 | 01/10/2019 |  |  | 8,7000 |  | SURGISORBPOINT - BV371319P2 | SURGISORBPOINT - BV371319P2 | CIRURGIA GERAL | MATERIAL DE CONSUMO | FIOS E FITAS CIRURGICOS | UN | 12.340.717/0001-61 | POINT SUTURE DO BRASIL IND DE FIOS CIRURGICOS LTDA | 20 |  |  | Material de consumo hospitalar | TUSS | 01/10/2019 | EM ANALISE | EM ANALISE
78100895 | 10155530008 | BV371319P3 | 01/10/2019 |  |  | 8,7000 |  | SURGISORBPOINT - BV371319P3 | SURGISORBPOINT - BV371319P3 | CIRURGIA GERAL | MATERIAL DE CONSUMO | FIOS E FITAS CIRURGICOS | UN | 12.340.717/0001-61 | POINT SUTURE DO BRASIL IND DE FIOS CIRURGICOS LTDA | 20 |  |  | Material de consumo hospitalar | TUSS | 01/10/2019 | EM ANALISE | EM ANALISE
78091136 | 10155530008 | BN071436FG3 | 01/10/2019 |  |  | 8,7000 |  | SURGISORBPOINT - BN071436FG3 | SURGISORBPOINT - BN071436FG3 | CIRURGIA GERAL | MATERIAL DE CONSUMO | FIOS E FITAS CIRURGICOS | UN | 12.340.717/0001-61 | POINT SUTURE DO BRASIL IND DE FIOS CIRURGICOS LTDA | 20 |  |  | Material de consumo hospitalar | TUSS | 01/10/2019 | EM ANALISE | EM ANALISE
78091144 | 10155530008 | BN071440FG1 | 01/10/2019 |  |  | 8,7000 |  | SURGISORBPOINT - BN071440FG1 | SURGISORBPOINT - BN071440FG1 | CIRURGIA GERAL | MATERIAL DE CONSUMO | FIOS E FITAS CIRURGICOS | UN | 12.340.717/0001-61 | POINT SUTURE DO BRASIL IND DE FIOS CIRURGICOS LTDA | 20 |  |  | Material de consumo hospitalar | TUSS | 01/10/2019 | EM ANALISE | EM ANALISE
78091152 | 10155530008 | BN071440FG2 | 01/10/2019 |  |  | 8,7000 |  | SURGISORBPOINT - BN071440FG2 | SURGISORBPOINT - BN071440FG2 | CIRURGIA GERAL | MATERIAL DE CONSUMO | FIOS E FITAS CIRURGICOS | UN | 12.340.717/0001-61 | POINT SUTURE DO BRASIL IND DE FIOS CIRURGICOS LTDA | 20 |  |  | Material de consumo hospitalar | TUSS | 01/10/2019 | EM ANALISE | EM ANALISE
78091160 | 10155530008 | BN071440FG3 | 01/10/2019 |  |  | 8,7000 |  | SURGISORBPOINT - BN071440FG3 | SURGISORBPOINT - BN071440FG3 | CIRURGIA GERAL | MATERIAL DE CONSUMO | FIOS E FITAS CIRURGICOS | UN | 12.340.717/0001-61 | POINT SUTURE DO BRASIL IND DE FIOS CIRURGICOS LTDA | 20 |  |  | Material de consumo hospitalar | TUSS | 01/10/2019 | EM ANALISE | EM ANALISE
78091179 | 10155530008 | BN1171440T1 | 01/10/2019 |  |  | 8,7000 |  | SURGISORBPOINT - BN1171440T1 | SURGISORBPOINT - BN1171440T1 | CIRURGIA GERAL | MATERIAL DE CONSUMO | FIOS E FITAS CIRURGICOS | UN | 12.340.717/0001-61 | POINT SUTURE DO BRASIL IND DE FIOS CIRURGICOS LTDA | 20 |  |  | Material de consumo hospitalar | TUSS | 01/10/2019 | EM ANALISE | EM ANALISE
78091187 | 10155530008 | BN1171440T2 | 01/10/2019 |  |  | 8,7000 |  | SURGISORBPOINT - BN1171440T2 | SURGISORBPOINT - BN1171440T2 | CIRURGIA GERAL | MATERIAL DE CONSUMO | FIOS E FITAS CIRURGICOS | UN | 12.340.717/0001-61 | POINT SUTURE DO BRASIL IND DE FIOS CIRURGICOS LTDA | 20 |  |  | Material de consumo hospitalar | TUSS | 01/10/2019 | EM ANALISE | EM ANALISE
78091195 | 10155530008 | BN1171440T3 | 01/10/2019 |  |  | 8,7000 |  | SURGISORBPOINT - BN1171440T3 | SURGISORBPOINT - BN1171440T3 | CIRURGIA GERAL | MATERIAL DE CONSUMO | FIOS E FITAS CIRURGICOS | UN | 12.340.717/0001-61 | POINT SUTURE DO BRASIL IND DE FIOS CIRURGICOS LTDA | 20 |  |  | Material de consumo hospitalar | TUSS | 01/10/2019 | EM ANALISE | EM ANALISE
78091268 | 10155530008 | BN171435FG1 | 01/10/2019 |  |  | 8,7000 |  | SURGISORBPOINT - BN171435FG1 | SURGISORBPOINT - BN171435FG1 | CIRURGIA GERAL | MATERIAL DE CONSUMO | FIOS E FITAS CIRURGICOS | UN | 12.340.717/0001-61 | POINT SUTURE DO BRASIL IND DE FIOS CIRURGICOS LTDA | 20 |  |  | Material de consumo hospitalar | TUSS | 01/10/2019 | EM ANALISE | EM ANALISE
78091276 | 10155530008 | BN171435FG2 | 01/10/2019 |  |  | 8,7000 |  | SURGISORBPOINT - BN171435FG2 | SURGISORBPOINT - BN171435FG2 | CIRURGIA GERAL | MATERIAL DE CONSUMO | FIOS E FITAS CIRURGICOS | UN | 12.340.717/0001-61 | POINT SUTURE DO BRASIL IND DE FIOS CIRURGICOS LTDA | 20 |  |  | Material de consumo hospitalar | TUSS | 01/10/2019 | EM ANALISE | EM ANALISE
78091284 | 10155530008 | BN171435FG3 | 01/10/2019 |  |  | 8,7000 |  | SURGISORBPOINT - BN171435FG3 | SURGISORBPOINT - BN171435FG3 | CIRURGIA GERAL | MATERIAL DE CONSUMO | FIOS E FITAS CIRURGICOS | UN | 12.340.717/0001-61 | POINT SUTURE DO BRASIL IND DE FIOS CIRURGICOS LTDA | 20 |  |  | Material de consumo hospitalar | TUSS | 01/10/2019 | EM ANALISE | EM ANALISE
78091292 | 10155530008 | BN1714364FG1 | 01/10/2019 |  |  | 8,7000 |  | SURGISORBPOINT - BN1714364FG1 | SURGISORBPOINT - BN1714364FG1 | CIRURGIA GERAL | MATERIAL DE CONSUMO | FIOS E FITAS CIRURGICOS | UN | 12.340.717/0001-61 | POINT SUTURE DO BRASIL IND DE FIOS CIRURGICOS LTDA | 20 |  |  | Material de consumo hospitalar | TUSS | 01/10/2019 | EM ANALISE | EM ANALISE
78091306 | 10155530008 | BN1714364FG2 | 01/10/2019 |  |  | 8,7000 |  | SURGISORBPOINT - BN1714364FG2 | SURGISORBPOINT - BN1714364FG2 | CIRURGIA GERAL | MATERIAL DE CONSUMO | FIOS E FITAS CIRURGICOS | UN | 12.340.717/0001-61 | POINT SUTURE DO BRASIL IND DE FIOS CIRURGICOS LTDA | 20 |  |  | Material de consumo hospitalar | TUSS | 01/10/2019 | EM ANALISE | EM ANALISE
78091314 | 10155530008 | BN1714364FG3 | 01/10/2019 |  |  | 8,7000 |  | SURGISORBPOINT - BN1714364FG3 | SURGISORBPOINT - BN1714364FG3 | CIRURGIA GERAL | MATERIAL DE CONSUMO | FIOS E FITAS CIRURGICOS | UN | 12.340.717/0001-61 | POINT SUTURE DO BRASIL IND DE FIOS CIRURGICOS LTDA | 20 |  |  | Material de consumo hospitalar | TUSS | 01/10/2019 | EM ANALISE | EM ANALISE
78091322 | 10155530008 | BN171436FG1 | 01/10/2019 |  |  | 8,7000 |  | SURGISORBPOINT - BN171436FG1 | SURGISORBPOINT - BN171436FG1 | CIRURGIA GERAL | MATERIAL DE CONSUMO | FIOS E FITAS CIRURGICOS | UN | 12.340.717/0001-61 | POINT SUTURE DO BRASIL IND DE FIOS CIRURGICOS LTDA | 20 |  |  | Material de consumo hospitalar | TUSS | 01/10/2019 | EM ANALISE | EM ANALISE
78091330 | 10155530008 | BN171436FG2 | 01/10/2019 |  |  | 8,7000 |  | SURGISORBPOINT - BN171436FG2 | SURGISORBPOINT - BN171436FG2 | CIRURGIA GERAL | MATERIAL DE CONSUMO | FIOS E FITAS CIRURGICOS | UN | 12.340.717/0001-61 | POINT SUTURE DO BRASIL IND DE FIOS CIRURGICOS LTDA | 20 |  |  | Material de consumo hospitalar | TUSS | 01/10/2019 | EM ANALISE | EM ANALISE
78091349 | 10155530008 | BN171436FG3 | 01/10/2019 |  |  | 8,7000 |  | SURGISORBPOINT - BN171436FG3 | SURGISORBPOINT - BN171436FG3 | CIRURGIA GERAL | MATERIAL DE CONSUMO | FIOS E FITAS CIRURGICOS | UN | 12.340.717/0001-61 | POINT SUTURE DO BRASIL IND DE FIOS CIRURGICOS LTDA | 20 |  |  | Material de consumo hospitalar | TUSS | 01/10/2019 | EM ANALISE | EM ANALISE
78091381 | 10155530008 | BN241330FC1 | 01/10/2019 |  |  | 8,7000 |  | SURGISORBPOINT - BN241330FC1 | SURGISORBPOINT - BN241330FC1 | CIRURGIA GERAL | MATERIAL DE CONSUMO | FIOS E FITAS CIRURGICOS | UN | 12.340.717/0001-61 | POINT SUTURE DO BRASIL IND DE FIOS CIRURGICOS LTDA | 20 |  |  | Material de consumo hospitalar | TUSS | 01/10/2019 | EM ANALISE | EM ANALISE
78091390 | 10155530008 | BN241330FC2 | 01/10/2019 |  |  | 8,7000 |  | SURGISORBPOINT - BN241330FC2 | SURGISORBPOINT - BN241330FC2 | CIRURGIA GERAL | MATERIAL DE CONSUMO | FIOS E FITAS CIRURGICOS | UN | 12.340.717/0001-61 | POINT SUTURE DO BRASIL IND DE FIOS CIRURGICOS LTDA | 20 |  |  | Material de consumo hospitalar | TUSS | 01/10/2019 | EM ANALISE | EM ANALISE
78091403 | 10155530008 | BN241330FC3 | 01/10/2019 |  |  | 8,7000 |  | SURGISORBPOINT - BN241330FC3 | SURGISORBPOINT - BN241330FC3 | CIRURGIA GERAL | MATERIAL DE CONSUMO | FIOS E FITAS CIRURGICOS | UN | 12.340.717/0001-61 | POINT SUTURE DO BRASIL IND DE FIOS CIRURGICOS LTDA | 20 |  |  | Material de consumo hospitalar | TUSS | 01/10/2019 | EM ANALISE | EM ANALISE
78091411 | 10155530008 | BN271330FC1 | 01/10/2019 |  |  | 8,7000 |  | SURGISORBPOINT - BN271330FC1 | SURGISORBPOINT - BN271330FC1 | CIRURGIA GERAL | MATERIAL DE CONSUMO | FIOS E FITAS CIRURGICOS | UN | 12.340.717/0001-61 | POINT SUTURE DO BRASIL IND DE FIOS CIRURGICOS LTDA | 20 |  |  | Material de consumo hospitalar | TUSS | 01/10/2019 | EM ANALISE | EM ANALISE
78103150 | 10155530008 | BV471324P1 | 01/10/2019 |  |  | 8,7000 |  | SURGISORBPOINT - BV471324P1 | SURGISORBPOINT - BV471324P1 | CIRURGIA GERAL | MATERIAL DE CONSUMO | FIOS E FITAS CIRURGICOS | UN | 12.340.717/0001-61 | POINT SUTURE DO BRASIL IND DE FIOS CIRURGICOS LTDA | 20 |  |  | Material de consumo hospitalar | TUSS | 01/10/2019 | EM ANALISE | EM ANALISE
78103169 | 10155530008 | BV471324P2 | 01/10/2019 |  |  | 8,7000 |  | SURGISORBPOINT - BV471324P2 | SURGISORBPOINT - BV471324P2 | CIRURGIA GERAL | MATERIAL DE CONSUMO | FIOS E FITAS CIRURGICOS | UN | 12.340.717/0001-61 | POINT SUTURE DO BRASIL IND DE FIOS CIRURGICOS LTDA | 20 |  |  | Material de consumo hospitalar | TUSS | 01/10/2019 | EM ANALISE | EM ANALISE
78103177 | 10155530008 | BV471324P3 | 01/10/2019 |  |  | 8,7000 |  | SURGISORBPOINT - BV471324P3 | SURGISORBPOINT - BV471324P3 | CIRURGIA GERAL | MATERIAL DE CONSUMO | FIOS E FITAS CIRURGICOS | UN | 12.340.717/0001-61 | POINT SUTURE DO BRASIL IND DE FIOS CIRURGICOS LTDA | 20 |  |  | Material de consumo hospitalar | TUSS | 01/10/2019 | EM ANALISE | EM ANALISE
78103185 | 10155530008 | BV471330FC1 | 01/10/2019 |  |  | 8,7000 |  | SURGISORBPOINT - BV471330FC1 | SURGISORBPOINT - BV471330FC1 | CIRURGIA GERAL | MATERIAL DE CONSUMO | FIOS E FITAS CIRURGICOS | UN | 12.340.717/0001-61 | POINT SUTURE DO BRASIL IND DE FIOS CIRURGICOS LTDA | 20 |  |  | Material de consumo hospitalar | TUSS | 01/10/2019 | EM ANALISE | EM ANALISE
78103193 | 10155530008 | BV471330FC2 | 01/10/2019 |  |  | 8,7000 |  | SURGISORBPOINT - BV471330FC2 | SURGISORBPOINT - BV471330FC2 | CIRURGIA GERAL | MATERIAL DE CONSUMO | FIOS E FITAS CIRURGICOS | UN | 12.340.717/0001-61 | POINT SUTURE DO BRASIL IND DE FIOS CIRURGICOS LTDA | 20 |  |  | Material de consumo hospitalar | TUSS | 01/10/2019 | EM ANALISE | EM ANALISE
78103207 | 10155530008 | BV471330FC3 | 01/10/2019 |  |  | 8,7000 |  | SURGISORBPOINT - BV471330FC3 | SURGISORBPOINT - BV471330FC3 | CIRURGIA GERAL | MATERIAL DE CONSUMO | FIOS E FITAS CIRURGICOS | UN | 12.340.717/0001-61 | POINT SUTURE DO BRASIL IND DE FIOS CIRURGICOS LTDA | 20 |  |  | Material de consumo hospitalar | TUSS | 01/10/2019 | EM ANALISE | EM ANALISE
78103215 | 10155530008 | BV471330P1 | 01/10/2019 |  |  | 8,7000 |  | SURGISORBPOINT - BV471330P1 | SURGISORBPOINT - BV471330P1 | CIRURGIA GERAL | MATERIAL DE CONSUMO | FIOS E FITAS CIRURGICOS | UN | 12.340.717/0001-61 | POINT SUTURE DO BRASIL IND DE FIOS CIRURGICOS LTDA | 20 |  |  | Material de consumo hospitalar | TUSS | 01/10/2019 | EM ANALISE | EM ANALISE
78103223 | 10155530008 | BV471330P2 | 01/10/2019 |  |  | 8,7000 |  | SURGISORBPOINT - BV471330P2 | SURGISORBPOINT - BV471330P2 | CIRURGIA GERAL | MATERIAL DE CONSUMO | FIOS E FITAS CIRURGICOS | UN | 12.340.717/0001-61 | POINT SUTURE DO BRASIL IND DE FIOS CIRURGICOS LTDA | 20 |  |  | Material de consumo hospitalar | TUSS | 01/10/2019 | EM ANALISE | EM ANALISE
78103231 | 10155530008 | BV471330P3 | 01/10/2019 |  |  | 8,7000 |  | SURGISORBPOINT - BV471330P3 | SURGISORBPOINT - BV471330P3 | CIRURGIA GERAL | MATERIAL DE CONSUMO | FIOS E FITAS CIRURGICOS | UN | 12.340.717/0001-61 | POINT SUTURE DO BRASIL IND DE FIOS CIRURGICOS LTDA | 20 |  |  | Material de consumo hospitalar | TUSS | 01/10/2019 | EM ANALISE | EM ANALISE
78103240 | 10155530008 | BV471415P1 | 01/10/2019 |  |  | 8,7000 |  | SURGISORBPOINT - BV471415P1 | SURGISORBPOINT - BV471415P1 | CIRURGIA GERAL | MATERIAL DE CONSUMO | FIOS E FITAS CIRURGICOS | UN | 12.340.717/0001-61 | POINT SUTURE DO BRASIL IND DE FIOS CIRURGICOS LTDA | 20 |  |  | Material de consumo hospitalar | TUSS | 01/10/2019 | EM ANALISE | EM ANALISE
78103258 | 10155530008 | BV471415P2 | 01/10/2019 |  |  | 8,7000 |  | SURGISORBPOINT - BV471415P2 | SURGISORBPOINT - BV471415P2 | CIRURGIA GERAL | MATERIAL DE CONSUMO | FIOS E FITAS CIRURGICOS | UN | 12.340.717/0001-61 | POINT SUTURE DO BRASIL IND DE FIOS CIRURGICOS LTDA | 20 |  |  | Material de consumo hospitalar | TUSS | 01/10/2019 | EM ANALISE | EM ANALISE
78100909 | 10155530008 | BV371320FC1 | 01/10/2019 |  |  | 8,7000 |  | SURGISORBPOINT - BV371320FC1 | SURGISORBPOINT - BV371320FC1 | CIRURGIA GERAL | MATERIAL DE CONSUMO | FIOS E FITAS CIRURGICOS | UN | 12.340.717/0001-61 | POINT SUTURE DO BRASIL IND DE FIOS CIRURGICOS LTDA | 20 |  |  | Material de consumo hospitalar | TUSS | 01/10/2019 | EM ANALISE | EM ANALISE
78100917 | 10155530008 | BV371320FC2 | 01/10/2019 |  |  | 8,7000 |  | SURGISORBPOINT - BV371320FC2 | SURGISORBPOINT - BV371320FC2 | CIRURGIA GERAL | MATERIAL DE CONSUMO | FIOS E FITAS CIRURGICOS | UN | 12.340.717/0001-61 | POINT SUTURE DO BRASIL IND DE FIOS CIRURGICOS LTDA | 20 |  |  | Material de consumo hospitalar | TUSS | 01/10/2019 | EM ANALISE | EM ANALISE
78100925 | 10155530008 | BV371320FC3 | 01/10/2019 |  |  | 8,7000 |  | SURGISORBPOINT - BV371320FC3 | SURGISORBPOINT - BV371320FC3 | CIRURGIA GERAL | MATERIAL DE CONSUMO | FIOS E FITAS CIRURGICOS | UN | 12.340.717/0001-61 | POINT SUTURE DO BRASIL IND DE FIOS CIRURGICOS LTDA | 20 |  |  | Material de consumo hospitalar | TUSS | 01/10/2019 | EM ANALISE | EM ANALISE
78100933 | 10155530008 | BV371320P1 | 01/10/2019 |  |  | 8,7000 |  | SURGISORBPOINT - BV371320P1 | SURGISORBPOINT - BV371320P1 | CIRURGIA GERAL | MATERIAL DE CONSUMO | FIOS E FITAS CIRURGICOS | UN | 12.340.717/0001-61 | POINT SUTURE DO BRASIL IND DE FIOS CIRURGICOS LTDA | 20 |  |  | Material de consumo hospitalar | TUSS | 01/10/2019 | EM ANALISE | EM ANALISE
78100941 | 10155530008 | BV371320P2 | 01/10/2019 |  |  | 8,7000 |  | SURGISORBPOINT - BV371320P2 | SURGISORBPOINT - BV371320P2 | CIRURGIA GERAL | MATERIAL DE CONSUMO | FIOS E FITAS CIRURGICOS | UN | 12.340.717/0001-61 | POINT SUTURE DO BRASIL IND DE FIOS CIRURGICOS LTDA | 20 |  |  | Material de consumo hospitalar | TUSS | 01/10/2019 | EM ANALISE | EM ANALISE
78100950 | 10155530008 | BV371320P3 | 01/10/2019 |  |  | 8,7000 |  | SURGISORBPOINT - BV371320P3 | SURGISORBPOINT - BV371320P3 | CIRURGIA GERAL | MATERIAL DE CONSUMO | FIOS E FITAS CIRURGICOS | UN | 12.340.717/0001-61 | POINT SUTURE DO BRASIL IND DE FIOS CIRURGICOS LTDA | 20 |  |  | Material de consumo hospitalar | TUSS | 01/10/2019 | EM ANALISE | EM ANALISE
78100968 | 10155530008 | BV371324FC1 | 01/10/2019 |  |  | 8,7000 |  | SURGISORBPOINT - BV371324FC1 | SURGISORBPOINT - BV371324FC1 | CIRURGIA GERAL | MATERIAL DE CONSUMO | FIOS E FITAS CIRURGICOS | UN | 12.340.717/0001-61 | POINT SUTURE DO BRASIL IND DE FIOS CIRURGICOS LTDA | 20 |  |  | Material de consumo hospitalar | TUSS | 01/10/2019 | EM ANALISE | EM ANALISE
78100976 | 10155530008 | BV371324FC2 | 01/10/2019 |  |  | 8,7000 |  | SURGISORBPOINT - BV371324FC2 | SURGISORBPOINT - BV371324FC2 | CIRURGIA GERAL | MATERIAL DE CONSUMO | FIOS E FITAS CIRURGICOS | UN | 12.340.717/0001-61 | POINT SUTURE DO BRASIL IND DE FIOS CIRURGICOS LTDA | 20 |  |  | Material de consumo hospitalar | TUSS | 01/10/2019 | EM ANALISE | EM ANALISE
78100984 | 10155530008 | BV371324FC3 | 01/10/2019 |  |  | 8,7000 |  | SURGISORBPOINT - BV371324FC3 | SURGISORBPOINT - BV371324FC3 | CIRURGIA GERAL | MATERIAL DE CONSUMO | FIOS E FITAS CIRURGICOS | UN | 12.340.717/0001-61 | POINT SUTURE DO BRASIL IND DE FIOS CIRURGICOS LTDA | 20 |  |  | Material de consumo hospitalar | TUSS | 01/10/2019 | EM ANALISE | EM ANALISE
78100992 | 10155530008 | BV371324P1 | 01/10/2019 |  |  | 8,7000 |  | SURGISORBPOINT - BV371324P1 | SURGISORBPOINT - BV371324P1 | CIRURGIA GERAL | MATERIAL DE CONSUMO | FIOS E FITAS CIRURGICOS | UN | 12.340.717/0001-61 | POINT SUTURE DO BRASIL IND DE FIOS CIRURGICOS LTDA | 20 |  |  | Material de consumo hospitalar | TUSS | 01/10/2019 | EM ANALISE | EM ANALISE
78101000 | 10155530008 | BV371324P2 | 01/10/2019 |  |  | 8,7000 |  | SURGISORBPOINT - BV371324P2 | SURGISORBPOINT - BV371324P2 | CIRURGIA GERAL | MATERIAL DE CONSUMO | FIOS E FITAS CIRURGICOS | UN | 12.340.717/0001-61 | POINT SUTURE DO BRASIL IND DE FIOS CIRURGICOS LTDA | 20 |  |  | Material de consumo hospitalar | TUSS | 01/10/2019 | EM ANALISE | EM ANALISE
78101018 | 10155530008 | BV371324P3 | 01/10/2019 |  |  | 8,7000 |  | SURGISORBPOINT - BV371324P3 | SURGISORBPOINT - BV371324P3 | CIRURGIA GERAL | MATERIAL DE CONSUMO | FIOS E FITAS CIRURGICOS | UN | 12.340.717/0001-61 | POINT SUTURE DO BRASIL IND DE FIOS CIRURGICOS LTDA | 20 |  |  | Material de consumo hospitalar | TUSS | 01/10/2019 | EM ANALISE | EM ANALISE
78101026 | 10155530008 | BV371326P1 | 01/10/2019 |  |  | 8,7000 |  | SURGISORBPOINT - BV371326P1 | SURGISORBPOINT - BV371326P1 | CIRURGIA GERAL | MATERIAL DE CONSUMO | FIOS E FITAS CIRURGICOS | UN | 12.340.717/0001-61 | POINT SUTURE DO BRASIL IND DE FIOS CIRURGICOS LTDA | 20 |  |  | Material de consumo hospitalar | TUSS | 01/10/2019 | EM ANALISE | EM ANALISE
78101034 | 10155530008 | BV371326P2 | 01/10/2019 |  |  | 8,7000 |  | SURGISORBPOINT - BV371326P2 | SURGISORBPOINT - BV371326P2 | CIRURGIA GERAL | MATERIAL DE CONSUMO | FIOS E FITAS CIRURGICOS | UN | 12.340.717/0001-61 | POINT SUTURE DO BRASIL IND DE FIOS CIRURGICOS LTDA | 20 |  |  | Material de consumo hospitalar | TUSS | 01/10/2019 | EM ANALISE | EM ANALISE
78101042 | 10155530008 | BV371326P3 | 01/10/2019 |  |  | 8,7000 |  | SURGISORBPOINT - BV371326P3 | SURGISORBPOINT - BV371326P3 | CIRURGIA GERAL | MATERIAL DE CONSUMO | FIOS E FITAS CIRURGICOS | UN | 12.340.717/0001-61 | POINT SUTURE DO BRASIL IND DE FIOS CIRURGICOS LTDA | 20 |  |  | Material de consumo hospitalar | TUSS | 01/10/2019 | EM ANALISE | EM ANALISE
78101050 | 10155530008 | BV371330FC1 | 01/10/2019 |  |  | 8,7000 |  | SURGISORBPOINT - BV371330FC1 | SURGISORBPOINT - BV371330FC1 | CIRURGIA GERAL | MATERIAL DE CONSUMO | FIOS E FITAS CIRURGICOS | UN | 12.340.717/0001-61 | POINT SUTURE DO BRASIL IND DE FIOS CIRURGICOS LTDA | 20 |  |  | Material de consumo hospitalar | TUSS | 01/10/2019 | EM ANALISE | EM ANALISE
78101069 | 10155530008 | BV371330FC2 | 01/10/2019 |  |  | 8,7000 |  | SURGISORBPOINT - BV371330FC2 | SURGISORBPOINT - BV371330FC2 | CIRURGIA GERAL | MATERIAL DE CONSUMO | FIOS E FITAS CIRURGICOS | UN | 12.340.717/0001-61 | POINT SUTURE DO BRASIL IND DE FIOS CIRURGICOS LTDA | 20 |  |  | Material de consumo hospitalar | TUSS | 01/10/2019 | EM ANALISE | EM ANALISE
78101077 | 10155530008 | BV371330FC3 | 01/10/2019 |  |  | 8,7000 |  | SURGISORBPOINT - BV371330FC3 | SURGISORBPOINT - BV371330FC3 | CIRURGIA GERAL | MATERIAL DE CONSUMO | FIOS E FITAS CIRURGICOS | UN | 12.340.717/0001-61 | POINT SUTURE DO BRASIL IND DE FIOS CIRURGICOS LTDA | 20 |  |  | Material de consumo hospitalar | TUSS | 01/10/2019 | EM ANALISE | EM ANALISE
78101085 | 10155530008 | BV371415P1 | 01/10/2019 |  |  | 8,7000 |  | SURGISORBPOINT - BV371415P1 | SURGISORBPOINT - BV371415P1 | CIRURGIA GERAL | MATERIAL DE CONSUMO | FIOS E FITAS CIRURGICOS | UN | 12.340.717/0001-61 | POINT SUTURE DO BRASIL IND DE FIOS CIRURGICOS LTDA | 20 |  |  | Material de consumo hospitalar | TUSS | 01/10/2019 | EM ANALISE | EM ANALISE
78101093 | 10155530008 | BV371415P2 | 01/10/2019 |  |  | 8,7000 |  | SURGISORBPOINT - BV371415P2 | SURGISORBPOINT - BV371415P2 | CIRURGIA GERAL | MATERIAL DE CONSUMO | FIOS E FITAS CIRURGICOS | UN | 12.340.717/0001-61 | POINT SUTURE DO BRASIL IND DE FIOS CIRURGICOS LTDA | 20 |  |  | Material de consumo hospitalar | TUSS | 01/10/2019 | EM ANALISE | EM ANALISE
78091420 | 10155530008 | BN271330FC2 | 01/10/2019 |  |  | 8,7000 |  | SURGISORBPOINT - BN271330FC2 | SURGISORBPOINT - BN271330FC2 | CIRURGIA GERAL | MATERIAL DE CONSUMO | FIOS E FITAS CIRURGICOS | UN | 12.340.717/0001-61 | POINT SUTURE DO BRASIL IND DE FIOS CIRURGICOS LTDA | 20 |  |  | Material de consumo hospitalar | TUSS | 01/10/2019 | EM ANALISE | EM ANALISE
78091438 | 10155530008 | BN271330FC3 | 01/10/2019 |  |  | 8,7000 |  | SURGISORBPOINT - BN271330FC3 | SURGISORBPOINT - BN271330FC3 | CIRURGIA GERAL | MATERIAL DE CONSUMO | FIOS E FITAS CIRURGICOS | UN | 12.340.717/0001-61 | POINT SUTURE DO BRASIL IND DE FIOS CIRURGICOS LTDA | 20 |  |  | Material de consumo hospitalar | TUSS | 01/10/2019 | EM ANALISE | EM ANALISE
78091446 | 10155530008 | BN271335FC1 | 01/10/2019 |  |  | 8,7000 |  | SURGISORBPOINT - BN271335FC1 | SURGISORBPOINT - BN271335FC1 | CIRURGIA GERAL | MATERIAL DE CONSUMO | FIOS E FITAS CIRURGICOS | UN | 12.340.717/0001-61 | POINT SUTURE DO BRASIL IND DE FIOS CIRURGICOS LTDA | 20 |  |  | Material de consumo hospitalar | TUSS | 01/10/2019 | EM ANALISE | EM ANALISE
78091454 | 10155530008 | BN271335FC2 | 01/10/2019 |  |  | 8,7000 |  | SURGISORBPOINT - BN271335FC2 | SURGISORBPOINT - BN271335FC2 | CIRURGIA GERAL | MATERIAL DE CONSUMO | FIOS E FITAS CIRURGICOS | UN | 12.340.717/0001-61 | POINT SUTURE DO BRASIL IND DE FIOS CIRURGICOS LTDA | 20 |  |  | Material de consumo hospitalar | TUSS | 01/10/2019 | EM ANALISE | EM ANALISE
78091462 | 10155530008 | BN271335FC3 | 01/10/2019 |  |  | 8,7000 |  | SURGISORBPOINT - BN271335FC3 | SURGISORBPOINT - BN271335FC3 | CIRURGIA GERAL | MATERIAL DE CONSUMO | FIOS E FITAS CIRURGICOS | UN | 12.340.717/0001-61 | POINT SUTURE DO BRASIL IND DE FIOS CIRURGICOS LTDA | 20 |  |  | Material de consumo hospitalar | TUSS | 01/10/2019 | EM ANALISE | EM ANALISE
78091470 | 10155530008 | BN271340FC1 | 01/10/2019 |  |  | 8,7000 |  | SURGISORBPOINT - BN271340FC1 | SURGISORBPOINT - BN271340FC1 | CIRURGIA GERAL | MATERIAL DE CONSUMO | FIOS E FITAS CIRURGICOS | UN | 12.340.717/0001-61 | POINT SUTURE DO BRASIL IND DE FIOS CIRURGICOS LTDA | 20 |  |  | Material de consumo hospitalar | TUSS | 01/10/2019 | EM ANALISE | EM ANALISE
78091489 | 10155530008 | BN271340FC2 | 01/10/2019 |  |  | 8,7000 |  | SURGISORBPOINT - BN271340FC2 | SURGISORBPOINT - BN271340FC2 | CIRURGIA GERAL | MATERIAL DE CONSUMO | FIOS E FITAS CIRURGICOS | UN | 12.340.717/0001-61 | POINT SUTURE DO BRASIL IND DE FIOS CIRURGICOS LTDA | 20 |  |  | Material de consumo hospitalar | TUSS | 01/10/2019 | EM ANALISE | EM ANALISE
78091497 | 10155530008 | BN271340FC3 | 01/10/2019 |  |  | 8,7000 |  | SURGISORBPOINT - BN271340FC3 | SURGISORBPOINT - BN271340FC3 | CIRURGIA GERAL | MATERIAL DE CONSUMO | FIOS E FITAS CIRURGICOS | UN | 12.340.717/0001-61 | POINT SUTURE DO BRASIL IND DE FIOS CIRURGICOS LTDA | 20 |  |  | Material de consumo hospitalar | TUSS | 01/10/2019 | EM ANALISE | EM ANALISE
78091500 | 10155530008 | BN271420FC1 | 01/10/2019 |  |  | 8,7000 |  | SURGISORBPOINT - BN271420FC1 | SURGISORBPOINT - BN271420FC1 | CIRURGIA GERAL | MATERIAL DE CONSUMO | FIOS E FITAS CIRURGICOS | UN | 12.340.717/0001-61 | POINT SUTURE DO BRASIL IND DE FIOS CIRURGICOS LTDA | 20 |  |  | Material de consumo hospitalar | TUSS | 01/10/2019 | EM ANALISE | EM ANALISE
78091519 | 10155530008 | BN271420FC2 | 01/10/2019 |  |  | 8,7000 |  | SURGISORBPOINT - BN271420FC2 | SURGISORBPOINT - BN271420FC2 | CIRURGIA GERAL | MATERIAL DE CONSUMO | FIOS E FITAS CIRURGICOS | UN | 12.340.717/0001-61 | POINT SUTURE DO BRASIL IND DE FIOS CIRURGICOS LTDA | 20 |  |  | Material de consumo hospitalar | TUSS | 01/10/2019 | EM ANALISE | EM ANALISE
78091527 | 10155530008 | BN271420FC3 | 01/10/2019 |  |  | 8,7000 |  | SURGISORBPOINT - BN271420FC3 | SURGISORBPOINT - BN271420FC3 | CIRURGIA GERAL | MATERIAL DE CONSUMO | FIOS E FITAS CIRURGICOS | UN | 12.340.717/0001-61 | POINT SUTURE DO BRASIL IND DE FIOS CIRURGICOS LTDA | 20 |  |  | Material de consumo hospitalar | TUSS | 01/10/2019 | EM ANALISE | EM ANALISE
78091535 | 10155530008 | BN271425FC1 | 01/10/2019 |  |  | 8,7000 |  | SURGISORBPOINT - BN271425FC1 | SURGISORBPOINT - BN271425FC1 | CIRURGIA GERAL | MATERIAL DE CONSUMO | FIOS E FITAS CIRURGICOS | UN | 12.340.717/0001-61 | POINT SUTURE DO BRASIL IND DE FIOS CIRURGICOS LTDA | 20 |  |  | Material de consumo hospitalar | TUSS | 01/10/2019 | EM ANALISE | EM ANALISE
78091543 | 10155530008 | BN271425FC2 | 01/10/2019 |  |  | 8,7000 |  | SURGISORBPOINT - BN271425FC2 | SURGISORBPOINT - BN271425FC2 | CIRURGIA GERAL | MATERIAL DE CONSUMO | FIOS E FITAS CIRURGICOS | UN | 12.340.717/0001-61 | POINT SUTURE DO BRASIL IND DE FIOS CIRURGICOS LTDA | 20 |  |  | Material de consumo hospitalar | TUSS | 01/10/2019 | EM ANALISE | EM ANALISE
78091551 | 10155530008 | BN271425FC3 | 01/10/2019 |  |  | 8,7000 |  | SURGISORBPOINT - BN271425FC3 | SURGISORBPOINT - BN271425FC3 | CIRURGIA GERAL | MATERIAL DE CONSUMO | FIOS E FITAS CIRURGICOS | UN | 12.340.717/0001-61 | POINT SUTURE DO BRASIL IND DE FIOS CIRURGICOS LTDA | 20 |  |  | Material de consumo hospitalar | TUSS | 01/10/2019 | EM ANALISE | EM ANALISE
78091560 | 10155530008 | BN271435FC1 | 01/10/2019 |  |  | 8,7000 |  | SURGISORBPOINT - BN271435FC1 | SURGISORBPOINT - BN271435FC1 | CIRURGIA GERAL | MATERIAL DE CONSUMO | FIOS E FITAS CIRURGICOS | UN | 12.340.717/0001-61 | POINT SUTURE DO BRASIL IND DE FIOS CIRURGICOS LTDA | 20 |  |  | Material de consumo hospitalar | TUSS | 01/10/2019 | EM ANALISE | EM ANALISE
78091578 | 10155530008 | BN271435FC2 | 01/10/2019 |  |  | 8,7000 |  | SURGISORBPOINT - BN271435FC2 | SURGISORBPOINT - BN271435FC2 | CIRURGIA GERAL | MATERIAL DE CONSUMO | FIOS E FITAS CIRURGICOS | UN | 12.340.717/0001-61 | POINT SUTURE DO BRASIL IND DE FIOS CIRURGICOS LTDA | 20 |  |  | Material de consumo hospitalar | TUSS | 01/10/2019 | EM ANALISE | EM ANALISE
78091586 | 10155530008 | BN271435FC3 | 01/10/2019 |  |  | 8,7000 |  | SURGISORBPOINT - BN271435FC3 | SURGISORBPOINT - BN271435FC3 | CIRURGIA GERAL | MATERIAL DE CONSUMO | FIOS E FITAS CIRURGICOS | UN | 12.340.717/0001-61 | POINT SUTURE DO BRASIL IND DE FIOS CIRURGICOS LTDA | 20 |  |  | Material de consumo hospitalar | TUSS | 01/10/2019 | EM ANALISE | EM ANALISE
78091594 | 10155530008 | BN271436FC1 | 01/10/2019 |  |  | 8,7000 |  | SURGISORBPOINT - BN271436FC1 | SURGISORBPOINT - BN271436FC1 | CIRURGIA GERAL | MATERIAL DE CONSUMO | FIOS E FITAS CIRURGICOS | UN | 12.340.717/0001-61 | POINT SUTURE DO BRASIL IND DE FIOS CIRURGICOS LTDA | 20 |  |  | Material de consumo hospitalar | TUSS | 01/10/2019 | EM ANALISE | EM ANALISE
78091608 | 10155530008 | BN271436FC2 | 01/10/2019 |  |  | 8,7000 |  | SURGISORBPOINT - BN271436FC2 | SURGISORBPOINT - BN271436FC2 | CIRURGIA GERAL | MATERIAL DE CONSUMO | FIOS E FITAS CIRURGICOS | UN | 12.340.717/0001-61 | POINT SUTURE DO BRASIL IND DE FIOS CIRURGICOS LTDA | 20 |  |  | Material de consumo hospitalar | TUSS | 01/10/2019 | EM ANALISE | EM ANALISE
78091616 | 10155530008 | BN271436FC3 | 01/10/2019 |  |  | 8,7000 |  | SURGISORBPOINT - BN271436FC3 | SURGISORBPOINT - BN271436FC3 | CIRURGIA GERAL | MATERIAL DE CONSUMO | FIOS E FITAS CIRURGICOS | UN | 12.340.717/0001-61 | POINT SUTURE DO BRASIL IND DE FIOS CIRURGICOS LTDA | 20 |  |  | Material de consumo hospitalar | TUSS | 01/10/2019 | EM ANALISE | EM ANALISE
78103266 | 10155530008 | BV471415P3 | 01/10/2019 |  |  | 8,7000 |  | SURGISORBPOINT - BV471415P3 | SURGISORBPOINT - BV471415P3 | CIRURGIA GERAL | MATERIAL DE CONSUMO | FIOS E FITAS CIRURGICOS | UN | 12.340.717/0001-61 | POINT SUTURE DO BRASIL IND DE FIOS CIRURGICOS LTDA | 20 |  |  | Material de consumo hospitalar | TUSS | 01/10/2019 | EM ANALISE | EM ANALISE
78103274 | 10155530008 | BV471416P1 | 01/10/2019 |  |  | 8,7000 |  | SURGISORBPOINT - BV471416P1 | SURGISORBPOINT - BV471416P1 | CIRURGIA GERAL | MATERIAL DE CONSUMO | FIOS E FITAS CIRURGICOS | UN | 12.340.717/0001-61 | POINT SUTURE DO BRASIL IND DE FIOS CIRURGICOS LTDA | 20 |  |  | Material de consumo hospitalar | TUSS | 01/10/2019 | EM ANALISE | EM ANALISE
78103282 | 10155530008 | BV471416P2 | 01/10/2019 |  |  | 8,7000 |  | SURGISORBPOINT - BV471416P2 | SURGISORBPOINT - BV471416P2 | CIRURGIA GERAL | MATERIAL DE CONSUMO | FIOS E FITAS CIRURGICOS | UN | 12.340.717/0001-61 | POINT SUTURE DO BRASIL IND DE FIOS CIRURGICOS LTDA | 20 |  |  | Material de consumo hospitalar | TUSS | 01/10/2019 | EM ANALISE | EM ANALISE
78103290 | 10155530008 | BV471416P3 | 01/10/2019 |  |  | 8,7000 |  | SURGISORBPOINT - BV471416P3 | SURGISORBPOINT - BV471416P3 | CIRURGIA GERAL | MATERIAL DE CONSUMO | FIOS E FITAS CIRURGICOS | UN | 12.340.717/0001-61 | POINT SUTURE DO BRASIL IND DE FIOS CIRURGICOS LTDA | 20 |  |  | Material de consumo hospitalar | TUSS | 01/10/2019 | EM ANALISE | EM ANALISE
78103304 | 10155530008 | BV471417D1 | 01/10/2019 |  |  | 8,7000 |  | SURGISORBPOINT - BV471417D1 | SURGISORBPOINT - BV471417D1 | CIRURGIA GERAL | MATERIAL DE CONSUMO | FIOS E FITAS CIRURGICOS | UN | 12.340.717/0001-61 | POINT SUTURE DO BRASIL IND DE FIOS CIRURGICOS LTDA | 20 |  |  | Material de consumo hospitalar | TUSS | 01/10/2019 | EM ANALISE | EM ANALISE
78103312 | 10155530008 | BV471417D2 | 01/10/2019 |  |  | 8,7000 |  | SURGISORBPOINT - BV471417D2 | SURGISORBPOINT - BV471417D2 | CIRURGIA GERAL | MATERIAL DE CONSUMO | FIOS E FITAS CIRURGICOS | UN | 12.340.717/0001-61 | POINT SUTURE DO BRASIL IND DE FIOS CIRURGICOS LTDA | 20 |  |  | Material de consumo hospitalar | TUSS | 01/10/2019 | EM ANALISE | EM ANALISE
78103320 | 10155530008 | BV471417D3 | 01/10/2019 |  |  | 8,7000 |  | SURGISORBPOINT - BV471417D3 | SURGISORBPOINT - BV471417D3 | CIRURGIA GERAL | MATERIAL DE CONSUMO | FIOS E FITAS CIRURGICOS | UN | 12.340.717/0001-61 | POINT SUTURE DO BRASIL IND DE FIOS CIRURGICOS LTDA | 20 |  |  | Material de consumo hospitalar | TUSS | 01/10/2019 | EM ANALISE | EM ANALISE
78103339 | 10155530008 | BV471420D1 | 01/10/2019 |  |  | 8,7000 |  | SURGISORBPOINT - BV471420D1 | SURGISORBPOINT - BV471420D1 | CIRURGIA GERAL | MATERIAL DE CONSUMO | FIOS E FITAS CIRURGICOS | UN | 12.340.717/0001-61 | POINT SUTURE DO BRASIL IND DE FIOS CIRURGICOS LTDA | 20 |  |  | Material de consumo hospitalar | TUSS | 01/10/2019 | EM ANALISE | EM ANALISE
78103347 | 10155530008 | BV471420D2 | 01/10/2019 |  |  | 8,7000 |  | SURGISORBPOINT - BV471420D2 | SURGISORBPOINT - BV471420D2 | CIRURGIA GERAL | MATERIAL DE CONSUMO | FIOS E FITAS CIRURGICOS | UN | 12.340.717/0001-61 | POINT SUTURE DO BRASIL IND DE FIOS CIRURGICOS LTDA | 20 |  |  | Material de consumo hospitalar | TUSS | 01/10/2019 | EM ANALISE | EM ANALISE
78103355 | 10155530008 | BV471420D3 | 01/10/2019 |  |  | 8,7000 |  | SURGISORBPOINT - BV471420D3 | SURGISORBPOINT - BV471420D3 | CIRURGIA GERAL | MATERIAL DE CONSUMO | FIOS E FITAS CIRURGICOS | UN | 12.340.717/0001-61 | POINT SUTURE DO BRASIL IND DE FIOS CIRURGICOS LTDA | 20 |  |  | Material de consumo hospitalar | TUSS | 01/10/2019 | EM ANALISE | EM ANALISE
78103363 | 10155530008 | BV47219GI1 | 01/10/2019 |  |  | 8,7000 |  | SURGISORBPOINT - BV47219GI1 | SURGISORBPOINT - BV47219GI1 | CIRURGIA GERAL | MATERIAL DE CONSUMO | FIOS E FITAS CIRURGICOS | UN | 12.340.717/0001-61 | POINT SUTURE DO BRASIL IND DE FIOS CIRURGICOS LTDA | 20 |  |  | Material de consumo hospitalar | TUSS | 01/10/2019 | EM ANALISE | EM ANALISE
78101107 | 10155530008 | BV371415P3 | 01/10/2019 |  |  | 8,7000 |  | SURGISORBPOINT - BV371415P3 | SURGISORBPOINT - BV371415P3 | CIRURGIA GERAL | MATERIAL DE CONSUMO | FIOS E FITAS CIRURGICOS | UN | 12.340.717/0001-61 | POINT SUTURE DO BRASIL IND DE FIOS CIRURGICOS LTDA | 20 |  |  | Material de consumo hospitalar | TUSS | 01/10/2019 | EM ANALISE | EM ANALISE
78101115 | 10155530008 | BV371417D1 | 01/10/2019 |  |  | 8,7000 |  | SURGISORBPOINT - BV371417D1 | SURGISORBPOINT - BV371417D1 | CIRURGIA GERAL | MATERIAL DE CONSUMO | FIOS E FITAS CIRURGICOS | UN | 12.340.717/0001-61 | POINT SUTURE DO BRASIL IND DE FIOS CIRURGICOS LTDA | 20 |  |  | Material de consumo hospitalar | TUSS | 01/10/2019 | EM ANALISE | EM ANALISE
78101123 | 10155530008 | BV371417D2 | 01/10/2019 |  |  | 8,7000 |  | SURGISORBPOINT - BV371417D2 | SURGISORBPOINT - BV371417D2 | CIRURGIA GERAL | MATERIAL DE CONSUMO | FIOS E FITAS CIRURGICOS | UN | 12.340.717/0001-61 | POINT SUTURE DO BRASIL IND DE FIOS CIRURGICOS LTDA | 20 |  |  | Material de consumo hospitalar | TUSS | 01/10/2019 | EM ANALISE | EM ANALISE
78101131 | 10155530008 | BV371417D3 | 01/10/2019 |  |  | 8,7000 |  | SURGISORBPOINT - BV371417D3 | SURGISORBPOINT - BV371417D3 | CIRURGIA GERAL | MATERIAL DE CONSUMO | FIOS E FITAS CIRURGICOS | UN | 12.340.717/0001-61 | POINT SUTURE DO BRASIL IND DE FIOS CIRURGICOS LTDA | 20 |  |  | Material de consumo hospitalar | TUSS | 01/10/2019 | EM ANALISE | EM ANALISE
78101140 | 10155530008 | BV371420FC1 | 01/10/2019 |  |  | 8,7000 |  | SURGISORBPOINT - BV371420FC1 | SURGISORBPOINT - BV371420FC1 | CIRURGIA GERAL | MATERIAL DE CONSUMO | FIOS E FITAS CIRURGICOS | UN | 12.340.717/0001-61 | POINT SUTURE DO BRASIL IND DE FIOS CIRURGICOS LTDA | 20 |  |  | Material de consumo hospitalar | TUSS | 01/10/2019 | EM ANALISE | EM ANALISE
78101158 | 10155530008 | BV371420FC2 | 01/10/2019 |  |  | 8,7000 |  | SURGISORBPOINT - BV371420FC2 | SURGISORBPOINT - BV371420FC2 | CIRURGIA GERAL | MATERIAL DE CONSUMO | FIOS E FITAS CIRURGICOS | UN | 12.340.717/0001-61 | POINT SUTURE DO BRASIL IND DE FIOS CIRURGICOS LTDA | 20 |  |  | Material de consumo hospitalar | TUSS | 01/10/2019 | EM ANALISE | EM ANALISE
78101166 | 10155530008 | BV371420FC3 | 01/10/2019 |  |  | 8,7000 |  | SURGISORBPOINT - BV371420FC3 | SURGISORBPOINT - BV371420FC3 | CIRURGIA GERAL | MATERIAL DE CONSUMO | FIOS E FITAS CIRURGICOS | UN | 12.340.717/0001-61 | POINT SUTURE DO BRASIL IND DE FIOS CIRURGICOS LTDA | 20 |  |  | Material de consumo hospitalar | TUSS | 01/10/2019 | EM ANALISE | EM ANALISE
78101174 | 10155530008 | BV371425FC1 | 01/10/2019 |  |  | 8,7000 |  | SURGISORBPOINT - BV371425FC1 | SURGISORBPOINT - BV371425FC1 | CIRURGIA GERAL | MATERIAL DE CONSUMO | FIOS E FITAS CIRURGICOS | UN | 12.340.717/0001-61 | POINT SUTURE DO BRASIL IND DE FIOS CIRURGICOS LTDA | 20 |  |  | Material de consumo hospitalar | TUSS | 01/10/2019 | EM ANALISE | EM ANALISE
78101182 | 10155530008 | BV371425FC2 | 01/10/2019 |  |  | 8,7000 |  | SURGISORBPOINT - BV371425FC2 | SURGISORBPOINT - BV371425FC2 | CIRURGIA GERAL | MATERIAL DE CONSUMO | FIOS E FITAS CIRURGICOS | UN | 12.340.717/0001-61 | POINT SUTURE DO BRASIL IND DE FIOS CIRURGICOS LTDA | 20 |  |  | Material de consumo hospitalar | TUSS | 01/10/2019 | EM ANALISE | EM ANALISE
78101190 | 10155530008 | BV371425FC3 | 01/10/2019 |  |  | 8,7000 |  | SURGISORBPOINT - BV371425FC3 | SURGISORBPOINT - BV371425FC3 | CIRURGIA GERAL | MATERIAL DE CONSUMO | FIOS E FITAS CIRURGICOS | UN | 12.340.717/0001-61 | POINT SUTURE DO BRASIL IND DE FIOS CIRURGICOS LTDA | 20 |  |  | Material de consumo hospitalar | TUSS | 01/10/2019 | EM ANALISE | EM ANALISE
78101204 | 10155530008 | BV37220GI1 | 01/10/2019 |  |  | 8,7000 |  | SURGISORBPOINT - BV37220GI1 | SURGISORBPOINT - BV37220GI1 | CIRURGIA GERAL | MATERIAL DE CONSUMO | FIOS E FITAS CIRURGICOS | UN | 12.340.717/0001-61 | POINT SUTURE DO BRASIL IND DE FIOS CIRURGICOS LTDA | 20 |  |  | Material de consumo hospitalar | TUSS | 01/10/2019 | EM ANALISE | EM ANALISE
78101212 | 10155530008 | BV37220GI2 | 01/10/2019 |  |  | 8,7000 |  | SURGISORBPOINT - BV37220GI2 | SURGISORBPOINT - BV37220GI2 | CIRURGIA GERAL | MATERIAL DE CONSUMO | FIOS E FITAS CIRURGICOS | UN | 12.340.717/0001-61 | POINT SUTURE DO BRASIL IND DE FIOS CIRURGICOS LTDA | 20 |  |  | Material de consumo hospitalar | TUSS | 01/10/2019 | EM ANALISE | EM ANALISE
78101220 | 10155530008 | BV37220GI3 | 01/10/2019 |  |  | 8,7000 |  | SURGISORBPOINT - BV37220GI3 | SURGISORBPOINT - BV37220GI3 | CIRURGIA GERAL | MATERIAL DE CONSUMO | FIOS E FITAS CIRURGICOS | UN | 12.340.717/0001-61 | POINT SUTURE DO BRASIL IND DE FIOS CIRURGICOS LTDA | 20 |  |  | Material de consumo hospitalar | TUSS | 01/10/2019 | EM ANALISE | EM ANALISE
78101239 | 10155530008 | BV37230GI1 | 01/10/2019 |  |  | 8,7000 |  | SURGISORBPOINT - BV37230GI1 | SURGISORBPOINT - BV37230GI1 | CIRURGIA GERAL | MATERIAL DE CONSUMO | FIOS E FITAS CIRURGICOS | UN | 12.340.717/0001-61 | POINT SUTURE DO BRASIL IND DE FIOS CIRURGICOS LTDA | 20 |  |  | Material de consumo hospitalar | TUSS | 01/10/2019 | EM ANALISE | EM ANALISE
78101247 | 10155530008 | BV37230GI2 | 01/10/2019 |  |  | 8,7000 |  | SURGISORBPOINT - BV37230GI2 | SURGISORBPOINT - BV37230GI2 | CIRURGIA GERAL | MATERIAL DE CONSUMO | FIOS E FITAS CIRURGICOS | UN | 12.340.717/0001-61 | POINT SUTURE DO BRASIL IND DE FIOS CIRURGICOS LTDA | 20 |  |  | Material de consumo hospitalar | TUSS | 01/10/2019 | EM ANALISE | EM ANALISE
78101255 | 10155530008 | BV37230GI3 | 01/10/2019 |  |  | 8,7000 |  | SURGISORBPOINT - BV37230GI3 | SURGISORBPOINT - BV37230GI3 | CIRURGIA GERAL | MATERIAL DE CONSUMO | FIOS E FITAS CIRURGICOS | UN | 12.340.717/0001-61 | POINT SUTURE DO BRASIL IND DE FIOS CIRURGICOS LTDA | 20 |  |  | Material de consumo hospitalar | TUSS | 01/10/2019 | EM ANALISE | EM ANALISE
78101298 | 10155530008 | BV37315U1 | 01/10/2019 |  |  | 8,7000 |  | SURGISORBPOINT - BV37315U1 | SURGISORBPOINT - BV37315U1 | CIRURGIA GERAL | MATERIAL DE CONSUMO | FIOS E FITAS CIRURGICOS | UN | 12.340.717/0001-61 | POINT SUTURE DO BRASIL IND DE FIOS CIRURGICOS LTDA | 20 |  |  | Material de consumo hospitalar | TUSS | 01/10/2019 | EM ANALISE | EM ANALISE
78101301 | 10155530008 | BV37315U2 | 01/10/2019 |  |  | 8,7000 |  | SURGISORBPOINT - BV37315U2 | SURGISORBPOINT - BV37315U2 | CIRURGIA GERAL | MATERIAL DE CONSUMO | FIOS E FITAS CIRURGICOS | UN | 12.340.717/0001-61 | POINT SUTURE DO BRASIL IND DE FIOS CIRURGICOS LTDA | 20 |  |  | Material de consumo hospitalar | TUSS | 01/10/2019 | EM ANALISE | EM ANALISE
78101310 | 10155530008 | BV37315U3 | 01/10/2019 |  |  | 8,7000 |  | SURGISORBPOINT - BV37315U3 | SURGISORBPOINT - BV37315U3 | CIRURGIA GERAL | MATERIAL DE CONSUMO | FIOS E FITAS CIRURGICOS | UN | 12.340.717/0001-61 | POINT SUTURE DO BRASIL IND DE FIOS CIRURGICOS LTDA | 20 |  |  | Material de consumo hospitalar | TUSS | 01/10/2019 | EM ANALISE | EM ANALISE
78101328 | 10155530008 | BV37317U1 | 01/10/2019 |  |  | 8,7000 |  | SURGISORBPOINT - BV37317U1 | SURGISORBPOINT - BV37317U1 | CIRURGIA GERAL | MATERIAL DE CONSUMO | FIOS E FITAS CIRURGICOS | UN | 12.340.717/0001-61 | POINT SUTURE DO BRASIL IND DE FIOS CIRURGICOS LTDA | 20 |  |  | Material de consumo hospitalar | TUSS | 01/10/2019 | EM ANALISE | EM ANALISE
78091624 | 10155530008 | BN271437FC1 | 01/10/2019 |  |  | 8,7000 |  | SURGISORBPOINT - BN271437FC1 | SURGISORBPOINT - BN271437FC1 | CIRURGIA GERAL | MATERIAL DE CONSUMO | FIOS E FITAS CIRURGICOS | UN | 12.340.717/0001-61 | POINT SUTURE DO BRASIL IND DE FIOS CIRURGICOS LTDA | 20 |  |  | Material de consumo hospitalar | TUSS | 01/10/2019 | EM ANALISE | EM ANALISE
78091632 | 10155530008 | BN271437FC2 | 01/10/2019 |  |  | 8,7000 |  | SURGISORBPOINT - BN271437FC2 | SURGISORBPOINT - BN271437FC2 | CIRURGIA GERAL | MATERIAL DE CONSUMO | FIOS E FITAS CIRURGICOS | UN | 12.340.717/0001-61 | POINT SUTURE DO BRASIL IND DE FIOS CIRURGICOS LTDA | 20 |  |  | Material de consumo hospitalar | TUSS | 01/10/2019 | EM ANALISE | EM ANALISE
78091640 | 10155530008 | BN271437FC3 | 01/10/2019 |  |  | 8,7000 |  | SURGISORBPOINT - BN271437FC3 | SURGISORBPOINT - BN271437FC3 | CIRURGIA GERAL | MATERIAL DE CONSUMO | FIOS E FITAS CIRURGICOS | UN | 12.340.717/0001-61 | POINT SUTURE DO BRASIL IND DE FIOS CIRURGICOS LTDA | 20 |  |  | Material de consumo hospitalar | TUSS | 01/10/2019 | EM ANALISE | EM ANALISE
78091659 | 10155530008 | BN271440FC1 | 01/10/2019 |  |  | 8,7000 |  | SURGISORBPOINT - BN271440FC1 | SURGISORBPOINT - BN271440FC1 | CIRURGIA GERAL | MATERIAL DE CONSUMO | FIOS E FITAS CIRURGICOS | UN | 12.340.717/0001-61 | POINT SUTURE DO BRASIL IND DE FIOS CIRURGICOS LTDA | 20 |  |  | Material de consumo hospitalar | TUSS | 01/10/2019 | EM ANALISE | EM ANALISE
78091667 | 10155530008 | BN271440FC2 | 01/10/2019 |  |  | 8,7000 |  | SURGISORBPOINT - BN271440FC2 | SURGISORBPOINT - BN271440FC2 | CIRURGIA GERAL | MATERIAL DE CONSUMO | FIOS E FITAS CIRURGICOS | UN | 12.340.717/0001-61 | POINT SUTURE DO BRASIL IND DE FIOS CIRURGICOS LTDA | 20 |  |  | Material de consumo hospitalar | TUSS | 01/10/2019 | EM ANALISE | EM ANALISE
78091675 | 10155530008 | BN271440FC3 | 01/10/2019 |  |  | 8,7000 |  | SURGISORBPOINT - BN271440FC3 | SURGISORBPOINT - BN271440FC3 | CIRURGIA GERAL | MATERIAL DE CONSUMO | FIOS E FITAS CIRURGICOS | UN | 12.340.717/0001-61 | POINT SUTURE DO BRASIL IND DE FIOS CIRURGICOS LTDA | 20 |  |  | Material de consumo hospitalar | TUSS | 01/10/2019 | EM ANALISE | EM ANALISE
78091683 | 10155530008 | BN3413195FC1 | 01/10/2019 |  |  | 8,7000 |  | SURGISORBPOINT - BN3413195FC1 | SURGISORBPOINT - BN3413195FC1 | CIRURGIA GERAL | MATERIAL DE CONSUMO | FIOS E FITAS CIRURGICOS | UN | 12.340.717/0001-61 | POINT SUTURE DO BRASIL IND DE FIOS CIRURGICOS LTDA | 20 |  |  | Material de consumo hospitalar | TUSS | 01/10/2019 | EM ANALISE | EM ANALISE
78091691 | 10155530008 | BN3413195FC2 | 01/10/2019 |  |  | 8,7000 |  | SURGISORBPOINT - BN3413195FC2 | SURGISORBPOINT - BN3413195FC2 | CIRURGIA GERAL | MATERIAL DE CONSUMO | FIOS E FITAS CIRURGICOS | UN | 12.340.717/0001-61 | POINT SUTURE DO BRASIL IND DE FIOS CIRURGICOS LTDA | 20 |  |  | Material de consumo hospitalar | TUSS | 01/10/2019 | EM ANALISE | EM ANALISE
78091705 | 10155530008 | BN3413195FC3 | 01/10/2019 |  |  | 8,7000 |  | SURGISORBPOINT - BN3413195FC3 | SURGISORBPOINT - BN3413195FC3 | CIRURGIA GERAL | MATERIAL DE CONSUMO | FIOS E FITAS CIRURGICOS | UN | 12.340.717/0001-61 | POINT SUTURE DO BRASIL IND DE FIOS CIRURGICOS LTDA | 20 |  |  | Material de consumo hospitalar | TUSS | 01/10/2019 | EM ANALISE | EM ANALISE
78091713 | 10155530008 | BN3413195P1 | 01/10/2019 |  |  | 8,7000 |  | SURGISORBPOINT - BN3413195P1 | SURGISORBPOINT - BN3413195P1 | CIRURGIA GERAL | MATERIAL DE CONSUMO | FIOS E FITAS CIRURGICOS | UN | 12.340.717/0001-61 | POINT SUTURE DO BRASIL IND DE FIOS CIRURGICOS LTDA | 20 |  |  | Material de consumo hospitalar | TUSS | 01/10/2019 | EM ANALISE | EM ANALISE
78091721 | 10155530008 | BN3413195P2 | 01/10/2019 |  |  | 8,7000 |  | SURGISORBPOINT - BN3413195P2 | SURGISORBPOINT - BN3413195P2 | CIRURGIA GERAL | MATERIAL DE CONSUMO | FIOS E FITAS CIRURGICOS | UN | 12.340.717/0001-61 | POINT SUTURE DO BRASIL IND DE FIOS CIRURGICOS LTDA | 20 |  |  | Material de consumo hospitalar | TUSS | 01/10/2019 | EM ANALISE | EM ANALISE
78091730 | 10155530008 | BN3413195P3 | 01/10/2019 |  |  | 8,7000 |  | SURGISORBPOINT - BN3413195P3 | SURGISORBPOINT - BN3413195P3 | CIRURGIA GERAL | MATERIAL DE CONSUMO | FIOS E FITAS CIRURGICOS | UN | 12.340.717/0001-61 | POINT SUTURE DO BRASIL IND DE FIOS CIRURGICOS LTDA | 20 |  |  | Material de consumo hospitalar | TUSS | 01/10/2019 | EM ANALISE | EM ANALISE
78091748 | 10155530008 | BN341319FC1 | 01/10/2019 |  |  | 8,7000 |  | SURGISORBPOINT - BN341319FC1 | SURGISORBPOINT - BN341319FC1 | CIRURGIA GERAL | MATERIAL DE CONSUMO | FIOS E FITAS CIRURGICOS | UN | 12.340.717/0001-61 | POINT SUTURE DO BRASIL IND DE FIOS CIRURGICOS LTDA | 20 |  |  | Material de consumo hospitalar | TUSS | 01/10/2019 | EM ANALISE | EM ANALISE
78091756 | 10155530008 | BN341319FC2 | 01/10/2019 |  |  | 8,7000 |  | SURGISORBPOINT - BN341319FC2 | SURGISORBPOINT - BN341319FC2 | CIRURGIA GERAL | MATERIAL DE CONSUMO | FIOS E FITAS CIRURGICOS | UN | 12.340.717/0001-61 | POINT SUTURE DO BRASIL IND DE FIOS CIRURGICOS LTDA | 20 |  |  | Material de consumo hospitalar | TUSS | 01/10/2019 | EM ANALISE | EM ANALISE
78091764 | 10155530008 | BN341319FC3 | 01/10/2019 |  |  | 8,7000 |  | SURGISORBPOINT - BN341319FC3 | SURGISORBPOINT - BN341319FC3 | CIRURGIA GERAL | MATERIAL DE CONSUMO | FIOS E FITAS CIRURGICOS | UN | 12.340.717/0001-61 | POINT SUTURE DO BRASIL IND DE FIOS CIRURGICOS LTDA | 20 |  |  | Material de consumo hospitalar | TUSS | 01/10/2019 | EM ANALISE | EM ANALISE
78091772 | 10155530008 | BN341319P1 | 01/10/2019 |  |  | 8,7000 |  | SURGISORBPOINT - BN341319P1 | SURGISORBPOINT - BN341319P1 | CIRURGIA GERAL | MATERIAL DE CONSUMO | FIOS E FITAS CIRURGICOS | UN | 12.340.717/0001-61 | POINT SUTURE DO BRASIL IND DE FIOS CIRURGICOS LTDA | 20 |  |  | Material de consumo hospitalar | TUSS | 01/10/2019 | EM ANALISE | EM ANALISE
78091780 | 10155530008 | BN341319P2 | 01/10/2019 |  |  | 8,7000 |  | SURGISORBPOINT - BN341319P2 | SURGISORBPOINT - BN341319P2 | CIRURGIA GERAL | MATERIAL DE CONSUMO | FIOS E FITAS CIRURGICOS | UN | 12.340.717/0001-61 | POINT SUTURE DO BRASIL IND DE FIOS CIRURGICOS LTDA | 20 |  |  | Material de consumo hospitalar | TUSS | 01/10/2019 | EM ANALISE | EM ANALISE
78091799 | 10155530008 | BN341319P3 | 01/10/2019 |  |  | 8,7000 |  | SURGISORBPOINT - BN341319P3 | SURGISORBPOINT - BN341319P3 | CIRURGIA GERAL | MATERIAL DE CONSUMO | FIOS E FITAS CIRURGICOS | UN | 12.340.717/0001-61 | POINT SUTURE DO BRASIL IND DE FIOS CIRURGICOS LTDA | 20 |  |  | Material de consumo hospitalar | TUSS | 01/10/2019 | EM ANALISE | EM ANALISE
78091802 | 10155530008 | BN341320FC1 | 01/10/2019 |  |  | 8,7000 |  | SURGISORBPOINT - BN341320FC1 | SURGISORBPOINT - BN341320FC1 | CIRURGIA GERAL | MATERIAL DE CONSUMO | FIOS E FITAS CIRURGICOS | UN | 12.340.717/0001-61 | POINT SUTURE DO BRASIL IND DE FIOS CIRURGICOS LTDA | 20 |  |  | Material de consumo hospitalar | TUSS | 01/10/2019 | EM ANALISE | EM ANALISE
78091810 | 10155530008 | BN341320FC2 | 01/10/2019 |  |  | 8,7000 |  | SURGISORBPOINT - BN341320FC2 | SURGISORBPOINT - BN341320FC2 | CIRURGIA GERAL | MATERIAL DE CONSUMO | FIOS E FITAS CIRURGICOS | UN | 12.340.717/0001-61 | POINT SUTURE DO BRASIL IND DE FIOS CIRURGICOS LTDA | 20 |  |  | Material de consumo hospitalar | TUSS | 01/10/2019 | EM ANALISE | EM ANALISE
78103371 | 10155530008 | BV47219GI2 | 01/10/2019 |  |  | 8,7000 |  | SURGISORBPOINT - BV47219GI2 | SURGISORBPOINT - BV47219GI2 | CIRURGIA GERAL | MATERIAL DE CONSUMO | FIOS E FITAS CIRURGICOS | UN | 12.340.717/0001-61 | POINT SUTURE DO BRASIL IND DE FIOS CIRURGICOS LTDA | 20 |  |  | Material de consumo hospitalar | TUSS | 01/10/2019 | EM ANALISE | EM ANALISE
78103380 | 10155530008 | BV47219GI3 | 01/10/2019 |  |  | 8,7000 |  | SURGISORBPOINT - BV47219GI3 | SURGISORBPOINT - BV47219GI3 | CIRURGIA GERAL | MATERIAL DE CONSUMO | FIOS E FITAS CIRURGICOS | UN | 12.340.717/0001-61 | POINT SUTURE DO BRASIL IND DE FIOS CIRURGICOS LTDA | 20 |  |  | Material de consumo hospitalar | TUSS | 01/10/2019 | EM ANALISE | EM ANALISE
78103398 | 10155530008 | BV47220GI1 | 01/10/2019 |  |  | 8,7000 |  | SURGISORBPOINT - BV47220GI1 | SURGISORBPOINT - BV47220GI1 | CIRURGIA GERAL | MATERIAL DE CONSUMO | FIOS E FITAS CIRURGICOS | UN | 12.340.717/0001-61 | POINT SUTURE DO BRASIL IND DE FIOS CIRURGICOS LTDA | 20 |  |  | Material de consumo hospitalar | TUSS | 01/10/2019 | EM ANALISE | EM ANALISE
78103401 | 10155530008 | BV47220GI2 | 01/10/2019 |  |  | 8,7000 |  | SURGISORBPOINT - BV47220GI2 | SURGISORBPOINT - BV47220GI2 | CIRURGIA GERAL | MATERIAL DE CONSUMO | FIOS E FITAS CIRURGICOS | UN | 12.340.717/0001-61 | POINT SUTURE DO BRASIL IND DE FIOS CIRURGICOS LTDA | 20 |  |  | Material de consumo hospitalar | TUSS | 01/10/2019 | EM ANALISE | EM ANALISE
78103410 | 10155530008 | BV47220GI3 | 01/10/2019 |  |  | 8,7000 |  | SURGISORBPOINT - BV47220GI3 | SURGISORBPOINT - BV47220GI3 | CIRURGIA GERAL | MATERIAL DE CONSUMO | FIOS E FITAS CIRURGICOS | UN | 12.340.717/0001-61 | POINT SUTURE DO BRASIL IND DE FIOS CIRURGICOS LTDA | 20 |  |  | Material de consumo hospitalar | TUSS | 01/10/2019 | EM ANALISE | EM ANALISE
78103428 | 10155530008 | BV47230GI1 | 01/10/2019 |  |  | 8,7000 |  | SURGISORBPOINT - BV47230GI1 | SURGISORBPOINT - BV47230GI1 | CIRURGIA GERAL | MATERIAL DE CONSUMO | FIOS E FITAS CIRURGICOS | UN | 12.340.717/0001-61 | POINT SUTURE DO BRASIL IND DE FIOS CIRURGICOS LTDA | 20 |  |  | Material de consumo hospitalar | TUSS | 01/10/2019 | EM ANALISE | EM ANALISE
78103436 | 10155530008 | BV47230GI2 | 01/10/2019 |  |  | 8,7000 |  | SURGISORBPOINT - BV47230GI2 | SURGISORBPOINT - BV47230GI2 | CIRURGIA GERAL | MATERIAL DE CONSUMO | FIOS E FITAS CIRURGICOS | UN | 12.340.717/0001-61 | POINT SUTURE DO BRASIL IND DE FIOS CIRURGICOS LTDA | 20 |  |  | Material de consumo hospitalar | TUSS | 01/10/2019 | EM ANALISE | EM ANALISE
78103444 | 10155530008 | BV47230GI3 | 01/10/2019 |  |  | 8,7000 |  | SURGISORBPOINT - BV47230GI3 | SURGISORBPOINT - BV47230GI3 | CIRURGIA GERAL | MATERIAL DE CONSUMO | FIOS E FITAS CIRURGICOS | UN | 12.340.717/0001-61 | POINT SUTURE DO BRASIL IND DE FIOS CIRURGICOS LTDA | 20 |  |  | Material de consumo hospitalar | TUSS | 01/10/2019 | EM ANALISE | EM ANALISE
78101336 | 10155530008 | BV37317U2 | 01/10/2019 |  |  | 8,7000 |  | SURGISORBPOINT - BV37317U2 | SURGISORBPOINT - BV37317U2 | CIRURGIA GERAL | MATERIAL DE CONSUMO | FIOS E FITAS CIRURGICOS | UN | 12.340.717/0001-61 | POINT SUTURE DO BRASIL IND DE FIOS CIRURGICOS LTDA | 20 |  |  | Material de consumo hospitalar | TUSS | 01/10/2019 | EM ANALISE | EM ANALISE
78101344 | 10155530008 | BV37317U3 | 01/10/2019 |  |  | 8,7000 |  | SURGISORBPOINT - BV37317U3 | SURGISORBPOINT - BV37317U3 | CIRURGIA GERAL | MATERIAL DE CONSUMO | FIOS E FITAS CIRURGICOS | UN | 12.340.717/0001-61 | POINT SUTURE DO BRASIL IND DE FIOS CIRURGICOS LTDA | 20 |  |  | Material de consumo hospitalar | TUSS | 01/10/2019 | EM ANALISE | EM ANALISE
78101352 | 10155530008 | BV37320GI1 | 01/10/2019 |  |  | 8,7000 |  | SURGISORBPOINT - BV37320GI1 | SURGISORBPOINT - BV37320GI1 | CIRURGIA GERAL | MATERIAL DE CONSUMO | FIOS E FITAS CIRURGICOS | UN | 12.340.717/0001-61 | POINT SUTURE DO BRASIL IND DE FIOS CIRURGICOS LTDA | 20 |  |  | Material de consumo hospitalar | TUSS | 01/10/2019 | EM ANALISE | EM ANALISE
78091829 | 10155530008 | BN341320FC3 | 01/10/2019 |  |  | 8,7000 |  | SURGISORBPOINT - BN341320FC3 | SURGISORBPOINT - BN341320FC3 | CIRURGIA GERAL | MATERIAL DE CONSUMO | FIOS E FITAS CIRURGICOS | UN | 12.340.717/0001-61 | POINT SUTURE DO BRASIL IND DE FIOS CIRURGICOS LTDA | 20 |  |  | Material de consumo hospitalar | TUSS | 01/10/2019 | EM ANALISE | EM ANALISE
78091837 | 10155530008 | BN341320P1 | 01/10/2019 |  |  | 8,7000 |  | SURGISORBPOINT - BN341320P1 | SURGISORBPOINT - BN341320P1 | CIRURGIA GERAL | MATERIAL DE CONSUMO | FIOS E FITAS CIRURGICOS | UN | 12.340.717/0001-61 | POINT SUTURE DO BRASIL IND DE FIOS CIRURGICOS LTDA | 20 |  |  | Material de consumo hospitalar | TUSS | 01/10/2019 | EM ANALISE | EM ANALISE
78091845 | 10155530008 | BN341320P2 | 01/10/2019 |  |  | 8,7000 |  | SURGISORBPOINT - BN341320P2 | SURGISORBPOINT - BN341320P2 | CIRURGIA GERAL | MATERIAL DE CONSUMO | FIOS E FITAS CIRURGICOS | UN | 12.340.717/0001-61 | POINT SUTURE DO BRASIL IND DE FIOS CIRURGICOS LTDA | 20 |  |  | Material de consumo hospitalar | TUSS | 01/10/2019 | EM ANALISE | EM ANALISE
78091853 | 10155530008 | BN341320P3 | 01/10/2019 |  |  | 8,7000 |  | SURGISORBPOINT - BN341320P3 | SURGISORBPOINT - BN341320P3 | CIRURGIA GERAL | MATERIAL DE CONSUMO | FIOS E FITAS CIRURGICOS | UN | 12.340.717/0001-61 | POINT SUTURE DO BRASIL IND DE FIOS CIRURGICOS LTDA | 20 |  |  | Material de consumo hospitalar | TUSS | 01/10/2019 | EM ANALISE | EM ANALISE
78091861 | 10155530008 | BN341324P1 | 01/10/2019 |  |  | 8,7000 |  | SURGISORBPOINT - BN341324P1 | SURGISORBPOINT - BN341324P1 | CIRURGIA GERAL | MATERIAL DE CONSUMO | FIOS E FITAS CIRURGICOS | UN | 12.340.717/0001-61 | POINT SUTURE DO BRASIL IND DE FIOS CIRURGICOS LTDA | 20 |  |  | Material de consumo hospitalar | TUSS | 01/10/2019 | EM ANALISE | EM ANALISE
78091870 | 10155530008 | BN341324P2 | 01/10/2019 |  |  | 8,7000 |  | SURGISORBPOINT - BN341324P2 | SURGISORBPOINT - BN341324P2 | CIRURGIA GERAL | MATERIAL DE CONSUMO | FIOS E FITAS CIRURGICOS | UN | 12.340.717/0001-61 | POINT SUTURE DO BRASIL IND DE FIOS CIRURGICOS LTDA | 20 |  |  | Material de consumo hospitalar | TUSS | 01/10/2019 | EM ANALISE | EM ANALISE
78091888 | 10155530008 | BN341324P3 | 01/10/2019 |  |  | 8,7000 |  | SURGISORBPOINT - BN341324P3 | SURGISORBPOINT - BN341324P3 | CIRURGIA GERAL | MATERIAL DE CONSUMO | FIOS E FITAS CIRURGICOS | UN | 12.340.717/0001-61 | POINT SUTURE DO BRASIL IND DE FIOS CIRURGICOS LTDA | 20 |  |  | Material de consumo hospitalar | TUSS | 01/10/2019 | EM ANALISE | EM ANALISE
78091896 | 10155530008 | BN341415P1 | 01/10/2019 |  |  | 8,7000 |  | SURGISORBPOINT - BN341415P1 | SURGISORBPOINT - BN341415P1 | CIRURGIA GERAL | MATERIAL DE CONSUMO | FIOS E FITAS CIRURGICOS | UN | 12.340.717/0001-61 | POINT SUTURE DO BRASIL IND DE FIOS CIRURGICOS LTDA | 20 |  |  | Material de consumo hospitalar | TUSS | 01/10/2019 | EM ANALISE | EM ANALISE
78091900 | 10155530008 | BN341415P2 | 01/10/2019 |  |  | 8,7000 |  | SURGISORBPOINT - BN341415P2 | SURGISORBPOINT - BN341415P2 | CIRURGIA GERAL | MATERIAL DE CONSUMO | FIOS E FITAS CIRURGICOS | UN | 12.340.717/0001-61 | POINT SUTURE DO BRASIL IND DE FIOS CIRURGICOS LTDA | 20 |  |  | Material de consumo hospitalar | TUSS | 01/10/2019 | EM ANALISE | EM ANALISE
78091918 | 10155530008 | BN341415P3 | 01/10/2019 |  |  | 8,7000 |  | SURGISORBPOINT - BN341415P3 | SURGISORBPOINT - BN341415P3 | CIRURGIA GERAL | MATERIAL DE CONSUMO | FIOS E FITAS CIRURGICOS | UN | 12.340.717/0001-61 | POINT SUTURE DO BRASIL IND DE FIOS CIRURGICOS LTDA | 20 |  |  | Material de consumo hospitalar | TUSS | 01/10/2019 | EM ANALISE | EM ANALISE
78091926 | 10155530008 | BN341417D1 | 01/10/2019 |  |  | 8,7000 |  | SURGISORBPOINT - BN341417D1 | SURGISORBPOINT - BN341417D1 | CIRURGIA GERAL | MATERIAL DE CONSUMO | FIOS E FITAS CIRURGICOS | UN | 12.340.717/0001-61 | POINT SUTURE DO BRASIL IND DE FIOS CIRURGICOS LTDA | 20 |  |  | Material de consumo hospitalar | TUSS | 01/10/2019 | EM ANALISE | EM ANALISE
78091934 | 10155530008 | BN341417D2 | 01/10/2019 |  |  | 8,7000 |  | SURGISORBPOINT - BN341417D2 | SURGISORBPOINT - BN341417D2 | CIRURGIA GERAL | MATERIAL DE CONSUMO | FIOS E FITAS CIRURGICOS | UN | 12.340.717/0001-61 | POINT SUTURE DO BRASIL IND DE FIOS CIRURGICOS LTDA | 20 |  |  | Material de consumo hospitalar | TUSS | 01/10/2019 | EM ANALISE | EM ANALISE
78091942 | 10155530008 | BN341417D3 | 01/10/2019 |  |  | 8,7000 |  | SURGISORBPOINT - BN341417D3 | SURGISORBPOINT - BN341417D3 | CIRURGIA GERAL | MATERIAL DE CONSUMO | FIOS E FITAS CIRURGICOS | UN | 12.340.717/0001-61 | POINT SUTURE DO BRASIL IND DE FIOS CIRURGICOS LTDA | 20 |  |  | Material de consumo hospitalar | TUSS | 01/10/2019 | EM ANALISE | EM ANALISE
78092108 | 10155530008 | BN3713195FC1 | 01/10/2019 |  |  | 8,7000 |  | SURGISORBPOINT - BN3713195FC1 | SURGISORBPOINT - BN3713195FC1 | CIRURGIA GERAL | MATERIAL DE CONSUMO | FIOS E FITAS CIRURGICOS | UN | 12.340.717/0001-61 | POINT SUTURE DO BRASIL IND DE FIOS CIRURGICOS LTDA | 20 |  |  | Material de consumo hospitalar | TUSS | 01/10/2019 | EM ANALISE | EM ANALISE
78092116 | 10155530008 | BN3713195FC2 | 01/10/2019 |  |  | 8,7000 |  | SURGISORBPOINT - BN3713195FC2 | SURGISORBPOINT - BN3713195FC2 | CIRURGIA GERAL | MATERIAL DE CONSUMO | FIOS E FITAS CIRURGICOS | UN | 12.340.717/0001-61 | POINT SUTURE DO BRASIL IND DE FIOS CIRURGICOS LTDA | 20 |  |  | Material de consumo hospitalar | TUSS | 01/10/2019 | EM ANALISE | EM ANALISE
78092124 | 10155530008 | BN3713195FC3 | 01/10/2019 |  |  | 8,7000 |  | SURGISORBPOINT - BN3713195FC3 | SURGISORBPOINT - BN3713195FC3 | CIRURGIA GERAL | MATERIAL DE CONSUMO | FIOS E FITAS CIRURGICOS | UN | 12.340.717/0001-61 | POINT SUTURE DO BRASIL IND DE FIOS CIRURGICOS LTDA | 20 |  |  | Material de consumo hospitalar | TUSS | 01/10/2019 | EM ANALISE | EM ANALISE
78092132 | 10155530008 | BN3713195P1 | 01/10/2019 |  |  | 8,7000 |  | SURGISORBPOINT - BN3713195P1 | SURGISORBPOINT - BN3713195P1 | CIRURGIA GERAL | MATERIAL DE CONSUMO | FIOS E FITAS CIRURGICOS | UN | 12.340.717/0001-61 | POINT SUTURE DO BRASIL IND DE FIOS CIRURGICOS LTDA | 20 |  |  | Material de consumo hospitalar | TUSS | 01/10/2019 | EM ANALISE | EM ANALISE
78092140 | 10155530008 | BN3713195P2 | 01/10/2019 |  |  | 8,7000 |  | SURGISORBPOINT - BN3713195P2 | SURGISORBPOINT - BN3713195P2 | CIRURGIA GERAL | MATERIAL DE CONSUMO | FIOS E FITAS CIRURGICOS | UN | 12.340.717/0001-61 | POINT SUTURE DO BRASIL IND DE FIOS CIRURGICOS LTDA | 20 |  |  | Material de consumo hospitalar | TUSS | 01/10/2019 | EM ANALISE | EM ANALISE
78092159 | 10155530008 | BN3713195P3 | 01/10/2019 |  |  | 8,7000 |  | SURGISORBPOINT - BN3713195P3 | SURGISORBPOINT - BN3713195P3 | CIRURGIA GERAL | MATERIAL DE CONSUMO | FIOS E FITAS CIRURGICOS | UN | 12.340.717/0001-61 | POINT SUTURE DO BRASIL IND DE FIOS CIRURGICOS LTDA | 20 |  |  | Material de consumo hospitalar | TUSS | 01/10/2019 | EM ANALISE | EM ANALISE
78092167 | 10155530008 | BN371319FC1 | 01/10/2019 |  |  | 8,7000 |  | SURGISORBPOINT - BN371319FC1 | SURGISORBPOINT - BN371319FC1 | CIRURGIA GERAL | MATERIAL DE CONSUMO | FIOS E FITAS CIRURGICOS | UN | 12.340.717/0001-61 | POINT SUTURE DO BRASIL IND DE FIOS CIRURGICOS LTDA | 20 |  |  | Material de consumo hospitalar | TUSS | 01/10/2019 | EM ANALISE | EM ANALISE
78103452 | 10155530008 | BV47315U1 | 01/10/2019 |  |  | 8,7000 |  | SURGISORBPOINT - BV47315U1 | SURGISORBPOINT - BV47315U1 | CIRURGIA GERAL | MATERIAL DE CONSUMO | FIOS E FITAS CIRURGICOS | UN | 12.340.717/0001-61 | POINT SUTURE DO BRASIL IND DE FIOS CIRURGICOS LTDA | 20 |  |  | Material de consumo hospitalar | TUSS | 01/10/2019 | EM ANALISE | EM ANALISE
78103460 | 10155530008 | BV47315U2 | 01/10/2019 |  |  | 8,7000 |  | SURGISORBPOINT - BV47315U2 | SURGISORBPOINT - BV47315U2 | CIRURGIA GERAL | MATERIAL DE CONSUMO | FIOS E FITAS CIRURGICOS | UN | 12.340.717/0001-61 | POINT SUTURE DO BRASIL IND DE FIOS CIRURGICOS LTDA | 20 |  |  | Material de consumo hospitalar | TUSS | 01/10/2019 | EM ANALISE | EM ANALISE
78103479 | 10155530008 | BV47315U3 | 01/10/2019 |  |  | 8,7000 |  | SURGISORBPOINT - BV47315U3 | SURGISORBPOINT - BV47315U3 | CIRURGIA GERAL | MATERIAL DE CONSUMO | FIOS E FITAS CIRURGICOS | UN | 12.340.717/0001-61 | POINT SUTURE DO BRASIL IND DE FIOS CIRURGICOS LTDA | 20 |  |  | Material de consumo hospitalar | TUSS | 01/10/2019 | EM ANALISE | EM ANALISE
78103487 | 10155530008 | BV47317U1 | 01/10/2019 |  |  | 8,7000 |  | SURGISORBPOINT - BV47317U1 | SURGISORBPOINT - BV47317U1 | CIRURGIA GERAL | MATERIAL DE CONSUMO | FIOS E FITAS CIRURGICOS | UN | 12.340.717/0001-61 | POINT SUTURE DO BRASIL IND DE FIOS CIRURGICOS LTDA | 20 |  |  | Material de consumo hospitalar | TUSS | 01/10/2019 | EM ANALISE | EM ANALISE
78103495 | 10155530008 | BV47317U2 | 01/10/2019 |  |  | 8,7000 |  | SURGISORBPOINT - BV47317U2 | SURGISORBPOINT - BV47317U2 | CIRURGIA GERAL | MATERIAL DE CONSUMO | FIOS E FITAS CIRURGICOS | UN | 12.340.717/0001-61 | POINT SUTURE DO BRASIL IND DE FIOS CIRURGICOS LTDA | 20 |  |  | Material de consumo hospitalar | TUSS | 01/10/2019 | EM ANALISE | EM ANALISE
78103509 | 10155530008 | BV47317U3 | 01/10/2019 |  |  | 8,7000 |  | SURGISORBPOINT - BV47317U3 | SURGISORBPOINT - BV47317U3 | CIRURGIA GERAL | MATERIAL DE CONSUMO | FIOS E FITAS CIRURGICOS | UN | 12.340.717/0001-61 | POINT SUTURE DO BRASIL IND DE FIOS CIRURGICOS LTDA | 20 |  |  | Material de consumo hospitalar | TUSS | 01/10/2019 | EM ANALISE | EM ANALISE
78103517 | 10155530008 | BV47320GI1 | 01/10/2019 |  |  | 8,7000 |  | SURGISORBPOINT - BV47320GI1 | SURGISORBPOINT - BV47320GI1 | CIRURGIA GERAL | MATERIAL DE CONSUMO | FIOS E FITAS CIRURGICOS | UN | 12.340.717/0001-61 | POINT SUTURE DO BRASIL IND DE FIOS CIRURGICOS LTDA | 20 |  |  | Material de consumo hospitalar | TUSS | 01/10/2019 | EM ANALISE | EM ANALISE
78103525 | 10155530008 | BV47320GI2 | 01/10/2019 |  |  | 8,7000 |  | SURGISORBPOINT - BV47320GI2 | SURGISORBPOINT - BV47320GI2 | CIRURGIA GERAL | MATERIAL DE CONSUMO | FIOS E FITAS CIRURGICOS | UN | 12.340.717/0001-61 | POINT SUTURE DO BRASIL IND DE FIOS CIRURGICOS LTDA | 20 |  |  | Material de consumo hospitalar | TUSS | 01/10/2019 | EM ANALISE | EM ANALISE
78103533 | 10155530008 | BV47320GI3 | 01/10/2019 |  |  | 8,7000 |  | SURGISORBPOINT - BV47320GI3 | SURGISORBPOINT - BV47320GI3 | CIRURGIA GERAL | MATERIAL DE CONSUMO | FIOS E FITAS CIRURGICOS | UN | 12.340.717/0001-61 | POINT SUTURE DO BRASIL IND DE FIOS CIRURGICOS LTDA | 20 |  |  | Material de consumo hospitalar | TUSS | 01/10/2019 | EM ANALISE | EM ANALISE
78103541 | 10155530008 | BV47322GI1 | 01/10/2019 |  |  | 8,7000 |  | SURGISORBPOINT - BV47322GI1 | SURGISORBPOINT - BV47322GI1 | CIRURGIA GERAL | MATERIAL DE CONSUMO | FIOS E FITAS CIRURGICOS | UN | 12.340.717/0001-61 | POINT SUTURE DO BRASIL IND DE FIOS CIRURGICOS LTDA | 20 |  |  | Material de consumo hospitalar | TUSS | 01/10/2019 | EM ANALISE | EM ANALISE
78092175 | 10155530008 | BN371319FC2 | 01/10/2019 |  |  | 8,7000 |  | SURGISORBPOINT - BN371319FC2 | SURGISORBPOINT - BN371319FC2 | CIRURGIA GERAL | MATERIAL DE CONSUMO | FIOS E FITAS CIRURGICOS | UN | 12.340.717/0001-61 | POINT SUTURE DO BRASIL IND DE FIOS CIRURGICOS LTDA | 20 |  |  | Material de consumo hospitalar | TUSS | 01/10/2019 | EM ANALISE | EM ANALISE
78092183 | 10155530008 | BN371319FC3 | 01/10/2019 |  |  | 8,7000 |  | SURGISORBPOINT - BN371319FC3 | SURGISORBPOINT - BN371319FC3 | CIRURGIA GERAL | MATERIAL DE CONSUMO | FIOS E FITAS CIRURGICOS | UN | 12.340.717/0001-61 | POINT SUTURE DO BRASIL IND DE FIOS CIRURGICOS LTDA | 20 |  |  | Material de consumo hospitalar | TUSS | 01/10/2019 | EM ANALISE | EM ANALISE
78092191 | 10155530008 | BN371319P1 | 01/10/2019 |  |  | 8,7000 |  | SURGISORBPOINT - BN371319P1 | SURGISORBPOINT - BN371319P1 | CIRURGIA GERAL | MATERIAL DE CONSUMO | FIOS E FITAS CIRURGICOS | UN | 12.340.717/0001-61 | POINT SUTURE DO BRASIL IND DE FIOS CIRURGICOS LTDA | 20 |  |  | Material de consumo hospitalar | TUSS | 01/10/2019 | EM ANALISE | EM ANALISE
78092205 | 10155530008 | BN371319P2 | 01/10/2019 |  |  | 8,7000 |  | SURGISORBPOINT - BN371319P2 | SURGISORBPOINT - BN371319P2 | CIRURGIA GERAL | MATERIAL DE CONSUMO | FIOS E FITAS CIRURGICOS | UN | 12.340.717/0001-61 | POINT SUTURE DO BRASIL IND DE FIOS CIRURGICOS LTDA | 20 |  |  | Material de consumo hospitalar | TUSS | 01/10/2019 | EM ANALISE | EM ANALISE
78092213 | 10155530008 | BN371319P3 | 01/10/2019 |  |  | 8,7000 |  | SURGISORBPOINT - BN371319P3 | SURGISORBPOINT - BN371319P3 | CIRURGIA GERAL | MATERIAL DE CONSUMO | FIOS E FITAS CIRURGICOS | UN | 12.340.717/0001-61 | POINT SUTURE DO BRASIL IND DE FIOS CIRURGICOS LTDA | 20 |  |  | Material de consumo hospitalar | TUSS | 01/10/2019 | EM ANALISE | EM ANALISE
78092221 | 10155530008 | BN371320FC1 | 01/10/2019 |  |  | 8,7000 |  | SURGISORBPOINT - BN371320FC1 | SURGISORBPOINT - BN371320FC1 | CIRURGIA GERAL | MATERIAL DE CONSUMO | FIOS E FITAS CIRURGICOS | UN | 12.340.717/0001-61 | POINT SUTURE DO BRASIL IND DE FIOS CIRURGICOS LTDA | 20 |  |  | Material de consumo hospitalar | TUSS | 01/10/2019 | EM ANALISE | EM ANALISE
78092230 | 10155530008 | BN371320FC2 | 01/10/2019 |  |  | 8,7000 |  | SURGISORBPOINT - BN371320FC2 | SURGISORBPOINT - BN371320FC2 | CIRURGIA GERAL | MATERIAL DE CONSUMO | FIOS E FITAS CIRURGICOS | UN | 12.340.717/0001-61 | POINT SUTURE DO BRASIL IND DE FIOS CIRURGICOS LTDA | 20 |  |  | Material de consumo hospitalar | TUSS | 01/10/2019 | EM ANALISE | EM ANALISE
78092248 | 10155530008 | BN371320FC3 | 01/10/2019 |  |  | 8,7000 |  | SURGISORBPOINT - BN371320FC3 | SURGISORBPOINT - BN371320FC3 | CIRURGIA GERAL | MATERIAL DE CONSUMO | FIOS E FITAS CIRURGICOS | UN | 12.340.717/0001-61 | POINT SUTURE DO BRASIL IND DE FIOS CIRURGICOS LTDA | 20 |  |  | Material de consumo hospitalar | TUSS | 01/10/2019 | EM ANALISE | EM ANALISE
78092256 | 10155530008 | BN371320P1 | 01/10/2019 |  |  | 8,7000 |  | SURGISORBPOINT - BN371320P1 | SURGISORBPOINT - BN371320P1 | CIRURGIA GERAL | MATERIAL DE CONSUMO | FIOS E FITAS CIRURGICOS | UN | 12.340.717/0001-61 | POINT SUTURE DO BRASIL IND DE FIOS CIRURGICOS LTDA | 20 |  |  | Material de consumo hospitalar | TUSS | 01/10/2019 | EM ANALISE | EM ANALISE
78092264 | 10155530008 | BN371320P2 | 01/10/2019 |  |  | 8,7000 |  | SURGISORBPOINT - BN371320P2 | SURGISORBPOINT - BN371320P2 | CIRURGIA GERAL | MATERIAL DE CONSUMO | FIOS E FITAS CIRURGICOS | UN | 12.340.717/0001-61 | POINT SUTURE DO BRASIL IND DE FIOS CIRURGICOS LTDA | 20 |  |  | Material de consumo hospitalar | TUSS | 01/10/2019 | EM ANALISE | EM ANALISE
78092272 | 10155530008 | BN371320P3 | 01/10/2019 |  |  | 8,7000 |  | SURGISORBPOINT - BN371320P3 | SURGISORBPOINT - BN371320P3 | CIRURGIA GERAL | MATERIAL DE CONSUMO | FIOS E FITAS CIRURGICOS | UN | 12.340.717/0001-61 | POINT SUTURE DO BRASIL IND DE FIOS CIRURGICOS LTDA | 20 |  |  | Material de consumo hospitalar | TUSS | 01/10/2019 | EM ANALISE | EM ANALISE
78092280 | 10155530008 | BN371324FC1 | 01/10/2019 |  |  | 8,7000 |  | SURGISORBPOINT - BN371324FC1 | SURGISORBPOINT - BN371324FC1 | CIRURGIA GERAL | MATERIAL DE CONSUMO | FIOS E FITAS CIRURGICOS | UN | 12.340.717/0001-61 | POINT SUTURE DO BRASIL IND DE FIOS CIRURGICOS LTDA | 20 |  |  | Material de consumo hospitalar | TUSS | 01/10/2019 | EM ANALISE | EM ANALISE
78092299 | 10155530008 | BN371324FC2 | 01/10/2019 |  |  | 8,7000 |  | SURGISORBPOINT - BN371324FC2 | SURGISORBPOINT - BN371324FC2 | CIRURGIA GERAL | MATERIAL DE CONSUMO | FIOS E FITAS CIRURGICOS | UN | 12.340.717/0001-61 | POINT SUTURE DO BRASIL IND DE FIOS CIRURGICOS LTDA | 20 |  |  | Material de consumo hospitalar | TUSS | 01/10/2019 | EM ANALISE | EM ANALISE
78092302 | 10155530008 | BN371324FC3 | 01/10/2019 |  |  | 8,7000 |  | SURGISORBPOINT - BN371324FC3 | SURGISORBPOINT - BN371324FC3 | CIRURGIA GERAL | MATERIAL DE CONSUMO | FIOS E FITAS CIRURGICOS | UN | 12.340.717/0001-61 | POINT SUTURE DO BRASIL IND DE FIOS CIRURGICOS LTDA | 20 |  |  | Material de consumo hospitalar | TUSS | 01/10/2019 | EM ANALISE | EM ANALISE
78103550 | 10155530008 | BV47322GI2 | 01/10/2019 |  |  | 8,7000 |  | SURGISORBPOINT - BV47322GI2 | SURGISORBPOINT - BV47322GI2 | CIRURGIA GERAL | MATERIAL DE CONSUMO | FIOS E FITAS CIRURGICOS | UN | 12.340.717/0001-61 | POINT SUTURE DO BRASIL IND DE FIOS CIRURGICOS LTDA | 20 |  |  | Material de consumo hospitalar | TUSS | 01/10/2019 | EM ANALISE | EM ANALISE
78103568 | 10155530008 | BV47322GI3 | 01/10/2019 |  |  | 8,7000 |  | SURGISORBPOINT - BV47322GI3 | SURGISORBPOINT - BV47322GI3 | CIRURGIA GERAL | MATERIAL DE CONSUMO | FIOS E FITAS CIRURGICOS | UN | 12.340.717/0001-61 | POINT SUTURE DO BRASIL IND DE FIOS CIRURGICOS LTDA | 20 |  |  | Material de consumo hospitalar | TUSS | 01/10/2019 | EM ANALISE | EM ANALISE
78103576 | 10155530008 | BV47325GI1 | 01/10/2019 |  |  | 8,7000 |  | SURGISORBPOINT - BV47325GI1 | SURGISORBPOINT - BV47325GI1 | CIRURGIA GERAL | MATERIAL DE CONSUMO | FIOS E FITAS CIRURGICOS | UN | 12.340.717/0001-61 | POINT SUTURE DO BRASIL IND DE FIOS CIRURGICOS LTDA | 20 |  |  | Material de consumo hospitalar | TUSS | 01/10/2019 | EM ANALISE | EM ANALISE
78103584 | 10155530008 | BV47325GI2 | 01/10/2019 |  |  | 8,7000 |  | SURGISORBPOINT - BV47325GI2 | SURGISORBPOINT - BV47325GI2 | CIRURGIA GERAL | MATERIAL DE CONSUMO | FIOS E FITAS CIRURGICOS | UN | 12.340.717/0001-61 | POINT SUTURE DO BRASIL IND DE FIOS CIRURGICOS LTDA | 20 |  |  | Material de consumo hospitalar | TUSS | 01/10/2019 | EM ANALISE | EM ANALISE
78103592 | 10155530008 | BV47325GI3 | 01/10/2019 |  |  | 8,7000 |  | SURGISORBPOINT - BV47325GI3 | SURGISORBPOINT - BV47325GI3 | CIRURGIA GERAL | MATERIAL DE CONSUMO | FIOS E FITAS CIRURGICOS | UN | 12.340.717/0001-61 | POINT SUTURE DO BRASIL IND DE FIOS CIRURGICOS LTDA | 20 |  |  | Material de consumo hospitalar | TUSS | 01/10/2019 | EM ANALISE | EM ANALISE
78103606 | 10155530008 | BV47326GI1 | 01/10/2019 |  |  | 8,7000 |  | SURGISORBPOINT - BV47326GI1 | SURGISORBPOINT - BV47326GI1 | CIRURGIA GERAL | MATERIAL DE CONSUMO | FIOS E FITAS CIRURGICOS | UN | 12.340.717/0001-61 | POINT SUTURE DO BRASIL IND DE FIOS CIRURGICOS LTDA | 20 |  |  | Material de consumo hospitalar | TUSS | 01/10/2019 | EM ANALISE | EM ANALISE
78103614 | 10155530008 | BV47326GI2 | 01/10/2019 |  |  | 8,7000 |  | SURGISORBPOINT - BV47326GI2 | SURGISORBPOINT - BV47326GI2 | CIRURGIA GERAL | MATERIAL DE CONSUMO | FIOS E FITAS CIRURGICOS | UN | 12.340.717/0001-61 | POINT SUTURE DO BRASIL IND DE FIOS CIRURGICOS LTDA | 20 |  |  | Material de consumo hospitalar | TUSS | 01/10/2019 | EM ANALISE | EM ANALISE
78103622 | 10155530008 | BV47326GI3 | 01/10/2019 |  |  | 8,7000 |  | SURGISORBPOINT - BV47326GI3 | SURGISORBPOINT - BV47326GI3 | CIRURGIA GERAL | MATERIAL DE CONSUMO | FIOS E FITAS CIRURGICOS | UN | 12.340.717/0001-61 | POINT SUTURE DO BRASIL IND DE FIOS CIRURGICOS LTDA | 20 |  |  | Material de consumo hospitalar | TUSS | 01/10/2019 | EM ANALISE | EM ANALISE
78103630 | 10155530008 | BV47330GI1 | 01/10/2019 |  |  | 8,7000 |  | SURGISORBPOINT - BV47330GI1 | SURGISORBPOINT - BV47330GI1 | CIRURGIA GERAL | MATERIAL DE CONSUMO | FIOS E FITAS CIRURGICOS | UN | 12.340.717/0001-61 | POINT SUTURE DO BRASIL IND DE FIOS CIRURGICOS LTDA | 20 |  |  | Material de consumo hospitalar | TUSS | 01/10/2019 | EM ANALISE | EM ANALISE
78103649 | 10155530008 | BV47330GI2 | 01/10/2019 |  |  | 8,7000 |  | SURGISORBPOINT - BV47330GI2 | SURGISORBPOINT - BV47330GI2 | CIRURGIA GERAL | MATERIAL DE CONSUMO | FIOS E FITAS CIRURGICOS | UN | 12.340.717/0001-61 | POINT SUTURE DO BRASIL IND DE FIOS CIRURGICOS LTDA | 20 |  |  | Material de consumo hospitalar | TUSS | 01/10/2019 | EM ANALISE | EM ANALISE
78103657 | 10155530008 | BV47330GI3 | 01/10/2019 |  |  | 8,7000 |  | SURGISORBPOINT - BV47330GI3 | SURGISORBPOINT - BV47330GI3 | CIRURGIA GERAL | MATERIAL DE CONSUMO | FIOS E FITAS CIRURGICOS | UN | 12.340.717/0001-61 | POINT SUTURE DO BRASIL IND DE FIOS CIRURGICOS LTDA | 20 |  |  | Material de consumo hospitalar | TUSS | 01/10/2019 | EM ANALISE | EM ANALISE
78103665 | 10155530008 | BV47335GI1 | 01/10/2019 |  |  | 8,7000 |  | SURGISORBPOINT - BV47335GI1 | SURGISORBPOINT - BV47335GI1 | CIRURGIA GERAL | MATERIAL DE CONSUMO | FIOS E FITAS CIRURGICOS | UN | 12.340.717/0001-61 | POINT SUTURE DO BRASIL IND DE FIOS CIRURGICOS LTDA | 20 |  |  | Material de consumo hospitalar | TUSS | 01/10/2019 | EM ANALISE | EM ANALISE
78103673 | 10155530008 | BV47335GI2 | 01/10/2019 |  |  | 8,7000 |  | SURGISORBPOINT - BV47335GI2 | SURGISORBPOINT - BV47335GI2 | CIRURGIA GERAL | MATERIAL DE CONSUMO | FIOS E FITAS CIRURGICOS | UN | 12.340.717/0001-61 | POINT SUTURE DO BRASIL IND DE FIOS CIRURGICOS LTDA | 20 |  |  | Material de consumo hospitalar | TUSS | 01/10/2019 | EM ANALISE | EM ANALISE
78103681 | 10155530008 | BV47335GI3 | 01/10/2019 |  |  | 8,7000 |  | SURGISORBPOINT - BV47335GI3 | SURGISORBPOINT - BV47335GI3 | CIRURGIA GERAL | MATERIAL DE CONSUMO | FIOS E FITAS CIRURGICOS | UN | 12.340.717/0001-61 | POINT SUTURE DO BRASIL IND DE FIOS CIRURGICOS LTDA | 20 |  |  | Material de consumo hospitalar | TUSS | 01/10/2019 | EM ANALISE | EM ANALISE
78103690 | 10155530008 | BV47336GI1 | 01/10/2019 |  |  | 8,7000 |  | SURGISORBPOINT - BV47336GI1 | SURGISORBPOINT - BV47336GI1 | CIRURGIA GERAL | MATERIAL DE CONSUMO | FIOS E FITAS CIRURGICOS | UN | 12.340.717/0001-61 | POINT SUTURE DO BRASIL IND DE FIOS CIRURGICOS LTDA | 20 |  |  | Material de consumo hospitalar | TUSS | 01/10/2019 | EM ANALISE | EM ANALISE
78103703 | 10155530008 | BV47336GI2 | 01/10/2019 |  |  | 8,7000 |  | SURGISORBPOINT - BV47336GI2 | SURGISORBPOINT - BV47336GI2 | CIRURGIA GERAL | MATERIAL DE CONSUMO | FIOS E FITAS CIRURGICOS | UN | 12.340.717/0001-61 | POINT SUTURE DO BRASIL IND DE FIOS CIRURGICOS LTDA | 20 |  |  | Material de consumo hospitalar | TUSS | 01/10/2019 | EM ANALISE | EM ANALISE
78103711 | 10155530008 | BV47336GI3 | 01/10/2019 |  |  | 8,7000 |  | SURGISORBPOINT - BV47336GI3 | SURGISORBPOINT - BV47336GI3 | CIRURGIA GERAL | MATERIAL DE CONSUMO | FIOS E FITAS CIRURGICOS | UN | 12.340.717/0001-61 | POINT SUTURE DO BRASIL IND DE FIOS CIRURGICOS LTDA | 20 |  |  | Material de consumo hospitalar | TUSS | 01/10/2019 | EM ANALISE | EM ANALISE
78103720 | 10155530008 | BV47340FG1 | 01/10/2019 |  |  | 8,7000 |  | SURGISORBPOINT - BV47340FG1 | SURGISORBPOINT - BV47340FG1 | CIRURGIA GERAL | MATERIAL DE CONSUMO | FIOS E FITAS CIRURGICOS | UN | 12.340.717/0001-61 | POINT SUTURE DO BRASIL IND DE FIOS CIRURGICOS LTDA | 20 |  |  | Material de consumo hospitalar | TUSS | 01/10/2019 | EM ANALISE | EM ANALISE
78103738 | 10155530008 | BV47340FG2 | 01/10/2019 |  |  | 8,7000 |  | SURGISORBPOINT - BV47340FG2 | SURGISORBPOINT - BV47340FG2 | CIRURGIA GERAL | MATERIAL DE CONSUMO | FIOS E FITAS CIRURGICOS | UN | 12.340.717/0001-61 | POINT SUTURE DO BRASIL IND DE FIOS CIRURGICOS LTDA | 20 |  |  | Material de consumo hospitalar | TUSS | 01/10/2019 | EM ANALISE | EM ANALISE
78103746 | 10155530008 | BV47340FG3 | 01/10/2019 |  |  | 8,7000 |  | SURGISORBPOINT - BV47340FG3 | SURGISORBPOINT - BV47340FG3 | CIRURGIA GERAL | MATERIAL DE CONSUMO | FIOS E FITAS CIRURGICOS | UN | 12.340.717/0001-61 | POINT SUTURE DO BRASIL IND DE FIOS CIRURGICOS LTDA | 20 |  |  | Material de consumo hospitalar | TUSS | 01/10/2019 | EM ANALISE | EM ANALISE
78103754 | 10155530008 | BV47340GI1 | 01/10/2019 |  |  | 8,7000 |  | SURGISORBPOINT - BV47340GI1 | SURGISORBPOINT - BV47340GI1 | CIRURGIA GERAL | MATERIAL DE CONSUMO | FIOS E FITAS CIRURGICOS | UN | 12.340.717/0001-61 | POINT SUTURE DO BRASIL IND DE FIOS CIRURGICOS LTDA | 20 |  |  | Material de consumo hospitalar | TUSS | 01/10/2019 | EM ANALISE | EM ANALISE
78103762 | 10155530008 | BV47340GI2 | 01/10/2019 |  |  | 8,7000 |  | SURGISORBPOINT - BV47340GI2 | SURGISORBPOINT - BV47340GI2 | CIRURGIA GERAL | MATERIAL DE CONSUMO | FIOS E FITAS CIRURGICOS | UN | 12.340.717/0001-61 | POINT SUTURE DO BRASIL IND DE FIOS CIRURGICOS LTDA | 20 |  |  | Material de consumo hospitalar | TUSS | 01/10/2019 | EM ANALISE | EM ANALISE
78103770 | 10155530008 | BV47340GI3 | 01/10/2019 |  |  | 8,7000 |  | SURGISORBPOINT - BV47340GI3 | SURGISORBPOINT - BV47340GI3 | CIRURGIA GERAL | MATERIAL DE CONSUMO | FIOS E FITAS CIRURGICOS | UN | 12.340.717/0001-61 | POINT SUTURE DO BRASIL IND DE FIOS CIRURGICOS LTDA | 20 |  |  | Material de consumo hospitalar | TUSS | 01/10/2019 | EM ANALISE | EM ANALISE
78103991 | 10155530008 | BV5251085O1 | 01/10/2019 |  |  | 8,7000 |  | SURGISORBPOINT - BV5251085O1 | SURGISORBPOINT - BV5251085O1 | CIRURGIA GERAL | MATERIAL DE CONSUMO | FIOS E FITAS CIRURGICOS | UN | 12.340.717/0001-61 | POINT SUTURE DO BRASIL IND DE FIOS CIRURGICOS LTDA | 20 |  |  | Material de consumo hospitalar | TUSS | 01/10/2019 | EM ANALISE | EM ANALISE
78104009 | 10155530008 | BV5251085O2 | 01/10/2019 |  |  | 8,7000 |  | SURGISORBPOINT - BV5251085O2 | SURGISORBPOINT - BV5251085O2 | CIRURGIA GERAL | MATERIAL DE CONSUMO | FIOS E FITAS CIRURGICOS | UN | 12.340.717/0001-61 | POINT SUTURE DO BRASIL IND DE FIOS CIRURGICOS LTDA | 20 |  |  | Material de consumo hospitalar | TUSS | 01/10/2019 | EM ANALISE | EM ANALISE
78104017 | 10155530008 | BV5251085O3 | 01/10/2019 |  |  | 8,7000 |  | SURGISORBPOINT - BV5251085O3 | SURGISORBPOINT - BV5251085O3 | CIRURGIA GERAL | MATERIAL DE CONSUMO | FIOS E FITAS CIRURGICOS | UN | 12.340.717/0001-61 | POINT SUTURE DO BRASIL IND DE FIOS CIRURGICOS LTDA | 20 |  |  | Material de consumo hospitalar | TUSS | 01/10/2019 | EM ANALISE | EM ANALISE
78104025 | 10155530008 | BV541313P1 | 01/10/2019 |  |  | 8,7000 |  | SURGISORBPOINT - BV541313P1 | SURGISORBPOINT - BV541313P1 | CIRURGIA GERAL | MATERIAL DE CONSUMO | FIOS E FITAS CIRURGICOS | UN | 12.340.717/0001-61 | POINT SUTURE DO BRASIL IND DE FIOS CIRURGICOS LTDA | 20 |  |  | Material de consumo hospitalar | TUSS | 01/10/2019 | EM ANALISE | EM ANALISE
78104033 | 10155530008 | BV541313P2 | 01/10/2019 |  |  | 8,7000 |  | SURGISORBPOINT - BV541313P2 | SURGISORBPOINT - BV541313P2 | CIRURGIA GERAL | MATERIAL DE CONSUMO | FIOS E FITAS CIRURGICOS | UN | 12.340.717/0001-61 | POINT SUTURE DO BRASIL IND DE FIOS CIRURGICOS LTDA | 20 |  |  | Material de consumo hospitalar | TUSS | 01/10/2019 | EM ANALISE | EM ANALISE
78104041 | 10155530008 | BV541313P3 | 01/10/2019 |  |  | 8,7000 |  | SURGISORBPOINT - BV541313P3 | SURGISORBPOINT - BV541313P3 | CIRURGIA GERAL | MATERIAL DE CONSUMO | FIOS E FITAS CIRURGICOS | UN | 12.340.717/0001-61 | POINT SUTURE DO BRASIL IND DE FIOS CIRURGICOS LTDA | 20 |  |  | Material de consumo hospitalar | TUSS | 01/10/2019 | EM ANALISE | EM ANALISE
78104050 | 10155530008 | BV5413165P1 | 01/10/2019 |  |  | 8,7000 |  | SURGISORBPOINT - BV5413165P1 | SURGISORBPOINT - BV5413165P1 | CIRURGIA GERAL | MATERIAL DE CONSUMO | FIOS E FITAS CIRURGICOS | UN | 12.340.717/0001-61 | POINT SUTURE DO BRASIL IND DE FIOS CIRURGICOS LTDA | 20 |  |  | Material de consumo hospitalar | TUSS | 01/10/2019 | EM ANALISE | EM ANALISE
78104068 | 10155530008 | BV5413165P2 | 01/10/2019 |  |  | 8,7000 |  | SURGISORBPOINT - BV5413165P2 | SURGISORBPOINT - BV5413165P2 | CIRURGIA GERAL | MATERIAL DE CONSUMO | FIOS E FITAS CIRURGICOS | UN | 12.340.717/0001-61 | POINT SUTURE DO BRASIL IND DE FIOS CIRURGICOS LTDA | 20 |  |  | Material de consumo hospitalar | TUSS | 01/10/2019 | EM ANALISE | EM ANALISE
78104076 | 10155530008 | BV5413165P3 | 01/10/2019 |  |  | 8,7000 |  | SURGISORBPOINT - BV5413165P3 | SURGISORBPOINT - BV5413165P3 | CIRURGIA GERAL | MATERIAL DE CONSUMO | FIOS E FITAS CIRURGICOS | UN | 12.340.717/0001-61 | POINT SUTURE DO BRASIL IND DE FIOS CIRURGICOS LTDA | 20 |  |  | Material de consumo hospitalar | TUSS | 01/10/2019 | EM ANALISE | EM ANALISE
78104084 | 10155530008 | BV541316P1 | 01/10/2019 |  |  | 8,7000 |  | SURGISORBPOINT - BV541316P1 | SURGISORBPOINT - BV541316P1 | CIRURGIA GERAL | MATERIAL DE CONSUMO | FIOS E FITAS CIRURGICOS | UN | 12.340.717/0001-61 | POINT SUTURE DO BRASIL IND DE FIOS CIRURGICOS LTDA | 20 |  |  | Material de consumo hospitalar | TUSS | 01/10/2019 | EM ANALISE | EM ANALISE
78104092 | 10155530008 | BV541316P2 | 01/10/2019 |  |  | 8,7000 |  | SURGISORBPOINT - BV541316P2 | SURGISORBPOINT - BV541316P2 | CIRURGIA GERAL | MATERIAL DE CONSUMO | FIOS E FITAS CIRURGICOS | UN | 12.340.717/0001-61 | POINT SUTURE DO BRASIL IND DE FIOS CIRURGICOS LTDA | 20 |  |  | Material de consumo hospitalar | TUSS | 01/10/2019 | EM ANALISE | EM ANALISE
78104106 | 10155530008 | BV541316P3 | 01/10/2019 |  |  | 8,7000 |  | SURGISORBPOINT - BV541316P3 | SURGISORBPOINT - BV541316P3 | CIRURGIA GERAL | MATERIAL DE CONSUMO | FIOS E FITAS CIRURGICOS | UN | 12.340.717/0001-61 | POINT SUTURE DO BRASIL IND DE FIOS CIRURGICOS LTDA | 20 |  |  | Material de consumo hospitalar | TUSS | 01/10/2019 | EM ANALISE | EM ANALISE
78104114 | 10155530008 | BV5413195FC1 | 01/10/2019 |  |  | 8,7000 |  | SURGISORBPOINT - BV5413195FC1 | SURGISORBPOINT - BV5413195FC1 | CIRURGIA GERAL | MATERIAL DE CONSUMO | FIOS E FITAS CIRURGICOS | UN | 12.340.717/0001-61 | POINT SUTURE DO BRASIL IND DE FIOS CIRURGICOS LTDA | 20 |  |  | Material de consumo hospitalar | TUSS | 01/10/2019 | EM ANALISE | EM ANALISE
78104122 | 10155530008 | BV5413195FC2 | 01/10/2019 |  |  | 8,7000 |  | SURGISORBPOINT - BV5413195FC2 | SURGISORBPOINT - BV5413195FC2 | CIRURGIA GERAL | MATERIAL DE CONSUMO | FIOS E FITAS CIRURGICOS | UN | 12.340.717/0001-61 | POINT SUTURE DO BRASIL IND DE FIOS CIRURGICOS LTDA | 20 |  |  | Material de consumo hospitalar | TUSS | 01/10/2019 | EM ANALISE | EM ANALISE
78104130 | 10155530008 | BV5413195FC3 | 01/10/2019 |  |  | 8,7000 |  | SURGISORBPOINT - BV5413195FC3 | SURGISORBPOINT - BV5413195FC3 | CIRURGIA GERAL | MATERIAL DE CONSUMO | FIOS E FITAS CIRURGICOS | UN | 12.340.717/0001-61 | POINT SUTURE DO BRASIL IND DE FIOS CIRURGICOS LTDA | 20 |  |  | Material de consumo hospitalar | TUSS | 01/10/2019 | EM ANALISE | EM ANALISE
78104149 | 10155530008 | BV5413195P1 | 01/10/2019 |  |  | 8,7000 |  | SURGISORBPOINT - BV5413195P1 | SURGISORBPOINT - BV5413195P1 | CIRURGIA GERAL | MATERIAL DE CONSUMO | FIOS E FITAS CIRURGICOS | UN | 12.340.717/0001-61 | POINT SUTURE DO BRASIL IND DE FIOS CIRURGICOS LTDA | 20 |  |  | Material de consumo hospitalar | TUSS | 01/10/2019 | EM ANALISE | EM ANALISE
78104157 | 10155530008 | BV5413195P2 | 01/10/2019 |  |  | 8,7000 |  | SURGISORBPOINT - BV5413195P2 | SURGISORBPOINT - BV5413195P2 | CIRURGIA GERAL | MATERIAL DE CONSUMO | FIOS E FITAS CIRURGICOS | UN | 12.340.717/0001-61 | POINT SUTURE DO BRASIL IND DE FIOS CIRURGICOS LTDA | 20 |  |  | Material de consumo hospitalar | TUSS | 01/10/2019 | EM ANALISE | EM ANALISE
78104165 | 10155530008 | BV5413195P3 | 01/10/2019 |  |  | 8,7000 |  | SURGISORBPOINT - BV5413195P3 | SURGISORBPOINT - BV5413195P3 | CIRURGIA GERAL | MATERIAL DE CONSUMO | FIOS E FITAS CIRURGICOS | UN | 12.340.717/0001-61 | POINT SUTURE DO BRASIL IND DE FIOS CIRURGICOS LTDA | 20 |  |  | Material de consumo hospitalar | TUSS | 01/10/2019 | EM ANALISE | EM ANALISE
78104173 | 10155530008 | BV541319P1 | 01/10/2019 |  |  | 8,7000 |  | SURGISORBPOINT - BV541319P1 | SURGISORBPOINT - BV541319P1 | CIRURGIA GERAL | MATERIAL DE CONSUMO | FIOS E FITAS CIRURGICOS | UN | 12.340.717/0001-61 | POINT SUTURE DO BRASIL IND DE FIOS CIRURGICOS LTDA | 20 |  |  | Material de consumo hospitalar | TUSS | 01/10/2019 | EM ANALISE | EM ANALISE
78104181 | 10155530008 | BV541319P2 | 01/10/2019 |  |  | 8,7000 |  | SURGISORBPOINT - BV541319P2 | SURGISORBPOINT - BV541319P2 | CIRURGIA GERAL | MATERIAL DE CONSUMO | FIOS E FITAS CIRURGICOS | UN | 12.340.717/0001-61 | POINT SUTURE DO BRASIL IND DE FIOS CIRURGICOS LTDA | 20 |  |  | Material de consumo hospitalar | TUSS | 01/10/2019 | EM ANALISE | EM ANALISE
78104190 | 10155530008 | BV541319P3 | 01/10/2019 |  |  | 8,7000 |  | SURGISORBPOINT - BV541319P3 | SURGISORBPOINT - BV541319P3 | CIRURGIA GERAL | MATERIAL DE CONSUMO | FIOS E FITAS CIRURGICOS | UN | 12.340.717/0001-61 | POINT SUTURE DO BRASIL IND DE FIOS CIRURGICOS LTDA | 20 |  |  | Material de consumo hospitalar | TUSS | 01/10/2019 | EM ANALISE | EM ANALISE
78104203 | 10155530008 | BV541415P1 | 01/10/2019 |  |  | 8,7000 |  | SURGISORBPOINT - BV541415P1 | SURGISORBPOINT - BV541415P1 | CIRURGIA GERAL | MATERIAL DE CONSUMO | FIOS E FITAS CIRURGICOS | UN | 12.340.717/0001-61 | POINT SUTURE DO BRASIL IND DE FIOS CIRURGICOS LTDA | 20 |  |  | Material de consumo hospitalar | TUSS | 01/10/2019 | EM ANALISE | EM ANALISE
78104211 | 10155530008 | BV541415P2 | 01/10/2019 |  |  | 8,7000 |  | SURGISORBPOINT - BV541415P2 | SURGISORBPOINT - BV541415P2 | CIRURGIA GERAL | MATERIAL DE CONSUMO | FIOS E FITAS CIRURGICOS | UN | 12.340.717/0001-61 | POINT SUTURE DO BRASIL IND DE FIOS CIRURGICOS LTDA | 20 |  |  | Material de consumo hospitalar | TUSS | 01/10/2019 | EM ANALISE | EM ANALISE
78104220 | 10155530008 | BV541415P3 | 01/10/2019 |  |  | 8,7000 |  | SURGISORBPOINT - BV541415P3 | SURGISORBPOINT - BV541415P3 | CIRURGIA GERAL | MATERIAL DE CONSUMO | FIOS E FITAS CIRURGICOS | UN | 12.340.717/0001-61 | POINT SUTURE DO BRASIL IND DE FIOS CIRURGICOS LTDA | 20 |  |  | Material de consumo hospitalar | TUSS | 01/10/2019 | EM ANALISE | EM ANALISE
78104238 | 10155530008 | BV54313M1 | 01/10/2019 |  |  | 8,7000 |  | SURGISORBPOINT - BV54313M1 | SURGISORBPOINT - BV54313M1 | CIRURGIA GERAL | MATERIAL DE CONSUMO | FIOS E FITAS CIRURGICOS | UN | 12.340.717/0001-61 | POINT SUTURE DO BRASIL IND DE FIOS CIRURGICOS LTDA | 20 |  |  | Material de consumo hospitalar | TUSS | 01/10/2019 | EM ANALISE | EM ANALISE
78104246 | 10155530008 | BV54313M2 | 01/10/2019 |  |  | 8,7000 |  | SURGISORBPOINT - BV54313M2 | SURGISORBPOINT - BV54313M2 | CIRURGIA GERAL | MATERIAL DE CONSUMO | FIOS E FITAS CIRURGICOS | UN | 12.340.717/0001-61 | POINT SUTURE DO BRASIL IND DE FIOS CIRURGICOS LTDA | 20 |  |  | Material de consumo hospitalar | TUSS | 01/10/2019 | EM ANALISE | EM ANALISE
78104254 | 10155530008 | BV54313M3 | 01/10/2019 |  |  | 8,7000 |  | SURGISORBPOINT - BV54313M3 | SURGISORBPOINT - BV54313M3 | CIRURGIA GERAL | MATERIAL DE CONSUMO | FIOS E FITAS CIRURGICOS | UN | 12.340.717/0001-61 | POINT SUTURE DO BRASIL IND DE FIOS CIRURGICOS LTDA | 20 |  |  | Material de consumo hospitalar | TUSS | 01/10/2019 | EM ANALISE | EM ANALISE
78104262 | 10155530008 | BV5451087O1 | 01/10/2019 |  |  | 8,7000 |  | SURGISORBPOINT - BV5451087O1 | SURGISORBPOINT - BV5451087O1 | CIRURGIA GERAL | MATERIAL DE CONSUMO | FIOS E FITAS CIRURGICOS | UN | 12.340.717/0001-61 | POINT SUTURE DO BRASIL IND DE FIOS CIRURGICOS LTDA | 20 |  |  | Material de consumo hospitalar | TUSS | 01/10/2019 | EM ANALISE | EM ANALISE
78104270 | 10155530008 | BV5451087O2 | 01/10/2019 |  |  | 8,7000 |  | SURGISORBPOINT - BV5451087O2 | SURGISORBPOINT - BV5451087O2 | CIRURGIA GERAL | MATERIAL DE CONSUMO | FIOS E FITAS CIRURGICOS | UN | 12.340.717/0001-61 | POINT SUTURE DO BRASIL IND DE FIOS CIRURGICOS LTDA | 20 |  |  | Material de consumo hospitalar | TUSS | 01/10/2019 | EM ANALISE | EM ANALISE
78104289 | 10155530008 | BV5451087O3 | 01/10/2019 |  |  | 8,7000 |  | SURGISORBPOINT - BV5451087O3 | SURGISORBPOINT - BV5451087O3 | CIRURGIA GERAL | MATERIAL DE CONSUMO | FIOS E FITAS CIRURGICOS | UN | 12.340.717/0001-61 | POINT SUTURE DO BRASIL IND DE FIOS CIRURGICOS LTDA | 20 |  |  | Material de consumo hospitalar | TUSS | 01/10/2019 | EM ANALISE | EM ANALISE
78104599 | 10155530008 | BV571316P1 | 01/10/2019 |  |  | 8,7000 |  | SURGISORBPOINT - BV571316P1 | SURGISORBPOINT - BV571316P1 | CIRURGIA GERAL | MATERIAL DE CONSUMO | FIOS E FITAS CIRURGICOS | UN | 12.340.717/0001-61 | POINT SUTURE DO BRASIL IND DE FIOS CIRURGICOS LTDA | 20 |  |  | Material de consumo hospitalar | TUSS | 01/10/2019 | EM ANALISE | EM ANALISE
78104602 | 10155530008 | BV571316P2 | 01/10/2019 |  |  | 8,7000 |  | SURGISORBPOINT - BV571316P2 | SURGISORBPOINT - BV571316P2 | CIRURGIA GERAL | MATERIAL DE CONSUMO | FIOS E FITAS CIRURGICOS | UN | 12.340.717/0001-61 | POINT SUTURE DO BRASIL IND DE FIOS CIRURGICOS LTDA | 20 |  |  | Material de consumo hospitalar | TUSS | 01/10/2019 | EM ANALISE | EM ANALISE
78104610 | 10155530008 | BV571316P3 | 01/10/2019 |  |  | 8,7000 |  | SURGISORBPOINT - BV571316P3 | SURGISORBPOINT - BV571316P3 | CIRURGIA GERAL | MATERIAL DE CONSUMO | FIOS E FITAS CIRURGICOS | UN | 12.340.717/0001-61 | POINT SUTURE DO BRASIL IND DE FIOS CIRURGICOS LTDA | 20 |  |  | Material de consumo hospitalar | TUSS | 01/10/2019 | EM ANALISE | EM ANALISE
78104629 | 10155530008 | BV5713195FC1 | 01/10/2019 |  |  | 8,7000 |  | SURGISORBPOINT - BV5713195FC1 | SURGISORBPOINT - BV5713195FC1 | CIRURGIA GERAL | MATERIAL DE CONSUMO | FIOS E FITAS CIRURGICOS | UN | 12.340.717/0001-61 | POINT SUTURE DO BRASIL IND DE FIOS CIRURGICOS LTDA | 20 |  |  | Material de consumo hospitalar | TUSS | 01/10/2019 | EM ANALISE | EM ANALISE
78104637 | 10155530008 | BV5713195FC2 | 01/10/2019 |  |  | 8,7000 |  | SURGISORBPOINT - BV5713195FC2 | SURGISORBPOINT - BV5713195FC2 | CIRURGIA GERAL | MATERIAL DE CONSUMO | FIOS E FITAS CIRURGICOS | UN | 12.340.717/0001-61 | POINT SUTURE DO BRASIL IND DE FIOS CIRURGICOS LTDA | 20 |  |  | Material de consumo hospitalar | TUSS | 01/10/2019 | EM ANALISE | EM ANALISE
78104645 | 10155530008 | BV5713195FC3 | 01/10/2019 |  |  | 8,7000 |  | SURGISORBPOINT - BV5713195FC3 | SURGISORBPOINT - BV5713195FC3 | CIRURGIA GERAL | MATERIAL DE CONSUMO | FIOS E FITAS CIRURGICOS | UN | 12.340.717/0001-61 | POINT SUTURE DO BRASIL IND DE FIOS CIRURGICOS LTDA | 20 |  |  | Material de consumo hospitalar | TUSS | 01/10/2019 | EM ANALISE | EM ANALISE
78104653 | 10155530008 | BV5713195P1 | 01/10/2019 |  |  | 8,7000 |  | SURGISORBPOINT - BV5713195P1 | SURGISORBPOINT - BV5713195P1 | CIRURGIA GERAL | MATERIAL DE CONSUMO | FIOS E FITAS CIRURGICOS | UN | 12.340.717/0001-61 | POINT SUTURE DO BRASIL IND DE FIOS CIRURGICOS LTDA | 20 |  |  | Material de consumo hospitalar | TUSS | 01/10/2019 | EM ANALISE | EM ANALISE
78104661 | 10155530008 | BV5713195P2 | 01/10/2019 |  |  | 8,7000 |  | SURGISORBPOINT - BV5713195P2 | SURGISORBPOINT - BV5713195P2 | CIRURGIA GERAL | MATERIAL DE CONSUMO | FIOS E FITAS CIRURGICOS | UN | 12.340.717/0001-61 | POINT SUTURE DO BRASIL IND DE FIOS CIRURGICOS LTDA | 20 |  |  | Material de consumo hospitalar | TUSS | 01/10/2019 | EM ANALISE | EM ANALISE
78104670 | 10155530008 | BV5713195P3 | 01/10/2019 |  |  | 8,7000 |  | SURGISORBPOINT - BV5713195P3 | SURGISORBPOINT - BV5713195P3 | CIRURGIA GERAL | MATERIAL DE CONSUMO | FIOS E FITAS CIRURGICOS | UN | 12.340.717/0001-61 | POINT SUTURE DO BRASIL IND DE FIOS CIRURGICOS LTDA | 20 |  |  | Material de consumo hospitalar | TUSS | 01/10/2019 | EM ANALISE | EM ANALISE
78104688 | 10155530008 | BV571320FC1 | 01/10/2019 |  |  | 8,7000 |  | SURGISORBPOINT - BV571320FC1 | SURGISORBPOINT - BV571320FC1 | CIRURGIA GERAL | MATERIAL DE CONSUMO | FIOS E FITAS CIRURGICOS | UN | 12.340.717/0001-61 | POINT SUTURE DO BRASIL IND DE FIOS CIRURGICOS LTDA | 20 |  |  | Material de consumo hospitalar | TUSS | 01/10/2019 | EM ANALISE | EM ANALISE
78104696 | 10155530008 | BV571320FC2 | 01/10/2019 |  |  | 8,7000 |  | SURGISORBPOINT - BV571320FC2 | SURGISORBPOINT - BV571320FC2 | CIRURGIA GERAL | MATERIAL DE CONSUMO | FIOS E FITAS CIRURGICOS | UN | 12.340.717/0001-61 | POINT SUTURE DO BRASIL IND DE FIOS CIRURGICOS LTDA | 20 |  |  | Material de consumo hospitalar | TUSS | 01/10/2019 | EM ANALISE | EM ANALISE
78104700 | 10155530008 | BV571320FC3 | 01/10/2019 |  |  | 8,7000 |  | SURGISORBPOINT - BV571320FC3 | SURGISORBPOINT - BV571320FC3 | CIRURGIA GERAL | MATERIAL DE CONSUMO | FIOS E FITAS CIRURGICOS | UN | 12.340.717/0001-61 | POINT SUTURE DO BRASIL IND DE FIOS CIRURGICOS LTDA | 20 |  |  | Material de consumo hospitalar | TUSS | 01/10/2019 | EM ANALISE | EM ANALISE
78104718 | 10155530008 | BV571320P1 | 01/10/2019 |  |  | 8,7000 |  | SURGISORBPOINT - BV571320P1 | SURGISORBPOINT - BV571320P1 | CIRURGIA GERAL | MATERIAL DE CONSUMO | FIOS E FITAS CIRURGICOS | UN | 12.340.717/0001-61 | POINT SUTURE DO BRASIL IND DE FIOS CIRURGICOS LTDA | 20 |  |  | Material de consumo hospitalar | TUSS | 01/10/2019 | EM ANALISE | EM ANALISE
78104726 | 10155530008 | BV571320P2 | 01/10/2019 |  |  | 8,7000 |  | SURGISORBPOINT - BV571320P2 | SURGISORBPOINT - BV571320P2 | CIRURGIA GERAL | MATERIAL DE CONSUMO | FIOS E FITAS CIRURGICOS | UN | 12.340.717/0001-61 | POINT SUTURE DO BRASIL IND DE FIOS CIRURGICOS LTDA | 20 |  |  | Material de consumo hospitalar | TUSS | 01/10/2019 | EM ANALISE | EM ANALISE
78104734 | 10155530008 | BV571320P3 | 01/10/2019 |  |  | 8,7000 |  | SURGISORBPOINT - BV571320P3 | SURGISORBPOINT - BV571320P3 | CIRURGIA GERAL | MATERIAL DE CONSUMO | FIOS E FITAS CIRURGICOS | UN | 12.340.717/0001-61 | POINT SUTURE DO BRASIL IND DE FIOS CIRURGICOS LTDA | 20 |  |  | Material de consumo hospitalar | TUSS | 01/10/2019 | EM ANALISE | EM ANALISE
78104742 | 10155530008 | BV571415P1 | 01/10/2019 |  |  | 8,7000 |  | SURGISORBPOINT - BV571415P1 | SURGISORBPOINT - BV571415P1 | CIRURGIA GERAL | MATERIAL DE CONSUMO | FIOS E FITAS CIRURGICOS | UN | 12.340.717/0001-61 | POINT SUTURE DO BRASIL IND DE FIOS CIRURGICOS LTDA | 20 |  |  | Material de consumo hospitalar | TUSS | 01/10/2019 | EM ANALISE | EM ANALISE
78104750 | 10155530008 | BV571415P2 | 01/10/2019 |  |  | 8,7000 |  | SURGISORBPOINT - BV571415P2 | SURGISORBPOINT - BV571415P2 | CIRURGIA GERAL | MATERIAL DE CONSUMO | FIOS E FITAS CIRURGICOS | UN | 12.340.717/0001-61 | POINT SUTURE DO BRASIL IND DE FIOS CIRURGICOS LTDA | 20 |  |  | Material de consumo hospitalar | TUSS | 01/10/2019 | EM ANALISE | EM ANALISE
78104769 | 10155530008 | BV571415P3 | 01/10/2019 |  |  | 8,7000 |  | SURGISORBPOINT - BV571415P3 | SURGISORBPOINT - BV571415P3 | CIRURGIA GERAL | MATERIAL DE CONSUMO | FIOS E FITAS CIRURGICOS | UN | 12.340.717/0001-61 | POINT SUTURE DO BRASIL IND DE FIOS CIRURGICOS LTDA | 20 |  |  | Material de consumo hospitalar | TUSS | 01/10/2019 | EM ANALISE | EM ANALISE
78104777 | 10155530008 | BV57215GI1 | 01/10/2019 |  |  | 8,7000 |  | SURGISORBPOINT - BV57215GI1 | SURGISORBPOINT - BV57215GI1 | CIRURGIA GERAL | MATERIAL DE CONSUMO | FIOS E FITAS CIRURGICOS | UN | 12.340.717/0001-61 | POINT SUTURE DO BRASIL IND DE FIOS CIRURGICOS LTDA | 20 |  |  | Material de consumo hospitalar | TUSS | 01/10/2019 | EM ANALISE | EM ANALISE
78104785 | 10155530008 | BV57215GI2 | 01/10/2019 |  |  | 8,7000 |  | SURGISORBPOINT - BV57215GI2 | SURGISORBPOINT - BV57215GI2 | CIRURGIA GERAL | MATERIAL DE CONSUMO | FIOS E FITAS CIRURGICOS | UN | 12.340.717/0001-61 | POINT SUTURE DO BRASIL IND DE FIOS CIRURGICOS LTDA | 20 |  |  | Material de consumo hospitalar | TUSS | 01/10/2019 | EM ANALISE | EM ANALISE
78104793 | 10155530008 | BV57215GI3 | 01/10/2019 |  |  | 8,7000 |  | SURGISORBPOINT - BV57215GI3 | SURGISORBPOINT - BV57215GI3 | CIRURGIA GERAL | MATERIAL DE CONSUMO | FIOS E FITAS CIRURGICOS | UN | 12.340.717/0001-61 | POINT SUTURE DO BRASIL IND DE FIOS CIRURGICOS LTDA | 20 |  |  | Material de consumo hospitalar | TUSS | 01/10/2019 | EM ANALISE | EM ANALISE
78104807 | 10155530008 | BV57216GI1 | 01/10/2019 |  |  | 8,7000 |  | SURGISORBPOINT - BV57216GI1 | SURGISORBPOINT - BV57216GI1 | CIRURGIA GERAL | MATERIAL DE CONSUMO | FIOS E FITAS CIRURGICOS | UN | 12.340.717/0001-61 | POINT SUTURE DO BRASIL IND DE FIOS CIRURGICOS LTDA | 20 |  |  | Material de consumo hospitalar | TUSS | 01/10/2019 | EM ANALISE | EM ANALISE
78104815 | 10155530008 | BV57216GI2 | 01/10/2019 |  |  | 8,7000 |  | SURGISORBPOINT - BV57216GI2 | SURGISORBPOINT - BV57216GI2 | CIRURGIA GERAL | MATERIAL DE CONSUMO | FIOS E FITAS CIRURGICOS | UN | 12.340.717/0001-61 | POINT SUTURE DO BRASIL IND DE FIOS CIRURGICOS LTDA | 20 |  |  | Material de consumo hospitalar | TUSS | 01/10/2019 | EM ANALISE | EM ANALISE
78104823 | 10155530008 | BV57216GI3 | 01/10/2019 |  |  | 8,7000 |  | SURGISORBPOINT - BV57216GI3 | SURGISORBPOINT - BV57216GI3 | CIRURGIA GERAL | MATERIAL DE CONSUMO | FIOS E FITAS CIRURGICOS | UN | 12.340.717/0001-61 | POINT SUTURE DO BRASIL IND DE FIOS CIRURGICOS LTDA | 20 |  |  | Material de consumo hospitalar | TUSS | 01/10/2019 | EM ANALISE | EM ANALISE
78104831 | 10155530008 | BV57220GI1 | 01/10/2019 |  |  | 8,7000 |  | SURGISORBPOINT - BV57220GI1 | SURGISORBPOINT - BV57220GI1 | CIRURGIA GERAL | MATERIAL DE CONSUMO | FIOS E FITAS CIRURGICOS | UN | 12.340.717/0001-61 | POINT SUTURE DO BRASIL IND DE FIOS CIRURGICOS LTDA | 20 |  |  | Material de consumo hospitalar | TUSS | 01/10/2019 | EM ANALISE | EM ANALISE
78104840 | 10155530008 | BV57220GI2 | 01/10/2019 |  |  | 8,7000 |  | SURGISORBPOINT - BV57220GI2 | SURGISORBPOINT - BV57220GI2 | CIRURGIA GERAL | MATERIAL DE CONSUMO | FIOS E FITAS CIRURGICOS | UN | 12.340.717/0001-61 | POINT SUTURE DO BRASIL IND DE FIOS CIRURGICOS LTDA | 20 |  |  | Material de consumo hospitalar | TUSS | 01/10/2019 | EM ANALISE | EM ANALISE
78104858 | 10155530008 | BV57220GI3 | 01/10/2019 |  |  | 8,7000 |  | SURGISORBPOINT - BV57220GI3 | SURGISORBPOINT - BV57220GI3 | CIRURGIA GERAL | MATERIAL DE CONSUMO | FIOS E FITAS CIRURGICOS | UN | 12.340.717/0001-61 | POINT SUTURE DO BRASIL IND DE FIOS CIRURGICOS LTDA | 20 |  |  | Material de consumo hospitalar | TUSS | 01/10/2019 | EM ANALISE | EM ANALISE
78104866 | 10155530008 | BV57230GI1 | 01/10/2019 |  |  | 8,7000 |  | SURGISORBPOINT - BV57230GI1 | SURGISORBPOINT - BV57230GI1 | CIRURGIA GERAL | MATERIAL DE CONSUMO | FIOS E FITAS CIRURGICOS | UN | 12.340.717/0001-61 | POINT SUTURE DO BRASIL IND DE FIOS CIRURGICOS LTDA | 20 |  |  | Material de consumo hospitalar | TUSS | 01/10/2019 | EM ANALISE | EM ANALISE
78104874 | 10155530008 | BV57230GI2 | 01/10/2019 |  |  | 8,7000 |  | SURGISORBPOINT - BV57230GI2 | SURGISORBPOINT - BV57230GI2 | CIRURGIA GERAL | MATERIAL DE CONSUMO | FIOS E FITAS CIRURGICOS | UN | 12.340.717/0001-61 | POINT SUTURE DO BRASIL IND DE FIOS CIRURGICOS LTDA | 20 |  |  | Material de consumo hospitalar | TUSS | 01/10/2019 | EM ANALISE | EM ANALISE
78104882 | 10155530008 | BV57230GI3 | 01/10/2019 |  |  | 8,7000 |  | SURGISORBPOINT - BV57230GI3 | SURGISORBPOINT - BV57230GI3 | CIRURGIA GERAL | MATERIAL DE CONSUMO | FIOS E FITAS CIRURGICOS | UN | 12.340.717/0001-61 | POINT SUTURE DO BRASIL IND DE FIOS CIRURGICOS LTDA | 20 |  |  | Material de consumo hospitalar | TUSS | 01/10/2019 | EM ANALISE | EM ANALISE
78104890 | 10155530008 | BV57313M1 | 01/10/2019 |  |  | 8,7000 |  | SURGISORBPOINT - BV57313M1 | SURGISORBPOINT - BV57313M1 | CIRURGIA GERAL | MATERIAL DE CONSUMO | FIOS E FITAS CIRURGICOS | UN | 12.340.717/0001-61 | POINT SUTURE DO BRASIL IND DE FIOS CIRURGICOS LTDA | 20 |  |  | Material de consumo hospitalar | TUSS | 01/10/2019 | EM ANALISE | EM ANALISE
78104904 | 10155530008 | BV57313M2 | 01/10/2019 |  |  | 8,7000 |  | SURGISORBPOINT - BV57313M2 | SURGISORBPOINT - BV57313M2 | CIRURGIA GERAL | MATERIAL DE CONSUMO | FIOS E FITAS CIRURGICOS | UN | 12.340.717/0001-61 | POINT SUTURE DO BRASIL IND DE FIOS CIRURGICOS LTDA | 20 |  |  | Material de consumo hospitalar | TUSS | 01/10/2019 | EM ANALISE | EM ANALISE
78104912 | 10155530008 | BV57313M3 | 01/10/2019 |  |  | 8,7000 |  | SURGISORBPOINT - BV57313M3 | SURGISORBPOINT - BV57313M3 | CIRURGIA GERAL | MATERIAL DE CONSUMO | FIOS E FITAS CIRURGICOS | UN | 12.340.717/0001-61 | POINT SUTURE DO BRASIL IND DE FIOS CIRURGICOS LTDA | 20 |  |  | Material de consumo hospitalar | TUSS | 01/10/2019 | EM ANALISE | EM ANALISE
78104920 | 10155530008 | BV57313U1 | 01/10/2019 |  |  | 8,7000 |  | SURGISORBPOINT - BV57313U1 | SURGISORBPOINT - BV57313U1 | CIRURGIA GERAL | MATERIAL DE CONSUMO | FIOS E FITAS CIRURGICOS | UN | 12.340.717/0001-61 | POINT SUTURE DO BRASIL IND DE FIOS CIRURGICOS LTDA | 20 |  |  | Material de consumo hospitalar | TUSS | 01/10/2019 | EM ANALISE | EM ANALISE
78104939 | 10155530008 | BV57313U2 | 01/10/2019 |  |  | 8,7000 |  | SURGISORBPOINT - BV57313U2 | SURGISORBPOINT - BV57313U2 | CIRURGIA GERAL | MATERIAL DE CONSUMO | FIOS E FITAS CIRURGICOS | UN | 12.340.717/0001-61 | POINT SUTURE DO BRASIL IND DE FIOS CIRURGICOS LTDA | 20 |  |  | Material de consumo hospitalar | TUSS | 01/10/2019 | EM ANALISE | EM ANALISE
78104947 | 10155530008 | BV57313U3 | 01/10/2019 |  |  | 8,7000 |  | SURGISORBPOINT - BV57313U3 | SURGISORBPOINT - BV57313U3 | CIRURGIA GERAL | MATERIAL DE CONSUMO | FIOS E FITAS CIRURGICOS | UN | 12.340.717/0001-61 | POINT SUTURE DO BRASIL IND DE FIOS CIRURGICOS LTDA | 20 |  |  | Material de consumo hospitalar | TUSS | 01/10/2019 | EM ANALISE | EM ANALISE
78104955 | 10155530008 | BV57315U1 | 01/10/2019 |  |  | 8,7000 |  | SURGISORBPOINT - BV57315U1 | SURGISORBPOINT - BV57315U1 | CIRURGIA GERAL | MATERIAL DE CONSUMO | FIOS E FITAS CIRURGICOS | UN | 12.340.717/0001-61 | POINT SUTURE DO BRASIL IND DE FIOS CIRURGICOS LTDA | 20 |  |  | Material de consumo hospitalar | TUSS | 01/10/2019 | EM ANALISE | EM ANALISE
78104963 | 10155530008 | BV57315U2 | 01/10/2019 |  |  | 8,7000 |  | SURGISORBPOINT - BV57315U2 | SURGISORBPOINT - BV57315U2 | CIRURGIA GERAL | MATERIAL DE CONSUMO | FIOS E FITAS CIRURGICOS | UN | 12.340.717/0001-61 | POINT SUTURE DO BRASIL IND DE FIOS CIRURGICOS LTDA | 20 |  |  | Material de consumo hospitalar | TUSS | 01/10/2019 | EM ANALISE | EM ANALISE
78104971 | 10155530008 | BV57315U3 | 01/10/2019 |  |  | 8,7000 |  | SURGISORBPOINT - BV57315U3 | SURGISORBPOINT - BV57315U3 | CIRURGIA GERAL | MATERIAL DE CONSUMO | FIOS E FITAS CIRURGICOS | UN | 12.340.717/0001-61 | POINT SUTURE DO BRASIL IND DE FIOS CIRURGICOS LTDA | 20 |  |  | Material de consumo hospitalar | TUSS | 01/10/2019 | EM ANALISE | EM ANALISE
78104980 | 10155530008 | BV57317GI1 | 01/10/2019 |  |  | 8,7000 |  | SURGISORBPOINT - BV57317GI1 | SURGISORBPOINT - BV57317GI1 | CIRURGIA GERAL | MATERIAL DE CONSUMO | FIOS E FITAS CIRURGICOS | UN | 12.340.717/0001-61 | POINT SUTURE DO BRASIL IND DE FIOS CIRURGICOS LTDA | 20 |  |  | Material de consumo hospitalar | TUSS | 01/10/2019 | EM ANALISE | EM ANALISE
78104998 | 10155530008 | BV57317GI2 | 01/10/2019 |  |  | 8,7000 |  | SURGISORBPOINT - BV57317GI2 | SURGISORBPOINT - BV57317GI2 | CIRURGIA GERAL | MATERIAL DE CONSUMO | FIOS E FITAS CIRURGICOS | UN | 12.340.717/0001-61 | POINT SUTURE DO BRASIL IND DE FIOS CIRURGICOS LTDA | 20 |  |  | Material de consumo hospitalar | TUSS | 01/10/2019 | EM ANALISE | EM ANALISE
78105005 | 10155530008 | BV57317GI3 | 01/10/2019 |  |  | 8,7000 |  | SURGISORBPOINT - BV57317GI3 | SURGISORBPOINT - BV57317GI3 | CIRURGIA GERAL | MATERIAL DE CONSUMO | FIOS E FITAS CIRURGICOS | UN | 12.340.717/0001-61 | POINT SUTURE DO BRASIL IND DE FIOS CIRURGICOS LTDA | 20 |  |  | Material de consumo hospitalar | TUSS | 01/10/2019 | EM ANALISE | EM ANALISE
78105013 | 10155530008 | BV57317U1 | 01/10/2019 |  |  | 8,7000 |  | SURGISORBPOINT - BV57317U1 | SURGISORBPOINT - BV57317U1 | CIRURGIA GERAL | MATERIAL DE CONSUMO | FIOS E FITAS CIRURGICOS | UN | 12.340.717/0001-61 | POINT SUTURE DO BRASIL IND DE FIOS CIRURGICOS LTDA | 20 |  |  | Material de consumo hospitalar | TUSS | 01/10/2019 | EM ANALISE | EM ANALISE
78105021 | 10155530008 | BV57317U2 | 01/10/2019 |  |  | 8,7000 |  | SURGISORBPOINT - BV57317U2 | SURGISORBPOINT - BV57317U2 | CIRURGIA GERAL | MATERIAL DE CONSUMO | FIOS E FITAS CIRURGICOS | UN | 12.340.717/0001-61 | POINT SUTURE DO BRASIL IND DE FIOS CIRURGICOS LTDA | 20 |  |  | Material de consumo hospitalar | TUSS | 01/10/2019 | EM ANALISE | EM ANALISE
78105030 | 10155530008 | BV57317U3 | 01/10/2019 |  |  | 8,7000 |  | SURGISORBPOINT - BV57317U3 | SURGISORBPOINT - BV57317U3 | CIRURGIA GERAL | MATERIAL DE CONSUMO | FIOS E FITAS CIRURGICOS | UN | 12.340.717/0001-61 | POINT SUTURE DO BRASIL IND DE FIOS CIRURGICOS LTDA | 20 |  |  | Material de consumo hospitalar | TUSS | 01/10/2019 | EM ANALISE | EM ANALISE
78105048 | 10155530008 | BV57320GI1 | 01/10/2019 |  |  | 8,7000 |  | SURGISORBPOINT - BV57320GI1 | SURGISORBPOINT - BV57320GI1 | CIRURGIA GERAL | MATERIAL DE CONSUMO | FIOS E FITAS CIRURGICOS | UN | 12.340.717/0001-61 | POINT SUTURE DO BRASIL IND DE FIOS CIRURGICOS LTDA | 20 |  |  | Material de consumo hospitalar | TUSS | 01/10/2019 | EM ANALISE | EM ANALISE
78105056 | 10155530008 | BV57320GI2 | 01/10/2019 |  |  | 8,7000 |  | SURGISORBPOINT - BV57320GI2 | SURGISORBPOINT - BV57320GI2 | CIRURGIA GERAL | MATERIAL DE CONSUMO | FIOS E FITAS CIRURGICOS | UN | 12.340.717/0001-61 | POINT SUTURE DO BRASIL IND DE FIOS CIRURGICOS LTDA | 20 |  |  | Material de consumo hospitalar | TUSS | 01/10/2019 | EM ANALISE | EM ANALISE
78105064 | 10155530008 | BV57320GI3 | 01/10/2019 |  |  | 8,7000 |  | SURGISORBPOINT - BV57320GI3 | SURGISORBPOINT - BV57320GI3 | CIRURGIA GERAL | MATERIAL DE CONSUMO | FIOS E FITAS CIRURGICOS | UN | 12.340.717/0001-61 | POINT SUTURE DO BRASIL IND DE FIOS CIRURGICOS LTDA | 20 |  |  | Material de consumo hospitalar | TUSS | 01/10/2019 | EM ANALISE | EM ANALISE
78105072 | 10155530008 | BV57325GI1 | 01/10/2019 |  |  | 8,7000 |  | SURGISORBPOINT - BV57325GI1 | SURGISORBPOINT - BV57325GI1 | CIRURGIA GERAL | MATERIAL DE CONSUMO | FIOS E FITAS CIRURGICOS | UN | 12.340.717/0001-61 | POINT SUTURE DO BRASIL IND DE FIOS CIRURGICOS LTDA | 20 |  |  | Material de consumo hospitalar | TUSS | 01/10/2019 | EM ANALISE | EM ANALISE
78105080 | 10155530008 | BV57325GI2 | 01/10/2019 |  |  | 8,7000 |  | SURGISORBPOINT - BV57325GI2 | SURGISORBPOINT - BV57325GI2 | CIRURGIA GERAL | MATERIAL DE CONSUMO | FIOS E FITAS CIRURGICOS | UN | 12.340.717/0001-61 | POINT SUTURE DO BRASIL IND DE FIOS CIRURGICOS LTDA | 20 |  |  | Material de consumo hospitalar | TUSS | 01/10/2019 | EM ANALISE | EM ANALISE
78105099 | 10155530008 | BV57325GI3 | 01/10/2019 |  |  | 8,7000 |  | SURGISORBPOINT - BV57325GI3 | SURGISORBPOINT - BV57325GI3 | CIRURGIA GERAL | MATERIAL DE CONSUMO | FIOS E FITAS CIRURGICOS | UN | 12.340.717/0001-61 | POINT SUTURE DO BRASIL IND DE FIOS CIRURGICOS LTDA | 20 |  |  | Material de consumo hospitalar | TUSS | 01/10/2019 | EM ANALISE | EM ANALISE
78105102 | 10155530008 | BV57326GI1 | 01/10/2019 |  |  | 8,7000 |  | SURGISORBPOINT - BV57326GI1 | SURGISORBPOINT - BV57326GI1 | CIRURGIA GERAL | MATERIAL DE CONSUMO | FIOS E FITAS CIRURGICOS | UN | 12.340.717/0001-61 | POINT SUTURE DO BRASIL IND DE FIOS CIRURGICOS LTDA | 20 |  |  | Material de consumo hospitalar | TUSS | 01/10/2019 | EM ANALISE | EM ANALISE
78105110 | 10155530008 | BV57326GI2 | 01/10/2019 |  |  | 8,7000 |  | SURGISORBPOINT - BV57326GI2 | SURGISORBPOINT - BV57326GI2 | CIRURGIA GERAL | MATERIAL DE CONSUMO | FIOS E FITAS CIRURGICOS | UN | 12.340.717/0001-61 | POINT SUTURE DO BRASIL IND DE FIOS CIRURGICOS LTDA | 20 |  |  | Material de consumo hospitalar | TUSS | 01/10/2019 | EM ANALISE | EM ANALISE
78105129 | 10155530008 | BV57326GI3 | 01/10/2019 |  |  | 8,7000 |  | SURGISORBPOINT - BV57326GI3 | SURGISORBPOINT - BV57326GI3 | CIRURGIA GERAL | MATERIAL DE CONSUMO | FIOS E FITAS CIRURGICOS | UN | 12.340.717/0001-61 | POINT SUTURE DO BRASIL IND DE FIOS CIRURGICOS LTDA | 20 |  |  | Material de consumo hospitalar | TUSS | 01/10/2019 | EM ANALISE | EM ANALISE
78105340 | 10155530008 | BV641313P1 | 01/10/2019 |  |  | 8,7000 |  | SURGISORBPOINT - BV641313P1 | SURGISORBPOINT - BV641313P1 | CIRURGIA GERAL | MATERIAL DE CONSUMO | FIOS E FITAS CIRURGICOS | UN | 12.340.717/0001-61 | POINT SUTURE DO BRASIL IND DE FIOS CIRURGICOS LTDA | 20 |  |  | Material de consumo hospitalar | TUSS | 01/10/2019 | EM ANALISE | EM ANALISE
78105358 | 10155530008 | BV641313P2 | 01/10/2019 |  |  | 8,7000 |  | SURGISORBPOINT - BV641313P2 | SURGISORBPOINT - BV641313P2 | CIRURGIA GERAL | MATERIAL DE CONSUMO | FIOS E FITAS CIRURGICOS | UN | 12.340.717/0001-61 | POINT SUTURE DO BRASIL IND DE FIOS CIRURGICOS LTDA | 20 |  |  | Material de consumo hospitalar | TUSS | 01/10/2019 | EM ANALISE | EM ANALISE
78105366 | 10155530008 | BV641313P3 | 01/10/2019 |  |  | 8,7000 |  | SURGISORBPOINT - BV641313P3 | SURGISORBPOINT - BV641313P3 | CIRURGIA GERAL | MATERIAL DE CONSUMO | FIOS E FITAS CIRURGICOS | UN | 12.340.717/0001-61 | POINT SUTURE DO BRASIL IND DE FIOS CIRURGICOS LTDA | 20 |  |  | Material de consumo hospitalar | TUSS | 01/10/2019 | EM ANALISE | EM ANALISE
78105374 | 10155530008 | BV641315P1 | 01/10/2019 |  |  | 8,7000 |  | SURGISORBPOINT - BV641315P1 | SURGISORBPOINT - BV641315P1 | CIRURGIA GERAL | MATERIAL DE CONSUMO | FIOS E FITAS CIRURGICOS | UN | 12.340.717/0001-61 | POINT SUTURE DO BRASIL IND DE FIOS CIRURGICOS LTDA | 20 |  |  | Material de consumo hospitalar | TUSS | 01/10/2019 | EM ANALISE | EM ANALISE
78105382 | 10155530008 | BV641315P2 | 01/10/2019 |  |  | 8,7000 |  | SURGISORBPOINT - BV641315P2 | SURGISORBPOINT - BV641315P2 | CIRURGIA GERAL | MATERIAL DE CONSUMO | FIOS E FITAS CIRURGICOS | UN | 12.340.717/0001-61 | POINT SUTURE DO BRASIL IND DE FIOS CIRURGICOS LTDA | 20 |  |  | Material de consumo hospitalar | TUSS | 01/10/2019 | EM ANALISE | EM ANALISE
78105390 | 10155530008 | BV641315P3 | 01/10/2019 |  |  | 8,7000 |  | SURGISORBPOINT - BV641315P3 | SURGISORBPOINT - BV641315P3 | CIRURGIA GERAL | MATERIAL DE CONSUMO | FIOS E FITAS CIRURGICOS | UN | 12.340.717/0001-61 | POINT SUTURE DO BRASIL IND DE FIOS CIRURGICOS LTDA | 20 |  |  | Material de consumo hospitalar | TUSS | 01/10/2019 | EM ANALISE | EM ANALISE
78105404 | 10155530008 | BV6413165P1 | 01/10/2019 |  |  | 8,7000 |  | SURGISORBPOINT - BV6413165P1 | SURGISORBPOINT - BV6413165P1 | CIRURGIA GERAL | MATERIAL DE CONSUMO | FIOS E FITAS CIRURGICOS | UN | 12.340.717/0001-61 | POINT SUTURE DO BRASIL IND DE FIOS CIRURGICOS LTDA | 20 |  |  | Material de consumo hospitalar | TUSS | 01/10/2019 | EM ANALISE | EM ANALISE
78105412 | 10155530008 | BV6413165P2 | 01/10/2019 |  |  | 8,7000 |  | SURGISORBPOINT - BV6413165P2 | SURGISORBPOINT - BV6413165P2 | CIRURGIA GERAL | MATERIAL DE CONSUMO | FIOS E FITAS CIRURGICOS | UN | 12.340.717/0001-61 | POINT SUTURE DO BRASIL IND DE FIOS CIRURGICOS LTDA | 20 |  |  | Material de consumo hospitalar | TUSS | 01/10/2019 | EM ANALISE | EM ANALISE
78105420 | 10155530008 | BV6413165P3 | 01/10/2019 |  |  | 8,7000 |  | SURGISORBPOINT - BV6413165P3 | SURGISORBPOINT - BV6413165P3 | CIRURGIA GERAL | MATERIAL DE CONSUMO | FIOS E FITAS CIRURGICOS | UN | 12.340.717/0001-61 | POINT SUTURE DO BRASIL IND DE FIOS CIRURGICOS LTDA | 20 |  |  | Material de consumo hospitalar | TUSS | 01/10/2019 | EM ANALISE | EM ANALISE
78105439 | 10155530008 | BV641415P1 | 01/10/2019 |  |  | 8,7000 |  | SURGISORBPOINT - BV641415P1 | SURGISORBPOINT - BV641415P1 | CIRURGIA GERAL | MATERIAL DE CONSUMO | FIOS E FITAS CIRURGICOS | UN | 12.340.717/0001-61 | POINT SUTURE DO BRASIL IND DE FIOS CIRURGICOS LTDA | 20 |  |  | Material de consumo hospitalar | TUSS | 01/10/2019 | EM ANALISE | EM ANALISE
78105447 | 10155530008 | BV641415P2 | 01/10/2019 |  |  | 8,7000 |  | SURGISORBPOINT - BV641415P2 | SURGISORBPOINT - BV641415P2 | CIRURGIA GERAL | MATERIAL DE CONSUMO | FIOS E FITAS CIRURGICOS | UN | 12.340.717/0001-61 | POINT SUTURE DO BRASIL IND DE FIOS CIRURGICOS LTDA | 20 |  |  | Material de consumo hospitalar | TUSS | 01/10/2019 | EM ANALISE | EM ANALISE
78105455 | 10155530008 | BV641415P3 | 01/10/2019 |  |  | 8,7000 |  | SURGISORBPOINT - BV641415P3 | SURGISORBPOINT - BV641415P3 | CIRURGIA GERAL | MATERIAL DE CONSUMO | FIOS E FITAS CIRURGICOS | UN | 12.340.717/0001-61 | POINT SUTURE DO BRASIL IND DE FIOS CIRURGICOS LTDA | 20 |  |  | Material de consumo hospitalar | TUSS | 01/10/2019 | EM ANALISE | EM ANALISE
78105463 | 10155530008 | BV641416P1 | 01/10/2019 |  |  | 8,7000 |  | SURGISORBPOINT - BV641416P1 | SURGISORBPOINT - BV641416P1 | CIRURGIA GERAL | MATERIAL DE CONSUMO | FIOS E FITAS CIRURGICOS | UN | 12.340.717/0001-61 | POINT SUTURE DO BRASIL IND DE FIOS CIRURGICOS LTDA | 20 |  |  | Material de consumo hospitalar | TUSS | 01/10/2019 | EM ANALISE | EM ANALISE
78105471 | 10155530008 | BV641416P2 | 01/10/2019 |  |  | 8,7000 |  | SURGISORBPOINT - BV641416P2 | SURGISORBPOINT - BV641416P2 | CIRURGIA GERAL | MATERIAL DE CONSUMO | FIOS E FITAS CIRURGICOS | UN | 12.340.717/0001-61 | POINT SUTURE DO BRASIL IND DE FIOS CIRURGICOS LTDA | 20 |  |  | Material de consumo hospitalar | TUSS | 01/10/2019 | EM ANALISE | EM ANALISE
78105480 | 10155530008 | BV641416P3 | 01/10/2019 |  |  | 8,7000 |  | SURGISORBPOINT - BV641416P3 | SURGISORBPOINT - BV641416P3 | CIRURGIA GERAL | MATERIAL DE CONSUMO | FIOS E FITAS CIRURGICOS | UN | 12.340.717/0001-61 | POINT SUTURE DO BRASIL IND DE FIOS CIRURGICOS LTDA | 20 |  |  | Material de consumo hospitalar | TUSS | 01/10/2019 | EM ANALISE | EM ANALISE
78105498 | 10155530008 | BV6451065O1 | 01/10/2019 |  |  | 8,7000 |  | SURGISORBPOINT - BV6451065O1 | SURGISORBPOINT - BV6451065O1 | CIRURGIA GERAL | MATERIAL DE CONSUMO | FIOS E FITAS CIRURGICOS | UN | 12.340.717/0001-61 | POINT SUTURE DO BRASIL IND DE FIOS CIRURGICOS LTDA | 20 |  |  | Material de consumo hospitalar | TUSS | 01/10/2019 | EM ANALISE | EM ANALISE
78105501 | 10155530008 | BV6451065O2 | 01/10/2019 |  |  | 8,7000 |  | SURGISORBPOINT - BV6451065O2 | SURGISORBPOINT - BV6451065O2 | CIRURGIA GERAL | MATERIAL DE CONSUMO | FIOS E FITAS CIRURGICOS | UN | 12.340.717/0001-61 | POINT SUTURE DO BRASIL IND DE FIOS CIRURGICOS LTDA | 20 |  |  | Material de consumo hospitalar | TUSS | 01/10/2019 | EM ANALISE | EM ANALISE
78105510 | 10155530008 | BV6451065O3 | 01/10/2019 |  |  | 8,7000 |  | SURGISORBPOINT - BV6451065O3 | SURGISORBPOINT - BV6451065O3 | CIRURGIA GERAL | MATERIAL DE CONSUMO | FIOS E FITAS CIRURGICOS | UN | 12.340.717/0001-61 | POINT SUTURE DO BRASIL IND DE FIOS CIRURGICOS LTDA | 20 |  |  | Material de consumo hospitalar | TUSS | 01/10/2019 | EM ANALISE | EM ANALISE
78105528 | 10155530008 | BV6451076O1 | 01/10/2019 |  |  | 8,7000 |  | SURGISORBPOINT - BV6451076O1 | SURGISORBPOINT - BV6451076O1 | CIRURGIA GERAL | MATERIAL DE CONSUMO | FIOS E FITAS CIRURGICOS | UN | 12.340.717/0001-61 | POINT SUTURE DO BRASIL IND DE FIOS CIRURGICOS LTDA | 20 |  |  | Material de consumo hospitalar | TUSS | 01/10/2019 | EM ANALISE | EM ANALISE
78105536 | 10155530008 | BV6451076O2 | 01/10/2019 |  |  | 8,7000 |  | SURGISORBPOINT - BV6451076O2 | SURGISORBPOINT - BV6451076O2 | CIRURGIA GERAL | MATERIAL DE CONSUMO | FIOS E FITAS CIRURGICOS | UN | 12.340.717/0001-61 | POINT SUTURE DO BRASIL IND DE FIOS CIRURGICOS LTDA | 20 |  |  | Material de consumo hospitalar | TUSS | 01/10/2019 | EM ANALISE | EM ANALISE
78105544 | 10155530008 | BV6451076O3 | 01/10/2019 |  |  | 8,7000 |  | SURGISORBPOINT - BV6451076O3 | SURGISORBPOINT - BV6451076O3 | CIRURGIA GERAL | MATERIAL DE CONSUMO | FIOS E FITAS CIRURGICOS | UN | 12.340.717/0001-61 | POINT SUTURE DO BRASIL IND DE FIOS CIRURGICOS LTDA | 20 |  |  | Material de consumo hospitalar | TUSS | 01/10/2019 | EM ANALISE | EM ANALISE
78105552 | 10155530008 | BV6451087O1 | 01/10/2019 |  |  | 8,7000 |  | SURGISORBPOINT - BV6451087O1 | SURGISORBPOINT - BV6451087O1 | CIRURGIA GERAL | MATERIAL DE CONSUMO | FIOS E FITAS CIRURGICOS | UN | 12.340.717/0001-61 | POINT SUTURE DO BRASIL IND DE FIOS CIRURGICOS LTDA | 20 |  |  | Material de consumo hospitalar | TUSS | 01/10/2019 | EM ANALISE | EM ANALISE
78105560 | 10155530008 | BV6451087O2 | 01/10/2019 |  |  | 8,7000 |  | SURGISORBPOINT - BV6451087O2 | SURGISORBPOINT - BV6451087O2 | CIRURGIA GERAL | MATERIAL DE CONSUMO | FIOS E FITAS CIRURGICOS | UN | 12.340.717/0001-61 | POINT SUTURE DO BRASIL IND DE FIOS CIRURGICOS LTDA | 20 |  |  | Material de consumo hospitalar | TUSS | 01/10/2019 | EM ANALISE | EM ANALISE
78105579 | 10155530008 | BV6451087O3 | 01/10/2019 |  |  | 8,7000 |  | SURGISORBPOINT - BV6451087O3 | SURGISORBPOINT - BV6451087O3 | CIRURGIA GERAL | MATERIAL DE CONSUMO | FIOS E FITAS CIRURGICOS | UN | 12.340.717/0001-61 | POINT SUTURE DO BRASIL IND DE FIOS CIRURGICOS LTDA | 20 |  |  | Material de consumo hospitalar | TUSS | 01/10/2019 | EM ANALISE | EM ANALISE
78105765 | 10155530008 | BV66213U1 | 01/10/2019 |  |  | 8,7000 |  | SURGISORBPOINT - BV66213U1 | SURGISORBPOINT - BV66213U1 | CIRURGIA GERAL | MATERIAL DE CONSUMO | FIOS E FITAS CIRURGICOS | UN | 12.340.717/0001-61 | POINT SUTURE DO BRASIL IND DE FIOS CIRURGICOS LTDA | 20 |  |  | Material de consumo hospitalar | TUSS | 01/10/2019 | EM ANALISE | EM ANALISE
78105773 | 10155530008 | BV66213U2 | 01/10/2019 |  |  | 8,7000 |  | SURGISORBPOINT - BV66213U2 | SURGISORBPOINT - BV66213U2 | CIRURGIA GERAL | MATERIAL DE CONSUMO | FIOS E FITAS CIRURGICOS | UN | 12.340.717/0001-61 | POINT SUTURE DO BRASIL IND DE FIOS CIRURGICOS LTDA | 20 |  |  | Material de consumo hospitalar | TUSS | 01/10/2019 | EM ANALISE | EM ANALISE
78105781 | 10155530008 | BV66213U3 | 01/10/2019 |  |  | 8,7000 |  | SURGISORBPOINT - BV66213U3 | SURGISORBPOINT - BV66213U3 | CIRURGIA GERAL | MATERIAL DE CONSUMO | FIOS E FITAS CIRURGICOS | UN | 12.340.717/0001-61 | POINT SUTURE DO BRASIL IND DE FIOS CIRURGICOS LTDA | 20 |  |  | Material de consumo hospitalar | TUSS | 01/10/2019 | EM ANALISE | EM ANALISE
78105820 | 10155530008 | BV671320P1 | 01/10/2019 |  |  | 8,7000 |  | SURGISORBPOINT - BV671320P1 | SURGISORBPOINT - BV671320P1 | CIRURGIA GERAL | MATERIAL DE CONSUMO | FIOS E FITAS CIRURGICOS | UN | 12.340.717/0001-61 | POINT SUTURE DO BRASIL IND DE FIOS CIRURGICOS LTDA | 20 |  |  | Material de consumo hospitalar | TUSS | 01/10/2019 | EM ANALISE | EM ANALISE
78105838 | 10155530008 | BV671320P2 | 01/10/2019 |  |  | 8,7000 |  | SURGISORBPOINT - BV671320P2 | SURGISORBPOINT - BV671320P2 | CIRURGIA GERAL | MATERIAL DE CONSUMO | FIOS E FITAS CIRURGICOS | UN | 12.340.717/0001-61 | POINT SUTURE DO BRASIL IND DE FIOS CIRURGICOS LTDA | 20 |  |  | Material de consumo hospitalar | TUSS | 01/10/2019 | EM ANALISE | EM ANALISE
78105846 | 10155530008 | BV671320P3 | 01/10/2019 |  |  | 8,7000 |  | SURGISORBPOINT - BV671320P3 | SURGISORBPOINT - BV671320P3 | CIRURGIA GERAL | MATERIAL DE CONSUMO | FIOS E FITAS CIRURGICOS | UN | 12.340.717/0001-61 | POINT SUTURE DO BRASIL IND DE FIOS CIRURGICOS LTDA | 20 |  |  | Material de consumo hospitalar | TUSS | 01/10/2019 | EM ANALISE | EM ANALISE
78105854 | 10155530008 | BV67213U1 | 01/10/2019 |  |  | 8,7000 |  | SURGISORBPOINT - BV67213U1 | SURGISORBPOINT - BV67213U1 | CIRURGIA GERAL | MATERIAL DE CONSUMO | FIOS E FITAS CIRURGICOS | UN | 12.340.717/0001-61 | POINT SUTURE DO BRASIL IND DE FIOS CIRURGICOS LTDA | 20 |  |  | Material de consumo hospitalar | TUSS | 01/10/2019 | EM ANALISE | EM ANALISE
78105862 | 10155530008 | BV67213U2 | 01/10/2019 |  |  | 8,7000 |  | SURGISORBPOINT - BV67213U2 | SURGISORBPOINT - BV67213U2 | CIRURGIA GERAL | MATERIAL DE CONSUMO | FIOS E FITAS CIRURGICOS | UN | 12.340.717/0001-61 | POINT SUTURE DO BRASIL IND DE FIOS CIRURGICOS LTDA | 20 |  |  | Material de consumo hospitalar | TUSS | 01/10/2019 | EM ANALISE | EM ANALISE
78105870 | 10155530008 | BV67213U3 | 01/10/2019 |  |  | 8,7000 |  | SURGISORBPOINT - BV67213U3 | SURGISORBPOINT - BV67213U3 | CIRURGIA GERAL | MATERIAL DE CONSUMO | FIOS E FITAS CIRURGICOS | UN | 12.340.717/0001-61 | POINT SUTURE DO BRASIL IND DE FIOS CIRURGICOS LTDA | 20 |  |  | Material de consumo hospitalar | TUSS | 01/10/2019 | EM ANALISE | EM ANALISE
78105889 | 10155530008 | BV67215U1 | 01/10/2019 |  |  | 8,7000 |  | SURGISORBPOINT - BV67215U1 | SURGISORBPOINT - BV67215U1 | CIRURGIA GERAL | MATERIAL DE CONSUMO | FIOS E FITAS CIRURGICOS | UN | 12.340.717/0001-61 | POINT SUTURE DO BRASIL IND DE FIOS CIRURGICOS LTDA | 20 |  |  | Material de consumo hospitalar | TUSS | 01/10/2019 | EM ANALISE | EM ANALISE
78105897 | 10155530008 | BV67215U2 | 01/10/2019 |  |  | 8,7000 |  | SURGISORBPOINT - BV67215U2 | SURGISORBPOINT - BV67215U2 | CIRURGIA GERAL | MATERIAL DE CONSUMO | FIOS E FITAS CIRURGICOS | UN | 12.340.717/0001-61 | POINT SUTURE DO BRASIL IND DE FIOS CIRURGICOS LTDA | 20 |  |  | Material de consumo hospitalar | TUSS | 01/10/2019 | EM ANALISE | EM ANALISE
78105900 | 10155530008 | BV67215U3 | 01/10/2019 |  |  | 8,7000 |  | SURGISORBPOINT - BV67215U3 | SURGISORBPOINT - BV67215U3 | CIRURGIA GERAL | MATERIAL DE CONSUMO | FIOS E FITAS CIRURGICOS | UN | 12.340.717/0001-61 | POINT SUTURE DO BRASIL IND DE FIOS CIRURGICOS LTDA | 20 |  |  | Material de consumo hospitalar | TUSS | 01/10/2019 | EM ANALISE | EM ANALISE
78105919 | 10155530008 | BV67315GI1 | 01/10/2019 |  |  | 8,7000 |  | SURGISORBPOINT - BV67315GI1 | SURGISORBPOINT - BV67315GI1 | CIRURGIA GERAL | MATERIAL DE CONSUMO | FIOS E FITAS CIRURGICOS | UN | 12.340.717/0001-61 | POINT SUTURE DO BRASIL IND DE FIOS CIRURGICOS LTDA | 20 |  |  | Material de consumo hospitalar | TUSS | 01/10/2019 | EM ANALISE | EM ANALISE
78105927 | 10155530008 | BV67315GI2 | 01/10/2019 |  |  | 8,7000 |  | SURGISORBPOINT - BV67315GI2 | SURGISORBPOINT - BV67315GI2 | CIRURGIA GERAL | MATERIAL DE CONSUMO | FIOS E FITAS CIRURGICOS | UN | 12.340.717/0001-61 | POINT SUTURE DO BRASIL IND DE FIOS CIRURGICOS LTDA | 20 |  |  | Material de consumo hospitalar | TUSS | 01/10/2019 | EM ANALISE | EM ANALISE
78105935 | 10155530008 | BV67315GI3 | 01/10/2019 |  |  | 8,7000 |  | SURGISORBPOINT - BV67315GI3 | SURGISORBPOINT - BV67315GI3 | CIRURGIA GERAL | MATERIAL DE CONSUMO | FIOS E FITAS CIRURGICOS | UN | 12.340.717/0001-61 | POINT SUTURE DO BRASIL IND DE FIOS CIRURGICOS LTDA | 20 |  |  | Material de consumo hospitalar | TUSS | 01/10/2019 | EM ANALISE | EM ANALISE
78105943 | 10155530008 | BV67315U1 | 01/10/2019 |  |  | 8,7000 |  | SURGISORBPOINT - BV67315U1 | SURGISORBPOINT - BV67315U1 | CIRURGIA GERAL | MATERIAL DE CONSUMO | FIOS E FITAS CIRURGICOS | UN | 12.340.717/0001-61 | POINT SUTURE DO BRASIL IND DE FIOS CIRURGICOS LTDA | 20 |  |  | Material de consumo hospitalar | TUSS | 01/10/2019 | EM ANALISE | EM ANALISE
78105951 | 10155530008 | BV67315U2 | 01/10/2019 |  |  | 8,7000 |  | SURGISORBPOINT - BV67315U2 | SURGISORBPOINT - BV67315U2 | CIRURGIA GERAL | MATERIAL DE CONSUMO | FIOS E FITAS CIRURGICOS | UN | 12.340.717/0001-61 | POINT SUTURE DO BRASIL IND DE FIOS CIRURGICOS LTDA | 20 |  |  | Material de consumo hospitalar | TUSS | 01/10/2019 | EM ANALISE | EM ANALISE
78105960 | 10155530008 | BV67315U3 | 01/10/2019 |  |  | 8,7000 |  | SURGISORBPOINT - BV67315U3 | SURGISORBPOINT - BV67315U3 | CIRURGIA GERAL | MATERIAL DE CONSUMO | FIOS E FITAS CIRURGICOS | UN | 12.340.717/0001-61 | POINT SUTURE DO BRASIL IND DE FIOS CIRURGICOS LTDA | 20 |  |  | Material de consumo hospitalar | TUSS | 01/10/2019 | EM ANALISE | EM ANALISE
78105978 | 10155530008 | BV67317U1 | 01/10/2019 |  |  | 8,7000 |  | SURGISORBPOINT - BV67317U1 | SURGISORBPOINT - BV67317U1 | CIRURGIA GERAL | MATERIAL DE CONSUMO | FIOS E FITAS CIRURGICOS | UN | 12.340.717/0001-61 | POINT SUTURE DO BRASIL IND DE FIOS CIRURGICOS LTDA | 20 |  |  | Material de consumo hospitalar | TUSS | 01/10/2019 | EM ANALISE | EM ANALISE
78105986 | 10155530008 | BV67317U2 | 01/10/2019 |  |  | 8,7000 |  | SURGISORBPOINT - BV67317U2 | SURGISORBPOINT - BV67317U2 | CIRURGIA GERAL | MATERIAL DE CONSUMO | FIOS E FITAS CIRURGICOS | UN | 12.340.717/0001-61 | POINT SUTURE DO BRASIL IND DE FIOS CIRURGICOS LTDA | 20 |  |  | Material de consumo hospitalar | TUSS | 01/10/2019 | EM ANALISE | EM ANALISE
78105994 | 10155530008 | BV67317U3 | 01/10/2019 |  |  | 8,7000 |  | SURGISORBPOINT - BV67317U3 | SURGISORBPOINT - BV67317U3 | CIRURGIA GERAL | MATERIAL DE CONSUMO | FIOS E FITAS CIRURGICOS | UN | 12.340.717/0001-61 | POINT SUTURE DO BRASIL IND DE FIOS CIRURGICOS LTDA | 20 |  |  | Material de consumo hospitalar | TUSS | 01/10/2019 | EM ANALISE | EM ANALISE
78106125 | 10155530008 | BV7452065O1 | 01/10/2019 |  |  | 8,7000 |  | SURGISORBPOINT - BV7452065O1 | SURGISORBPOINT - BV7452065O1 | CIRURGIA GERAL | MATERIAL DE CONSUMO | FIOS E FITAS CIRURGICOS | UN | 12.340.717/0001-61 | POINT SUTURE DO BRASIL IND DE FIOS CIRURGICOS LTDA | 20 |  |  | Material de consumo hospitalar | TUSS | 01/10/2019 | EM ANALISE | EM ANALISE
78106133 | 10155530008 | BV7452065O2 | 01/10/2019 |  |  | 8,7000 |  | SURGISORBPOINT - BV7452065O2 | SURGISORBPOINT - BV7452065O2 | CIRURGIA GERAL | MATERIAL DE CONSUMO | FIOS E FITAS CIRURGICOS | UN | 12.340.717/0001-61 | POINT SUTURE DO BRASIL IND DE FIOS CIRURGICOS LTDA | 20 |  |  | Material de consumo hospitalar | TUSS | 01/10/2019 | EM ANALISE | EM ANALISE
78106141 | 10155530008 | BV7452065O3 | 01/10/2019 |  |  | 8,7000 |  | SURGISORBPOINT - BV7452065O3 | SURGISORBPOINT - BV7452065O3 | CIRURGIA GERAL | MATERIAL DE CONSUMO | FIOS E FITAS CIRURGICOS | UN | 12.340.717/0001-61 | POINT SUTURE DO BRASIL IND DE FIOS CIRURGICOS LTDA | 20 |  |  | Material de consumo hospitalar | TUSS | 01/10/2019 | EM ANALISE | EM ANALISE
78106150 | 10155530008 | BV8132065O1 | 01/10/2019 |  |  | 8,7000 |  | SURGISORBPOINT - BV8132065O1 | SURGISORBPOINT - BV8132065O1 | CIRURGIA GERAL | MATERIAL DE CONSUMO | FIOS E FITAS CIRURGICOS | UN | 12.340.717/0001-61 | POINT SUTURE DO BRASIL IND DE FIOS CIRURGICOS LTDA | 20 |  |  | Material de consumo hospitalar | TUSS | 01/10/2019 | EM ANALISE | EM ANALISE
78106168 | 10155530008 | BV8132065O2 | 01/10/2019 |  |  | 8,7000 |  | SURGISORBPOINT - BV8132065O2 | SURGISORBPOINT - BV8132065O2 | CIRURGIA GERAL | MATERIAL DE CONSUMO | FIOS E FITAS CIRURGICOS | UN | 12.340.717/0001-61 | POINT SUTURE DO BRASIL IND DE FIOS CIRURGICOS LTDA | 20 |  |  | Material de consumo hospitalar | TUSS | 01/10/2019 | EM ANALISE | EM ANALISE
78106176 | 10155530008 | BV8132065O3 | 01/10/2019 |  |  | 8,7000 |  | SURGISORBPOINT - BV8132065O3 | SURGISORBPOINT - BV8132065O3 | CIRURGIA GERAL | MATERIAL DE CONSUMO | FIOS E FITAS CIRURGICOS | UN | 12.340.717/0001-61 | POINT SUTURE DO BRASIL IND DE FIOS CIRURGICOS LTDA | 20 |  |  | Material de consumo hospitalar | TUSS | 01/10/2019 | EM ANALISE | EM ANALISE
78106184 | 10155530008 | BV8152065O1 | 01/10/2019 |  |  | 8,7000 |  | SURGISORBPOINT - BV8152065O1 | SURGISORBPOINT - BV8152065O1 | CIRURGIA GERAL | MATERIAL DE CONSUMO | FIOS E FITAS CIRURGICOS | UN | 12.340.717/0001-61 | POINT SUTURE DO BRASIL IND DE FIOS CIRURGICOS LTDA | 20 |  |  | Material de consumo hospitalar | TUSS | 01/10/2019 | EM ANALISE | EM ANALISE
78106192 | 10155530008 | BV8152065O2 | 01/10/2019 |  |  | 8,7000 |  | SURGISORBPOINT - BV8152065O2 | SURGISORBPOINT - BV8152065O2 | CIRURGIA GERAL | MATERIAL DE CONSUMO | FIOS E FITAS CIRURGICOS | UN | 12.340.717/0001-61 | POINT SUTURE DO BRASIL IND DE FIOS CIRURGICOS LTDA | 20 |  |  | Material de consumo hospitalar | TUSS | 01/10/2019 | EM ANALISE | EM ANALISE
78106206 | 10155530008 | BV8152065O3 | 01/10/2019 |  |  | 8,7000 |  | SURGISORBPOINT - BV8152065O3 | SURGISORBPOINT - BV8152065O3 | CIRURGIA GERAL | MATERIAL DE CONSUMO | FIOS E FITAS CIRURGICOS | UN | 12.340.717/0001-61 | POINT SUTURE DO BRASIL IND DE FIOS CIRURGICOS LTDA | 20 |  |  | Material de consumo hospitalar | TUSS | 01/10/2019 | EM ANALISE | EM ANALISE
78106214 | 10155530008 | BV8252065O1 | 01/10/2019 |  |  | 8,7000 |  | SURGISORBPOINT - BV8252065O1 | SURGISORBPOINT - BV8252065O1 | CIRURGIA GERAL | MATERIAL DE CONSUMO | FIOS E FITAS CIRURGICOS | UN | 12.340.717/0001-61 | POINT SUTURE DO BRASIL IND DE FIOS CIRURGICOS LTDA | 20 |  |  | Material de consumo hospitalar | TUSS | 01/10/2019 | EM ANALISE | EM ANALISE
78106222 | 10155530008 | BV8252065O2 | 01/10/2019 |  |  | 8,7000 |  | SURGISORBPOINT - BV8252065O2 | SURGISORBPOINT - BV8252065O2 | CIRURGIA GERAL | MATERIAL DE CONSUMO | FIOS E FITAS CIRURGICOS | UN | 12.340.717/0001-61 | POINT SUTURE DO BRASIL IND DE FIOS CIRURGICOS LTDA | 20 |  |  | Material de consumo hospitalar | TUSS | 01/10/2019 | EM ANALISE | EM ANALISE
78106230 | 10155530008 | BV8252065O3 | 01/10/2019 |  |  | 8,7000 |  | SURGISORBPOINT - BV8252065O3 | SURGISORBPOINT - BV8252065O3 | CIRURGIA GERAL | MATERIAL DE CONSUMO | FIOS E FITAS CIRURGICOS | UN | 12.340.717/0001-61 | POINT SUTURE DO BRASIL IND DE FIOS CIRURGICOS LTDA | 20 |  |  | Material de consumo hospitalar | TUSS | 01/10/2019 | EM ANALISE | EM ANALISE
78106249 | 10155530008 | BV8352065O1 | 01/10/2019 |  |  | 8,7000 |  | SURGISORBPOINT - BV8352065O1 | SURGISORBPOINT - BV8352065O1 | CIRURGIA GERAL | MATERIAL DE CONSUMO | FIOS E FITAS CIRURGICOS | UN | 12.340.717/0001-61 | POINT SUTURE DO BRASIL IND DE FIOS CIRURGICOS LTDA | 20 |  |  | Material de consumo hospitalar | TUSS | 01/10/2019 | EM ANALISE | EM ANALISE
78106257 | 10155530008 | BV8352065O2 | 01/10/2019 |  |  | 8,7000 |  | SURGISORBPOINT - BV8352065O2 | SURGISORBPOINT - BV8352065O2 | CIRURGIA GERAL | MATERIAL DE CONSUMO | FIOS E FITAS CIRURGICOS | UN | 12.340.717/0001-61 | POINT SUTURE DO BRASIL IND DE FIOS CIRURGICOS LTDA | 20 |  |  | Material de consumo hospitalar | TUSS | 01/10/2019 | EM ANALISE | EM ANALISE
78106265 | 10155530008 | BV8352065O3 | 01/10/2019 |  |  | 8,7000 |  | SURGISORBPOINT - BV8352065O3 | SURGISORBPOINT - BV8352065O3 | CIRURGIA GERAL | MATERIAL DE CONSUMO | FIOS E FITAS CIRURGICOS | UN | 12.340.717/0001-61 | POINT SUTURE DO BRASIL IND DE FIOS CIRURGICOS LTDA | 20 |  |  | Material de consumo hospitalar | TUSS | 01/10/2019 | EM ANALISE | EM ANALISE
74209663 | 80136990451 | C2026015 | 01/10/2019 |  |  | 10,0800 |  | FAMILIA DE SUTURAS CIRURGICAS SINTETICAS NAO-ABSORVIVEIS - C2026015 | FAMILIA DE SUTURAS CIRURGICAS SINTETICAS NAO-ABSORVIVEIS - C2026015 | CIRURGIA GERAL | MATERIAL DE CONSUMO | FIOS E FITAS CIRURGICOS | UN | 31.673.254/0001-02 | LABORATORIOS B. BRAUN S/A | 20 |  |  | Material de consumo hospitalar | TUSS | 01/10/2019 | EM ANALISE | EM ANALISE
74216627 | 80136990451 | C2026016 | 01/10/2019 |  |  | 10,0800 |  | FAMILIA DE SUTURAS CIRURGICAS SINTETICAS NAO-ABSORVIVEIS - C2026016 | FAMILIA DE SUTURAS CIRURGICAS SINTETICAS NAO-ABSORVIVEIS - C2026016 | CIRURGIA GERAL | MATERIAL DE CONSUMO | FIOS E FITAS CIRURGICOS | UN | 31.673.254/0001-02 | LABORATORIOS B. BRAUN S/A | 20 |  |  | Material de consumo hospitalar | TUSS | 01/10/2019 | EM ANALISE | EM ANALISE
74219197 | 80136990451 | C2026017 | 01/10/2019 |  |  | 10,0800 |  | FAMILIA DE SUTURAS CIRURGICAS SINTETICAS NAO-ABSORVIVEIS - C2026017 | FAMILIA DE SUTURAS CIRURGICAS SINTETICAS NAO-ABSORVIVEIS - C2026017 | CIRURGIA GERAL | MATERIAL DE CONSUMO | FIOS E FITAS CIRURGICOS | UN | 31.673.254/0001-02 | LABORATORIOS B. BRAUN S/A | 20 |  |  | Material de consumo hospitalar | TUSS | 01/10/2019 | EM ANALISE | EM ANALISE
74212192 | 80136990451 | C2026021 | 01/10/2019 |  |  | 10,0800 |  | FAMILIA DE SUTURAS CIRURGICAS SINTETICAS NAO-ABSORVIVEIS - C2026021 | FAMILIA DE SUTURAS CIRURGICAS SINTETICAS NAO-ABSORVIVEIS - C2026021 | CIRURGIA GERAL | MATERIAL DE CONSUMO | FIOS E FITAS CIRURGICOS | UN | 31.673.254/0001-02 | LABORATORIOS B. BRAUN S/A | 20 |  |  | Material de consumo hospitalar | TUSS | 01/10/2019 | EM ANALISE | EM ANALISE
74208926 | 80136990451 | C2026023 | 01/10/2019 |  |  | 10,0800 |  | FAMILIA DE SUTURAS CIRURGICAS SINTETICAS NAO-ABSORVIVEIS - C2026023 | FAMILIA DE SUTURAS CIRURGICAS SINTETICAS NAO-ABSORVIVEIS - C2026023 | CIRURGIA GERAL | MATERIAL DE CONSUMO | FIOS E FITAS CIRURGICOS | UN | 31.673.254/0001-02 | LABORATORIOS B. BRAUN S/A | 20 |  |  | Material de consumo hospitalar | TUSS | 01/10/2019 | EM ANALISE | EM ANALISE
74217534 | 80136990451 | C2026024 | 01/10/2019 |  |  | 10,0800 |  | FAMILIA DE SUTURAS CIRURGICAS SINTETICAS NAO-ABSORVIVEIS - C2026024 | FAMILIA DE SUTURAS CIRURGICAS SINTETICAS NAO-ABSORVIVEIS - C2026024 | CIRURGIA GERAL | MATERIAL DE CONSUMO | FIOS E FITAS CIRURGICOS | UN | 31.673.254/0001-02 | LABORATORIOS B. BRAUN S/A | 20 |  |  | Material de consumo hospitalar | TUSS | 01/10/2019 | EM ANALISE | EM ANALISE
74209833 | 80136990451 | C2026025 | 01/10/2019 |  |  | 10,0800 |  | FAMILIA DE SUTURAS CIRURGICAS SINTETICAS NAO-ABSORVIVEIS - C2026025 | FAMILIA DE SUTURAS CIRURGICAS SINTETICAS NAO-ABSORVIVEIS - C2026025 | CIRURGIA GERAL | MATERIAL DE CONSUMO | FIOS E FITAS CIRURGICOS | UN | 31.673.254/0001-02 | LABORATORIOS B. BRAUN S/A | 20 |  |  | Material de consumo hospitalar | TUSS | 01/10/2019 | EM ANALISE | EM ANALISE
74211005 | 80136990451 | C2026026 | 01/10/2019 |  |  | 10,0800 |  | FAMILIA DE SUTURAS CIRURGICAS SINTETICAS NAO-ABSORVIVEIS - C2026026 | FAMILIA DE SUTURAS CIRURGICAS SINTETICAS NAO-ABSORVIVEIS - C2026026 | CIRURGIA GERAL | MATERIAL DE CONSUMO | FIOS E FITAS CIRURGICOS | UN | 31.673.254/0001-02 | LABORATORIOS B. BRAUN S/A | 20 |  |  | Material de consumo hospitalar | TUSS | 01/10/2019 | EM ANALISE | EM ANALISE
74220330 | 80136990451 | C2026028 | 01/10/2019 |  |  | 10,0800 |  | FAMILIA DE SUTURAS CIRURGICAS SINTETICAS NAO-ABSORVIVEIS - C2026028 | FAMILIA DE SUTURAS CIRURGICAS SINTETICAS NAO-ABSORVIVEIS - C2026028 | CIRURGIA GERAL | MATERIAL DE CONSUMO | FIOS E FITAS CIRURGICOS | UN | 31.673.254/0001-02 | LABORATORIOS B. BRAUN S/A | 20 |  |  | Material de consumo hospitalar | TUSS | 01/10/2019 | EM ANALISE | EM ANALISE
74211935 | 80136990451 | C2026029 | 01/10/2019 |  |  | 10,0800 |  | FAMILIA DE SUTURAS CIRURGICAS SINTETICAS NAO-ABSORVIVEIS - C2026029 | FAMILIA DE SUTURAS CIRURGICAS SINTETICAS NAO-ABSORVIVEIS - C2026029 | CIRURGIA GERAL | MATERIAL DE CONSUMO | FIOS E FITAS CIRURGICOS | UN | 31.673.254/0001-02 | LABORATORIOS B. BRAUN S/A | 20 |  |  | Material de consumo hospitalar | TUSS | 01/10/2019 | EM ANALISE | EM ANALISE
74215574 | 80136990451 | C2026030 | 01/10/2019 |  |  | 10,0800 |  | FAMILIA DE SUTURAS CIRURGICAS SINTETICAS NAO-ABSORVIVEIS - C2026030 | FAMILIA DE SUTURAS CIRURGICAS SINTETICAS NAO-ABSORVIVEIS - C2026030 | CIRURGIA GERAL | MATERIAL DE CONSUMO | FIOS E FITAS CIRURGICOS | UN | 31.673.254/0001-02 | LABORATORIOS B. BRAUN S/A | 20 |  |  | Material de consumo hospitalar | TUSS | 01/10/2019 | EM ANALISE | EM ANALISE
74215566 | 80136990451 | C2026031 | 01/10/2019 |  |  | 10,0800 |  | FAMILIA DE SUTURAS CIRURGICAS SINTETICAS NAO-ABSORVIVEIS - C2026031 | FAMILIA DE SUTURAS CIRURGICAS SINTETICAS NAO-ABSORVIVEIS - C2026031 | CIRURGIA GERAL | MATERIAL DE CONSUMO | FIOS E FITAS CIRURGICOS | UN | 31.673.254/0001-02 | LABORATORIOS B. BRAUN S/A | 20 |  |  | Material de consumo hospitalar | TUSS | 01/10/2019 | EM ANALISE | EM ANALISE
74210700 | 80136990451 | C2026032 | 01/10/2019 |  |  | 10,0800 |  | FAMILIA DE SUTURAS CIRURGICAS SINTETICAS NAO-ABSORVIVEIS - C2026032 | FAMILIA DE SUTURAS CIRURGICAS SINTETICAS NAO-ABSORVIVEIS - C2026032 | CIRURGIA GERAL | MATERIAL DE CONSUMO | FIOS E FITAS CIRURGICOS | UN | 31.673.254/0001-02 | LABORATORIOS B. BRAUN S/A | 20 |  |  | Material de consumo hospitalar | TUSS | 01/10/2019 | EM ANALISE | EM ANALISE
74211293 | 80136990451 | C2026049 | 01/10/2019 |  |  | 10,0800 |  | FAMILIA DE SUTURAS CIRURGICAS SINTETICAS NAO-ABSORVIVEIS - C2026049 | FAMILIA DE SUTURAS CIRURGICAS SINTETICAS NAO-ABSORVIVEIS - C2026049 | CIRURGIA GERAL | MATERIAL DE CONSUMO | FIOS E FITAS CIRURGICOS | UN | 31.673.254/0001-02 | LABORATORIOS B. BRAUN S/A | 20 |  |  | Material de consumo hospitalar | TUSS | 01/10/2019 | EM ANALISE | EM ANALISE
74220349 | 80136990451 | C2026050 | 01/10/2019 |  |  | 10,0800 |  | FAMILIA DE SUTURAS CIRURGICAS SINTETICAS NAO-ABSORVIVEIS - C2026050 | FAMILIA DE SUTURAS CIRURGICAS SINTETICAS NAO-ABSORVIVEIS - C2026050 | CIRURGIA GERAL | MATERIAL DE CONSUMO | FIOS E FITAS CIRURGICOS | UN | 31.673.254/0001-02 | LABORATORIOS B. BRAUN S/A | 20 |  |  | Material de consumo hospitalar | TUSS | 01/10/2019 | EM ANALISE | EM ANALISE
74216600 | 80136990451 | C0026585 | 01/10/2019 |  |  | 10,2000 |  | FAMILIA DE SUTURAS CIRURGICAS SINTETICAS NAO-ABSORVIVEIS - C0026585 | FAMILIA DE SUTURAS CIRURGICAS SINTETICAS NAO-ABSORVIVEIS - C0026585 | CIRURGIA GERAL | MATERIAL DE CONSUMO | FIOS E FITAS CIRURGICOS | UN | 31.673.254/0001-02 | LABORATORIOS B. BRAUN S/A | 20 |  |  | Material de consumo hospitalar | TUSS | 01/10/2019 | EM ANALISE | EM ANALISE
74216317 | 80136990451 | C0026590 | 01/10/2019 |  |  | 10,2000 |  | FAMILIA DE SUTURAS CIRURGICAS SINTETICAS NAO-ABSORVIVEIS - C0026590 | FAMILIA DE SUTURAS CIRURGICAS SINTETICAS NAO-ABSORVIVEIS - C0026590 | CIRURGIA GERAL | MATERIAL DE CONSUMO | FIOS E FITAS CIRURGICOS | UN | 31.673.254/0001-02 | LABORATORIOS B. BRAUN S/A | 20 |  |  | Material de consumo hospitalar | TUSS | 01/10/2019 | EM ANALISE | EM ANALISE
74217305 | 80136990451 | C0026594 | 01/10/2019 |  |  | 10,2000 |  | FAMILIA DE SUTURAS CIRURGICAS SINTETICAS NAO-ABSORVIVEIS - C0026594 | FAMILIA DE SUTURAS CIRURGICAS SINTETICAS NAO-ABSORVIVEIS - C0026594 | CIRURGIA GERAL | MATERIAL DE CONSUMO | FIOS E FITAS CIRURGICOS | UN | 31.673.254/0001-02 | LABORATORIOS B. BRAUN S/A | 20 |  |  | Material de consumo hospitalar | TUSS | 01/10/2019 | EM ANALISE | EM ANALISE
74213040 | 80136990451 | 403792 | 01/10/2019 |  |  | 10,3200 |  | FAMILIA DE SUTURAS CIRURGICAS SINTETICAS NAO-ABSORVIVEIS - 403792 | FAMILIA DE SUTURAS CIRURGICAS SINTETICAS NAO-ABSORVIVEIS - 403792 | CIRURGIA GERAL | MATERIAL DE CONSUMO | FIOS E FITAS CIRURGICOS | UN | 31.673.254/0001-02 | LABORATORIOS B. BRAUN S/A | 20 |  |  | Material de consumo hospitalar | TUSS | 01/10/2019 | EM ANALISE | EM ANALISE
74220098 | 80136990451 | 411664 | 01/10/2019 |  |  | 10,3200 |  | FAMILIA DE SUTURAS CIRURGICAS SINTETICAS NAO-ABSORVIVEIS - 411664 | FAMILIA DE SUTURAS CIRURGICAS SINTETICAS NAO-ABSORVIVEIS - 411664 | CIRURGIA GERAL | MATERIAL DE CONSUMO | FIOS E FITAS CIRURGICOS | UN | 31.673.254/0001-02 | LABORATORIOS B. BRAUN S/A | 20 |  |  | Material de consumo hospitalar | TUSS | 01/10/2019 | EM ANALISE | EM ANALISE
74218891 | 80136990451 | 411665 | 01/10/2019 |  |  | 10,3200 |  | FAMILIA DE SUTURAS CIRURGICAS SINTETICAS NAO-ABSORVIVEIS - 411665 | FAMILIA DE SUTURAS CIRURGICAS SINTETICAS NAO-ABSORVIVEIS - 411665 | CIRURGIA GERAL | MATERIAL DE CONSUMO | FIOS E FITAS CIRURGICOS | UN | 31.673.254/0001-02 | LABORATORIOS B. BRAUN S/A | 20 |  |  | Material de consumo hospitalar | TUSS | 01/10/2019 | EM ANALISE | EM ANALISE
74219529 | 80136990451 | 411666 | 01/10/2019 |  |  | 10,3200 |  | FAMILIA DE SUTURAS CIRURGICAS SINTETICAS NAO-ABSORVIVEIS - 411666 | FAMILIA DE SUTURAS CIRURGICAS SINTETICAS NAO-ABSORVIVEIS - 411666 | CIRURGIA GERAL | MATERIAL DE CONSUMO | FIOS E FITAS CIRURGICOS | UN | 31.673.254/0001-02 | LABORATORIOS B. BRAUN S/A | 20 |  |  | Material de consumo hospitalar | TUSS | 01/10/2019 | EM ANALISE | EM ANALISE
74217917 | 80136990451 | 411667 | 01/10/2019 |  |  | 10,3200 |  | FAMILIA DE SUTURAS CIRURGICAS SINTETICAS NAO-ABSORVIVEIS - 411667 | FAMILIA DE SUTURAS CIRURGICAS SINTETICAS NAO-ABSORVIVEIS - 411667 | CIRURGIA GERAL | MATERIAL DE CONSUMO | FIOS E FITAS CIRURGICOS | UN | 31.673.254/0001-02 | LABORATORIOS B. BRAUN S/A | 20 |  |  | Material de consumo hospitalar | TUSS | 01/10/2019 | EM ANALISE | EM ANALISE
74215140 | 80136990451 | 411668 | 01/10/2019 |  |  | 10,3200 |  | FAMILIA DE SUTURAS CIRURGICAS SINTETICAS NAO-ABSORVIVEIS - 411668 | FAMILIA DE SUTURAS CIRURGICAS SINTETICAS NAO-ABSORVIVEIS - 411668 | CIRURGIA GERAL | MATERIAL DE CONSUMO | FIOS E FITAS CIRURGICOS | UN | 31.673.254/0001-02 | LABORATORIOS B. BRAUN S/A | 20 |  |  | Material de consumo hospitalar | TUSS | 01/10/2019 | EM ANALISE | EM ANALISE
74216996 | 80136990451 | 411669 | 01/10/2019 |  |  | 10,3200 |  | FAMILIA DE SUTURAS CIRURGICAS SINTETICAS NAO-ABSORVIVEIS - 411669 | FAMILIA DE SUTURAS CIRURGICAS SINTETICAS NAO-ABSORVIVEIS - 411669 | CIRURGIA GERAL | MATERIAL DE CONSUMO | FIOS E FITAS CIRURGICOS | UN | 31.673.254/0001-02 | LABORATORIOS B. BRAUN S/A | 20 |  |  | Material de consumo hospitalar | TUSS | 01/10/2019 | EM ANALISE | EM ANALISE
74220705 | 80136990451 | 415638 | 01/10/2019 |  |  | 10,3200 |  | FAMILIA DE SUTURAS CIRURGICAS SINTETICAS NAO-ABSORVIVEIS - 415638 | FAMILIA DE SUTURAS CIRURGICAS SINTETICAS NAO-ABSORVIVEIS - 415638 | CIRURGIA GERAL | MATERIAL DE CONSUMO | FIOS E FITAS CIRURGICOS | UN | 31.673.254/0001-02 | LABORATORIOS B. BRAUN S/A | 20 |  |  | Material de consumo hospitalar | TUSS | 01/10/2019 | EM ANALISE | EM ANALISE
74207873 | 80136990451 | 415639 | 01/10/2019 |  |  | 10,3200 |  | FAMILIA DE SUTURAS CIRURGICAS SINTETICAS NAO-ABSORVIVEIS - 415639 | FAMILIA DE SUTURAS CIRURGICAS SINTETICAS NAO-ABSORVIVEIS - 415639 | CIRURGIA GERAL | MATERIAL DE CONSUMO | FIOS E FITAS CIRURGICOS | UN | 31.673.254/0001-02 | LABORATORIOS B. BRAUN S/A | 20 |  |  | Material de consumo hospitalar | TUSS | 01/10/2019 | EM ANALISE | EM ANALISE
74220071 | 80136990451 | 415640 | 01/10/2019 |  |  | 10,3200 |  | FAMILIA DE SUTURAS CIRURGICAS SINTETICAS NAO-ABSORVIVEIS - 415640 | FAMILIA DE SUTURAS CIRURGICAS SINTETICAS NAO-ABSORVIVEIS - 415640 | CIRURGIA GERAL | MATERIAL DE CONSUMO | FIOS E FITAS CIRURGICOS | UN | 31.673.254/0001-02 | LABORATORIOS B. BRAUN S/A | 20 |  |  | Material de consumo hospitalar | TUSS | 01/10/2019 | EM ANALISE | EM ANALISE
74211943 | 80136990451 | 415641 | 01/10/2019 |  |  | 10,3200 |  | FAMILIA DE SUTURAS CIRURGICAS SINTETICAS NAO-ABSORVIVEIS - 415641 | FAMILIA DE SUTURAS CIRURGICAS SINTETICAS NAO-ABSORVIVEIS - 415641 | CIRURGIA GERAL | MATERIAL DE CONSUMO | FIOS E FITAS CIRURGICOS | UN | 31.673.254/0001-02 | LABORATORIOS B. BRAUN S/A | 20 |  |  | Material de consumo hospitalar | TUSS | 01/10/2019 | EM ANALISE | EM ANALISE
74209558 | 80136990451 | 415642 | 01/10/2019 |  |  | 10,3200 |  | FAMILIA DE SUTURAS CIRURGICAS SINTETICAS NAO-ABSORVIVEIS - 415642 | FAMILIA DE SUTURAS CIRURGICAS SINTETICAS NAO-ABSORVIVEIS - 415642 | CIRURGIA GERAL | MATERIAL DE CONSUMO | FIOS E FITAS CIRURGICOS | UN | 31.673.254/0001-02 | LABORATORIOS B. BRAUN S/A | 20 |  |  | Material de consumo hospitalar | TUSS | 01/10/2019 | EM ANALISE | EM ANALISE
74211749 | 80136990451 | 415643 | 01/10/2019 |  |  | 10,3200 |  | FAMILIA DE SUTURAS CIRURGICAS SINTETICAS NAO-ABSORVIVEIS - 415643 | FAMILIA DE SUTURAS CIRURGICAS SINTETICAS NAO-ABSORVIVEIS - 415643 | CIRURGIA GERAL | MATERIAL DE CONSUMO | FIOS E FITAS CIRURGICOS | UN | 31.673.254/0001-02 | LABORATORIOS B. BRAUN S/A | 20 |  |  | Material de consumo hospitalar | TUSS | 01/10/2019 | EM ANALISE | EM ANALISE
74215841 | 80136990451 | 415906 | 01/10/2019 |  |  | 10,3200 |  | FAMILIA DE SUTURAS CIRURGICAS SINTETICAS NAO-ABSORVIVEIS - 415906 | FAMILIA DE SUTURAS CIRURGICAS SINTETICAS NAO-ABSORVIVEIS - 415906 | CIRURGIA GERAL | MATERIAL DE CONSUMO | FIOS E FITAS CIRURGICOS | UN | 31.673.254/0001-02 | LABORATORIOS B. BRAUN S/A | 20 |  |  | Material de consumo hospitalar | TUSS | 01/10/2019 | EM ANALISE | EM ANALISE
74209272 | 80136990451 | 415907 | 01/10/2019 |  |  | 10,3200 |  | FAMILIA DE SUTURAS CIRURGICAS SINTETICAS NAO-ABSORVIVEIS - 415907 | FAMILIA DE SUTURAS CIRURGICAS SINTETICAS NAO-ABSORVIVEIS - 415907 | CIRURGIA GERAL | MATERIAL DE CONSUMO | FIOS E FITAS CIRURGICOS | UN | 31.673.254/0001-02 | LABORATORIOS B. BRAUN S/A | 20 |  |  | Material de consumo hospitalar | TUSS | 01/10/2019 | EM ANALISE | EM ANALISE
74220454 | 80136990451 | B0026019 | 01/10/2019 |  |  | 10,3200 |  | FAMILIA DE SUTURAS CIRURGICAS SINTETICAS NAO-ABSORVIVEIS - B0026019 | FAMILIA DE SUTURAS CIRURGICAS SINTETICAS NAO-ABSORVIVEIS - B0026019 | CIRURGIA GERAL | MATERIAL DE CONSUMO | FIOS E FITAS CIRURGICOS | UN | 31.673.254/0001-02 | LABORATORIOS B. BRAUN S/A | 20 |  |  | Material de consumo hospitalar | TUSS | 01/10/2019 | EM ANALISE | EM ANALISE
74215744 | 80136990451 | B0026020 | 01/10/2019 |  |  | 10,3200 |  | FAMILIA DE SUTURAS CIRURGICAS SINTETICAS NAO-ABSORVIVEIS - B0026020 | FAMILIA DE SUTURAS CIRURGICAS SINTETICAS NAO-ABSORVIVEIS - B0026020 | CIRURGIA GERAL | MATERIAL DE CONSUMO | FIOS E FITAS CIRURGICOS | UN | 31.673.254/0001-02 | LABORATORIOS B. BRAUN S/A | 20 |  |  | Material de consumo hospitalar | TUSS | 01/10/2019 | EM ANALISE | EM ANALISE
74214110 | 80136990451 | B0026043 | 01/10/2019 |  |  | 10,3200 |  | FAMILIA DE SUTURAS CIRURGICAS SINTETICAS NAO-ABSORVIVEIS - B0026043 | FAMILIA DE SUTURAS CIRURGICAS SINTETICAS NAO-ABSORVIVEIS - B0026043 | CIRURGIA GERAL | MATERIAL DE CONSUMO | FIOS E FITAS CIRURGICOS | UN | 31.673.254/0001-02 | LABORATORIOS B. BRAUN S/A | 20 |  |  | Material de consumo hospitalar | TUSS | 01/10/2019 | EM ANALISE | EM ANALISE
74217739 | 80136990451 | B0026044 | 01/10/2019 |  |  | 10,3200 |  | FAMILIA DE SUTURAS CIRURGICAS SINTETICAS NAO-ABSORVIVEIS - B0026044 | FAMILIA DE SUTURAS CIRURGICAS SINTETICAS NAO-ABSORVIVEIS - B0026044 | CIRURGIA GERAL | MATERIAL DE CONSUMO | FIOS E FITAS CIRURGICOS | UN | 31.673.254/0001-02 | LABORATORIOS B. BRAUN S/A | 20 |  |  | Material de consumo hospitalar | TUSS | 01/10/2019 | EM ANALISE | EM ANALISE
74220721 | 80136990451 | B0026053 | 01/10/2019 |  |  | 10,3200 |  | FAMILIA DE SUTURAS CIRURGICAS SINTETICAS NAO-ABSORVIVEIS - B0026053 | FAMILIA DE SUTURAS CIRURGICAS SINTETICAS NAO-ABSORVIVEIS - B0026053 | CIRURGIA GERAL | MATERIAL DE CONSUMO | FIOS E FITAS CIRURGICOS | UN | 31.673.254/0001-02 | LABORATORIOS B. BRAUN S/A | 20 |  |  | Material de consumo hospitalar | TUSS | 01/10/2019 | EM ANALISE | EM ANALISE
74220365 | 80136990451 | B0026060 | 01/10/2019 |  |  | 10,3200 |  | FAMILIA DE SUTURAS CIRURGICAS SINTETICAS NAO-ABSORVIVEIS - B0026060 | FAMILIA DE SUTURAS CIRURGICAS SINTETICAS NAO-ABSORVIVEIS - B0026060 | CIRURGIA GERAL | MATERIAL DE CONSUMO | FIOS E FITAS CIRURGICOS | UN | 31.673.254/0001-02 | LABORATORIOS B. BRAUN S/A | 20 |  |  | Material de consumo hospitalar | TUSS | 01/10/2019 | EM ANALISE | EM ANALISE
74217747 | 80136990451 | B0026063 | 01/10/2019 |  |  | 10,3200 |  | FAMILIA DE SUTURAS CIRURGICAS SINTETICAS NAO-ABSORVIVEIS - B0026063 | FAMILIA DE SUTURAS CIRURGICAS SINTETICAS NAO-ABSORVIVEIS - B0026063 | CIRURGIA GERAL | MATERIAL DE CONSUMO | FIOS E FITAS CIRURGICOS | UN | 31.673.254/0001-02 | LABORATORIOS B. BRAUN S/A | 20 |  |  | Material de consumo hospitalar | TUSS | 01/10/2019 | EM ANALISE | EM ANALISE
74216929 | 80136990451 | B0026064 | 01/10/2019 |  |  | 10,3200 |  | FAMILIA DE SUTURAS CIRURGICAS SINTETICAS NAO-ABSORVIVEIS - B0026064 | FAMILIA DE SUTURAS CIRURGICAS SINTETICAS NAO-ABSORVIVEIS - B0026064 | CIRURGIA GERAL | MATERIAL DE CONSUMO | FIOS E FITAS CIRURGICOS | UN | 31.673.254/0001-02 | LABORATORIOS B. BRAUN S/A | 20 |  |  | Material de consumo hospitalar | TUSS | 01/10/2019 | EM ANALISE | EM ANALISE
74220144 | 80136990451 | B0026065 | 01/10/2019 |  |  | 10,3200 |  | FAMILIA DE SUTURAS CIRURGICAS SINTETICAS NAO-ABSORVIVEIS - B0026065 | FAMILIA DE SUTURAS CIRURGICAS SINTETICAS NAO-ABSORVIVEIS - B0026065 | CIRURGIA GERAL | MATERIAL DE CONSUMO | FIOS E FITAS CIRURGICOS | UN | 31.673.254/0001-02 | LABORATORIOS B. BRAUN S/A | 20 |  |  | Material de consumo hospitalar | TUSS | 01/10/2019 | EM ANALISE | EM ANALISE
74215159 | 80136990451 | B0026075 | 01/10/2019 |  |  | 10,3200 |  | FAMILIA DE SUTURAS CIRURGICAS SINTETICAS NAO-ABSORVIVEIS - B0026075 | FAMILIA DE SUTURAS CIRURGICAS SINTETICAS NAO-ABSORVIVEIS - B0026075 | CIRURGIA GERAL | MATERIAL DE CONSUMO | FIOS E FITAS CIRURGICOS | UN | 31.673.254/0001-02 | LABORATORIOS B. BRAUN S/A | 20 |  |  | Material de consumo hospitalar | TUSS | 01/10/2019 | EM ANALISE | EM ANALISE
74212230 | 80136990451 | B0026082 | 01/10/2019 |  |  | 10,3200 |  | FAMILIA DE SUTURAS CIRURGICAS SINTETICAS NAO-ABSORVIVEIS - B0026082 | FAMILIA DE SUTURAS CIRURGICAS SINTETICAS NAO-ABSORVIVEIS - B0026082 | CIRURGIA GERAL | MATERIAL DE CONSUMO | FIOS E FITAS CIRURGICOS | UN | 31.673.254/0001-02 | LABORATORIOS B. BRAUN S/A | 20 |  |  | Material de consumo hospitalar | TUSS | 01/10/2019 | EM ANALISE | EM ANALISE
74219383 | 80136990451 | B0026083 | 01/10/2019 |  |  | 10,3200 |  | FAMILIA DE SUTURAS CIRURGICAS SINTETICAS NAO-ABSORVIVEIS - B0026083 | FAMILIA DE SUTURAS CIRURGICAS SINTETICAS NAO-ABSORVIVEIS - B0026083 | CIRURGIA GERAL | MATERIAL DE CONSUMO | FIOS E FITAS CIRURGICOS | UN | 31.673.254/0001-02 | LABORATORIOS B. BRAUN S/A | 20 |  |  | Material de consumo hospitalar | TUSS | 01/10/2019 | EM ANALISE | EM ANALISE
74219340 | 80136990451 | B0026093 | 01/10/2019 |  |  | 10,3200 |  | FAMILIA DE SUTURAS CIRURGICAS SINTETICAS NAO-ABSORVIVEIS - B0026093 | FAMILIA DE SUTURAS CIRURGICAS SINTETICAS NAO-ABSORVIVEIS - B0026093 | CIRURGIA GERAL | MATERIAL DE CONSUMO | FIOS E FITAS CIRURGICOS | UN | 31.673.254/0001-02 | LABORATORIOS B. BRAUN S/A | 20 |  |  | Material de consumo hospitalar | TUSS | 01/10/2019 | EM ANALISE | EM ANALISE
74211927 | 80136990451 | B0026150 | 01/10/2019 |  |  | 10,3200 |  | FAMILIA DE SUTURAS CIRURGICAS SINTETICAS NAO-ABSORVIVEIS - B0026150 | FAMILIA DE SUTURAS CIRURGICAS SINTETICAS NAO-ABSORVIVEIS - B0026150 | CIRURGIA GERAL | MATERIAL DE CONSUMO | FIOS E FITAS CIRURGICOS | UN | 31.673.254/0001-02 | LABORATORIOS B. BRAUN S/A | 20 |  |  | Material de consumo hospitalar | TUSS | 01/10/2019 | EM ANALISE | EM ANALISE
74216090 | 80136990451 | B0026151 | 01/10/2019 |  |  | 10,3200 |  | FAMILIA DE SUTURAS CIRURGICAS SINTETICAS NAO-ABSORVIVEIS - B0026151 | FAMILIA DE SUTURAS CIRURGICAS SINTETICAS NAO-ABSORVIVEIS - B0026151 | CIRURGIA GERAL | MATERIAL DE CONSUMO | FIOS E FITAS CIRURGICOS | UN | 31.673.254/0001-02 | LABORATORIOS B. BRAUN S/A | 20 |  |  | Material de consumo hospitalar | TUSS | 01/10/2019 | EM ANALISE | EM ANALISE
74209094 | 80136990451 | B0026153 | 01/10/2019 |  |  | 10,3200 |  | FAMILIA DE SUTURAS CIRURGICAS SINTETICAS NAO-ABSORVIVEIS - B0026153 | FAMILIA DE SUTURAS CIRURGICAS SINTETICAS NAO-ABSORVIVEIS - B0026153 | CIRURGIA GERAL | MATERIAL DE CONSUMO | FIOS E FITAS CIRURGICOS | UN | 31.673.254/0001-02 | LABORATORIOS B. BRAUN S/A | 20 |  |  | Material de consumo hospitalar | TUSS | 01/10/2019 | EM ANALISE | EM ANALISE
74212125 | 80136990451 | B0026164 | 01/10/2019 |  |  | 10,3200 |  | FAMILIA DE SUTURAS CIRURGICAS SINTETICAS NAO-ABSORVIVEIS - B0026164 | FAMILIA DE SUTURAS CIRURGICAS SINTETICAS NAO-ABSORVIVEIS - B0026164 | CIRURGIA GERAL | MATERIAL DE CONSUMO | FIOS E FITAS CIRURGICOS | UN | 31.673.254/0001-02 | LABORATORIOS B. BRAUN S/A | 20 |  |  | Material de consumo hospitalar | TUSS | 01/10/2019 | EM ANALISE | EM ANALISE
74211145 | 80136990451 | B0026191 | 01/10/2019 |  |  | 10,3200 |  | FAMILIA DE SUTURAS CIRURGICAS SINTETICAS NAO-ABSORVIVEIS - B0026191 | FAMILIA DE SUTURAS CIRURGICAS SINTETICAS NAO-ABSORVIVEIS - B0026191 | CIRURGIA GERAL | MATERIAL DE CONSUMO | FIOS E FITAS CIRURGICOS | UN | 31.673.254/0001-02 | LABORATORIOS B. BRAUN S/A | 20 |  |  | Material de consumo hospitalar | TUSS | 01/10/2019 | EM ANALISE | EM ANALISE
74207849 | 80136990451 | B0026205 | 01/10/2019 |  |  | 10,3200 |  | FAMILIA DE SUTURAS CIRURGICAS SINTETICAS NAO-ABSORVIVEIS - B0026205 | FAMILIA DE SUTURAS CIRURGICAS SINTETICAS NAO-ABSORVIVEIS - B0026205 | CIRURGIA GERAL | MATERIAL DE CONSUMO | FIOS E FITAS CIRURGICOS | UN | 31.673.254/0001-02 | LABORATORIOS B. BRAUN S/A | 20 |  |  | Material de consumo hospitalar | TUSS | 01/10/2019 | EM ANALISE | EM ANALISE
74212974 | 80136990451 | B0026208 | 01/10/2019 |  |  | 10,3200 |  | FAMILIA DE SUTURAS CIRURGICAS SINTETICAS NAO-ABSORVIVEIS - B0026208 | FAMILIA DE SUTURAS CIRURGICAS SINTETICAS NAO-ABSORVIVEIS - B0026208 | CIRURGIA GERAL | MATERIAL DE CONSUMO | FIOS E FITAS CIRURGICOS | UN | 31.673.254/0001-02 | LABORATORIOS B. BRAUN S/A | 20 |  |  | Material de consumo hospitalar | TUSS | 01/10/2019 | EM ANALISE | EM ANALISE
74220837 | 80136990451 | B0026220 | 01/10/2019 |  |  | 10,3200 |  | FAMILIA DE SUTURAS CIRURGICAS SINTETICAS NAO-ABSORVIVEIS - B0026220 | FAMILIA DE SUTURAS CIRURGICAS SINTETICAS NAO-ABSORVIVEIS - B0026220 | CIRURGIA GERAL | MATERIAL DE CONSUMO | FIOS E FITAS CIRURGICOS | UN | 31.673.254/0001-02 | LABORATORIOS B. BRAUN S/A | 20 |  |  | Material de consumo hospitalar | TUSS | 01/10/2019 | EM ANALISE | EM ANALISE
74209515 | 80136990451 | B0026223 | 01/10/2019 |  |  | 10,3200 |  | FAMILIA DE SUTURAS CIRURGICAS SINTETICAS NAO-ABSORVIVEIS - B0026223 | FAMILIA DE SUTURAS CIRURGICAS SINTETICAS NAO-ABSORVIVEIS - B0026223 | CIRURGIA GERAL | MATERIAL DE CONSUMO | FIOS E FITAS CIRURGICOS | UN | 31.673.254/0001-02 | LABORATORIOS B. BRAUN S/A | 20 |  |  | Material de consumo hospitalar | TUSS | 01/10/2019 | EM ANALISE | EM ANALISE
74207792 | 80136990451 | B0026279 | 01/10/2019 |  |  | 10,3200 |  | FAMILIA DE SUTURAS CIRURGICAS SINTETICAS NAO-ABSORVIVEIS - B0026279 | FAMILIA DE SUTURAS CIRURGICAS SINTETICAS NAO-ABSORVIVEIS - B0026279 | CIRURGIA GERAL | MATERIAL DE CONSUMO | FIOS E FITAS CIRURGICOS | UN | 31.673.254/0001-02 | LABORATORIOS B. BRAUN S/A | 20 |  |  | Material de consumo hospitalar | TUSS | 01/10/2019 | EM ANALISE | EM ANALISE
74213601 | 80136990451 | B0026290 | 01/10/2019 |  |  | 10,3200 |  | FAMILIA DE SUTURAS CIRURGICAS SINTETICAS NAO-ABSORVIVEIS - B0026290 | FAMILIA DE SUTURAS CIRURGICAS SINTETICAS NAO-ABSORVIVEIS - B0026290 | CIRURGIA GERAL | MATERIAL DE CONSUMO | FIOS E FITAS CIRURGICOS | UN | 31.673.254/0001-02 | LABORATORIOS B. BRAUN S/A | 20 |  |  | Material de consumo hospitalar | TUSS | 01/10/2019 | EM ANALISE | EM ANALISE
74211447 | 80136990451 | B0026291 | 01/10/2019 |  |  | 10,3200 |  | FAMILIA DE SUTURAS CIRURGICAS SINTETICAS NAO-ABSORVIVEIS - B0026291 | FAMILIA DE SUTURAS CIRURGICAS SINTETICAS NAO-ABSORVIVEIS - B0026291 | CIRURGIA GERAL | MATERIAL DE CONSUMO | FIOS E FITAS CIRURGICOS | UN | 31.673.254/0001-02 | LABORATORIOS B. BRAUN S/A | 20 |  |  | Material de consumo hospitalar | TUSS | 01/10/2019 | EM ANALISE | EM ANALISE
74208560 | 80136990451 | B0026303 | 01/10/2019 |  |  | 10,3200 |  | FAMILIA DE SUTURAS CIRURGICAS SINTETICAS NAO-ABSORVIVEIS - B0026303 | FAMILIA DE SUTURAS CIRURGICAS SINTETICAS NAO-ABSORVIVEIS - B0026303 | CIRURGIA GERAL | MATERIAL DE CONSUMO | FIOS E FITAS CIRURGICOS | UN | 31.673.254/0001-02 | LABORATORIOS B. BRAUN S/A | 20 |  |  | Material de consumo hospitalar | TUSS | 01/10/2019 | EM ANALISE | EM ANALISE
74218697 | 80136990451 | C0026233 | 01/10/2019 |  |  | 10,2000 |  | FAMILIA DE SUTURAS CIRURGICAS SINTETICAS NAO-ABSORVIVEIS - C0026233 | FAMILIA DE SUTURAS CIRURGICAS SINTETICAS NAO-ABSORVIVEIS - C0026233 | CIRURGIA GERAL | MATERIAL DE CONSUMO | FIOS E FITAS CIRURGICOS | UN | 31.673.254/0001-02 | LABORATORIOS B. BRAUN S/A | 20 |  |  | Material de consumo hospitalar | TUSS | 01/10/2019 | EM ANALISE | EM ANALISE
74211765 | 80136990451 | B0026324 | 01/10/2019 |  |  | 10,3200 |  | FAMILIA DE SUTURAS CIRURGICAS SINTETICAS NAO-ABSORVIVEIS - B0026324 | FAMILIA DE SUTURAS CIRURGICAS SINTETICAS NAO-ABSORVIVEIS - B0026324 | CIRURGIA GERAL | MATERIAL DE CONSUMO | FIOS E FITAS CIRURGICOS | UN | 31.673.254/0001-02 | LABORATORIOS B. BRAUN S/A | 20 |  |  | Material de consumo hospitalar | TUSS | 01/10/2019 | EM ANALISE | EM ANALISE
74210351 | 80136990451 | B0026325 | 01/10/2019 |  |  | 10,3200 |  | FAMILIA DE SUTURAS CIRURGICAS SINTETICAS NAO-ABSORVIVEIS - B0026325 | FAMILIA DE SUTURAS CIRURGICAS SINTETICAS NAO-ABSORVIVEIS - B0026325 | CIRURGIA GERAL | MATERIAL DE CONSUMO | FIOS E FITAS CIRURGICOS | UN | 31.673.254/0001-02 | LABORATORIOS B. BRAUN S/A | 20 |  |  | Material de consumo hospitalar | TUSS | 01/10/2019 | EM ANALISE | EM ANALISE
74216325 | 80136990451 | B0026333 | 01/10/2019 |  |  | 10,3200 |  | FAMILIA DE SUTURAS CIRURGICAS SINTETICAS NAO-ABSORVIVEIS - B0026333 | FAMILIA DE SUTURAS CIRURGICAS SINTETICAS NAO-ABSORVIVEIS - B0026333 | CIRURGIA GERAL | MATERIAL DE CONSUMO | FIOS E FITAS CIRURGICOS | UN | 31.673.254/0001-02 | LABORATORIOS B. BRAUN S/A | 20 |  |  | Material de consumo hospitalar | TUSS | 01/10/2019 | EM ANALISE | EM ANALISE
74212753 | 80136990451 | C0026234 | 01/10/2019 |  |  | 10,2000 |  | FAMILIA DE SUTURAS CIRURGICAS SINTETICAS NAO-ABSORVIVEIS - C0026234 | FAMILIA DE SUTURAS CIRURGICAS SINTETICAS NAO-ABSORVIVEIS - C0026234 | CIRURGIA GERAL | MATERIAL DE CONSUMO | FIOS E FITAS CIRURGICOS | UN | 31.673.254/0001-02 | LABORATORIOS B. BRAUN S/A | 20 |  |  | Material de consumo hospitalar | TUSS | 01/10/2019 | EM ANALISE | EM ANALISE
74214993 | 80136990451 | B0026377 | 01/10/2019 |  |  | 10,3200 |  | FAMILIA DE SUTURAS CIRURGICAS SINTETICAS NAO-ABSORVIVEIS - B0026377 | FAMILIA DE SUTURAS CIRURGICAS SINTETICAS NAO-ABSORVIVEIS - B0026377 | CIRURGIA GERAL | MATERIAL DE CONSUMO | FIOS E FITAS CIRURGICOS | UN | 31.673.254/0001-02 | LABORATORIOS B. BRAUN S/A | 20 |  |  | Material de consumo hospitalar | TUSS | 01/10/2019 | EM ANALISE | EM ANALISE
74217810 | 80136990451 | C0026235 | 01/10/2019 |  |  | 10,2000 |  | FAMILIA DE SUTURAS CIRURGICAS SINTETICAS NAO-ABSORVIVEIS - C0026235 | FAMILIA DE SUTURAS CIRURGICAS SINTETICAS NAO-ABSORVIVEIS - C0026235 | CIRURGIA GERAL | MATERIAL DE CONSUMO | FIOS E FITAS CIRURGICOS | UN | 31.673.254/0001-02 | LABORATORIOS B. BRAUN S/A | 20 |  |  | Material de consumo hospitalar | TUSS | 01/10/2019 | EM ANALISE | EM ANALISE
74213806 | 80136990451 | C0026237 | 01/10/2019 |  |  | 10,2000 |  | FAMILIA DE SUTURAS CIRURGICAS SINTETICAS NAO-ABSORVIVEIS - C0026237 | FAMILIA DE SUTURAS CIRURGICAS SINTETICAS NAO-ABSORVIVEIS - C0026237 | CIRURGIA GERAL | MATERIAL DE CONSUMO | FIOS E FITAS CIRURGICOS | UN | 31.673.254/0001-02 | LABORATORIOS B. BRAUN S/A | 20 |  |  | Material de consumo hospitalar | TUSS | 01/10/2019 | EM ANALISE | EM ANALISE
74218727 | 80136990451 | B0026399 | 01/10/2019 |  |  | 10,3200 |  | FAMILIA DE SUTURAS CIRURGICAS SINTETICAS NAO-ABSORVIVEIS - B0026399 | FAMILIA DE SUTURAS CIRURGICAS SINTETICAS NAO-ABSORVIVEIS - B0026399 | CIRURGIA GERAL | MATERIAL DE CONSUMO | FIOS E FITAS CIRURGICOS | UN | 31.673.254/0001-02 | LABORATORIOS B. BRAUN S/A | 20 |  |  | Material de consumo hospitalar | TUSS | 01/10/2019 | EM ANALISE | EM ANALISE
74216481 | 80136990451 | C0026238 | 01/10/2019 |  |  | 10,2000 |  | FAMILIA DE SUTURAS CIRURGICAS SINTETICAS NAO-ABSORVIVEIS - C0026238 | FAMILIA DE SUTURAS CIRURGICAS SINTETICAS NAO-ABSORVIVEIS - C0026238 | CIRURGIA GERAL | MATERIAL DE CONSUMO | FIOS E FITAS CIRURGICOS | UN | 31.673.254/0001-02 | LABORATORIOS B. BRAUN S/A | 20 |  |  | Material de consumo hospitalar | TUSS | 01/10/2019 | EM ANALISE | EM ANALISE
74220870 | 80136990451 | B0026409 | 01/10/2019 |  |  | 10,3200 |  | FAMILIA DE SUTURAS CIRURGICAS SINTETICAS NAO-ABSORVIVEIS - B0026409 | FAMILIA DE SUTURAS CIRURGICAS SINTETICAS NAO-ABSORVIVEIS - B0026409 | CIRURGIA GERAL | MATERIAL DE CONSUMO | FIOS E FITAS CIRURGICOS | UN | 31.673.254/0001-02 | LABORATORIOS B. BRAUN S/A | 20 |  |  | Material de consumo hospitalar | TUSS | 01/10/2019 | EM ANALISE | EM ANALISE
74216708 | 80136990451 | C0026239 | 01/10/2019 |  |  | 10,2000 |  | FAMILIA DE SUTURAS CIRURGICAS SINTETICAS NAO-ABSORVIVEIS - C0026239 | FAMILIA DE SUTURAS CIRURGICAS SINTETICAS NAO-ABSORVIVEIS - C0026239 | CIRURGIA GERAL | MATERIAL DE CONSUMO | FIOS E FITAS CIRURGICOS | UN | 31.673.254/0001-02 | LABORATORIOS B. BRAUN S/A | 20 |  |  | Material de consumo hospitalar | TUSS | 01/10/2019 | EM ANALISE | EM ANALISE
74210831 | 80136990451 | B0026425 | 01/10/2019 |  |  | 10,3200 |  | FAMILIA DE SUTURAS CIRURGICAS SINTETICAS NAO-ABSORVIVEIS - B0026425 | FAMILIA DE SUTURAS CIRURGICAS SINTETICAS NAO-ABSORVIVEIS - B0026425 | CIRURGIA GERAL | MATERIAL DE CONSUMO | FIOS E FITAS CIRURGICOS | UN | 31.673.254/0001-02 | LABORATORIOS B. BRAUN S/A | 20 |  |  | Material de consumo hospitalar | TUSS | 01/10/2019 | EM ANALISE | EM ANALISE
74214039 | 80136990451 | C0026240 | 01/10/2019 |  |  | 10,2000 |  | FAMILIA DE SUTURAS CIRURGICAS SINTETICAS NAO-ABSORVIVEIS - C0026240 | FAMILIA DE SUTURAS CIRURGICAS SINTETICAS NAO-ABSORVIVEIS - C0026240 | CIRURGIA GERAL | MATERIAL DE CONSUMO | FIOS E FITAS CIRURGICOS | UN | 31.673.254/0001-02 | LABORATORIOS B. BRAUN S/A | 20 |  |  | Material de consumo hospitalar | TUSS | 01/10/2019 | EM ANALISE | EM ANALISE
74215531 | 80136990451 | B0026451 | 01/10/2019 |  |  | 10,3200 |  | FAMILIA DE SUTURAS CIRURGICAS SINTETICAS NAO-ABSORVIVEIS - B0026451 | FAMILIA DE SUTURAS CIRURGICAS SINTETICAS NAO-ABSORVIVEIS - B0026451 | CIRURGIA GERAL | MATERIAL DE CONSUMO | FIOS E FITAS CIRURGICOS | UN | 31.673.254/0001-02 | LABORATORIOS B. BRAUN S/A | 20 |  |  | Material de consumo hospitalar | TUSS | 01/10/2019 | EM ANALISE | EM ANALISE
74212451 | 80136990451 | C0026241 | 01/10/2019 |  |  | 10,2000 |  | FAMILIA DE SUTURAS CIRURGICAS SINTETICAS NAO-ABSORVIVEIS - C0026241 | FAMILIA DE SUTURAS CIRURGICAS SINTETICAS NAO-ABSORVIVEIS - C0026241 | CIRURGIA GERAL | MATERIAL DE CONSUMO | FIOS E FITAS CIRURGICOS | UN | 31.673.254/0001-02 | LABORATORIOS B. BRAUN S/A | 20 |  |  | Material de consumo hospitalar | TUSS | 01/10/2019 | EM ANALISE | EM ANALISE
74219421 | 80136990451 | B0026481 | 01/10/2019 |  |  | 10,3200 |  | FAMILIA DE SUTURAS CIRURGICAS SINTETICAS NAO-ABSORVIVEIS - B0026481 | FAMILIA DE SUTURAS CIRURGICAS SINTETICAS NAO-ABSORVIVEIS - B0026481 | CIRURGIA GERAL | MATERIAL DE CONSUMO | FIOS E FITAS CIRURGICOS | UN | 31.673.254/0001-02 | LABORATORIOS B. BRAUN S/A | 20 |  |  | Material de consumo hospitalar | TUSS | 01/10/2019 | EM ANALISE | EM ANALISE
74219693 | 80136990451 | C0026242 | 01/10/2019 |  |  | 10,2000 |  | FAMILIA DE SUTURAS CIRURGICAS SINTETICAS NAO-ABSORVIVEIS - C0026242 | FAMILIA DE SUTURAS CIRURGICAS SINTETICAS NAO-ABSORVIVEIS - C0026242 | CIRURGIA GERAL | MATERIAL DE CONSUMO | FIOS E FITAS CIRURGICOS | UN | 31.673.254/0001-02 | LABORATORIOS B. BRAUN S/A | 20 |  |  | Material de consumo hospitalar | TUSS | 01/10/2019 | EM ANALISE | EM ANALISE
74219995 | 80136990451 | B0026482 | 01/10/2019 |  |  | 10,3200 |  | FAMILIA DE SUTURAS CIRURGICAS SINTETICAS NAO-ABSORVIVEIS - B0026482 | FAMILIA DE SUTURAS CIRURGICAS SINTETICAS NAO-ABSORVIVEIS - B0026482 | CIRURGIA GERAL | MATERIAL DE CONSUMO | FIOS E FITAS CIRURGICOS | UN | 31.673.254/0001-02 | LABORATORIOS B. BRAUN S/A | 20 |  |  | Material de consumo hospitalar | TUSS | 01/10/2019 | EM ANALISE | EM ANALISE
74212168 | 80136990451 | C0026243 | 01/10/2019 |  |  | 10,2000 |  | FAMILIA DE SUTURAS CIRURGICAS SINTETICAS NAO-ABSORVIVEIS - C0026243 | FAMILIA DE SUTURAS CIRURGICAS SINTETICAS NAO-ABSORVIVEIS - C0026243 | CIRURGIA GERAL | MATERIAL DE CONSUMO | FIOS E FITAS CIRURGICOS | UN | 31.673.254/0001-02 | LABORATORIOS B. BRAUN S/A | 20 |  |  | Material de consumo hospitalar | TUSS | 01/10/2019 | EM ANALISE | EM ANALISE
74219820 | 80136990451 | B0026513 | 01/10/2019 |  |  | 10,3200 |  | FAMILIA DE SUTURAS CIRURGICAS SINTETICAS NAO-ABSORVIVEIS - B0026513 | FAMILIA DE SUTURAS CIRURGICAS SINTETICAS NAO-ABSORVIVEIS - B0026513 | CIRURGIA GERAL | MATERIAL DE CONSUMO | FIOS E FITAS CIRURGICOS | UN | 31.673.254/0001-02 | LABORATORIOS B. BRAUN S/A | 20 |  |  | Material de consumo hospitalar | TUSS | 01/10/2019 | EM ANALISE | EM ANALISE
74214861 | 80136990451 | C0026244 | 01/10/2019 |  |  | 10,2000 |  | FAMILIA DE SUTURAS CIRURGICAS SINTETICAS NAO-ABSORVIVEIS - C0026244 | FAMILIA DE SUTURAS CIRURGICAS SINTETICAS NAO-ABSORVIVEIS - C0026244 | CIRURGIA GERAL | MATERIAL DE CONSUMO | FIOS E FITAS CIRURGICOS | UN | 31.673.254/0001-02 | LABORATORIOS B. BRAUN S/A | 20 |  |  | Material de consumo hospitalar | TUSS | 01/10/2019 | EM ANALISE | EM ANALISE
74214152 | 80136990451 | C0026245 | 01/10/2019 |  |  | 10,2000 |  | FAMILIA DE SUTURAS CIRURGICAS SINTETICAS NAO-ABSORVIVEIS - C0026245 | FAMILIA DE SUTURAS CIRURGICAS SINTETICAS NAO-ABSORVIVEIS - C0026245 | CIRURGIA GERAL | MATERIAL DE CONSUMO | FIOS E FITAS CIRURGICOS | UN | 31.673.254/0001-02 | LABORATORIOS B. BRAUN S/A | 20 |  |  | Material de consumo hospitalar | TUSS | 01/10/2019 | EM ANALISE | EM ANALISE
74220497 | 80136990451 | B0026545 | 01/10/2019 |  |  | 10,3200 |  | FAMILIA DE SUTURAS CIRURGICAS SINTETICAS NAO-ABSORVIVEIS - B0026545 | FAMILIA DE SUTURAS CIRURGICAS SINTETICAS NAO-ABSORVIVEIS - B0026545 | CIRURGIA GERAL | MATERIAL DE CONSUMO | FIOS E FITAS CIRURGICOS | UN | 31.673.254/0001-02 | LABORATORIOS B. BRAUN S/A | 20 |  |  | Material de consumo hospitalar | TUSS | 01/10/2019 | EM ANALISE | EM ANALISE
74219014 | 80136990451 | C0026246 | 01/10/2019 |  |  | 10,2000 |  | FAMILIA DE SUTURAS CIRURGICAS SINTETICAS NAO-ABSORVIVEIS - C0026246 | FAMILIA DE SUTURAS CIRURGICAS SINTETICAS NAO-ABSORVIVEIS - C0026246 | CIRURGIA GERAL | MATERIAL DE CONSUMO | FIOS E FITAS CIRURGICOS | UN | 31.673.254/0001-02 | LABORATORIOS B. BRAUN S/A | 20 |  |  | Material de consumo hospitalar | TUSS | 01/10/2019 | EM ANALISE | EM ANALISE
74218468 | 80136990451 | B0026715 | 01/10/2019 |  |  | 10,3200 |  | FAMILIA DE SUTURAS CIRURGICAS SINTETICAS NAO-ABSORVIVEIS - B0026715 | FAMILIA DE SUTURAS CIRURGICAS SINTETICAS NAO-ABSORVIVEIS - B0026715 | CIRURGIA GERAL | MATERIAL DE CONSUMO | FIOS E FITAS CIRURGICOS | UN | 31.673.254/0001-02 | LABORATORIOS B. BRAUN S/A | 20 |  |  | Material de consumo hospitalar | TUSS | 01/10/2019 | EM ANALISE | EM ANALISE
74212435 | 80136990451 | C0026248 | 01/10/2019 |  |  | 10,2000 |  | FAMILIA DE SUTURAS CIRURGICAS SINTETICAS NAO-ABSORVIVEIS - C0026248 | FAMILIA DE SUTURAS CIRURGICAS SINTETICAS NAO-ABSORVIVEIS - C0026248 | CIRURGIA GERAL | MATERIAL DE CONSUMO | FIOS E FITAS CIRURGICOS | UN | 31.673.254/0001-02 | LABORATORIOS B. BRAUN S/A | 20 |  |  | Material de consumo hospitalar | TUSS | 01/10/2019 | EM ANALISE | EM ANALISE
74210041 | 80136990451 | B0026717 | 01/10/2019 |  |  | 10,3200 |  | FAMILIA DE SUTURAS CIRURGICAS SINTETICAS NAO-ABSORVIVEIS - B0026717 | FAMILIA DE SUTURAS CIRURGICAS SINTETICAS NAO-ABSORVIVEIS - B0026717 | CIRURGIA GERAL | MATERIAL DE CONSUMO | FIOS E FITAS CIRURGICOS | UN | 31.673.254/0001-02 | LABORATORIOS B. BRAUN S/A | 20 |  |  | Material de consumo hospitalar | TUSS | 01/10/2019 | EM ANALISE | EM ANALISE
74210025 | 80136990451 | C0026249 | 01/10/2019 |  |  | 10,2000 |  | FAMILIA DE SUTURAS CIRURGICAS SINTETICAS NAO-ABSORVIVEIS - C0026249 | FAMILIA DE SUTURAS CIRURGICAS SINTETICAS NAO-ABSORVIVEIS - C0026249 | CIRURGIA GERAL | MATERIAL DE CONSUMO | FIOS E FITAS CIRURGICOS | UN | 31.673.254/0001-02 | LABORATORIOS B. BRAUN S/A | 20 |  |  | Material de consumo hospitalar | TUSS | 01/10/2019 | EM ANALISE | EM ANALISE
74213350 | 80136990451 | B0026718 | 01/10/2019 |  |  | 10,3200 |  | FAMILIA DE SUTURAS CIRURGICAS SINTETICAS NAO-ABSORVIVEIS - B0026718 | FAMILIA DE SUTURAS CIRURGICAS SINTETICAS NAO-ABSORVIVEIS - B0026718 | CIRURGIA GERAL | MATERIAL DE CONSUMO | FIOS E FITAS CIRURGICOS | UN | 31.673.254/0001-02 | LABORATORIOS B. BRAUN S/A | 20 |  |  | Material de consumo hospitalar | TUSS | 01/10/2019 | EM ANALISE | EM ANALISE
74213679 | 80136990451 | C0026250 | 01/10/2019 |  |  | 10,2000 |  | FAMILIA DE SUTURAS CIRURGICAS SINTETICAS NAO-ABSORVIVEIS - C0026250 | FAMILIA DE SUTURAS CIRURGICAS SINTETICAS NAO-ABSORVIVEIS - C0026250 | CIRURGIA GERAL | MATERIAL DE CONSUMO | FIOS E FITAS CIRURGICOS | UN | 31.673.254/0001-02 | LABORATORIOS B. BRAUN S/A | 20 |  |  | Material de consumo hospitalar | TUSS | 01/10/2019 | EM ANALISE | EM ANALISE
74211196 | 80136990451 | B0026719 | 01/10/2019 |  |  | 10,3200 |  | FAMILIA DE SUTURAS CIRURGICAS SINTETICAS NAO-ABSORVIVEIS - B0026719 | FAMILIA DE SUTURAS CIRURGICAS SINTETICAS NAO-ABSORVIVEIS - B0026719 | CIRURGIA GERAL | MATERIAL DE CONSUMO | FIOS E FITAS CIRURGICOS | UN | 31.673.254/0001-02 | LABORATORIOS B. BRAUN S/A | 20 |  |  | Material de consumo hospitalar | TUSS | 01/10/2019 | EM ANALISE | EM ANALISE
74208764 | 80136990451 | C0026255 | 01/10/2019 |  |  | 10,2000 |  | FAMILIA DE SUTURAS CIRURGICAS SINTETICAS NAO-ABSORVIVEIS - C0026255 | FAMILIA DE SUTURAS CIRURGICAS SINTETICAS NAO-ABSORVIVEIS - C0026255 | CIRURGIA GERAL | MATERIAL DE CONSUMO | FIOS E FITAS CIRURGICOS | UN | 31.673.254/0001-02 | LABORATORIOS B. BRAUN S/A | 20 |  |  | Material de consumo hospitalar | TUSS | 01/10/2019 | EM ANALISE | EM ANALISE
74213946 | 80136990451 | B0026721 | 01/10/2019 |  |  | 10,3200 |  | FAMILIA DE SUTURAS CIRURGICAS SINTETICAS NAO-ABSORVIVEIS - B0026721 | FAMILIA DE SUTURAS CIRURGICAS SINTETICAS NAO-ABSORVIVEIS - B0026721 | CIRURGIA GERAL | MATERIAL DE CONSUMO | FIOS E FITAS CIRURGICOS | UN | 31.673.254/0001-02 | LABORATORIOS B. BRAUN S/A | 20 |  |  | Material de consumo hospitalar | TUSS | 01/10/2019 | EM ANALISE | EM ANALISE
74209337 | 80136990451 | C0026260 | 01/10/2019 |  |  | 10,2000 |  | FAMILIA DE SUTURAS CIRURGICAS SINTETICAS NAO-ABSORVIVEIS - C0026260 | FAMILIA DE SUTURAS CIRURGICAS SINTETICAS NAO-ABSORVIVEIS - C0026260 | CIRURGIA GERAL | MATERIAL DE CONSUMO | FIOS E FITAS CIRURGICOS | UN | 31.673.254/0001-02 | LABORATORIOS B. BRAUN S/A | 20 |  |  | Material de consumo hospitalar | TUSS | 01/10/2019 | EM ANALISE | EM ANALISE
74210475 | 80136990451 | B0026722 | 01/10/2019 |  |  | 10,3200 |  | FAMILIA DE SUTURAS CIRURGICAS SINTETICAS NAO-ABSORVIVEIS - B0026722 | FAMILIA DE SUTURAS CIRURGICAS SINTETICAS NAO-ABSORVIVEIS - B0026722 | CIRURGIA GERAL | MATERIAL DE CONSUMO | FIOS E FITAS CIRURGICOS | UN | 31.673.254/0001-02 | LABORATORIOS B. BRAUN S/A | 20 |  |  | Material de consumo hospitalar | TUSS | 01/10/2019 | EM ANALISE | EM ANALISE
74218646 | 80136990451 | C0026263 | 01/10/2019 |  |  | 10,2000 |  | FAMILIA DE SUTURAS CIRURGICAS SINTETICAS NAO-ABSORVIVEIS - C0026263 | FAMILIA DE SUTURAS CIRURGICAS SINTETICAS NAO-ABSORVIVEIS - C0026263 | CIRURGIA GERAL | MATERIAL DE CONSUMO | FIOS E FITAS CIRURGICOS | UN | 31.673.254/0001-02 | LABORATORIOS B. BRAUN S/A | 20 |  |  | Material de consumo hospitalar | TUSS | 01/10/2019 | EM ANALISE | EM ANALISE
74217372 | 80136990451 | B0026724 | 01/10/2019 |  |  | 10,3200 |  | FAMILIA DE SUTURAS CIRURGICAS SINTETICAS NAO-ABSORVIVEIS - B0026724 | FAMILIA DE SUTURAS CIRURGICAS SINTETICAS NAO-ABSORVIVEIS - B0026724 | CIRURGIA GERAL | MATERIAL DE CONSUMO | FIOS E FITAS CIRURGICOS | UN | 31.673.254/0001-02 | LABORATORIOS B. BRAUN S/A | 20 |  |  | Material de consumo hospitalar | TUSS | 01/10/2019 | EM ANALISE | EM ANALISE
74208772 | 80136990451 | C0026267 | 01/10/2019 |  |  | 10,2000 |  | FAMILIA DE SUTURAS CIRURGICAS SINTETICAS NAO-ABSORVIVEIS - C0026267 | FAMILIA DE SUTURAS CIRURGICAS SINTETICAS NAO-ABSORVIVEIS - C0026267 | CIRURGIA GERAL | MATERIAL DE CONSUMO | FIOS E FITAS CIRURGICOS | UN | 31.673.254/0001-02 | LABORATORIOS B. BRAUN S/A | 20 |  |  | Material de consumo hospitalar | TUSS | 01/10/2019 | EM ANALISE | EM ANALISE
74210823 | 80136990451 | B0026727 | 01/10/2019 |  |  | 10,3200 |  | FAMILIA DE SUTURAS CIRURGICAS SINTETICAS NAO-ABSORVIVEIS - B0026727 | FAMILIA DE SUTURAS CIRURGICAS SINTETICAS NAO-ABSORVIVEIS - B0026727 | CIRURGIA GERAL | MATERIAL DE CONSUMO | FIOS E FITAS CIRURGICOS | UN | 31.673.254/0001-02 | LABORATORIOS B. BRAUN S/A | 20 |  |  | Material de consumo hospitalar | TUSS | 01/10/2019 | EM ANALISE | EM ANALISE
74216813 | 80136990451 | C0026268 | 01/10/2019 |  |  | 10,2000 |  | FAMILIA DE SUTURAS CIRURGICAS SINTETICAS NAO-ABSORVIVEIS - C0026268 | FAMILIA DE SUTURAS CIRURGICAS SINTETICAS NAO-ABSORVIVEIS - C0026268 | CIRURGIA GERAL | MATERIAL DE CONSUMO | FIOS E FITAS CIRURGICOS | UN | 31.673.254/0001-02 | LABORATORIOS B. BRAUN S/A | 20 |  |  | Material de consumo hospitalar | TUSS | 01/10/2019 | EM ANALISE | EM ANALISE
74209698 | 80136990451 | B0026729 | 01/10/2019 |  |  | 10,3200 |  | FAMILIA DE SUTURAS CIRURGICAS SINTETICAS NAO-ABSORVIVEIS - B0026729 | FAMILIA DE SUTURAS CIRURGICAS SINTETICAS NAO-ABSORVIVEIS - B0026729 | CIRURGIA GERAL | MATERIAL DE CONSUMO | FIOS E FITAS CIRURGICOS | UN | 31.673.254/0001-02 | LABORATORIOS B. BRAUN S/A | 20 |  |  | Material de consumo hospitalar | TUSS | 01/10/2019 | EM ANALISE | EM ANALISE
74220683 | 80136990451 | C0026269 | 01/10/2019 |  |  | 10,2000 |  | FAMILIA DE SUTURAS CIRURGICAS SINTETICAS NAO-ABSORVIVEIS - C0026269 | FAMILIA DE SUTURAS CIRURGICAS SINTETICAS NAO-ABSORVIVEIS - C0026269 | CIRURGIA GERAL | MATERIAL DE CONSUMO | FIOS E FITAS CIRURGICOS | UN | 31.673.254/0001-02 | LABORATORIOS B. BRAUN S/A | 20 |  |  | Material de consumo hospitalar | TUSS | 01/10/2019 | EM ANALISE | EM ANALISE
74216244 | 80136990451 | B0026736 | 01/10/2019 |  |  | 10,3200 |  | FAMILIA DE SUTURAS CIRURGICAS SINTETICAS NAO-ABSORVIVEIS - B0026736 | FAMILIA DE SUTURAS CIRURGICAS SINTETICAS NAO-ABSORVIVEIS - B0026736 | CIRURGIA GERAL | MATERIAL DE CONSUMO | FIOS E FITAS CIRURGICOS | UN | 31.673.254/0001-02 | LABORATORIOS B. BRAUN S/A | 20 |  |  | Material de consumo hospitalar | TUSS | 01/10/2019 | EM ANALISE | EM ANALISE
74219839 | 80136990451 | C0026270 | 01/10/2019 |  |  | 10,2000 |  | FAMILIA DE SUTURAS CIRURGICAS SINTETICAS NAO-ABSORVIVEIS - C0026270 | FAMILIA DE SUTURAS CIRURGICAS SINTETICAS NAO-ABSORVIVEIS - C0026270 | CIRURGIA GERAL | MATERIAL DE CONSUMO | FIOS E FITAS CIRURGICOS | UN | 31.673.254/0001-02 | LABORATORIOS B. BRAUN S/A | 20 |  |  | Material de consumo hospitalar | TUSS | 01/10/2019 | EM ANALISE | EM ANALISE
74211625 | 80136990451 | B0026755 | 01/10/2019 |  |  | 10,3200 |  | FAMILIA DE SUTURAS CIRURGICAS SINTETICAS NAO-ABSORVIVEIS - B0026755 | FAMILIA DE SUTURAS CIRURGICAS SINTETICAS NAO-ABSORVIVEIS - B0026755 | CIRURGIA GERAL | MATERIAL DE CONSUMO | FIOS E FITAS CIRURGICOS | UN | 31.673.254/0001-02 | LABORATORIOS B. BRAUN S/A | 20 |  |  | Material de consumo hospitalar | TUSS | 01/10/2019 | EM ANALISE | EM ANALISE
74218263 | 80136990451 | C0026271 | 01/10/2019 |  |  | 10,2000 |  | FAMILIA DE SUTURAS CIRURGICAS SINTETICAS NAO-ABSORVIVEIS - C0026271 | FAMILIA DE SUTURAS CIRURGICAS SINTETICAS NAO-ABSORVIVEIS - C0026271 | CIRURGIA GERAL | MATERIAL DE CONSUMO | FIOS E FITAS CIRURGICOS | UN | 31.673.254/0001-02 | LABORATORIOS B. BRAUN S/A | 20 |  |  | Material de consumo hospitalar | TUSS | 01/10/2019 | EM ANALISE | EM ANALISE
74211897 | 80136990451 | C0026272 | 01/10/2019 |  |  | 10,2000 |  | FAMILIA DE SUTURAS CIRURGICAS SINTETICAS NAO-ABSORVIVEIS - C0026272 | FAMILIA DE SUTURAS CIRURGICAS SINTETICAS NAO-ABSORVIVEIS - C0026272 | CIRURGIA GERAL | MATERIAL DE CONSUMO | FIOS E FITAS CIRURGICOS | UN | 31.673.254/0001-02 | LABORATORIOS B. BRAUN S/A | 20 |  |  | Material de consumo hospitalar | TUSS | 01/10/2019 | EM ANALISE | EM ANALISE
74210203 | 80136990451 | C0026275 | 01/10/2019 |  |  | 10,2000 |  | FAMILIA DE SUTURAS CIRURGICAS SINTETICAS NAO-ABSORVIVEIS - C0026275 | FAMILIA DE SUTURAS CIRURGICAS SINTETICAS NAO-ABSORVIVEIS - C0026275 | CIRURGIA GERAL | MATERIAL DE CONSUMO | FIOS E FITAS CIRURGICOS | UN | 31.673.254/0001-02 | LABORATORIOS B. BRAUN S/A | 20 |  |  | Material de consumo hospitalar | TUSS | 01/10/2019 | EM ANALISE | EM ANALISE
74214373 | 80136990451 | B0026766 | 01/10/2019 |  |  | 10,3200 |  | FAMILIA DE SUTURAS CIRURGICAS SINTETICAS NAO-ABSORVIVEIS - B0026766 | FAMILIA DE SUTURAS CIRURGICAS SINTETICAS NAO-ABSORVIVEIS - B0026766 | CIRURGIA GERAL | MATERIAL DE CONSUMO | FIOS E FITAS CIRURGICOS | UN | 31.673.254/0001-02 | LABORATORIOS B. BRAUN S/A | 20 |  |  | Material de consumo hospitalar | TUSS | 01/10/2019 | EM ANALISE | EM ANALISE
74208659 | 80136990451 | C0026277 | 01/10/2019 |  |  | 10,2000 |  | FAMILIA DE SUTURAS CIRURGICAS SINTETICAS NAO-ABSORVIVEIS - C0026277 | FAMILIA DE SUTURAS CIRURGICAS SINTETICAS NAO-ABSORVIVEIS - C0026277 | CIRURGIA GERAL | MATERIAL DE CONSUMO | FIOS E FITAS CIRURGICOS | UN | 31.673.254/0001-02 | LABORATORIOS B. BRAUN S/A | 20 |  |  | Material de consumo hospitalar | TUSS | 01/10/2019 | EM ANALISE | EM ANALISE
74218530 | 80136990451 | C0026278 | 01/10/2019 |  |  | 10,2000 |  | FAMILIA DE SUTURAS CIRURGICAS SINTETICAS NAO-ABSORVIVEIS - C0026278 | FAMILIA DE SUTURAS CIRURGICAS SINTETICAS NAO-ABSORVIVEIS - C0026278 | CIRURGIA GERAL | MATERIAL DE CONSUMO | FIOS E FITAS CIRURGICOS | UN | 31.673.254/0001-02 | LABORATORIOS B. BRAUN S/A | 20 |  |  | Material de consumo hospitalar | TUSS | 01/10/2019 | EM ANALISE | EM ANALISE
74209582 | 80136990451 | C0026281 | 01/10/2019 |  |  | 10,2000 |  | FAMILIA DE SUTURAS CIRURGICAS SINTETICAS NAO-ABSORVIVEIS - C0026281 | FAMILIA DE SUTURAS CIRURGICAS SINTETICAS NAO-ABSORVIVEIS - C0026281 | CIRURGIA GERAL | MATERIAL DE CONSUMO | FIOS E FITAS CIRURGICOS | UN | 31.673.254/0001-02 | LABORATORIOS B. BRAUN S/A | 20 |  |  | Material de consumo hospitalar | TUSS | 01/10/2019 | EM ANALISE | EM ANALISE
74220560 | 80136990451 | B0026767 | 01/10/2019 |  |  | 10,3200 |  | FAMILIA DE SUTURAS CIRURGICAS SINTETICAS NAO-ABSORVIVEIS - B0026767 | FAMILIA DE SUTURAS CIRURGICAS SINTETICAS NAO-ABSORVIVEIS - B0026767 | CIRURGIA GERAL | MATERIAL DE CONSUMO | FIOS E FITAS CIRURGICOS | UN | 31.673.254/0001-02 | LABORATORIOS B. BRAUN S/A | 20 |  |  | Material de consumo hospitalar | TUSS | 01/10/2019 | EM ANALISE | EM ANALISE
74212958 | 80136990451 | C0026282 | 01/10/2019 |  |  | 10,2000 |  | FAMILIA DE SUTURAS CIRURGICAS SINTETICAS NAO-ABSORVIVEIS - C0026282 | FAMILIA DE SUTURAS CIRURGICAS SINTETICAS NAO-ABSORVIVEIS - C0026282 | CIRURGIA GERAL | MATERIAL DE CONSUMO | FIOS E FITAS CIRURGICOS | UN | 31.673.254/0001-02 | LABORATORIOS B. BRAUN S/A | 20 |  |  | Material de consumo hospitalar | TUSS | 01/10/2019 | EM ANALISE | EM ANALISE
74209442 | 80136990451 | B0026777 | 01/10/2019 |  |  | 10,3200 |  | FAMILIA DE SUTURAS CIRURGICAS SINTETICAS NAO-ABSORVIVEIS - B0026777 | FAMILIA DE SUTURAS CIRURGICAS SINTETICAS NAO-ABSORVIVEIS - B0026777 | CIRURGIA GERAL | MATERIAL DE CONSUMO | FIOS E FITAS CIRURGICOS | UN | 31.673.254/0001-02 | LABORATORIOS B. BRAUN S/A | 20 |  |  | Material de consumo hospitalar | TUSS | 01/10/2019 | EM ANALISE | EM ANALISE
74208756 | 80136990451 | C0026283 | 01/10/2019 |  |  | 10,2000 |  | FAMILIA DE SUTURAS CIRURGICAS SINTETICAS NAO-ABSORVIVEIS - C0026283 | FAMILIA DE SUTURAS CIRURGICAS SINTETICAS NAO-ABSORVIVEIS - C0026283 | CIRURGIA GERAL | MATERIAL DE CONSUMO | FIOS E FITAS CIRURGICOS | UN | 31.673.254/0001-02 | LABORATORIOS B. BRAUN S/A | 20 |  |  | Material de consumo hospitalar | TUSS | 01/10/2019 | EM ANALISE | EM ANALISE
74220179 | 80136990451 | B0026778 | 01/10/2019 |  |  | 10,3200 |  | FAMILIA DE SUTURAS CIRURGICAS SINTETICAS NAO-ABSORVIVEIS - B0026778 | FAMILIA DE SUTURAS CIRURGICAS SINTETICAS NAO-ABSORVIVEIS - B0026778 | CIRURGIA GERAL | MATERIAL DE CONSUMO | FIOS E FITAS CIRURGICOS | UN | 31.673.254/0001-02 | LABORATORIOS B. BRAUN S/A | 20 |  |  | Material de consumo hospitalar | TUSS | 01/10/2019 | EM ANALISE | EM ANALISE
74207865 | 80136990451 | C0026284 | 01/10/2019 |  |  | 10,2000 |  | FAMILIA DE SUTURAS CIRURGICAS SINTETICAS NAO-ABSORVIVEIS - C0026284 | FAMILIA DE SUTURAS CIRURGICAS SINTETICAS NAO-ABSORVIVEIS - C0026284 | CIRURGIA GERAL | MATERIAL DE CONSUMO | FIOS E FITAS CIRURGICOS | UN | 31.673.254/0001-02 | LABORATORIOS B. BRAUN S/A | 20 |  |  | Material de consumo hospitalar | TUSS | 01/10/2019 | EM ANALISE | EM ANALISE
74218298 | 80136990451 | B0027082 | 01/10/2019 |  |  | 10,3200 |  | FAMILIA DE SUTURAS CIRURGICAS SINTETICAS NAO-ABSORVIVEIS - B0027082 | FAMILIA DE SUTURAS CIRURGICAS SINTETICAS NAO-ABSORVIVEIS - B0027082 | CIRURGIA GERAL | MATERIAL DE CONSUMO | FIOS E FITAS CIRURGICOS | UN | 31.673.254/0001-02 | LABORATORIOS B. BRAUN S/A | 20 |  |  | Material de consumo hospitalar | TUSS | 01/10/2019 | EM ANALISE | EM ANALISE
74213792 | 80136990451 | C0026285 | 01/10/2019 |  |  | 10,2000 |  | FAMILIA DE SUTURAS CIRURGICAS SINTETICAS NAO-ABSORVIVEIS - C0026285 | FAMILIA DE SUTURAS CIRURGICAS SINTETICAS NAO-ABSORVIVEIS - C0026285 | CIRURGIA GERAL | MATERIAL DE CONSUMO | FIOS E FITAS CIRURGICOS | UN | 31.673.254/0001-02 | LABORATORIOS B. BRAUN S/A | 20 |  |  | Material de consumo hospitalar | TUSS | 01/10/2019 | EM ANALISE | EM ANALISE
74209736 | 80136990451 | B0027148 | 01/10/2019 |  |  | 10,3200 |  | FAMILIA DE SUTURAS CIRURGICAS SINTETICAS NAO-ABSORVIVEIS - B0027148 | FAMILIA DE SUTURAS CIRURGICAS SINTETICAS NAO-ABSORVIVEIS - B0027148 | CIRURGIA GERAL | MATERIAL DE CONSUMO | FIOS E FITAS CIRURGICOS | UN | 31.673.254/0001-02 | LABORATORIOS B. BRAUN S/A | 20 |  |  | Material de consumo hospitalar | TUSS | 01/10/2019 | EM ANALISE | EM ANALISE
74212788 | 80136990451 | C0026286 | 01/10/2019 |  |  | 10,2000 |  | FAMILIA DE SUTURAS CIRURGICAS SINTETICAS NAO-ABSORVIVEIS - C0026286 | FAMILIA DE SUTURAS CIRURGICAS SINTETICAS NAO-ABSORVIVEIS - C0026286 | CIRURGIA GERAL | MATERIAL DE CONSUMO | FIOS E FITAS CIRURGICOS | UN | 31.673.254/0001-02 | LABORATORIOS B. BRAUN S/A | 20 |  |  | Material de consumo hospitalar | TUSS | 01/10/2019 | EM ANALISE | EM ANALISE
74213644 | 80136990451 | B0027154 | 01/10/2019 |  |  | 10,3200 |  | FAMILIA DE SUTURAS CIRURGICAS SINTETICAS NAO-ABSORVIVEIS - B0027154 | FAMILIA DE SUTURAS CIRURGICAS SINTETICAS NAO-ABSORVIVEIS - B0027154 | CIRURGIA GERAL | MATERIAL DE CONSUMO | FIOS E FITAS CIRURGICOS | UN | 31.673.254/0001-02 | LABORATORIOS B. BRAUN S/A | 20 |  |  | Material de consumo hospitalar | TUSS | 01/10/2019 | EM ANALISE | EM ANALISE
74211030 | 80136990451 | C0026287 | 01/10/2019 |  |  | 10,2000 |  | FAMILIA DE SUTURAS CIRURGICAS SINTETICAS NAO-ABSORVIVEIS - C0026287 | FAMILIA DE SUTURAS CIRURGICAS SINTETICAS NAO-ABSORVIVEIS - C0026287 | CIRURGIA GERAL | MATERIAL DE CONSUMO | FIOS E FITAS CIRURGICOS | UN | 31.673.254/0001-02 | LABORATORIOS B. BRAUN S/A | 20 |  |  | Material de consumo hospitalar | TUSS | 01/10/2019 | EM ANALISE | EM ANALISE
74213636 | 80136990451 | B0027160 | 01/10/2019 |  |  | 10,3200 |  | FAMILIA DE SUTURAS CIRURGICAS SINTETICAS NAO-ABSORVIVEIS - B0027160 | FAMILIA DE SUTURAS CIRURGICAS SINTETICAS NAO-ABSORVIVEIS - B0027160 | CIRURGIA GERAL | MATERIAL DE CONSUMO | FIOS E FITAS CIRURGICOS | UN | 31.673.254/0001-02 | LABORATORIOS B. BRAUN S/A | 20 |  |  | Material de consumo hospitalar | TUSS | 01/10/2019 | EM ANALISE | EM ANALISE
74216023 | 80136990451 | C0026288 | 01/10/2019 |  |  | 10,2000 |  | FAMILIA DE SUTURAS CIRURGICAS SINTETICAS NAO-ABSORVIVEIS - C0026288 | FAMILIA DE SUTURAS CIRURGICAS SINTETICAS NAO-ABSORVIVEIS - C0026288 | CIRURGIA GERAL | MATERIAL DE CONSUMO | FIOS E FITAS CIRURGICOS | UN | 31.673.254/0001-02 | LABORATORIOS B. BRAUN S/A | 20 |  |  | Material de consumo hospitalar | TUSS | 01/10/2019 | EM ANALISE | EM ANALISE
74220810 | 80136990451 | C0026598 | 01/10/2019 |  |  | 10,2000 |  | FAMILIA DE SUTURAS CIRURGICAS SINTETICAS NAO-ABSORVIVEIS - C0026598 | FAMILIA DE SUTURAS CIRURGICAS SINTETICAS NAO-ABSORVIVEIS - C0026598 | CIRURGIA GERAL | MATERIAL DE CONSUMO | FIOS E FITAS CIRURGICOS | UN | 31.673.254/0001-02 | LABORATORIOS B. BRAUN S/A | 20 |  |  | Material de consumo hospitalar | TUSS | 01/10/2019 | EM ANALISE | EM ANALISE
74220470 | 80136990451 | G0026189 | 01/10/2019 |  |  | 10,3200 |  | FAMILIA DE SUTURAS CIRURGICAS SINTETICAS NAO-ABSORVIVEIS - G0026189 | FAMILIA DE SUTURAS CIRURGICAS SINTETICAS NAO-ABSORVIVEIS - G0026189 | CIRURGIA GERAL | MATERIAL DE CONSUMO | FIOS E FITAS CIRURGICOS | UN | 31.673.254/0001-02 | LABORATORIOS B. BRAUN S/A | 20 |  |  | Material de consumo hospitalar | TUSS | 01/10/2019 | EM ANALISE | EM ANALISE
74218360 | 80136990451 | C0026602 | 01/10/2019 |  |  | 10,2000 |  | FAMILIA DE SUTURAS CIRURGICAS SINTETICAS NAO-ABSORVIVEIS - C0026602 | FAMILIA DE SUTURAS CIRURGICAS SINTETICAS NAO-ABSORVIVEIS - C0026602 | CIRURGIA GERAL | MATERIAL DE CONSUMO | FIOS E FITAS CIRURGICOS | UN | 31.673.254/0001-02 | LABORATORIOS B. BRAUN S/A | 20 |  |  | Material de consumo hospitalar | TUSS | 01/10/2019 | EM ANALISE | EM ANALISE
74215663 | 80136990451 | G0026190 | 01/10/2019 |  |  | 10,3200 |  | FAMILIA DE SUTURAS CIRURGICAS SINTETICAS NAO-ABSORVIVEIS - G0026190 | FAMILIA DE SUTURAS CIRURGICAS SINTETICAS NAO-ABSORVIVEIS - G0026190 | CIRURGIA GERAL | MATERIAL DE CONSUMO | FIOS E FITAS CIRURGICOS | UN | 31.673.254/0001-02 | LABORATORIOS B. BRAUN S/A | 20 |  |  | Material de consumo hospitalar | TUSS | 01/10/2019 | EM ANALISE | EM ANALISE
74210521 | 80136990451 | C0026606 | 01/10/2019 |  |  | 10,2000 |  | FAMILIA DE SUTURAS CIRURGICAS SINTETICAS NAO-ABSORVIVEIS - C0026606 | FAMILIA DE SUTURAS CIRURGICAS SINTETICAS NAO-ABSORVIVEIS - C0026606 | CIRURGIA GERAL | MATERIAL DE CONSUMO | FIOS E FITAS CIRURGICOS | UN | 31.673.254/0001-02 | LABORATORIOS B. BRAUN S/A | 20 |  |  | Material de consumo hospitalar | TUSS | 01/10/2019 | EM ANALISE | EM ANALISE
74210777 | 80136990451 | G0026197 | 01/10/2019 |  |  | 10,3200 |  | FAMILIA DE SUTURAS CIRURGICAS SINTETICAS NAO-ABSORVIVEIS - G0026197 | FAMILIA DE SUTURAS CIRURGICAS SINTETICAS NAO-ABSORVIVEIS - G0026197 | CIRURGIA GERAL | MATERIAL DE CONSUMO | FIOS E FITAS CIRURGICOS | UN | 31.673.254/0001-02 | LABORATORIOS B. BRAUN S/A | 20 |  |  | Material de consumo hospitalar | TUSS | 01/10/2019 | EM ANALISE | EM ANALISE
74218590 | 80136990451 | G0026198 | 01/10/2019 |  |  | 10,3200 |  | FAMILIA DE SUTURAS CIRURGICAS SINTETICAS NAO-ABSORVIVEIS - G0026198 | FAMILIA DE SUTURAS CIRURGICAS SINTETICAS NAO-ABSORVIVEIS - G0026198 | CIRURGIA GERAL | MATERIAL DE CONSUMO | FIOS E FITAS CIRURGICOS | UN | 31.673.254/0001-02 | LABORATORIOS B. BRAUN S/A | 20 |  |  | Material de consumo hospitalar | TUSS | 01/10/2019 | EM ANALISE | EM ANALISE
74208543 | 80136990451 | C0026614 | 01/10/2019 |  |  | 10,2000 |  | FAMILIA DE SUTURAS CIRURGICAS SINTETICAS NAO-ABSORVIVEIS - C0026614 | FAMILIA DE SUTURAS CIRURGICAS SINTETICAS NAO-ABSORVIVEIS - C0026614 | CIRURGIA GERAL | MATERIAL DE CONSUMO | FIOS E FITAS CIRURGICOS | UN | 31.673.254/0001-02 | LABORATORIOS B. BRAUN S/A | 20 |  |  | Material de consumo hospitalar | TUSS | 01/10/2019 | EM ANALISE | EM ANALISE
74215833 | 80136990451 | G0026199 | 01/10/2019 |  |  | 10,3200 |  | FAMILIA DE SUTURAS CIRURGICAS SINTETICAS NAO-ABSORVIVEIS - G0026199 | FAMILIA DE SUTURAS CIRURGICAS SINTETICAS NAO-ABSORVIVEIS - G0026199 | CIRURGIA GERAL | MATERIAL DE CONSUMO | FIOS E FITAS CIRURGICOS | UN | 31.673.254/0001-02 | LABORATORIOS B. BRAUN S/A | 20 |  |  | Material de consumo hospitalar | TUSS | 01/10/2019 | EM ANALISE | EM ANALISE
74210670 | 80136990451 | C0026618 | 01/10/2019 |  |  | 10,2000 |  | FAMILIA DE SUTURAS CIRURGICAS SINTETICAS NAO-ABSORVIVEIS - C0026618 | FAMILIA DE SUTURAS CIRURGICAS SINTETICAS NAO-ABSORVIVEIS - C0026618 | CIRURGIA GERAL | MATERIAL DE CONSUMO | FIOS E FITAS CIRURGICOS | UN | 31.673.254/0001-02 | LABORATORIOS B. BRAUN S/A | 20 |  |  | Material de consumo hospitalar | TUSS | 01/10/2019 | EM ANALISE | EM ANALISE
74208632 | 80136990451 | G0026200 | 01/10/2019 |  |  | 10,3200 |  | FAMILIA DE SUTURAS CIRURGICAS SINTETICAS NAO-ABSORVIVEIS - G0026200 | FAMILIA DE SUTURAS CIRURGICAS SINTETICAS NAO-ABSORVIVEIS - G0026200 | CIRURGIA GERAL | MATERIAL DE CONSUMO | FIOS E FITAS CIRURGICOS | UN | 31.673.254/0001-02 | LABORATORIOS B. BRAUN S/A | 20 |  |  | Material de consumo hospitalar | TUSS | 01/10/2019 | EM ANALISE | EM ANALISE
74217461 | 80136990451 | G0026202 | 01/10/2019 |  |  | 10,3200 |  | FAMILIA DE SUTURAS CIRURGICAS SINTETICAS NAO-ABSORVIVEIS - G0026202 | FAMILIA DE SUTURAS CIRURGICAS SINTETICAS NAO-ABSORVIVEIS - G0026202 | CIRURGIA GERAL | MATERIAL DE CONSUMO | FIOS E FITAS CIRURGICOS | UN | 31.673.254/0001-02 | LABORATORIOS B. BRAUN S/A | 20 |  |  | Material de consumo hospitalar | TUSS | 01/10/2019 | EM ANALISE | EM ANALISE
74216902 | 80136990451 | C0026622 | 01/10/2019 |  |  | 10,2000 |  | FAMILIA DE SUTURAS CIRURGICAS SINTETICAS NAO-ABSORVIVEIS - C0026622 | FAMILIA DE SUTURAS CIRURGICAS SINTETICAS NAO-ABSORVIVEIS - C0026622 | CIRURGIA GERAL | MATERIAL DE CONSUMO | FIOS E FITAS CIRURGICOS | UN | 31.673.254/0001-02 | LABORATORIOS B. BRAUN S/A | 20 |  |  | Material de consumo hospitalar | TUSS | 01/10/2019 | EM ANALISE | EM ANALISE
74211463 | 80136990451 | G0026203 | 01/10/2019 |  |  | 10,3200 |  | FAMILIA DE SUTURAS CIRURGICAS SINTETICAS NAO-ABSORVIVEIS - G0026203 | FAMILIA DE SUTURAS CIRURGICAS SINTETICAS NAO-ABSORVIVEIS - G0026203 | CIRURGIA GERAL | MATERIAL DE CONSUMO | FIOS E FITAS CIRURGICOS | UN | 31.673.254/0001-02 | LABORATORIOS B. BRAUN S/A | 20 |  |  | Material de consumo hospitalar | TUSS | 01/10/2019 | EM ANALISE | EM ANALISE
74210211 | 80136990451 | C0026627 | 01/10/2019 |  |  | 10,2000 |  | FAMILIA DE SUTURAS CIRURGICAS SINTETICAS NAO-ABSORVIVEIS - C0026627 | FAMILIA DE SUTURAS CIRURGICAS SINTETICAS NAO-ABSORVIVEIS - C0026627 | CIRURGIA GERAL | MATERIAL DE CONSUMO | FIOS E FITAS CIRURGICOS | UN | 31.673.254/0001-02 | LABORATORIOS B. BRAUN S/A | 20 |  |  | Material de consumo hospitalar | TUSS | 01/10/2019 | EM ANALISE | EM ANALISE
74219251 | 80136990451 | G0026231 | 01/10/2019 |  |  | 10,3200 |  | FAMILIA DE SUTURAS CIRURGICAS SINTETICAS NAO-ABSORVIVEIS - G0026231 | FAMILIA DE SUTURAS CIRURGICAS SINTETICAS NAO-ABSORVIVEIS - G0026231 | CIRURGIA GERAL | MATERIAL DE CONSUMO | FIOS E FITAS CIRURGICOS | UN | 31.673.254/0001-02 | LABORATORIOS B. BRAUN S/A | 20 |  |  | Material de consumo hospitalar | TUSS | 01/10/2019 | EM ANALISE | EM ANALISE
74212460 | 80136990451 | G0026232 | 01/10/2019 |  |  | 10,3200 |  | FAMILIA DE SUTURAS CIRURGICAS SINTETICAS NAO-ABSORVIVEIS - G0026232 | FAMILIA DE SUTURAS CIRURGICAS SINTETICAS NAO-ABSORVIVEIS - G0026232 | CIRURGIA GERAL | MATERIAL DE CONSUMO | FIOS E FITAS CIRURGICOS | UN | 31.673.254/0001-02 | LABORATORIOS B. BRAUN S/A | 20 |  |  | Material de consumo hospitalar | TUSS | 01/10/2019 | EM ANALISE | EM ANALISE
74209248 | 80136990451 | C0026630 | 01/10/2019 |  |  | 10,2000 |  | FAMILIA DE SUTURAS CIRURGICAS SINTETICAS NAO-ABSORVIVEIS - C0026630 | FAMILIA DE SUTURAS CIRURGICAS SINTETICAS NAO-ABSORVIVEIS - C0026630 | CIRURGIA GERAL | MATERIAL DE CONSUMO | FIOS E FITAS CIRURGICOS | UN | 31.673.254/0001-02 | LABORATORIOS B. BRAUN S/A | 20 |  |  | Material de consumo hospitalar | TUSS | 01/10/2019 | EM ANALISE | EM ANALISE
74212630 | 80136990451 | G0026243 | 01/10/2019 |  |  | 10,3200 |  | FAMILIA DE SUTURAS CIRURGICAS SINTETICAS NAO-ABSORVIVEIS - G0026243 | FAMILIA DE SUTURAS CIRURGICAS SINTETICAS NAO-ABSORVIVEIS - G0026243 | CIRURGIA GERAL | MATERIAL DE CONSUMO | FIOS E FITAS CIRURGICOS | UN | 31.673.254/0001-02 | LABORATORIOS B. BRAUN S/A | 20 |  |  | Material de consumo hospitalar | TUSS | 01/10/2019 | EM ANALISE | EM ANALISE
74214675 | 80136990451 | G0026245 | 01/10/2019 |  |  | 10,3200 |  | FAMILIA DE SUTURAS CIRURGICAS SINTETICAS NAO-ABSORVIVEIS - G0026245 | FAMILIA DE SUTURAS CIRURGICAS SINTETICAS NAO-ABSORVIVEIS - G0026245 | CIRURGIA GERAL | MATERIAL DE CONSUMO | FIOS E FITAS CIRURGICOS | UN | 31.673.254/0001-02 | LABORATORIOS B. BRAUN S/A | 20 |  |  | Material de consumo hospitalar | TUSS | 01/10/2019 | EM ANALISE | EM ANALISE
74210750 | 80136990451 | C0026289 | 01/10/2019 |  |  | 10,2000 |  | FAMILIA DE SUTURAS CIRURGICAS SINTETICAS NAO-ABSORVIVEIS - C0026289 | FAMILIA DE SUTURAS CIRURGICAS SINTETICAS NAO-ABSORVIVEIS - C0026289 | CIRURGIA GERAL | MATERIAL DE CONSUMO | FIOS E FITAS CIRURGICOS | UN | 31.673.254/0001-02 | LABORATORIOS B. BRAUN S/A | 20 |  |  | Material de consumo hospitalar | TUSS | 01/10/2019 | EM ANALISE | EM ANALISE
74211048 | 80136990451 | B0027202 | 01/10/2019 |  |  | 10,3200 |  | FAMILIA DE SUTURAS CIRURGICAS SINTETICAS NAO-ABSORVIVEIS - B0027202 | FAMILIA DE SUTURAS CIRURGICAS SINTETICAS NAO-ABSORVIVEIS - B0027202 | CIRURGIA GERAL | MATERIAL DE CONSUMO | FIOS E FITAS CIRURGICOS | UN | 31.673.254/0001-02 | LABORATORIOS B. BRAUN S/A | 20 |  |  | Material de consumo hospitalar | TUSS | 01/10/2019 | EM ANALISE | EM ANALISE
74215370 | 80136990451 | B0027208 | 01/10/2019 |  |  | 10,3200 |  | FAMILIA DE SUTURAS CIRURGICAS SINTETICAS NAO-ABSORVIVEIS - B0027208 | FAMILIA DE SUTURAS CIRURGICAS SINTETICAS NAO-ABSORVIVEIS - B0027208 | CIRURGIA GERAL | MATERIAL DE CONSUMO | FIOS E FITAS CIRURGICOS | UN | 31.673.254/0001-02 | LABORATORIOS B. BRAUN S/A | 20 |  |  | Material de consumo hospitalar | TUSS | 01/10/2019 | EM ANALISE | EM ANALISE
74219855 | 80136990451 | C0026292 | 01/10/2019 |  |  | 10,2000 |  | FAMILIA DE SUTURAS CIRURGICAS SINTETICAS NAO-ABSORVIVEIS - C0026292 | FAMILIA DE SUTURAS CIRURGICAS SINTETICAS NAO-ABSORVIVEIS - C0026292 | CIRURGIA GERAL | MATERIAL DE CONSUMO | FIOS E FITAS CIRURGICOS | UN | 31.673.254/0001-02 | LABORATORIOS B. BRAUN S/A | 20 |  |  | Material de consumo hospitalar | TUSS | 01/10/2019 | EM ANALISE | EM ANALISE
74215639 | 80136990451 | C0026293 | 01/10/2019 |  |  | 10,2000 |  | FAMILIA DE SUTURAS CIRURGICAS SINTETICAS NAO-ABSORVIVEIS - C0026293 | FAMILIA DE SUTURAS CIRURGICAS SINTETICAS NAO-ABSORVIVEIS - C0026293 | CIRURGIA GERAL | MATERIAL DE CONSUMO | FIOS E FITAS CIRURGICOS | UN | 31.673.254/0001-02 | LABORATORIOS B. BRAUN S/A | 20 |  |  | Material de consumo hospitalar | TUSS | 01/10/2019 | EM ANALISE | EM ANALISE
74208403 | 80136990451 | B0027250 | 01/10/2019 |  |  | 10,3200 |  | FAMILIA DE SUTURAS CIRURGICAS SINTETICAS NAO-ABSORVIVEIS - B0027250 | FAMILIA DE SUTURAS CIRURGICAS SINTETICAS NAO-ABSORVIVEIS - B0027250 | CIRURGIA GERAL | MATERIAL DE CONSUMO | FIOS E FITAS CIRURGICOS | UN | 31.673.254/0001-02 | LABORATORIOS B. BRAUN S/A | 20 |  |  | Material de consumo hospitalar | TUSS | 01/10/2019 | EM ANALISE | EM ANALISE
74216856 | 80136990451 | C0026294 | 01/10/2019 |  |  | 10,2000 |  | FAMILIA DE SUTURAS CIRURGICAS SINTETICAS NAO-ABSORVIVEIS - C0026294 | FAMILIA DE SUTURAS CIRURGICAS SINTETICAS NAO-ABSORVIVEIS - C0026294 | CIRURGIA GERAL | MATERIAL DE CONSUMO | FIOS E FITAS CIRURGICOS | UN | 31.673.254/0001-02 | LABORATORIOS B. BRAUN S/A | 20 |  |  | Material de consumo hospitalar | TUSS | 01/10/2019 | EM ANALISE | EM ANALISE
74220888 | 80136990451 | C0026295 | 01/10/2019 |  |  | 10,2000 |  | FAMILIA DE SUTURAS CIRURGICAS SINTETICAS NAO-ABSORVIVEIS - C0026295 | FAMILIA DE SUTURAS CIRURGICAS SINTETICAS NAO-ABSORVIVEIS - C0026295 | CIRURGIA GERAL | MATERIAL DE CONSUMO | FIOS E FITAS CIRURGICOS | UN | 31.673.254/0001-02 | LABORATORIOS B. BRAUN S/A | 20 |  |  | Material de consumo hospitalar | TUSS | 01/10/2019 | EM ANALISE | EM ANALISE
74213580 | 80136990451 | B0027256 | 01/10/2019 |  |  | 10,3200 |  | FAMILIA DE SUTURAS CIRURGICAS SINTETICAS NAO-ABSORVIVEIS - B0027256 | FAMILIA DE SUTURAS CIRURGICAS SINTETICAS NAO-ABSORVIVEIS - B0027256 | CIRURGIA GERAL | MATERIAL DE CONSUMO | FIOS E FITAS CIRURGICOS | UN | 31.673.254/0001-02 | LABORATORIOS B. BRAUN S/A | 20 |  |  | Material de consumo hospitalar | TUSS | 01/10/2019 | EM ANALISE | EM ANALISE
74210947 | 80136990451 | C0026296 | 01/10/2019 |  |  | 10,2000 |  | FAMILIA DE SUTURAS CIRURGICAS SINTETICAS NAO-ABSORVIVEIS - C0026296 | FAMILIA DE SUTURAS CIRURGICAS SINTETICAS NAO-ABSORVIVEIS - C0026296 | CIRURGIA GERAL | MATERIAL DE CONSUMO | FIOS E FITAS CIRURGICOS | UN | 31.673.254/0001-02 | LABORATORIOS B. BRAUN S/A | 20 |  |  | Material de consumo hospitalar | TUSS | 01/10/2019 | EM ANALISE | EM ANALISE
74219596 | 80136990451 | C0026297 | 01/10/2019 |  |  | 10,2000 |  | FAMILIA DE SUTURAS CIRURGICAS SINTETICAS NAO-ABSORVIVEIS - C0026297 | FAMILIA DE SUTURAS CIRURGICAS SINTETICAS NAO-ABSORVIVEIS - C0026297 | CIRURGIA GERAL | MATERIAL DE CONSUMO | FIOS E FITAS CIRURGICOS | UN | 31.673.254/0001-02 | LABORATORIOS B. BRAUN S/A | 20 |  |  | Material de consumo hospitalar | TUSS | 01/10/2019 | EM ANALISE | EM ANALISE
74208500 | 80136990451 | B0027298 | 01/10/2019 |  |  | 10,3200 |  | FAMILIA DE SUTURAS CIRURGICAS SINTETICAS NAO-ABSORVIVEIS - B0027298 | FAMILIA DE SUTURAS CIRURGICAS SINTETICAS NAO-ABSORVIVEIS - B0027298 | CIRURGIA GERAL | MATERIAL DE CONSUMO | FIOS E FITAS CIRURGICOS | UN | 31.673.254/0001-02 | LABORATORIOS B. BRAUN S/A | 20 |  |  | Material de consumo hospitalar | TUSS | 01/10/2019 | EM ANALISE | EM ANALISE
74212214 | 80136990451 | C0026298 | 01/10/2019 |  |  | 10,2000 |  | FAMILIA DE SUTURAS CIRURGICAS SINTETICAS NAO-ABSORVIVEIS - C0026298 | FAMILIA DE SUTURAS CIRURGICAS SINTETICAS NAO-ABSORVIVEIS - C0026298 | CIRURGIA GERAL | MATERIAL DE CONSUMO | FIOS E FITAS CIRURGICOS | UN | 31.673.254/0001-02 | LABORATORIOS B. BRAUN S/A | 20 |  |  | Material de consumo hospitalar | TUSS | 01/10/2019 | EM ANALISE | EM ANALISE
74216236 | 80136990451 | B0027462 | 01/10/2019 |  |  | 10,3200 |  | FAMILIA DE SUTURAS CIRURGICAS SINTETICAS NAO-ABSORVIVEIS - B0027462 | FAMILIA DE SUTURAS CIRURGICAS SINTETICAS NAO-ABSORVIVEIS - B0027462 | CIRURGIA GERAL | MATERIAL DE CONSUMO | FIOS E FITAS CIRURGICOS | UN | 31.673.254/0001-02 | LABORATORIOS B. BRAUN S/A | 20 |  |  | Material de consumo hospitalar | TUSS | 01/10/2019 | EM ANALISE | EM ANALISE
74215680 | 80136990451 | C0026299 | 01/10/2019 |  |  | 10,2000 |  | FAMILIA DE SUTURAS CIRURGICAS SINTETICAS NAO-ABSORVIVEIS - C0026299 | FAMILIA DE SUTURAS CIRURGICAS SINTETICAS NAO-ABSORVIVEIS - C0026299 | CIRURGIA GERAL | MATERIAL DE CONSUMO | FIOS E FITAS CIRURGICOS | UN | 31.673.254/0001-02 | LABORATORIOS B. BRAUN S/A | 20 |  |  | Material de consumo hospitalar | TUSS | 01/10/2019 | EM ANALISE | EM ANALISE
74214144 | 80136990451 | B0027504 | 01/10/2019 |  |  | 10,3200 |  | FAMILIA DE SUTURAS CIRURGICAS SINTETICAS NAO-ABSORVIVEIS - B0027504 | FAMILIA DE SUTURAS CIRURGICAS SINTETICAS NAO-ABSORVIVEIS - B0027504 | CIRURGIA GERAL | MATERIAL DE CONSUMO | FIOS E FITAS CIRURGICOS | UN | 31.673.254/0001-02 | LABORATORIOS B. BRAUN S/A | 20 |  |  | Material de consumo hospitalar | TUSS | 01/10/2019 | EM ANALISE | EM ANALISE
74216392 | 80136990451 | C0026300 | 01/10/2019 |  |  | 10,2000 |  | FAMILIA DE SUTURAS CIRURGICAS SINTETICAS NAO-ABSORVIVEIS - C0026300 | FAMILIA DE SUTURAS CIRURGICAS SINTETICAS NAO-ABSORVIVEIS - C0026300 | CIRURGIA GERAL | MATERIAL DE CONSUMO | FIOS E FITAS CIRURGICOS | UN | 31.673.254/0001-02 | LABORATORIOS B. BRAUN S/A | 20 |  |  | Material de consumo hospitalar | TUSS | 01/10/2019 | EM ANALISE | EM ANALISE
74211013 | 80136990451 | C0026301 | 01/10/2019 |  |  | 10,2000 |  | FAMILIA DE SUTURAS CIRURGICAS SINTETICAS NAO-ABSORVIVEIS - C0026301 | FAMILIA DE SUTURAS CIRURGICAS SINTETICAS NAO-ABSORVIVEIS - C0026301 | CIRURGIA GERAL | MATERIAL DE CONSUMO | FIOS E FITAS CIRURGICOS | UN | 31.673.254/0001-02 | LABORATORIOS B. BRAUN S/A | 20 |  |  | Material de consumo hospitalar | TUSS | 01/10/2019 | EM ANALISE | EM ANALISE
74214985 | 80136990451 | B0027510 | 01/10/2019 |  |  | 10,3200 |  | FAMILIA DE SUTURAS CIRURGICAS SINTETICAS NAO-ABSORVIVEIS - B0027510 | FAMILIA DE SUTURAS CIRURGICAS SINTETICAS NAO-ABSORVIVEIS - B0027510 | CIRURGIA GERAL | MATERIAL DE CONSUMO | FIOS E FITAS CIRURGICOS | UN | 31.673.254/0001-02 | LABORATORIOS B. BRAUN S/A | 20 |  |  | Material de consumo hospitalar | TUSS | 01/10/2019 | EM ANALISE | EM ANALISE
74218387 | 80136990451 | C0026302 | 01/10/2019 |  |  | 10,2000 |  | FAMILIA DE SUTURAS CIRURGICAS SINTETICAS NAO-ABSORVIVEIS - C0026302 | FAMILIA DE SUTURAS CIRURGICAS SINTETICAS NAO-ABSORVIVEIS - C0026302 | CIRURGIA GERAL | MATERIAL DE CONSUMO | FIOS E FITAS CIRURGICOS | UN | 31.673.254/0001-02 | LABORATORIOS B. BRAUN S/A | 20 |  |  | Material de consumo hospitalar | TUSS | 01/10/2019 | EM ANALISE | EM ANALISE
74207806 | 80136990451 | C0026638 | 01/10/2019 |  |  | 10,2000 |  | FAMILIA DE SUTURAS CIRURGICAS SINTETICAS NAO-ABSORVIVEIS - C0026638 | FAMILIA DE SUTURAS CIRURGICAS SINTETICAS NAO-ABSORVIVEIS - C0026638 | CIRURGIA GERAL | MATERIAL DE CONSUMO | FIOS E FITAS CIRURGICOS | UN | 31.673.254/0001-02 | LABORATORIOS B. BRAUN S/A | 20 |  |  | Material de consumo hospitalar | TUSS | 01/10/2019 | EM ANALISE | EM ANALISE
74214098 | 80136990451 | G0026254 | 01/10/2019 |  |  | 10,3200 |  | FAMILIA DE SUTURAS CIRURGICAS SINTETICAS NAO-ABSORVIVEIS - G0026254 | FAMILIA DE SUTURAS CIRURGICAS SINTETICAS NAO-ABSORVIVEIS - G0026254 | CIRURGIA GERAL | MATERIAL DE CONSUMO | FIOS E FITAS CIRURGICOS | UN | 31.673.254/0001-02 | LABORATORIOS B. BRAUN S/A | 20 |  |  | Material de consumo hospitalar | TUSS | 01/10/2019 | EM ANALISE | EM ANALISE
74219898 | 80136990451 | C0026646 | 01/10/2019 |  |  | 10,2000 |  | FAMILIA DE SUTURAS CIRURGICAS SINTETICAS NAO-ABSORVIVEIS - C0026646 | FAMILIA DE SUTURAS CIRURGICAS SINTETICAS NAO-ABSORVIVEIS - C0026646 | CIRURGIA GERAL | MATERIAL DE CONSUMO | FIOS E FITAS CIRURGICOS | UN | 31.673.254/0001-02 | LABORATORIOS B. BRAUN S/A | 20 |  |  | Material de consumo hospitalar | TUSS | 01/10/2019 | EM ANALISE | EM ANALISE
74209019 | 80136990451 | G0026332 | 01/10/2019 |  |  | 10,3200 |  | FAMILIA DE SUTURAS CIRURGICAS SINTETICAS NAO-ABSORVIVEIS - G0026332 | FAMILIA DE SUTURAS CIRURGICAS SINTETICAS NAO-ABSORVIVEIS - G0026332 | CIRURGIA GERAL | MATERIAL DE CONSUMO | FIOS E FITAS CIRURGICOS | UN | 31.673.254/0001-02 | LABORATORIOS B. BRAUN S/A | 20 |  |  | Material de consumo hospitalar | TUSS | 01/10/2019 | EM ANALISE | EM ANALISE
74214586 | 80136990451 | C0026654 | 01/10/2019 |  |  | 10,2000 |  | FAMILIA DE SUTURAS CIRURGICAS SINTETICAS NAO-ABSORVIVEIS - C0026654 | FAMILIA DE SUTURAS CIRURGICAS SINTETICAS NAO-ABSORVIVEIS - C0026654 | CIRURGIA GERAL | MATERIAL DE CONSUMO | FIOS E FITAS CIRURGICOS | UN | 31.673.254/0001-02 | LABORATORIOS B. BRAUN S/A | 20 |  |  | Material de consumo hospitalar | TUSS | 01/10/2019 | EM ANALISE | EM ANALISE
74219367 | 80136990451 | G0026344 | 01/10/2019 |  |  | 10,3200 |  | FAMILIA DE SUTURAS CIRURGICAS SINTETICAS NAO-ABSORVIVEIS - G0026344 | FAMILIA DE SUTURAS CIRURGICAS SINTETICAS NAO-ABSORVIVEIS - G0026344 | CIRURGIA GERAL | MATERIAL DE CONSUMO | FIOS E FITAS CIRURGICOS | UN | 31.673.254/0001-02 | LABORATORIOS B. BRAUN S/A | 20 |  |  | Material de consumo hospitalar | TUSS | 01/10/2019 | EM ANALISE | EM ANALISE
74213539 | 80136990451 | C0026662 | 01/10/2019 |  |  | 10,2000 |  | FAMILIA DE SUTURAS CIRURGICAS SINTETICAS NAO-ABSORVIVEIS - C0026662 | FAMILIA DE SUTURAS CIRURGICAS SINTETICAS NAO-ABSORVIVEIS - C0026662 | CIRURGIA GERAL | MATERIAL DE CONSUMO | FIOS E FITAS CIRURGICOS | UN | 31.673.254/0001-02 | LABORATORIOS B. BRAUN S/A | 20 |  |  | Material de consumo hospitalar | TUSS | 01/10/2019 | EM ANALISE | EM ANALISE
74216503 | 80136990451 | C0026670 | 01/10/2019 |  |  | 10,2000 |  | FAMILIA DE SUTURAS CIRURGICAS SINTETICAS NAO-ABSORVIVEIS - C0026670 | FAMILIA DE SUTURAS CIRURGICAS SINTETICAS NAO-ABSORVIVEIS - C0026670 | CIRURGIA GERAL | MATERIAL DE CONSUMO | FIOS E FITAS CIRURGICOS | UN | 31.673.254/0001-02 | LABORATORIOS B. BRAUN S/A | 20 |  |  | Material de consumo hospitalar | TUSS | 01/10/2019 | EM ANALISE | EM ANALISE
74208721 | 80136990451 | C0026679 | 01/10/2019 |  |  | 10,2000 |  | FAMILIA DE SUTURAS CIRURGICAS SINTETICAS NAO-ABSORVIVEIS - C0026679 | FAMILIA DE SUTURAS CIRURGICAS SINTETICAS NAO-ABSORVIVEIS - C0026679 | CIRURGIA GERAL | MATERIAL DE CONSUMO | FIOS E FITAS CIRURGICOS | UN | 31.673.254/0001-02 | LABORATORIOS B. BRAUN S/A | 20 |  |  | Material de consumo hospitalar | TUSS | 01/10/2019 | EM ANALISE | EM ANALISE
74214209 | 80136990451 | G0026345 | 01/10/2019 |  |  | 10,3200 |  | FAMILIA DE SUTURAS CIRURGICAS SINTETICAS NAO-ABSORVIVEIS - G0026345 | FAMILIA DE SUTURAS CIRURGICAS SINTETICAS NAO-ABSORVIVEIS - G0026345 | CIRURGIA GERAL | MATERIAL DE CONSUMO | FIOS E FITAS CIRURGICOS | UN | 31.673.254/0001-02 | LABORATORIOS B. BRAUN S/A | 20 |  |  | Material de consumo hospitalar | TUSS | 01/10/2019 | EM ANALISE | EM ANALISE
74208624 | 80136990451 | C0026686 | 01/10/2019 |  |  | 10,2000 |  | FAMILIA DE SUTURAS CIRURGICAS SINTETICAS NAO-ABSORVIVEIS - C0026686 | FAMILIA DE SUTURAS CIRURGICAS SINTETICAS NAO-ABSORVIVEIS - C0026686 | CIRURGIA GERAL | MATERIAL DE CONSUMO | FIOS E FITAS CIRURGICOS | UN | 31.673.254/0001-02 | LABORATORIOS B. BRAUN S/A | 20 |  |  | Material de consumo hospitalar | TUSS | 01/10/2019 | EM ANALISE | EM ANALISE
74218883 | 80136990451 | C0026689 | 01/10/2019 |  |  | 10,2000 |  | FAMILIA DE SUTURAS CIRURGICAS SINTETICAS NAO-ABSORVIVEIS - C0026689 | FAMILIA DE SUTURAS CIRURGICAS SINTETICAS NAO-ABSORVIVEIS - C0026689 | CIRURGIA GERAL | MATERIAL DE CONSUMO | FIOS E FITAS CIRURGICOS | UN | 31.673.254/0001-02 | LABORATORIOS B. BRAUN S/A | 20 |  |  | Material de consumo hospitalar | TUSS | 01/10/2019 | EM ANALISE | EM ANALISE
74219510 | 80136990451 | G0026372 | 01/10/2019 |  |  | 10,3200 |  | FAMILIA DE SUTURAS CIRURGICAS SINTETICAS NAO-ABSORVIVEIS - G0026372 | FAMILIA DE SUTURAS CIRURGICAS SINTETICAS NAO-ABSORVIVEIS - G0026372 | CIRURGIA GERAL | MATERIAL DE CONSUMO | FIOS E FITAS CIRURGICOS | UN | 31.673.254/0001-02 | LABORATORIOS B. BRAUN S/A | 20 |  |  | Material de consumo hospitalar | TUSS | 01/10/2019 | EM ANALISE | EM ANALISE
74214810 | 80136990451 | C0026693 | 01/10/2019 |  |  | 10,2000 |  | FAMILIA DE SUTURAS CIRURGICAS SINTETICAS NAO-ABSORVIVEIS - C0026693 | FAMILIA DE SUTURAS CIRURGICAS SINTETICAS NAO-ABSORVIVEIS - C0026693 | CIRURGIA GERAL | MATERIAL DE CONSUMO | FIOS E FITAS CIRURGICOS | UN | 31.673.254/0001-02 | LABORATORIOS B. BRAUN S/A | 20 |  |  | Material de consumo hospitalar | TUSS | 01/10/2019 | EM ANALISE | EM ANALISE
74220926 | 80136990451 | G0026379 | 01/10/2019 |  |  | 10,3200 |  | FAMILIA DE SUTURAS CIRURGICAS SINTETICAS NAO-ABSORVIVEIS - G0026379 | FAMILIA DE SUTURAS CIRURGICAS SINTETICAS NAO-ABSORVIVEIS - G0026379 | CIRURGIA GERAL | MATERIAL DE CONSUMO | FIOS E FITAS CIRURGICOS | UN | 31.673.254/0001-02 | LABORATORIOS B. BRAUN S/A | 20 |  |  | Material de consumo hospitalar | TUSS | 01/10/2019 | EM ANALISE | EM ANALISE
74211080 | 80136990451 | C0026694 | 01/10/2019 |  |  | 10,2000 |  | FAMILIA DE SUTURAS CIRURGICAS SINTETICAS NAO-ABSORVIVEIS - C0026694 | FAMILIA DE SUTURAS CIRURGICAS SINTETICAS NAO-ABSORVIVEIS - C0026694 | CIRURGIA GERAL | MATERIAL DE CONSUMO | FIOS E FITAS CIRURGICOS | UN | 31.673.254/0001-02 | LABORATORIOS B. BRAUN S/A | 20 |  |  | Material de consumo hospitalar | TUSS | 01/10/2019 | EM ANALISE | EM ANALISE
74215094 | 80136990451 | C0026695 | 01/10/2019 |  |  | 10,2000 |  | FAMILIA DE SUTURAS CIRURGICAS SINTETICAS NAO-ABSORVIVEIS - C0026695 | FAMILIA DE SUTURAS CIRURGICAS SINTETICAS NAO-ABSORVIVEIS - C0026695 | CIRURGIA GERAL | MATERIAL DE CONSUMO | FIOS E FITAS CIRURGICOS | UN | 31.673.254/0001-02 | LABORATORIOS B. BRAUN S/A | 20 |  |  | Material de consumo hospitalar | TUSS | 01/10/2019 | EM ANALISE | EM ANALISE
74209205 | 80136990451 | G0026380 | 01/10/2019 |  |  | 10,3200 |  | FAMILIA DE SUTURAS CIRURGICAS SINTETICAS NAO-ABSORVIVEIS - G0026380 | FAMILIA DE SUTURAS CIRURGICAS SINTETICAS NAO-ABSORVIVEIS - G0026380 | CIRURGIA GERAL | MATERIAL DE CONSUMO | FIOS E FITAS CIRURGICOS | UN | 31.673.254/0001-02 | LABORATORIOS B. BRAUN S/A | 20 |  |  | Material de consumo hospitalar | TUSS | 01/10/2019 | EM ANALISE | EM ANALISE
74209680 | 80136990451 | C0026696 | 01/10/2019 |  |  | 10,2000 |  | FAMILIA DE SUTURAS CIRURGICAS SINTETICAS NAO-ABSORVIVEIS - C0026696 | FAMILIA DE SUTURAS CIRURGICAS SINTETICAS NAO-ABSORVIVEIS - C0026696 | CIRURGIA GERAL | MATERIAL DE CONSUMO | FIOS E FITAS CIRURGICOS | UN | 31.673.254/0001-02 | LABORATORIOS B. BRAUN S/A | 20 |  |  | Material de consumo hospitalar | TUSS | 01/10/2019 | EM ANALISE | EM ANALISE
74207717 | 80136990451 | G0026394 | 01/10/2019 |  |  | 10,3200 |  | FAMILIA DE SUTURAS CIRURGICAS SINTETICAS NAO-ABSORVIVEIS - G0026394 | FAMILIA DE SUTURAS CIRURGICAS SINTETICAS NAO-ABSORVIVEIS - G0026394 | CIRURGIA GERAL | MATERIAL DE CONSUMO | FIOS E FITAS CIRURGICOS | UN | 31.673.254/0001-02 | LABORATORIOS B. BRAUN S/A | 20 |  |  | Material de consumo hospitalar | TUSS | 01/10/2019 | EM ANALISE | EM ANALISE
74211803 | 80136990451 | C0026304 | 01/10/2019 |  |  | 10,2000 |  | FAMILIA DE SUTURAS CIRURGICAS SINTETICAS NAO-ABSORVIVEIS - C0026304 | FAMILIA DE SUTURAS CIRURGICAS SINTETICAS NAO-ABSORVIVEIS - C0026304 | CIRURGIA GERAL | MATERIAL DE CONSUMO | FIOS E FITAS CIRURGICOS | UN | 31.673.254/0001-02 | LABORATORIOS B. BRAUN S/A | 20 |  |  | Material de consumo hospitalar | TUSS | 01/10/2019 | EM ANALISE | EM ANALISE
74216775 | 80136990451 | B0027552 | 01/10/2019 |  |  | 10,3200 |  | FAMILIA DE SUTURAS CIRURGICAS SINTETICAS NAO-ABSORVIVEIS - B0027552 | FAMILIA DE SUTURAS CIRURGICAS SINTETICAS NAO-ABSORVIVEIS - B0027552 | CIRURGIA GERAL | MATERIAL DE CONSUMO | FIOS E FITAS CIRURGICOS | UN | 31.673.254/0001-02 | LABORATORIOS B. BRAUN S/A | 20 |  |  | Material de consumo hospitalar | TUSS | 01/10/2019 | EM ANALISE | EM ANALISE
74211480 | 80136990451 | C0026305 | 01/10/2019 |  |  | 10,2000 |  | FAMILIA DE SUTURAS CIRURGICAS SINTETICAS NAO-ABSORVIVEIS - C0026305 | FAMILIA DE SUTURAS CIRURGICAS SINTETICAS NAO-ABSORVIVEIS - C0026305 | CIRURGIA GERAL | MATERIAL DE CONSUMO | FIOS E FITAS CIRURGICOS | UN | 31.673.254/0001-02 | LABORATORIOS B. BRAUN S/A | 20 |  |  | Material de consumo hospitalar | TUSS | 01/10/2019 | EM ANALISE | EM ANALISE
74220012 | 80136990451 | B0027558 | 01/10/2019 |  |  | 10,3200 |  | FAMILIA DE SUTURAS CIRURGICAS SINTETICAS NAO-ABSORVIVEIS - B0027558 | FAMILIA DE SUTURAS CIRURGICAS SINTETICAS NAO-ABSORVIVEIS - B0027558 | CIRURGIA GERAL | MATERIAL DE CONSUMO | FIOS E FITAS CIRURGICOS | UN | 31.673.254/0001-02 | LABORATORIOS B. BRAUN S/A | 20 |  |  | Material de consumo hospitalar | TUSS | 01/10/2019 | EM ANALISE | EM ANALISE
74218620 | 80136990451 | C0026306 | 01/10/2019 |  |  | 10,2000 |  | FAMILIA DE SUTURAS CIRURGICAS SINTETICAS NAO-ABSORVIVEIS - C0026306 | FAMILIA DE SUTURAS CIRURGICAS SINTETICAS NAO-ABSORVIVEIS - C0026306 | CIRURGIA GERAL | MATERIAL DE CONSUMO | FIOS E FITAS CIRURGICOS | UN | 31.673.254/0001-02 | LABORATORIOS B. BRAUN S/A | 20 |  |  | Material de consumo hospitalar | TUSS | 01/10/2019 | EM ANALISE | EM ANALISE
74214349 | 80136990451 | B0027642 | 01/10/2019 |  |  | 10,3200 |  | FAMILIA DE SUTURAS CIRURGICAS SINTETICAS NAO-ABSORVIVEIS - B0027642 | FAMILIA DE SUTURAS CIRURGICAS SINTETICAS NAO-ABSORVIVEIS - B0027642 | CIRURGIA GERAL | MATERIAL DE CONSUMO | FIOS E FITAS CIRURGICOS | UN | 31.673.254/0001-02 | LABORATORIOS B. BRAUN S/A | 20 |  |  | Material de consumo hospitalar | TUSS | 01/10/2019 | EM ANALISE | EM ANALISE
74217569 | 80136990451 | C0026308 | 01/10/2019 |  |  | 10,2000 |  | FAMILIA DE SUTURAS CIRURGICAS SINTETICAS NAO-ABSORVIVEIS - C0026308 | FAMILIA DE SUTURAS CIRURGICAS SINTETICAS NAO-ABSORVIVEIS - C0026308 | CIRURGIA GERAL | MATERIAL DE CONSUMO | FIOS E FITAS CIRURGICOS | UN | 31.673.254/0001-02 | LABORATORIOS B. BRAUN S/A | 20 |  |  | Material de consumo hospitalar | TUSS | 01/10/2019 | EM ANALISE | EM ANALISE
74212940 | 80136990451 | C0026309 | 01/10/2019 |  |  | 10,2000 |  | FAMILIA DE SUTURAS CIRURGICAS SINTETICAS NAO-ABSORVIVEIS - C0026309 | FAMILIA DE SUTURAS CIRURGICAS SINTETICAS NAO-ABSORVIVEIS - C0026309 | CIRURGIA GERAL | MATERIAL DE CONSUMO | FIOS E FITAS CIRURGICOS | UN | 31.673.254/0001-02 | LABORATORIOS B. BRAUN S/A | 20 |  |  | Material de consumo hospitalar | TUSS | 01/10/2019 | EM ANALISE | EM ANALISE
74208942 | 80136990451 | B0027710 | 01/10/2019 |  |  | 10,3200 |  | FAMILIA DE SUTURAS CIRURGICAS SINTETICAS NAO-ABSORVIVEIS - B0027710 | FAMILIA DE SUTURAS CIRURGICAS SINTETICAS NAO-ABSORVIVEIS - B0027710 | CIRURGIA GERAL | MATERIAL DE CONSUMO | FIOS E FITAS CIRURGICOS | UN | 31.673.254/0001-02 | LABORATORIOS B. BRAUN S/A | 20 |  |  | Material de consumo hospitalar | TUSS | 01/10/2019 | EM ANALISE | EM ANALISE
74209329 | 80136990451 | C0026310 | 01/10/2019 |  |  | 10,2000 |  | FAMILIA DE SUTURAS CIRURGICAS SINTETICAS NAO-ABSORVIVEIS - C0026310 | FAMILIA DE SUTURAS CIRURGICAS SINTETICAS NAO-ABSORVIVEIS - C0026310 | CIRURGIA GERAL | MATERIAL DE CONSUMO | FIOS E FITAS CIRURGICOS | UN | 31.673.254/0001-02 | LABORATORIOS B. BRAUN S/A | 20 |  |  | Material de consumo hospitalar | TUSS | 01/10/2019 | EM ANALISE | EM ANALISE
74214934 | 80136990451 | C0026311 | 01/10/2019 |  |  | 10,2000 |  | FAMILIA DE SUTURAS CIRURGICAS SINTETICAS NAO-ABSORVIVEIS - C0026311 | FAMILIA DE SUTURAS CIRURGICAS SINTETICAS NAO-ABSORVIVEIS - C0026311 | CIRURGIA GERAL | MATERIAL DE CONSUMO | FIOS E FITAS CIRURGICOS | UN | 31.673.254/0001-02 | LABORATORIOS B. BRAUN S/A | 20 |  |  | Material de consumo hospitalar | TUSS | 01/10/2019 | EM ANALISE | EM ANALISE
74219871 | 80136990451 | B0027711 | 01/10/2019 |  |  | 10,3200 |  | FAMILIA DE SUTURAS CIRURGICAS SINTETICAS NAO-ABSORVIVEIS - B0027711 | FAMILIA DE SUTURAS CIRURGICAS SINTETICAS NAO-ABSORVIVEIS - B0027711 | CIRURGIA GERAL | MATERIAL DE CONSUMO | FIOS E FITAS CIRURGICOS | UN | 31.673.254/0001-02 | LABORATORIOS B. BRAUN S/A | 20 |  |  | Material de consumo hospitalar | TUSS | 01/10/2019 | EM ANALISE | EM ANALISE
74218255 | 80136990451 | C0026312 | 01/10/2019 |  |  | 10,2000 |  | FAMILIA DE SUTURAS CIRURGICAS SINTETICAS NAO-ABSORVIVEIS - C0026312 | FAMILIA DE SUTURAS CIRURGICAS SINTETICAS NAO-ABSORVIVEIS - C0026312 | CIRURGIA GERAL | MATERIAL DE CONSUMO | FIOS E FITAS CIRURGICOS | UN | 31.673.254/0001-02 | LABORATORIOS B. BRAUN S/A | 20 |  |  | Material de consumo hospitalar | TUSS | 01/10/2019 | EM ANALISE | EM ANALISE
74210840 | 80136990451 | B0027718 | 01/10/2019 |  |  | 10,3200 |  | FAMILIA DE SUTURAS CIRURGICAS SINTETICAS NAO-ABSORVIVEIS - B0027718 | FAMILIA DE SUTURAS CIRURGICAS SINTETICAS NAO-ABSORVIVEIS - B0027718 | CIRURGIA GERAL | MATERIAL DE CONSUMO | FIOS E FITAS CIRURGICOS | UN | 31.673.254/0001-02 | LABORATORIOS B. BRAUN S/A | 20 |  |  | Material de consumo hospitalar | TUSS | 01/10/2019 | EM ANALISE | EM ANALISE
74209086 | 80136990451 | C0026313 | 01/10/2019 |  |  | 10,2000 |  | FAMILIA DE SUTURAS CIRURGICAS SINTETICAS NAO-ABSORVIVEIS - C0026313 | FAMILIA DE SUTURAS CIRURGICAS SINTETICAS NAO-ABSORVIVEIS - C0026313 | CIRURGIA GERAL | MATERIAL DE CONSUMO | FIOS E FITAS CIRURGICOS | UN | 31.673.254/0001-02 | LABORATORIOS B. BRAUN S/A | 20 |  |  | Material de consumo hospitalar | TUSS | 01/10/2019 | EM ANALISE | EM ANALISE
74215299 | 80136990451 | B0027719 | 01/10/2019 |  |  | 10,3200 |  | FAMILIA DE SUTURAS CIRURGICAS SINTETICAS NAO-ABSORVIVEIS - B0027719 | FAMILIA DE SUTURAS CIRURGICAS SINTETICAS NAO-ABSORVIVEIS - B0027719 | CIRURGIA GERAL | MATERIAL DE CONSUMO | FIOS E FITAS CIRURGICOS | UN | 31.673.254/0001-02 | LABORATORIOS B. BRAUN S/A | 20 |  |  | Material de consumo hospitalar | TUSS | 01/10/2019 | EM ANALISE | EM ANALISE
74209426 | 80136990451 | C0026314 | 01/10/2019 |  |  | 10,2000 |  | FAMILIA DE SUTURAS CIRURGICAS SINTETICAS NAO-ABSORVIVEIS - C0026314 | FAMILIA DE SUTURAS CIRURGICAS SINTETICAS NAO-ABSORVIVEIS - C0026314 | CIRURGIA GERAL | MATERIAL DE CONSUMO | FIOS E FITAS CIRURGICOS | UN | 31.673.254/0001-02 | LABORATORIOS B. BRAUN S/A | 20 |  |  | Material de consumo hospitalar | TUSS | 01/10/2019 | EM ANALISE | EM ANALISE
74211021 | 80136990451 | B0027720 | 01/10/2019 |  |  | 10,3200 |  | FAMILIA DE SUTURAS CIRURGICAS SINTETICAS NAO-ABSORVIVEIS - B0027720 | FAMILIA DE SUTURAS CIRURGICAS SINTETICAS NAO-ABSORVIVEIS - B0027720 | CIRURGIA GERAL | MATERIAL DE CONSUMO | FIOS E FITAS CIRURGICOS | UN | 31.673.254/0001-02 | LABORATORIOS B. BRAUN S/A | 20 |  |  | Material de consumo hospitalar | TUSS | 01/10/2019 | EM ANALISE | EM ANALISE
74209868 | 80136990451 | C0026315 | 01/10/2019 |  |  | 10,2000 |  | FAMILIA DE SUTURAS CIRURGICAS SINTETICAS NAO-ABSORVIVEIS - C0026315 | FAMILIA DE SUTURAS CIRURGICAS SINTETICAS NAO-ABSORVIVEIS - C0026315 | CIRURGIA GERAL | MATERIAL DE CONSUMO | FIOS E FITAS CIRURGICOS | UN | 31.673.254/0001-02 | LABORATORIOS B. BRAUN S/A | 20 |  |  | Material de consumo hospitalar | TUSS | 01/10/2019 | EM ANALISE | EM ANALISE
74218816 | 80136990451 | B0120070 | 01/10/2019 |  |  | 10,3200 |  | FAMILIA DE SUTURAS CIRURGICAS SINTETICAS NAO-ABSORVIVEIS - B0120070 | FAMILIA DE SUTURAS CIRURGICAS SINTETICAS NAO-ABSORVIVEIS - B0120070 | CIRURGIA GERAL | MATERIAL DE CONSUMO | FIOS E FITAS CIRURGICOS | UN | 31.673.254/0001-02 | LABORATORIOS B. BRAUN S/A | 20 |  |  | Material de consumo hospitalar | TUSS | 01/10/2019 | EM ANALISE | EM ANALISE
74212486 | 80136990451 | C0026697 | 01/10/2019 |  |  | 10,2000 |  | FAMILIA DE SUTURAS CIRURGICAS SINTETICAS NAO-ABSORVIVEIS - C0026697 | FAMILIA DE SUTURAS CIRURGICAS SINTETICAS NAO-ABSORVIVEIS - C0026697 | CIRURGIA GERAL | MATERIAL DE CONSUMO | FIOS E FITAS CIRURGICOS | UN | 31.673.254/0001-02 | LABORATORIOS B. BRAUN S/A | 20 |  |  | Material de consumo hospitalar | TUSS | 01/10/2019 | EM ANALISE | EM ANALISE
74211218 | 80136990451 | G0026395 | 01/10/2019 |  |  | 10,3200 |  | FAMILIA DE SUTURAS CIRURGICAS SINTETICAS NAO-ABSORVIVEIS - G0026395 | FAMILIA DE SUTURAS CIRURGICAS SINTETICAS NAO-ABSORVIVEIS - G0026395 | CIRURGIA GERAL | MATERIAL DE CONSUMO | FIOS E FITAS CIRURGICOS | UN | 31.673.254/0001-02 | LABORATORIOS B. BRAUN S/A | 20 |  |  | Material de consumo hospitalar | TUSS | 01/10/2019 | EM ANALISE | EM ANALISE
74213393 | 80136990451 | C0026700 | 01/10/2019 |  |  | 10,2000 |  | FAMILIA DE SUTURAS CIRURGICAS SINTETICAS NAO-ABSORVIVEIS - C0026700 | FAMILIA DE SUTURAS CIRURGICAS SINTETICAS NAO-ABSORVIVEIS - C0026700 | CIRURGIA GERAL | MATERIAL DE CONSUMO | FIOS E FITAS CIRURGICOS | UN | 31.673.254/0001-02 | LABORATORIOS B. BRAUN S/A | 20 |  |  | Material de consumo hospitalar | TUSS | 01/10/2019 | EM ANALISE | EM ANALISE
74219952 | 80136990451 | G0026406 | 01/10/2019 |  |  | 10,3200 |  | FAMILIA DE SUTURAS CIRURGICAS SINTETICAS NAO-ABSORVIVEIS - G0026406 | FAMILIA DE SUTURAS CIRURGICAS SINTETICAS NAO-ABSORVIVEIS - G0026406 | CIRURGIA GERAL | MATERIAL DE CONSUMO | FIOS E FITAS CIRURGICOS | UN | 31.673.254/0001-02 | LABORATORIOS B. BRAUN S/A | 20 |  |  | Material de consumo hospitalar | TUSS | 01/10/2019 | EM ANALISE | EM ANALISE
74208748 | 80136990451 | C0026701 | 01/10/2019 |  |  | 10,2000 |  | FAMILIA DE SUTURAS CIRURGICAS SINTETICAS NAO-ABSORVIVEIS - C0026701 | FAMILIA DE SUTURAS CIRURGICAS SINTETICAS NAO-ABSORVIVEIS - C0026701 | CIRURGIA GERAL | MATERIAL DE CONSUMO | FIOS E FITAS CIRURGICOS | UN | 31.673.254/0001-02 | LABORATORIOS B. BRAUN S/A | 20 |  |  | Material de consumo hospitalar | TUSS | 01/10/2019 | EM ANALISE | EM ANALISE
74209566 | 80136990451 | G0026414 | 01/10/2019 |  |  | 10,3200 |  | FAMILIA DE SUTURAS CIRURGICAS SINTETICAS NAO-ABSORVIVEIS - G0026414 | FAMILIA DE SUTURAS CIRURGICAS SINTETICAS NAO-ABSORVIVEIS - G0026414 | CIRURGIA GERAL | MATERIAL DE CONSUMO | FIOS E FITAS CIRURGICOS | UN | 31.673.254/0001-02 | LABORATORIOS B. BRAUN S/A | 20 |  |  | Material de consumo hospitalar | TUSS | 01/10/2019 | EM ANALISE | EM ANALISE
74217046 | 80136990451 | C0026704 | 01/10/2019 |  |  | 10,2000 |  | FAMILIA DE SUTURAS CIRURGICAS SINTETICAS NAO-ABSORVIVEIS - C0026704 | FAMILIA DE SUTURAS CIRURGICAS SINTETICAS NAO-ABSORVIVEIS - C0026704 | CIRURGIA GERAL | MATERIAL DE CONSUMO | FIOS E FITAS CIRURGICOS | UN | 31.673.254/0001-02 | LABORATORIOS B. BRAUN S/A | 20 |  |  | Material de consumo hospitalar | TUSS | 01/10/2019 | EM ANALISE | EM ANALISE
74208322 | 80136990451 | G0026415 | 01/10/2019 |  |  | 10,3200 |  | FAMILIA DE SUTURAS CIRURGICAS SINTETICAS NAO-ABSORVIVEIS - G0026415 | FAMILIA DE SUTURAS CIRURGICAS SINTETICAS NAO-ABSORVIVEIS - G0026415 | CIRURGIA GERAL | MATERIAL DE CONSUMO | FIOS E FITAS CIRURGICOS | UN | 31.673.254/0001-02 | LABORATORIOS B. BRAUN S/A | 20 |  |  | Material de consumo hospitalar | TUSS | 01/10/2019 | EM ANALISE | EM ANALISE
74218085 | 80136990451 | C0026710 | 01/10/2019 |  |  | 10,2000 |  | FAMILIA DE SUTURAS CIRURGICAS SINTETICAS NAO-ABSORVIVEIS - C0026710 | FAMILIA DE SUTURAS CIRURGICAS SINTETICAS NAO-ABSORVIVEIS - C0026710 | CIRURGIA GERAL | MATERIAL DE CONSUMO | FIOS E FITAS CIRURGICOS | UN | 31.673.254/0001-02 | LABORATORIOS B. BRAUN S/A | 20 |  |  | Material de consumo hospitalar | TUSS | 01/10/2019 | EM ANALISE | EM ANALISE
74207652 | 80136990451 | C0026711 | 01/10/2019 |  |  | 10,2000 |  | FAMILIA DE SUTURAS CIRURGICAS SINTETICAS NAO-ABSORVIVEIS - C0026711 | FAMILIA DE SUTURAS CIRURGICAS SINTETICAS NAO-ABSORVIVEIS - C0026711 | CIRURGIA GERAL | MATERIAL DE CONSUMO | FIOS E FITAS CIRURGICOS | UN | 31.673.254/0001-02 | LABORATORIOS B. BRAUN S/A | 20 |  |  | Material de consumo hospitalar | TUSS | 01/10/2019 | EM ANALISE | EM ANALISE
74209221 | 80136990451 | G0026416 | 01/10/2019 |  |  | 10,3200 |  | FAMILIA DE SUTURAS CIRURGICAS SINTETICAS NAO-ABSORVIVEIS - G0026416 | FAMILIA DE SUTURAS CIRURGICAS SINTETICAS NAO-ABSORVIVEIS - G0026416 | CIRURGIA GERAL | MATERIAL DE CONSUMO | FIOS E FITAS CIRURGICOS | UN | 31.673.254/0001-02 | LABORATORIOS B. BRAUN S/A | 20 |  |  | Material de consumo hospitalar | TUSS | 01/10/2019 | EM ANALISE | EM ANALISE
74219545 | 80136990451 | C0026713 | 01/10/2019 |  |  | 10,2000 |  | FAMILIA DE SUTURAS CIRURGICAS SINTETICAS NAO-ABSORVIVEIS - C0026713 | FAMILIA DE SUTURAS CIRURGICAS SINTETICAS NAO-ABSORVIVEIS - C0026713 | CIRURGIA GERAL | MATERIAL DE CONSUMO | FIOS E FITAS CIRURGICOS | UN | 31.673.254/0001-02 | LABORATORIOS B. BRAUN S/A | 20 |  |  | Material de consumo hospitalar | TUSS | 01/10/2019 | EM ANALISE | EM ANALISE
74217607 | 80136990451 | G0026420 | 01/10/2019 |  |  | 10,3200 |  | FAMILIA DE SUTURAS CIRURGICAS SINTETICAS NAO-ABSORVIVEIS - G0026420 | FAMILIA DE SUTURAS CIRURGICAS SINTETICAS NAO-ABSORVIVEIS - G0026420 | CIRURGIA GERAL | MATERIAL DE CONSUMO | FIOS E FITAS CIRURGICOS | UN | 31.673.254/0001-02 | LABORATORIOS B. BRAUN S/A | 20 |  |  | Material de consumo hospitalar | TUSS | 01/10/2019 | EM ANALISE | EM ANALISE
74209922 | 80136990451 | C0026714 | 01/10/2019 |  |  | 10,2000 |  | FAMILIA DE SUTURAS CIRURGICAS SINTETICAS NAO-ABSORVIVEIS - C0026714 | FAMILIA DE SUTURAS CIRURGICAS SINTETICAS NAO-ABSORVIVEIS - C0026714 | CIRURGIA GERAL | MATERIAL DE CONSUMO | FIOS E FITAS CIRURGICOS | UN | 31.673.254/0001-02 | LABORATORIOS B. BRAUN S/A | 20 |  |  | Material de consumo hospitalar | TUSS | 01/10/2019 | EM ANALISE | EM ANALISE
74220390 | 80136990451 | G0026421 | 01/10/2019 |  |  | 10,3200 |  | FAMILIA DE SUTURAS CIRURGICAS SINTETICAS NAO-ABSORVIVEIS - G0026421 | FAMILIA DE SUTURAS CIRURGICAS SINTETICAS NAO-ABSORVIVEIS - G0026421 | CIRURGIA GERAL | MATERIAL DE CONSUMO | FIOS E FITAS CIRURGICOS | UN | 31.673.254/0001-02 | LABORATORIOS B. BRAUN S/A | 20 |  |  | Material de consumo hospitalar | TUSS | 01/10/2019 | EM ANALISE | EM ANALISE
74209450 | 80136990451 | C0026715 | 01/10/2019 |  |  | 10,2000 |  | FAMILIA DE SUTURAS CIRURGICAS SINTETICAS NAO-ABSORVIVEIS - C0026715 | FAMILIA DE SUTURAS CIRURGICAS SINTETICAS NAO-ABSORVIVEIS - C0026715 | CIRURGIA GERAL | MATERIAL DE CONSUMO | FIOS E FITAS CIRURGICOS | UN | 31.673.254/0001-02 | LABORATORIOS B. BRAUN S/A | 20 |  |  | Material de consumo hospitalar | TUSS | 01/10/2019 | EM ANALISE | EM ANALISE
74217615 | 80136990451 | G0026423 | 01/10/2019 |  |  | 10,3200 |  | FAMILIA DE SUTURAS CIRURGICAS SINTETICAS NAO-ABSORVIVEIS - G0026423 | FAMILIA DE SUTURAS CIRURGICAS SINTETICAS NAO-ABSORVIVEIS - G0026423 | CIRURGIA GERAL | MATERIAL DE CONSUMO | FIOS E FITAS CIRURGICOS | UN | 31.673.254/0001-02 | LABORATORIOS B. BRAUN S/A | 20 |  |  | Material de consumo hospitalar | TUSS | 01/10/2019 | EM ANALISE | EM ANALISE
74216252 | 80136990451 | C0026720 | 01/10/2019 |  |  | 10,2000 |  | FAMILIA DE SUTURAS CIRURGICAS SINTETICAS NAO-ABSORVIVEIS - C0026720 | FAMILIA DE SUTURAS CIRURGICAS SINTETICAS NAO-ABSORVIVEIS - C0026720 | CIRURGIA GERAL | MATERIAL DE CONSUMO | FIOS E FITAS CIRURGICOS | UN | 31.673.254/0001-02 | LABORATORIOS B. BRAUN S/A | 20 |  |  | Material de consumo hospitalar | TUSS | 01/10/2019 | EM ANALISE | EM ANALISE
74212737 | 80136990451 | G0026468 | 01/10/2019 |  |  | 10,3200 |  | FAMILIA DE SUTURAS CIRURGICAS SINTETICAS NAO-ABSORVIVEIS - G0026468 | FAMILIA DE SUTURAS CIRURGICAS SINTETICAS NAO-ABSORVIVEIS - G0026468 | CIRURGIA GERAL | MATERIAL DE CONSUMO | FIOS E FITAS CIRURGICOS | UN | 31.673.254/0001-02 | LABORATORIOS B. BRAUN S/A | 20 |  |  | Material de consumo hospitalar | TUSS | 01/10/2019 | EM ANALISE | EM ANALISE
74215051 | 80136990451 | C0026724 | 01/10/2019 |  |  | 10,2000 |  | FAMILIA DE SUTURAS CIRURGICAS SINTETICAS NAO-ABSORVIVEIS - C0026724 | FAMILIA DE SUTURAS CIRURGICAS SINTETICAS NAO-ABSORVIVEIS - C0026724 | CIRURGIA GERAL | MATERIAL DE CONSUMO | FIOS E FITAS CIRURGICOS | UN | 31.673.254/0001-02 | LABORATORIOS B. BRAUN S/A | 20 |  |  | Material de consumo hospitalar | TUSS | 01/10/2019 | EM ANALISE | EM ANALISE
74217356 | 80136990451 | C2026051 | 01/10/2019 |  |  | 10,0800 |  | FAMILIA DE SUTURAS CIRURGICAS SINTETICAS NAO-ABSORVIVEIS - C2026051 | FAMILIA DE SUTURAS CIRURGICAS SINTETICAS NAO-ABSORVIVEIS - C2026051 | CIRURGIA GERAL | MATERIAL DE CONSUMO | FIOS E FITAS CIRURGICOS | UN | 31.673.254/0001-02 | LABORATORIOS B. BRAUN S/A | 20 |  |  | Material de consumo hospitalar | TUSS | 01/10/2019 | EM ANALISE | EM ANALISE
74210505 | 80136990451 | C2026052 | 01/10/2019 |  |  | 10,0800 |  | FAMILIA DE SUTURAS CIRURGICAS SINTETICAS NAO-ABSORVIVEIS - C2026052 | FAMILIA DE SUTURAS CIRURGICAS SINTETICAS NAO-ABSORVIVEIS - C2026052 | CIRURGIA GERAL | MATERIAL DE CONSUMO | FIOS E FITAS CIRURGICOS | UN | 31.673.254/0001-02 | LABORATORIOS B. BRAUN S/A | 20 |  |  | Material de consumo hospitalar | TUSS | 01/10/2019 | EM ANALISE | EM ANALISE
74211323 | 80136990451 | C2026054 | 01/10/2019 |  |  | 10,0800 |  | FAMILIA DE SUTURAS CIRURGICAS SINTETICAS NAO-ABSORVIVEIS - C2026054 | FAMILIA DE SUTURAS CIRURGICAS SINTETICAS NAO-ABSORVIVEIS - C2026054 | CIRURGIA GERAL | MATERIAL DE CONSUMO | FIOS E FITAS CIRURGICOS | UN | 31.673.254/0001-02 | LABORATORIOS B. BRAUN S/A | 20 |  |  | Material de consumo hospitalar | TUSS | 01/10/2019 | EM ANALISE | EM ANALISE
74220624 | 80136990451 | C2026056 | 01/10/2019 |  |  | 10,0800 |  | FAMILIA DE SUTURAS CIRURGICAS SINTETICAS NAO-ABSORVIVEIS - C2026056 | FAMILIA DE SUTURAS CIRURGICAS SINTETICAS NAO-ABSORVIVEIS - C2026056 | CIRURGIA GERAL | MATERIAL DE CONSUMO | FIOS E FITAS CIRURGICOS | UN | 31.673.254/0001-02 | LABORATORIOS B. BRAUN S/A | 20 |  |  | Material de consumo hospitalar | TUSS | 01/10/2019 | EM ANALISE | EM ANALISE
74208829 | 80136990451 | C2026057 | 01/10/2019 |  |  | 10,0800 |  | FAMILIA DE SUTURAS CIRURGICAS SINTETICAS NAO-ABSORVIVEIS - C2026057 | FAMILIA DE SUTURAS CIRURGICAS SINTETICAS NAO-ABSORVIVEIS - C2026057 | CIRURGIA GERAL | MATERIAL DE CONSUMO | FIOS E FITAS CIRURGICOS | UN | 31.673.254/0001-02 | LABORATORIOS B. BRAUN S/A | 20 |  |  | Material de consumo hospitalar | TUSS | 01/10/2019 | EM ANALISE | EM ANALISE
74213490 | 80136990451 | C2026058 | 01/10/2019 |  |  | 10,0800 |  | FAMILIA DE SUTURAS CIRURGICAS SINTETICAS NAO-ABSORVIVEIS - C2026058 | FAMILIA DE SUTURAS CIRURGICAS SINTETICAS NAO-ABSORVIVEIS - C2026058 | CIRURGIA GERAL | MATERIAL DE CONSUMO | FIOS E FITAS CIRURGICOS | UN | 31.673.254/0001-02 | LABORATORIOS B. BRAUN S/A | 20 |  |  | Material de consumo hospitalar | TUSS | 01/10/2019 | EM ANALISE | EM ANALISE
74217950 | 80136990451 | C2026059 | 01/10/2019 |  |  | 10,0800 |  | FAMILIA DE SUTURAS CIRURGICAS SINTETICAS NAO-ABSORVIVEIS - C2026059 | FAMILIA DE SUTURAS CIRURGICAS SINTETICAS NAO-ABSORVIVEIS - C2026059 | CIRURGIA GERAL | MATERIAL DE CONSUMO | FIOS E FITAS CIRURGICOS | UN | 31.673.254/0001-02 | LABORATORIOS B. BRAUN S/A | 20 |  |  | Material de consumo hospitalar | TUSS | 01/10/2019 | EM ANALISE | EM ANALISE
74215558 | 80136990451 | C2026061 | 01/10/2019 |  |  | 10,0800 |  | FAMILIA DE SUTURAS CIRURGICAS SINTETICAS NAO-ABSORVIVEIS - C2026061 | FAMILIA DE SUTURAS CIRURGICAS SINTETICAS NAO-ABSORVIVEIS - C2026061 | CIRURGIA GERAL | MATERIAL DE CONSUMO | FIOS E FITAS CIRURGICOS | UN | 31.673.254/0001-02 | LABORATORIOS B. BRAUN S/A | 20 |  |  | Material de consumo hospitalar | TUSS | 01/10/2019 | EM ANALISE | EM ANALISE
74219464 | 80136990451 | C2026085 | 01/10/2019 |  |  | 10,0800 |  | FAMILIA DE SUTURAS CIRURGICAS SINTETICAS NAO-ABSORVIVEIS - C2026085 | FAMILIA DE SUTURAS CIRURGICAS SINTETICAS NAO-ABSORVIVEIS - C2026085 | CIRURGIA GERAL | MATERIAL DE CONSUMO | FIOS E FITAS CIRURGICOS | UN | 31.673.254/0001-02 | LABORATORIOS B. BRAUN S/A | 20 |  |  | Material de consumo hospitalar | TUSS | 01/10/2019 | EM ANALISE | EM ANALISE
74218565 | 80136990451 | C2026086 | 01/10/2019 |  |  | 10,0800 |  | FAMILIA DE SUTURAS CIRURGICAS SINTETICAS NAO-ABSORVIVEIS - C2026086 | FAMILIA DE SUTURAS CIRURGICAS SINTETICAS NAO-ABSORVIVEIS - C2026086 | CIRURGIA GERAL | MATERIAL DE CONSUMO | FIOS E FITAS CIRURGICOS | UN | 31.673.254/0001-02 | LABORATORIOS B. BRAUN S/A | 20 |  |  | Material de consumo hospitalar | TUSS | 01/10/2019 | EM ANALISE | EM ANALISE
74215990 | 80136990451 | C2026087 | 01/10/2019 |  |  | 10,0800 |  | FAMILIA DE SUTURAS CIRURGICAS SINTETICAS NAO-ABSORVIVEIS - C2026087 | FAMILIA DE SUTURAS CIRURGICAS SINTETICAS NAO-ABSORVIVEIS - C2026087 | CIRURGIA GERAL | MATERIAL DE CONSUMO | FIOS E FITAS CIRURGICOS | UN | 31.673.254/0001-02 | LABORATORIOS B. BRAUN S/A | 20 |  |  | Material de consumo hospitalar | TUSS | 01/10/2019 | EM ANALISE | EM ANALISE
74220438 | 80136990451 | C2026091 | 01/10/2019 |  |  | 10,0800 |  | FAMILIA DE SUTURAS CIRURGICAS SINTETICAS NAO-ABSORVIVEIS - C2026091 | FAMILIA DE SUTURAS CIRURGICAS SINTETICAS NAO-ABSORVIVEIS - C2026091 | CIRURGIA GERAL | MATERIAL DE CONSUMO | FIOS E FITAS CIRURGICOS | UN | 31.673.254/0001-02 | LABORATORIOS B. BRAUN S/A | 20 |  |  | Material de consumo hospitalar | TUSS | 01/10/2019 | EM ANALISE | EM ANALISE
74213920 | 80136990451 | C2026092 | 01/10/2019 |  |  | 10,0800 |  | FAMILIA DE SUTURAS CIRURGICAS SINTETICAS NAO-ABSORVIVEIS - C2026092 | FAMILIA DE SUTURAS CIRURGICAS SINTETICAS NAO-ABSORVIVEIS - C2026092 | CIRURGIA GERAL | MATERIAL DE CONSUMO | FIOS E FITAS CIRURGICOS | UN | 31.673.254/0001-02 | LABORATORIOS B. BRAUN S/A | 20 |  |  | Material de consumo hospitalar | TUSS | 01/10/2019 | EM ANALISE | EM ANALISE
74210564 | 80136990451 | C2026094 | 01/10/2019 |  |  | 10,0800 |  | FAMILIA DE SUTURAS CIRURGICAS SINTETICAS NAO-ABSORVIVEIS - C2026094 | FAMILIA DE SUTURAS CIRURGICAS SINTETICAS NAO-ABSORVIVEIS - C2026094 | CIRURGIA GERAL | MATERIAL DE CONSUMO | FIOS E FITAS CIRURGICOS | UN | 31.673.254/0001-02 | LABORATORIOS B. BRAUN S/A | 20 |  |  | Material de consumo hospitalar | TUSS | 01/10/2019 | EM ANALISE | EM ANALISE
74209647 | 80136990451 | C2026096 | 01/10/2019 |  |  | 10,0800 |  | FAMILIA DE SUTURAS CIRURGICAS SINTETICAS NAO-ABSORVIVEIS - C2026096 | FAMILIA DE SUTURAS CIRURGICAS SINTETICAS NAO-ABSORVIVEIS - C2026096 | CIRURGIA GERAL | MATERIAL DE CONSUMO | FIOS E FITAS CIRURGICOS | UN | 31.673.254/0001-02 | LABORATORIOS B. BRAUN S/A | 20 |  |  | Material de consumo hospitalar | TUSS | 01/10/2019 | EM ANALISE | EM ANALISE
74208071 | 80136990451 | C2026102 | 01/10/2019 |  |  | 10,0800 |  | FAMILIA DE SUTURAS CIRURGICAS SINTETICAS NAO-ABSORVIVEIS - C2026102 | FAMILIA DE SUTURAS CIRURGICAS SINTETICAS NAO-ABSORVIVEIS - C2026102 | CIRURGIA GERAL | MATERIAL DE CONSUMO | FIOS E FITAS CIRURGICOS | UN | 31.673.254/0001-02 | LABORATORIOS B. BRAUN S/A | 20 |  |  | Material de consumo hospitalar | TUSS | 01/10/2019 | EM ANALISE | EM ANALISE
74210580 | 80136990451 | C2026104 | 01/10/2019 |  |  | 10,0800 |  | FAMILIA DE SUTURAS CIRURGICAS SINTETICAS NAO-ABSORVIVEIS - C2026104 | FAMILIA DE SUTURAS CIRURGICAS SINTETICAS NAO-ABSORVIVEIS - C2026104 | CIRURGIA GERAL | MATERIAL DE CONSUMO | FIOS E FITAS CIRURGICOS | UN | 31.673.254/0001-02 | LABORATORIOS B. BRAUN S/A | 20 |  |  | Material de consumo hospitalar | TUSS | 01/10/2019 | EM ANALISE | EM ANALISE
74216074 | 80136990451 | C2026105 | 01/10/2019 |  |  | 10,0800 |  | FAMILIA DE SUTURAS CIRURGICAS SINTETICAS NAO-ABSORVIVEIS - C2026105 | FAMILIA DE SUTURAS CIRURGICAS SINTETICAS NAO-ABSORVIVEIS - C2026105 | CIRURGIA GERAL | MATERIAL DE CONSUMO | FIOS E FITAS CIRURGICOS | UN | 31.673.254/0001-02 | LABORATORIOS B. BRAUN S/A | 20 |  |  | Material de consumo hospitalar | TUSS | 01/10/2019 | EM ANALISE | EM ANALISE
74215752 | 80136990451 | C2026106 | 01/10/2019 |  |  | 10,0800 |  | FAMILIA DE SUTURAS CIRURGICAS SINTETICAS NAO-ABSORVIVEIS - C2026106 | FAMILIA DE SUTURAS CIRURGICAS SINTETICAS NAO-ABSORVIVEIS - C2026106 | CIRURGIA GERAL | MATERIAL DE CONSUMO | FIOS E FITAS CIRURGICOS | UN | 31.673.254/0001-02 | LABORATORIOS B. BRAUN S/A | 20 |  |  | Material de consumo hospitalar | TUSS | 01/10/2019 | EM ANALISE | EM ANALISE
74214594 | 80136990451 | C2026108 | 01/10/2019 |  |  | 10,0800 |  | FAMILIA DE SUTURAS CIRURGICAS SINTETICAS NAO-ABSORVIVEIS - C2026108 | FAMILIA DE SUTURAS CIRURGICAS SINTETICAS NAO-ABSORVIVEIS - C2026108 | CIRURGIA GERAL | MATERIAL DE CONSUMO | FIOS E FITAS CIRURGICOS | UN | 31.673.254/0001-02 | LABORATORIOS B. BRAUN S/A | 20 |  |  | Material de consumo hospitalar | TUSS | 01/10/2019 | EM ANALISE | EM ANALISE
74216414 | 80136990451 | C0026316 | 01/10/2019 |  |  | 10,2000 |  | FAMILIA DE SUTURAS CIRURGICAS SINTETICAS NAO-ABSORVIVEIS - C0026316 | FAMILIA DE SUTURAS CIRURGICAS SINTETICAS NAO-ABSORVIVEIS - C0026316 | CIRURGIA GERAL | MATERIAL DE CONSUMO | FIOS E FITAS CIRURGICOS | UN | 31.673.254/0001-02 | LABORATORIOS B. BRAUN S/A | 20 |  |  | Material de consumo hospitalar | TUSS | 01/10/2019 | EM ANALISE | EM ANALISE
74213083 | 80136990451 | C0026001 | 01/10/2019 |  |  | 10,2000 |  | FAMILIA DE SUTURAS CIRURGICAS SINTETICAS NAO-ABSORVIVEIS - C0026001 | FAMILIA DE SUTURAS CIRURGICAS SINTETICAS NAO-ABSORVIVEIS - C0026001 | CIRURGIA GERAL | MATERIAL DE CONSUMO | FIOS E FITAS CIRURGICOS | UN | 31.673.254/0001-02 | LABORATORIOS B. BRAUN S/A | 20 |  |  | Material de consumo hospitalar | TUSS | 01/10/2019 | EM ANALISE | EM ANALISE
74213300 | 80136990451 | C0026317 | 01/10/2019 |  |  | 10,2000 |  | FAMILIA DE SUTURAS CIRURGICAS SINTETICAS NAO-ABSORVIVEIS - C0026317 | FAMILIA DE SUTURAS CIRURGICAS SINTETICAS NAO-ABSORVIVEIS - C0026317 | CIRURGIA GERAL | MATERIAL DE CONSUMO | FIOS E FITAS CIRURGICOS | UN | 31.673.254/0001-02 | LABORATORIOS B. BRAUN S/A | 20 |  |  | Material de consumo hospitalar | TUSS | 01/10/2019 | EM ANALISE | EM ANALISE
74208837 | 80136990451 | C0026318 | 01/10/2019 |  |  | 10,2000 |  | FAMILIA DE SUTURAS CIRURGICAS SINTETICAS NAO-ABSORVIVEIS - C0026318 | FAMILIA DE SUTURAS CIRURGICAS SINTETICAS NAO-ABSORVIVEIS - C0026318 | CIRURGIA GERAL | MATERIAL DE CONSUMO | FIOS E FITAS CIRURGICOS | UN | 31.673.254/0001-02 | LABORATORIOS B. BRAUN S/A | 20 |  |  | Material de consumo hospitalar | TUSS | 01/10/2019 | EM ANALISE | EM ANALISE
74208845 | 80136990451 | C0026002 | 01/10/2019 |  |  | 10,2000 |  | FAMILIA DE SUTURAS CIRURGICAS SINTETICAS NAO-ABSORVIVEIS - C0026002 | FAMILIA DE SUTURAS CIRURGICAS SINTETICAS NAO-ABSORVIVEIS - C0026002 | CIRURGIA GERAL | MATERIAL DE CONSUMO | FIOS E FITAS CIRURGICOS | UN | 31.673.254/0001-02 | LABORATORIOS B. BRAUN S/A | 20 |  |  | Material de consumo hospitalar | TUSS | 01/10/2019 | EM ANALISE | EM ANALISE
74210971 | 80136990451 | C0026319 | 01/10/2019 |  |  | 10,2000 |  | FAMILIA DE SUTURAS CIRURGICAS SINTETICAS NAO-ABSORVIVEIS - C0026319 | FAMILIA DE SUTURAS CIRURGICAS SINTETICAS NAO-ABSORVIVEIS - C0026319 | CIRURGIA GERAL | MATERIAL DE CONSUMO | FIOS E FITAS CIRURGICOS | UN | 31.673.254/0001-02 | LABORATORIOS B. BRAUN S/A | 20 |  |  | Material de consumo hospitalar | TUSS | 01/10/2019 | EM ANALISE | EM ANALISE
74211900 | 80136990451 | C0026321 | 01/10/2019 |  |  | 10,2000 |  | FAMILIA DE SUTURAS CIRURGICAS SINTETICAS NAO-ABSORVIVEIS - C0026321 | FAMILIA DE SUTURAS CIRURGICAS SINTETICAS NAO-ABSORVIVEIS - C0026321 | CIRURGIA GERAL | MATERIAL DE CONSUMO | FIOS E FITAS CIRURGICOS | UN | 31.673.254/0001-02 | LABORATORIOS B. BRAUN S/A | 20 |  |  | Material de consumo hospitalar | TUSS | 01/10/2019 | EM ANALISE | EM ANALISE
74215280 | 80136990451 | C0026003 | 01/10/2019 |  |  | 10,2000 |  | FAMILIA DE SUTURAS CIRURGICAS SINTETICAS NAO-ABSORVIVEIS - C0026003 | FAMILIA DE SUTURAS CIRURGICAS SINTETICAS NAO-ABSORVIVEIS - C0026003 | CIRURGIA GERAL | MATERIAL DE CONSUMO | FIOS E FITAS CIRURGICOS | UN | 31.673.254/0001-02 | LABORATORIOS B. BRAUN S/A | 20 |  |  | Material de consumo hospitalar | TUSS | 01/10/2019 | EM ANALISE | EM ANALISE
74211960 | 80136990451 | C0026322 | 01/10/2019 |  |  | 10,2000 |  | FAMILIA DE SUTURAS CIRURGICAS SINTETICAS NAO-ABSORVIVEIS - C0026322 | FAMILIA DE SUTURAS CIRURGICAS SINTETICAS NAO-ABSORVIVEIS - C0026322 | CIRURGIA GERAL | MATERIAL DE CONSUMO | FIOS E FITAS CIRURGICOS | UN | 31.673.254/0001-02 | LABORATORIOS B. BRAUN S/A | 20 |  |  | Material de consumo hospitalar | TUSS | 01/10/2019 | EM ANALISE | EM ANALISE
74210378 | 80136990451 | C0026004 | 01/10/2019 |  |  | 10,2000 |  | FAMILIA DE SUTURAS CIRURGICAS SINTETICAS NAO-ABSORVIVEIS - C0026004 | FAMILIA DE SUTURAS CIRURGICAS SINTETICAS NAO-ABSORVIVEIS - C0026004 | CIRURGIA GERAL | MATERIAL DE CONSUMO | FIOS E FITAS CIRURGICOS | UN | 31.673.254/0001-02 | LABORATORIOS B. BRAUN S/A | 20 |  |  | Material de consumo hospitalar | TUSS | 01/10/2019 | EM ANALISE | EM ANALISE
74219723 | 80136990451 | C0026323 | 01/10/2019 |  |  | 10,2000 |  | FAMILIA DE SUTURAS CIRURGICAS SINTETICAS NAO-ABSORVIVEIS - C0026323 | FAMILIA DE SUTURAS CIRURGICAS SINTETICAS NAO-ABSORVIVEIS - C0026323 | CIRURGIA GERAL | MATERIAL DE CONSUMO | FIOS E FITAS CIRURGICOS | UN | 31.673.254/0001-02 | LABORATORIOS B. BRAUN S/A | 20 |  |  | Material de consumo hospitalar | TUSS | 01/10/2019 | EM ANALISE | EM ANALISE
74220020 | 80136990451 | C0026326 | 01/10/2019 |  |  | 10,2000 |  | FAMILIA DE SUTURAS CIRURGICAS SINTETICAS NAO-ABSORVIVEIS - C0026326 | FAMILIA DE SUTURAS CIRURGICAS SINTETICAS NAO-ABSORVIVEIS - C0026326 | CIRURGIA GERAL | MATERIAL DE CONSUMO | FIOS E FITAS CIRURGICOS | UN | 31.673.254/0001-02 | LABORATORIOS B. BRAUN S/A | 20 |  |  | Material de consumo hospitalar | TUSS | 01/10/2019 | EM ANALISE | EM ANALISE
74213563 | 80136990451 | C0026327 | 01/10/2019 |  |  | 10,2000 |  | FAMILIA DE SUTURAS CIRURGICAS SINTETICAS NAO-ABSORVIVEIS - C0026327 | FAMILIA DE SUTURAS CIRURGICAS SINTETICAS NAO-ABSORVIVEIS - C0026327 | CIRURGIA GERAL | MATERIAL DE CONSUMO | FIOS E FITAS CIRURGICOS | UN | 31.673.254/0001-02 | LABORATORIOS B. BRAUN S/A | 20 |  |  | Material de consumo hospitalar | TUSS | 01/10/2019 | EM ANALISE | EM ANALISE
74209590 | 80136990451 | C0026329 | 01/10/2019 |  |  | 10,2000 |  | FAMILIA DE SUTURAS CIRURGICAS SINTETICAS NAO-ABSORVIVEIS - C0026329 | FAMILIA DE SUTURAS CIRURGICAS SINTETICAS NAO-ABSORVIVEIS - C0026329 | CIRURGIA GERAL | MATERIAL DE CONSUMO | FIOS E FITAS CIRURGICOS | UN | 31.673.254/0001-02 | LABORATORIOS B. BRAUN S/A | 20 |  |  | Material de consumo hospitalar | TUSS | 01/10/2019 | EM ANALISE | EM ANALISE
74219413 | 80136990451 | C0026005 | 01/10/2019 |  |  | 10,2000 |  | FAMILIA DE SUTURAS CIRURGICAS SINTETICAS NAO-ABSORVIVEIS - C0026005 | FAMILIA DE SUTURAS CIRURGICAS SINTETICAS NAO-ABSORVIVEIS - C0026005 | CIRURGIA GERAL | MATERIAL DE CONSUMO | FIOS E FITAS CIRURGICOS | UN | 31.673.254/0001-02 | LABORATORIOS B. BRAUN S/A | 20 |  |  | Material de consumo hospitalar | TUSS | 01/10/2019 | EM ANALISE | EM ANALISE
74215817 | 80136990451 | C0026330 | 01/10/2019 |  |  | 10,2000 |  | FAMILIA DE SUTURAS CIRURGICAS SINTETICAS NAO-ABSORVIVEIS - C0026330 | FAMILIA DE SUTURAS CIRURGICAS SINTETICAS NAO-ABSORVIVEIS - C0026330 | CIRURGIA GERAL | MATERIAL DE CONSUMO | FIOS E FITAS CIRURGICOS | UN | 31.673.254/0001-02 | LABORATORIOS B. BRAUN S/A | 20 |  |  | Material de consumo hospitalar | TUSS | 01/10/2019 | EM ANALISE | EM ANALISE
74215949 | 80136990451 | C0026331 | 01/10/2019 |  |  | 10,2000 |  | FAMILIA DE SUTURAS CIRURGICAS SINTETICAS NAO-ABSORVIVEIS - C0026331 | FAMILIA DE SUTURAS CIRURGICAS SINTETICAS NAO-ABSORVIVEIS - C0026331 | CIRURGIA GERAL | MATERIAL DE CONSUMO | FIOS E FITAS CIRURGICOS | UN | 31.673.254/0001-02 | LABORATORIOS B. BRAUN S/A | 20 |  |  | Material de consumo hospitalar | TUSS | 01/10/2019 | EM ANALISE | EM ANALISE
74208551 | 80136990451 | C00260052 | 01/10/2019 |  |  | 10,2000 |  | FAMILIA DE SUTURAS CIRURGICAS SINTETICAS NAO-ABSORVIVEIS - C00260052 | FAMILIA DE SUTURAS CIRURGICAS SINTETICAS NAO-ABSORVIVEIS - C00260052 | CIRURGIA GERAL | MATERIAL DE CONSUMO | FIOS E FITAS CIRURGICOS | UN | 31.673.254/0001-02 | LABORATORIOS B. BRAUN S/A | 20 |  |  | Material de consumo hospitalar | TUSS | 01/10/2019 | EM ANALISE | EM ANALISE
74218549 | 80136990451 | C0026332 | 01/10/2019 |  |  | 10,2000 |  | FAMILIA DE SUTURAS CIRURGICAS SINTETICAS NAO-ABSORVIVEIS - C0026332 | FAMILIA DE SUTURAS CIRURGICAS SINTETICAS NAO-ABSORVIVEIS - C0026332 | CIRURGIA GERAL | MATERIAL DE CONSUMO | FIOS E FITAS CIRURGICOS | UN | 31.673.254/0001-02 | LABORATORIOS B. BRAUN S/A | 20 |  |  | Material de consumo hospitalar | TUSS | 01/10/2019 | EM ANALISE | EM ANALISE
74216287 | 80136990451 | C0026006 | 01/10/2019 |  |  | 10,2000 |  | FAMILIA DE SUTURAS CIRURGICAS SINTETICAS NAO-ABSORVIVEIS - C0026006 | FAMILIA DE SUTURAS CIRURGICAS SINTETICAS NAO-ABSORVIVEIS - C0026006 | CIRURGIA GERAL | MATERIAL DE CONSUMO | FIOS E FITAS CIRURGICOS | UN | 31.673.254/0001-02 | LABORATORIOS B. BRAUN S/A | 20 |  |  | Material de consumo hospitalar | TUSS | 01/10/2019 | EM ANALISE | EM ANALISE
74210319 | 80136990451 | C0026730 | 01/10/2019 |  |  | 10,2000 |  | FAMILIA DE SUTURAS CIRURGICAS SINTETICAS NAO-ABSORVIVEIS - C0026730 | FAMILIA DE SUTURAS CIRURGICAS SINTETICAS NAO-ABSORVIVEIS - C0026730 | CIRURGIA GERAL | MATERIAL DE CONSUMO | FIOS E FITAS CIRURGICOS | UN | 31.673.254/0001-02 | LABORATORIOS B. BRAUN S/A | 20 |  |  | Material de consumo hospitalar | TUSS | 01/10/2019 | EM ANALISE | EM ANALISE
74220195 | 80136990451 | G0026469 | 01/10/2019 |  |  | 10,3200 |  | FAMILIA DE SUTURAS CIRURGICAS SINTETICAS NAO-ABSORVIVEIS - G0026469 | FAMILIA DE SUTURAS CIRURGICAS SINTETICAS NAO-ABSORVIVEIS - G0026469 | CIRURGIA GERAL | MATERIAL DE CONSUMO | FIOS E FITAS CIRURGICOS | UN | 31.673.254/0001-02 | LABORATORIOS B. BRAUN S/A | 20 |  |  | Material de consumo hospitalar | TUSS | 01/10/2019 | EM ANALISE | EM ANALISE
74215191 | 80136990451 | G0026484 | 01/10/2019 |  |  | 10,3200 |  | FAMILIA DE SUTURAS CIRURGICAS SINTETICAS NAO-ABSORVIVEIS - G0026484 | FAMILIA DE SUTURAS CIRURGICAS SINTETICAS NAO-ABSORVIVEIS - G0026484 | CIRURGIA GERAL | MATERIAL DE CONSUMO | FIOS E FITAS CIRURGICOS | UN | 31.673.254/0001-02 | LABORATORIOS B. BRAUN S/A | 20 |  |  | Material de consumo hospitalar | TUSS | 01/10/2019 | EM ANALISE | EM ANALISE
74215892 | 80136990451 | C0026734 | 01/10/2019 |  |  | 10,2000 |  | FAMILIA DE SUTURAS CIRURGICAS SINTETICAS NAO-ABSORVIVEIS - C0026734 | FAMILIA DE SUTURAS CIRURGICAS SINTETICAS NAO-ABSORVIVEIS - C0026734 | CIRURGIA GERAL | MATERIAL DE CONSUMO | FIOS E FITAS CIRURGICOS | UN | 31.673.254/0001-02 | LABORATORIOS B. BRAUN S/A | 20 |  |  | Material de consumo hospitalar | TUSS | 01/10/2019 | EM ANALISE | EM ANALISE
74214900 | 80136990451 | G0026514 | 01/10/2019 |  |  | 10,3200 |  | FAMILIA DE SUTURAS CIRURGICAS SINTETICAS NAO-ABSORVIVEIS - G0026514 | FAMILIA DE SUTURAS CIRURGICAS SINTETICAS NAO-ABSORVIVEIS - G0026514 | CIRURGIA GERAL | MATERIAL DE CONSUMO | FIOS E FITAS CIRURGICOS | UN | 31.673.254/0001-02 | LABORATORIOS B. BRAUN S/A | 20 |  |  | Material de consumo hospitalar | TUSS | 01/10/2019 | EM ANALISE | EM ANALISE
74216538 | 80136990451 | G0026531 | 01/10/2019 |  |  | 10,3200 |  | FAMILIA DE SUTURAS CIRURGICAS SINTETICAS NAO-ABSORVIVEIS - G0026531 | FAMILIA DE SUTURAS CIRURGICAS SINTETICAS NAO-ABSORVIVEIS - G0026531 | CIRURGIA GERAL | MATERIAL DE CONSUMO | FIOS E FITAS CIRURGICOS | UN | 31.673.254/0001-02 | LABORATORIOS B. BRAUN S/A | 20 |  |  | Material de consumo hospitalar | TUSS | 01/10/2019 | EM ANALISE | EM ANALISE
74212524 | 80136990451 | C0026735 | 01/10/2019 |  |  | 10,2000 |  | FAMILIA DE SUTURAS CIRURGICAS SINTETICAS NAO-ABSORVIVEIS - C0026735 | FAMILIA DE SUTURAS CIRURGICAS SINTETICAS NAO-ABSORVIVEIS - C0026735 | CIRURGIA GERAL | MATERIAL DE CONSUMO | FIOS E FITAS CIRURGICOS | UN | 31.673.254/0001-02 | LABORATORIOS B. BRAUN S/A | 20 |  |  | Material de consumo hospitalar | TUSS | 01/10/2019 | EM ANALISE | EM ANALISE
74220128 | 80136990451 | G0026532 | 01/10/2019 |  |  | 10,3200 |  | FAMILIA DE SUTURAS CIRURGICAS SINTETICAS NAO-ABSORVIVEIS - G0026532 | FAMILIA DE SUTURAS CIRURGICAS SINTETICAS NAO-ABSORVIVEIS - G0026532 | CIRURGIA GERAL | MATERIAL DE CONSUMO | FIOS E FITAS CIRURGICOS | UN | 31.673.254/0001-02 | LABORATORIOS B. BRAUN S/A | 20 |  |  | Material de consumo hospitalar | TUSS | 01/10/2019 | EM ANALISE | EM ANALISE
74208861 | 80136990451 | G0026551 | 01/10/2019 |  |  | 10,3200 |  | FAMILIA DE SUTURAS CIRURGICAS SINTETICAS NAO-ABSORVIVEIS - G0026551 | FAMILIA DE SUTURAS CIRURGICAS SINTETICAS NAO-ABSORVIVEIS - G0026551 | CIRURGIA GERAL | MATERIAL DE CONSUMO | FIOS E FITAS CIRURGICOS | UN | 31.673.254/0001-02 | LABORATORIOS B. BRAUN S/A | 20 |  |  | Material de consumo hospitalar | TUSS | 01/10/2019 | EM ANALISE | EM ANALISE
74215353 | 80136990451 | G0026552 | 01/10/2019 |  |  | 10,3200 |  | FAMILIA DE SUTURAS CIRURGICAS SINTETICAS NAO-ABSORVIVEIS - G0026552 | FAMILIA DE SUTURAS CIRURGICAS SINTETICAS NAO-ABSORVIVEIS - G0026552 | CIRURGIA GERAL | MATERIAL DE CONSUMO | FIOS E FITAS CIRURGICOS | UN | 31.673.254/0001-02 | LABORATORIOS B. BRAUN S/A | 20 |  |  | Material de consumo hospitalar | TUSS | 01/10/2019 | EM ANALISE | EM ANALISE
74212362 | 80136990451 | C0026736 | 01/10/2019 |  |  | 10,2000 |  | FAMILIA DE SUTURAS CIRURGICAS SINTETICAS NAO-ABSORVIVEIS - C0026736 | FAMILIA DE SUTURAS CIRURGICAS SINTETICAS NAO-ABSORVIVEIS - C0026736 | CIRURGIA GERAL | MATERIAL DE CONSUMO | FIOS E FITAS CIRURGICOS | UN | 31.673.254/0001-02 | LABORATORIOS B. BRAUN S/A | 20 |  |  | Material de consumo hospitalar | TUSS | 01/10/2019 | EM ANALISE | EM ANALISE
74209485 | 80136990451 | G0026553 | 01/10/2019 |  |  | 10,3200 |  | FAMILIA DE SUTURAS CIRURGICAS SINTETICAS NAO-ABSORVIVEIS - G0026553 | FAMILIA DE SUTURAS CIRURGICAS SINTETICAS NAO-ABSORVIVEIS - G0026553 | CIRURGIA GERAL | MATERIAL DE CONSUMO | FIOS E FITAS CIRURGICOS | UN | 31.673.254/0001-02 | LABORATORIOS B. BRAUN S/A | 20 |  |  | Material de consumo hospitalar | TUSS | 01/10/2019 | EM ANALISE | EM ANALISE
74220292 | 80136990451 | C0026737 | 01/10/2019 |  |  | 10,2000 |  | FAMILIA DE SUTURAS CIRURGICAS SINTETICAS NAO-ABSORVIVEIS - C0026737 | FAMILIA DE SUTURAS CIRURGICAS SINTETICAS NAO-ABSORVIVEIS - C0026737 | CIRURGIA GERAL | MATERIAL DE CONSUMO | FIOS E FITAS CIRURGICOS | UN | 31.673.254/0001-02 | LABORATORIOS B. BRAUN S/A | 20 |  |  | Material de consumo hospitalar | TUSS | 01/10/2019 | EM ANALISE | EM ANALISE
74209892 | 80136990451 | G0026554 | 01/10/2019 |  |  | 10,3200 |  | FAMILIA DE SUTURAS CIRURGICAS SINTETICAS NAO-ABSORVIVEIS - G0026554 | FAMILIA DE SUTURAS CIRURGICAS SINTETICAS NAO-ABSORVIVEIS - G0026554 | CIRURGIA GERAL | MATERIAL DE CONSUMO | FIOS E FITAS CIRURGICOS | UN | 31.673.254/0001-02 | LABORATORIOS B. BRAUN S/A | 20 |  |  | Material de consumo hospitalar | TUSS | 01/10/2019 | EM ANALISE | EM ANALISE
74208527 | 80136990451 | G0026610 | 01/10/2019 |  |  | 10,3200 |  | FAMILIA DE SUTURAS CIRURGICAS SINTETICAS NAO-ABSORVIVEIS - G0026610 | FAMILIA DE SUTURAS CIRURGICAS SINTETICAS NAO-ABSORVIVEIS - G0026610 | CIRURGIA GERAL | MATERIAL DE CONSUMO | FIOS E FITAS CIRURGICOS | UN | 31.673.254/0001-02 | LABORATORIOS B. BRAUN S/A | 20 |  |  | Material de consumo hospitalar | TUSS | 01/10/2019 | EM ANALISE | EM ANALISE
74210530 | 80136990451 | C0026740 | 01/10/2019 |  |  | 10,2000 |  | FAMILIA DE SUTURAS CIRURGICAS SINTETICAS NAO-ABSORVIVEIS - C0026740 | FAMILIA DE SUTURAS CIRURGICAS SINTETICAS NAO-ABSORVIVEIS - C0026740 | CIRURGIA GERAL | MATERIAL DE CONSUMO | FIOS E FITAS CIRURGICOS | UN | 31.673.254/0001-02 | LABORATORIOS B. BRAUN S/A | 20 |  |  | Material de consumo hospitalar | TUSS | 01/10/2019 | EM ANALISE | EM ANALISE
74215256 | 80136990451 | G0026702 | 01/10/2019 |  |  | 10,3200 |  | FAMILIA DE SUTURAS CIRURGICAS SINTETICAS NAO-ABSORVIVEIS - G0026702 | FAMILIA DE SUTURAS CIRURGICAS SINTETICAS NAO-ABSORVIVEIS - G0026702 | CIRURGIA GERAL | MATERIAL DE CONSUMO | FIOS E FITAS CIRURGICOS | UN | 31.673.254/0001-02 | LABORATORIOS B. BRAUN S/A | 20 |  |  | Material de consumo hospitalar | TUSS | 01/10/2019 | EM ANALISE | EM ANALISE
74215116 | 80136990451 | G0026705 | 01/10/2019 |  |  | 10,3200 |  | FAMILIA DE SUTURAS CIRURGICAS SINTETICAS NAO-ABSORVIVEIS - G0026705 | FAMILIA DE SUTURAS CIRURGICAS SINTETICAS NAO-ABSORVIVEIS - G0026705 | CIRURGIA GERAL | MATERIAL DE CONSUMO | FIOS E FITAS CIRURGICOS | UN | 31.673.254/0001-02 | LABORATORIOS B. BRAUN S/A | 20 |  |  | Material de consumo hospitalar | TUSS | 01/10/2019 | EM ANALISE | EM ANALISE
74207920 | 80136990451 | C0026744 | 01/10/2019 |  |  | 10,2000 |  | FAMILIA DE SUTURAS CIRURGICAS SINTETICAS NAO-ABSORVIVEIS - C0026744 | FAMILIA DE SUTURAS CIRURGICAS SINTETICAS NAO-ABSORVIVEIS - C0026744 | CIRURGIA GERAL | MATERIAL DE CONSUMO | FIOS E FITAS CIRURGICOS | UN | 31.673.254/0001-02 | LABORATORIOS B. BRAUN S/A | 20 |  |  | Material de consumo hospitalar | TUSS | 01/10/2019 | EM ANALISE | EM ANALISE
74209949 | 80136990451 | G0026718 | 01/10/2019 |  |  | 10,3200 |  | FAMILIA DE SUTURAS CIRURGICAS SINTETICAS NAO-ABSORVIVEIS - G0026718 | FAMILIA DE SUTURAS CIRURGICAS SINTETICAS NAO-ABSORVIVEIS - G0026718 | CIRURGIA GERAL | MATERIAL DE CONSUMO | FIOS E FITAS CIRURGICOS | UN | 31.673.254/0001-02 | LABORATORIOS B. BRAUN S/A | 20 |  |  | Material de consumo hospitalar | TUSS | 01/10/2019 | EM ANALISE | EM ANALISE
74209361 | 80136990451 | C2026109 | 01/10/2019 |  |  | 10,0800 |  | FAMILIA DE SUTURAS CIRURGICAS SINTETICAS NAO-ABSORVIVEIS - C2026109 | FAMILIA DE SUTURAS CIRURGICAS SINTETICAS NAO-ABSORVIVEIS - C2026109 | CIRURGIA GERAL | MATERIAL DE CONSUMO | FIOS E FITAS CIRURGICOS | UN | 31.673.254/0001-02 | LABORATORIOS B. BRAUN S/A | 20 |  |  | Material de consumo hospitalar | TUSS | 01/10/2019 | EM ANALISE | EM ANALISE
74210408 | 80136990451 | C2026110 | 01/10/2019 |  |  | 10,0800 |  | FAMILIA DE SUTURAS CIRURGICAS SINTETICAS NAO-ABSORVIVEIS - C2026110 | FAMILIA DE SUTURAS CIRURGICAS SINTETICAS NAO-ABSORVIVEIS - C2026110 | CIRURGIA GERAL | MATERIAL DE CONSUMO | FIOS E FITAS CIRURGICOS | UN | 31.673.254/0001-02 | LABORATORIOS B. BRAUN S/A | 20 |  |  | Material de consumo hospitalar | TUSS | 01/10/2019 | EM ANALISE | EM ANALISE
74213652 | 80136990451 | C2026111 | 01/10/2019 |  |  | 10,0800 |  | FAMILIA DE SUTURAS CIRURGICAS SINTETICAS NAO-ABSORVIVEIS - C2026111 | FAMILIA DE SUTURAS CIRURGICAS SINTETICAS NAO-ABSORVIVEIS - C2026111 | CIRURGIA GERAL | MATERIAL DE CONSUMO | FIOS E FITAS CIRURGICOS | UN | 31.673.254/0001-02 | LABORATORIOS B. BRAUN S/A | 20 |  |  | Material de consumo hospitalar | TUSS | 01/10/2019 | EM ANALISE | EM ANALISE
74211838 | 80136990451 | C2026116 | 01/10/2019 |  |  | 10,0800 |  | FAMILIA DE SUTURAS CIRURGICAS SINTETICAS NAO-ABSORVIVEIS - C2026116 | FAMILIA DE SUTURAS CIRURGICAS SINTETICAS NAO-ABSORVIVEIS - C2026116 | CIRURGIA GERAL | MATERIAL DE CONSUMO | FIOS E FITAS CIRURGICOS | UN | 31.673.254/0001-02 | LABORATORIOS B. BRAUN S/A | 20 |  |  | Material de consumo hospitalar | TUSS | 01/10/2019 | EM ANALISE | EM ANALISE
74211170 | 80136990451 | C2026120 | 01/10/2019 |  |  | 10,0800 |  | FAMILIA DE SUTURAS CIRURGICAS SINTETICAS NAO-ABSORVIVEIS - C2026120 | FAMILIA DE SUTURAS CIRURGICAS SINTETICAS NAO-ABSORVIVEIS - C2026120 | CIRURGIA GERAL | MATERIAL DE CONSUMO | FIOS E FITAS CIRURGICOS | UN | 31.673.254/0001-02 | LABORATORIOS B. BRAUN S/A | 20 |  |  | Material de consumo hospitalar | TUSS | 01/10/2019 | EM ANALISE | EM ANALISE
74211340 | 80136990451 | C2026121 | 01/10/2019 |  |  | 10,0800 |  | FAMILIA DE SUTURAS CIRURGICAS SINTETICAS NAO-ABSORVIVEIS - C2026121 | FAMILIA DE SUTURAS CIRURGICAS SINTETICAS NAO-ABSORVIVEIS - C2026121 | CIRURGIA GERAL | MATERIAL DE CONSUMO | FIOS E FITAS CIRURGICOS | UN | 31.673.254/0001-02 | LABORATORIOS B. BRAUN S/A | 20 |  |  | Material de consumo hospitalar | TUSS | 01/10/2019 | EM ANALISE | EM ANALISE
74212176 | 80136990451 | C2026125 | 01/10/2019 |  |  | 10,0800 |  | FAMILIA DE SUTURAS CIRURGICAS SINTETICAS NAO-ABSORVIVEIS - C2026125 | FAMILIA DE SUTURAS CIRURGICAS SINTETICAS NAO-ABSORVIVEIS - C2026125 | CIRURGIA GERAL | MATERIAL DE CONSUMO | FIOS E FITAS CIRURGICOS | UN | 31.673.254/0001-02 | LABORATORIOS B. BRAUN S/A | 20 |  |  | Material de consumo hospitalar | TUSS | 01/10/2019 | EM ANALISE | EM ANALISE
74209710 | 80136990451 | C2026128 | 01/10/2019 |  |  | 10,0800 |  | FAMILIA DE SUTURAS CIRURGICAS SINTETICAS NAO-ABSORVIVEIS - C2026128 | FAMILIA DE SUTURAS CIRURGICAS SINTETICAS NAO-ABSORVIVEIS - C2026128 | CIRURGIA GERAL | MATERIAL DE CONSUMO | FIOS E FITAS CIRURGICOS | UN | 31.673.254/0001-02 | LABORATORIOS B. BRAUN S/A | 20 |  |  | Material de consumo hospitalar | TUSS | 01/10/2019 | EM ANALISE | EM ANALISE
74216295 | 80136990451 | C2026129 | 01/10/2019 |  |  | 10,0800 |  | FAMILIA DE SUTURAS CIRURGICAS SINTETICAS NAO-ABSORVIVEIS - C2026129 | FAMILIA DE SUTURAS CIRURGICAS SINTETICAS NAO-ABSORVIVEIS - C2026129 | CIRURGIA GERAL | MATERIAL DE CONSUMO | FIOS E FITAS CIRURGICOS | UN | 31.673.254/0001-02 | LABORATORIOS B. BRAUN S/A | 20 |  |  | Material de consumo hospitalar | TUSS | 01/10/2019 | EM ANALISE | EM ANALISE
74220225 | 80136990451 | C2026130 | 01/10/2019 |  |  | 10,0800 |  | FAMILIA DE SUTURAS CIRURGICAS SINTETICAS NAO-ABSORVIVEIS - C2026130 | FAMILIA DE SUTURAS CIRURGICAS SINTETICAS NAO-ABSORVIVEIS - C2026130 | CIRURGIA GERAL | MATERIAL DE CONSUMO | FIOS E FITAS CIRURGICOS | UN | 31.673.254/0001-02 | LABORATORIOS B. BRAUN S/A | 20 |  |  | Material de consumo hospitalar | TUSS | 01/10/2019 | EM ANALISE | EM ANALISE
74209620 | 80136990451 | C2026131 | 01/10/2019 |  |  | 10,0800 |  | FAMILIA DE SUTURAS CIRURGICAS SINTETICAS NAO-ABSORVIVEIS - C2026131 | FAMILIA DE SUTURAS CIRURGICAS SINTETICAS NAO-ABSORVIVEIS - C2026131 | CIRURGIA GERAL | MATERIAL DE CONSUMO | FIOS E FITAS CIRURGICOS | UN | 31.673.254/0001-02 | LABORATORIOS B. BRAUN S/A | 20 |  |  | Material de consumo hospitalar | TUSS | 01/10/2019 | EM ANALISE | EM ANALISE
74217631 | 80136990451 | C2026134 | 01/10/2019 |  |  | 10,0800 |  | FAMILIA DE SUTURAS CIRURGICAS SINTETICAS NAO-ABSORVIVEIS - C2026134 | FAMILIA DE SUTURAS CIRURGICAS SINTETICAS NAO-ABSORVIVEIS - C2026134 | CIRURGIA GERAL | MATERIAL DE CONSUMO | FIOS E FITAS CIRURGICOS | UN | 31.673.254/0001-02 | LABORATORIOS B. BRAUN S/A | 20 |  |  | Material de consumo hospitalar | TUSS | 01/10/2019 | EM ANALISE | EM ANALISE
74217577 | 80136990451 | C2026135 | 01/10/2019 |  |  | 10,0800 |  | FAMILIA DE SUTURAS CIRURGICAS SINTETICAS NAO-ABSORVIVEIS - C2026135 | FAMILIA DE SUTURAS CIRURGICAS SINTETICAS NAO-ABSORVIVEIS - C2026135 | CIRURGIA GERAL | MATERIAL DE CONSUMO | FIOS E FITAS CIRURGICOS | UN | 31.673.254/0001-02 | LABORATORIOS B. BRAUN S/A | 20 |  |  | Material de consumo hospitalar | TUSS | 01/10/2019 | EM ANALISE | EM ANALISE
74215108 | 80136990451 | C2026136 | 01/10/2019 |  |  | 10,0800 |  | FAMILIA DE SUTURAS CIRURGICAS SINTETICAS NAO-ABSORVIVEIS - C2026136 | FAMILIA DE SUTURAS CIRURGICAS SINTETICAS NAO-ABSORVIVEIS - C2026136 | CIRURGIA GERAL | MATERIAL DE CONSUMO | FIOS E FITAS CIRURGICOS | UN | 31.673.254/0001-02 | LABORATORIOS B. BRAUN S/A | 20 |  |  | Material de consumo hospitalar | TUSS | 01/10/2019 | EM ANALISE | EM ANALISE
74217240 | 80136990451 | C2026137 | 01/10/2019 |  |  | 10,0800 |  | FAMILIA DE SUTURAS CIRURGICAS SINTETICAS NAO-ABSORVIVEIS - C2026137 | FAMILIA DE SUTURAS CIRURGICAS SINTETICAS NAO-ABSORVIVEIS - C2026137 | CIRURGIA GERAL | MATERIAL DE CONSUMO | FIOS E FITAS CIRURGICOS | UN | 31.673.254/0001-02 | LABORATORIOS B. BRAUN S/A | 20 |  |  | Material de consumo hospitalar | TUSS | 01/10/2019 | EM ANALISE | EM ANALISE
74211455 | 80136990451 | C2026138 | 01/10/2019 |  |  | 10,0800 |  | FAMILIA DE SUTURAS CIRURGICAS SINTETICAS NAO-ABSORVIVEIS - C2026138 | FAMILIA DE SUTURAS CIRURGICAS SINTETICAS NAO-ABSORVIVEIS - C2026138 | CIRURGIA GERAL | MATERIAL DE CONSUMO | FIOS E FITAS CIRURGICOS | UN | 31.673.254/0001-02 | LABORATORIOS B. BRAUN S/A | 20 |  |  | Material de consumo hospitalar | TUSS | 01/10/2019 | EM ANALISE | EM ANALISE
74215655 | 80136990451 | C2026139 | 01/10/2019 |  |  | 10,0800 |  | FAMILIA DE SUTURAS CIRURGICAS SINTETICAS NAO-ABSORVIVEIS - C2026139 | FAMILIA DE SUTURAS CIRURGICAS SINTETICAS NAO-ABSORVIVEIS - C2026139 | CIRURGIA GERAL | MATERIAL DE CONSUMO | FIOS E FITAS CIRURGICOS | UN | 31.673.254/0001-02 | LABORATORIOS B. BRAUN S/A | 20 |  |  | Material de consumo hospitalar | TUSS | 01/10/2019 | EM ANALISE | EM ANALISE
74208020 | 80136990451 | C2026143 | 01/10/2019 |  |  | 10,0800 |  | FAMILIA DE SUTURAS CIRURGICAS SINTETICAS NAO-ABSORVIVEIS - C2026143 | FAMILIA DE SUTURAS CIRURGICAS SINTETICAS NAO-ABSORVIVEIS - C2026143 | CIRURGIA GERAL | MATERIAL DE CONSUMO | FIOS E FITAS CIRURGICOS | UN | 31.673.254/0001-02 | LABORATORIOS B. BRAUN S/A | 20 |  |  | Material de consumo hospitalar | TUSS | 01/10/2019 | EM ANALISE | EM ANALISE
74220845 | 80136990451 | C2026145 | 01/10/2019 |  |  | 10,0800 |  | FAMILIA DE SUTURAS CIRURGICAS SINTETICAS NAO-ABSORVIVEIS - C2026145 | FAMILIA DE SUTURAS CIRURGICAS SINTETICAS NAO-ABSORVIVEIS - C2026145 | CIRURGIA GERAL | MATERIAL DE CONSUMO | FIOS E FITAS CIRURGICOS | UN | 31.673.254/0001-02 | LABORATORIOS B. BRAUN S/A | 20 |  |  | Material de consumo hospitalar | TUSS | 01/10/2019 | EM ANALISE | EM ANALISE
74208292 | 80136990451 | C2026152 | 01/10/2019 |  |  | 10,0800 |  | FAMILIA DE SUTURAS CIRURGICAS SINTETICAS NAO-ABSORVIVEIS - C2026152 | FAMILIA DE SUTURAS CIRURGICAS SINTETICAS NAO-ABSORVIVEIS - C2026152 | CIRURGIA GERAL | MATERIAL DE CONSUMO | FIOS E FITAS CIRURGICOS | UN | 31.673.254/0001-02 | LABORATORIOS B. BRAUN S/A | 20 |  |  | Material de consumo hospitalar | TUSS | 01/10/2019 | EM ANALISE | EM ANALISE
74218107 | 80136990451 | C0026334 | 01/10/2019 |  |  | 10,2000 |  | FAMILIA DE SUTURAS CIRURGICAS SINTETICAS NAO-ABSORVIVEIS - C0026334 | FAMILIA DE SUTURAS CIRURGICAS SINTETICAS NAO-ABSORVIVEIS - C0026334 | CIRURGIA GERAL | MATERIAL DE CONSUMO | FIOS E FITAS CIRURGICOS | UN | 31.673.254/0001-02 | LABORATORIOS B. BRAUN S/A | 20 |  |  | Material de consumo hospitalar | TUSS | 01/10/2019 | EM ANALISE | EM ANALISE
74215515 | 80136990451 | C0026007 | 01/10/2019 |  |  | 10,2000 |  | FAMILIA DE SUTURAS CIRURGICAS SINTETICAS NAO-ABSORVIVEIS - C0026007 | FAMILIA DE SUTURAS CIRURGICAS SINTETICAS NAO-ABSORVIVEIS - C0026007 | CIRURGIA GERAL | MATERIAL DE CONSUMO | FIOS E FITAS CIRURGICOS | UN | 31.673.254/0001-02 | LABORATORIOS B. BRAUN S/A | 20 |  |  | Material de consumo hospitalar | TUSS | 01/10/2019 | EM ANALISE | EM ANALISE
74208233 | 80136990451 | C0026335 | 01/10/2019 |  |  | 10,2000 |  | FAMILIA DE SUTURAS CIRURGICAS SINTETICAS NAO-ABSORVIVEIS - C0026335 | FAMILIA DE SUTURAS CIRURGICAS SINTETICAS NAO-ABSORVIVEIS - C0026335 | CIRURGIA GERAL | MATERIAL DE CONSUMO | FIOS E FITAS CIRURGICOS | UN | 31.673.254/0001-02 | LABORATORIOS B. BRAUN S/A | 20 |  |  | Material de consumo hospitalar | TUSS | 01/10/2019 | EM ANALISE | EM ANALISE
74210769 | 80136990451 | C0026336 | 01/10/2019 |  |  | 10,2000 |  | FAMILIA DE SUTURAS CIRURGICAS SINTETICAS NAO-ABSORVIVEIS - C0026336 | FAMILIA DE SUTURAS CIRURGICAS SINTETICAS NAO-ABSORVIVEIS - C0026336 | CIRURGIA GERAL | MATERIAL DE CONSUMO | FIOS E FITAS CIRURGICOS | UN | 31.673.254/0001-02 | LABORATORIOS B. BRAUN S/A | 20 |  |  | Material de consumo hospitalar | TUSS | 01/10/2019 | EM ANALISE | EM ANALISE
74215337 | 80136990451 | C0026008 | 01/10/2019 |  |  | 10,2000 |  | FAMILIA DE SUTURAS CIRURGICAS SINTETICAS NAO-ABSORVIVEIS - C0026008 | FAMILIA DE SUTURAS CIRURGICAS SINTETICAS NAO-ABSORVIVEIS - C0026008 | CIRURGIA GERAL | MATERIAL DE CONSUMO | FIOS E FITAS CIRURGICOS | UN | 31.673.254/0001-02 | LABORATORIOS B. BRAUN S/A | 20 |  |  | Material de consumo hospitalar | TUSS | 01/10/2019 | EM ANALISE | EM ANALISE
74211846 | 80136990451 | C0026337 | 01/10/2019 |  |  | 10,2000 |  | FAMILIA DE SUTURAS CIRURGICAS SINTETICAS NAO-ABSORVIVEIS - C0026337 | FAMILIA DE SUTURAS CIRURGICAS SINTETICAS NAO-ABSORVIVEIS - C0026337 | CIRURGIA GERAL | MATERIAL DE CONSUMO | FIOS E FITAS CIRURGICOS | UN | 31.673.254/0001-02 | LABORATORIOS B. BRAUN S/A | 20 |  |  | Material de consumo hospitalar | TUSS | 01/10/2019 | EM ANALISE | EM ANALISE
74209752 | 80136990451 | C0026338 | 01/10/2019 |  |  | 10,2000 |  | FAMILIA DE SUTURAS CIRURGICAS SINTETICAS NAO-ABSORVIVEIS - C0026338 | FAMILIA DE SUTURAS CIRURGICAS SINTETICAS NAO-ABSORVIVEIS - C0026338 | CIRURGIA GERAL | MATERIAL DE CONSUMO | FIOS E FITAS CIRURGICOS | UN | 31.673.254/0001-02 | LABORATORIOS B. BRAUN S/A | 20 |  |  | Material de consumo hospitalar | TUSS | 01/10/2019 | EM ANALISE | EM ANALISE
74214543 | 80136990451 | C0026009 | 01/10/2019 |  |  | 10,2000 |  | FAMILIA DE SUTURAS CIRURGICAS SINTETICAS NAO-ABSORVIVEIS - C0026009 | FAMILIA DE SUTURAS CIRURGICAS SINTETICAS NAO-ABSORVIVEIS - C0026009 | CIRURGIA GERAL | MATERIAL DE CONSUMO | FIOS E FITAS CIRURGICOS | UN | 31.673.254/0001-02 | LABORATORIOS B. BRAUN S/A | 20 |  |  | Material de consumo hospitalar | TUSS | 01/10/2019 | EM ANALISE | EM ANALISE
74213911 | 80136990451 | C0026339 | 01/10/2019 |  |  | 10,2000 |  | FAMILIA DE SUTURAS CIRURGICAS SINTETICAS NAO-ABSORVIVEIS - C0026339 | FAMILIA DE SUTURAS CIRURGICAS SINTETICAS NAO-ABSORVIVEIS - C0026339 | CIRURGIA GERAL | MATERIAL DE CONSUMO | FIOS E FITAS CIRURGICOS | UN | 31.673.254/0001-02 | LABORATORIOS B. BRAUN S/A | 20 |  |  | Material de consumo hospitalar | TUSS | 01/10/2019 | EM ANALISE | EM ANALISE
74219456 | 80136990451 | C0026010 | 01/10/2019 |  |  | 10,2000 |  | FAMILIA DE SUTURAS CIRURGICAS SINTETICAS NAO-ABSORVIVEIS - C0026010 | FAMILIA DE SUTURAS CIRURGICAS SINTETICAS NAO-ABSORVIVEIS - C0026010 | CIRURGIA GERAL | MATERIAL DE CONSUMO | FIOS E FITAS CIRURGICOS | UN | 31.673.254/0001-02 | LABORATORIOS B. BRAUN S/A | 20 |  |  | Material de consumo hospitalar | TUSS | 01/10/2019 | EM ANALISE | EM ANALISE
74210190 | 80136990451 | C0026341 | 01/10/2019 |  |  | 10,2000 |  | FAMILIA DE SUTURAS CIRURGICAS SINTETICAS NAO-ABSORVIVEIS - C0026341 | FAMILIA DE SUTURAS CIRURGICAS SINTETICAS NAO-ABSORVIVEIS - C0026341 | CIRURGIA GERAL | MATERIAL DE CONSUMO | FIOS E FITAS CIRURGICOS | UN | 31.673.254/0001-02 | LABORATORIOS B. BRAUN S/A | 20 |  |  | Material de consumo hospitalar | TUSS | 01/10/2019 | EM ANALISE | EM ANALISE
74211676 | 80136990451 | C0026011 | 01/10/2019 |  |  | 10,2000 |  | FAMILIA DE SUTURAS CIRURGICAS SINTETICAS NAO-ABSORVIVEIS - C0026011 | FAMILIA DE SUTURAS CIRURGICAS SINTETICAS NAO-ABSORVIVEIS - C0026011 | CIRURGIA GERAL | MATERIAL DE CONSUMO | FIOS E FITAS CIRURGICOS | UN | 31.673.254/0001-02 | LABORATORIOS B. BRAUN S/A | 20 |  |  | Material de consumo hospitalar | TUSS | 01/10/2019 | EM ANALISE | EM ANALISE
74207911 | 80136990451 | C0026342 | 01/10/2019 |  |  | 10,2000 |  | FAMILIA DE SUTURAS CIRURGICAS SINTETICAS NAO-ABSORVIVEIS - C0026342 | FAMILIA DE SUTURAS CIRURGICAS SINTETICAS NAO-ABSORVIVEIS - C0026342 | CIRURGIA GERAL | MATERIAL DE CONSUMO | FIOS E FITAS CIRURGICOS | UN | 31.673.254/0001-02 | LABORATORIOS B. BRAUN S/A | 20 |  |  | Material de consumo hospitalar | TUSS | 01/10/2019 | EM ANALISE | EM ANALISE
74209213 | 80136990451 | C0026012 | 01/10/2019 |  |  | 10,2000 |  | FAMILIA DE SUTURAS CIRURGICAS SINTETICAS NAO-ABSORVIVEIS - C0026012 | FAMILIA DE SUTURAS CIRURGICAS SINTETICAS NAO-ABSORVIVEIS - C0026012 | CIRURGIA GERAL | MATERIAL DE CONSUMO | FIOS E FITAS CIRURGICOS | UN | 31.673.254/0001-02 | LABORATORIOS B. BRAUN S/A | 20 |  |  | Material de consumo hospitalar | TUSS | 01/10/2019 | EM ANALISE | EM ANALISE
74219812 | 80136990451 | C0026343 | 01/10/2019 |  |  | 10,2000 |  | FAMILIA DE SUTURAS CIRURGICAS SINTETICAS NAO-ABSORVIVEIS - C0026343 | FAMILIA DE SUTURAS CIRURGICAS SINTETICAS NAO-ABSORVIVEIS - C0026343 | CIRURGIA GERAL | MATERIAL DE CONSUMO | FIOS E FITAS CIRURGICOS | UN | 31.673.254/0001-02 | LABORATORIOS B. BRAUN S/A | 20 |  |  | Material de consumo hospitalar | TUSS | 01/10/2019 | EM ANALISE | EM ANALISE
74218786 | 80136990451 | C0026013 | 01/10/2019 |  |  | 10,2000 |  | FAMILIA DE SUTURAS CIRURGICAS SINTETICAS NAO-ABSORVIVEIS - C0026013 | FAMILIA DE SUTURAS CIRURGICAS SINTETICAS NAO-ABSORVIVEIS - C0026013 | CIRURGIA GERAL | MATERIAL DE CONSUMO | FIOS E FITAS CIRURGICOS | UN | 31.673.254/0001-02 | LABORATORIOS B. BRAUN S/A | 20 |  |  | Material de consumo hospitalar | TUSS | 01/10/2019 | EM ANALISE | EM ANALISE
74220675 | 80136990451 | C0026344 | 01/10/2019 |  |  | 10,2000 |  | FAMILIA DE SUTURAS CIRURGICAS SINTETICAS NAO-ABSORVIVEIS - C0026344 | FAMILIA DE SUTURAS CIRURGICAS SINTETICAS NAO-ABSORVIVEIS - C0026344 | CIRURGIA GERAL | MATERIAL DE CONSUMO | FIOS E FITAS CIRURGICOS | UN | 31.673.254/0001-02 | LABORATORIOS B. BRAUN S/A | 20 |  |  | Material de consumo hospitalar | TUSS | 01/10/2019 | EM ANALISE | EM ANALISE
74216040 | 80136990451 | C0026014 | 01/10/2019 |  |  | 10,2000 |  | FAMILIA DE SUTURAS CIRURGICAS SINTETICAS NAO-ABSORVIVEIS - C0026014 | FAMILIA DE SUTURAS CIRURGICAS SINTETICAS NAO-ABSORVIVEIS - C0026014 | CIRURGIA GERAL | MATERIAL DE CONSUMO | FIOS E FITAS CIRURGICOS | UN | 31.673.254/0001-02 | LABORATORIOS B. BRAUN S/A | 20 |  |  | Material de consumo hospitalar | TUSS | 01/10/2019 | EM ANALISE | EM ANALISE
74220080 | 80136990451 | C0026345 | 01/10/2019 |  |  | 10,2000 |  | FAMILIA DE SUTURAS CIRURGICAS SINTETICAS NAO-ABSORVIVEIS - C0026345 | FAMILIA DE SUTURAS CIRURGICAS SINTETICAS NAO-ABSORVIVEIS - C0026345 | CIRURGIA GERAL | MATERIAL DE CONSUMO | FIOS E FITAS CIRURGICOS | UN | 31.673.254/0001-02 | LABORATORIOS B. BRAUN S/A | 20 |  |  | Material de consumo hospitalar | TUSS | 01/10/2019 | EM ANALISE | EM ANALISE
74211277 | 80136990451 | C0026015 | 01/10/2019 |  |  | 10,2000 |  | FAMILIA DE SUTURAS CIRURGICAS SINTETICAS NAO-ABSORVIVEIS - C0026015 | FAMILIA DE SUTURAS CIRURGICAS SINTETICAS NAO-ABSORVIVEIS - C0026015 | CIRURGIA GERAL | MATERIAL DE CONSUMO | FIOS E FITAS CIRURGICOS | UN | 31.673.254/0001-02 | LABORATORIOS B. BRAUN S/A | 20 |  |  | Material de consumo hospitalar | TUSS | 01/10/2019 | EM ANALISE | EM ANALISE
74210955 | 80136990451 | C0026745 | 01/10/2019 |  |  | 10,2000 |  | FAMILIA DE SUTURAS CIRURGICAS SINTETICAS NAO-ABSORVIVEIS - C0026745 | FAMILIA DE SUTURAS CIRURGICAS SINTETICAS NAO-ABSORVIVEIS - C0026745 | CIRURGIA GERAL | MATERIAL DE CONSUMO | FIOS E FITAS CIRURGICOS | UN | 31.673.254/0001-02 | LABORATORIOS B. BRAUN S/A | 20 |  |  | Material de consumo hospitalar | TUSS | 01/10/2019 | EM ANALISE | EM ANALISE
74210572 | 80136990451 | G0026723 | 01/10/2019 |  |  | 10,3200 |  | FAMILIA DE SUTURAS CIRURGICAS SINTETICAS NAO-ABSORVIVEIS - G0026723 | FAMILIA DE SUTURAS CIRURGICAS SINTETICAS NAO-ABSORVIVEIS - G0026723 | CIRURGIA GERAL | MATERIAL DE CONSUMO | FIOS E FITAS CIRURGICOS | UN | 31.673.254/0001-02 | LABORATORIOS B. BRAUN S/A | 20 |  |  | Material de consumo hospitalar | TUSS | 01/10/2019 | EM ANALISE | EM ANALISE
74213717 | 80136990451 | C0026750 | 01/10/2019 |  |  | 10,2000 |  | FAMILIA DE SUTURAS CIRURGICAS SINTETICAS NAO-ABSORVIVEIS - C0026750 | FAMILIA DE SUTURAS CIRURGICAS SINTETICAS NAO-ABSORVIVEIS - C0026750 | CIRURGIA GERAL | MATERIAL DE CONSUMO | FIOS E FITAS CIRURGICOS | UN | 31.673.254/0001-02 | LABORATORIOS B. BRAUN S/A | 20 |  |  | Material de consumo hospitalar | TUSS | 01/10/2019 | EM ANALISE | EM ANALISE
74212559 | 80136990451 | G0026731 | 01/10/2019 |  |  | 10,3200 |  | FAMILIA DE SUTURAS CIRURGICAS SINTETICAS NAO-ABSORVIVEIS - G0026731 | FAMILIA DE SUTURAS CIRURGICAS SINTETICAS NAO-ABSORVIVEIS - G0026731 | CIRURGIA GERAL | MATERIAL DE CONSUMO | FIOS E FITAS CIRURGICOS | UN | 31.673.254/0001-02 | LABORATORIOS B. BRAUN S/A | 20 |  |  | Material de consumo hospitalar | TUSS | 01/10/2019 | EM ANALISE | EM ANALISE
74219537 | 80136990451 | C0026751 | 01/10/2019 |  |  | 10,2000 |  | FAMILIA DE SUTURAS CIRURGICAS SINTETICAS NAO-ABSORVIVEIS - C0026751 | FAMILIA DE SUTURAS CIRURGICAS SINTETICAS NAO-ABSORVIVEIS - C0026751 | CIRURGIA GERAL | MATERIAL DE CONSUMO | FIOS E FITAS CIRURGICOS | UN | 31.673.254/0001-02 | LABORATORIOS B. BRAUN S/A | 20 |  |  | Material de consumo hospitalar | TUSS | 01/10/2019 | EM ANALISE | EM ANALISE
74210645 | 80136990451 | G0026804 | 01/10/2019 |  |  | 10,3200 |  | FAMILIA DE SUTURAS CIRURGICAS SINTETICAS NAO-ABSORVIVEIS - G0026804 | FAMILIA DE SUTURAS CIRURGICAS SINTETICAS NAO-ABSORVIVEIS - G0026804 | CIRURGIA GERAL | MATERIAL DE CONSUMO | FIOS E FITAS CIRURGICOS | UN | 31.673.254/0001-02 | LABORATORIOS B. BRAUN S/A | 20 |  |  | Material de consumo hospitalar | TUSS | 01/10/2019 | EM ANALISE | EM ANALISE
74218689 | 80136990451 | C0026752 | 01/10/2019 |  |  | 10,2000 |  | FAMILIA DE SUTURAS CIRURGICAS SINTETICAS NAO-ABSORVIVEIS - C0026752 | FAMILIA DE SUTURAS CIRURGICAS SINTETICAS NAO-ABSORVIVEIS - C0026752 | CIRURGIA GERAL | MATERIAL DE CONSUMO | FIOS E FITAS CIRURGICOS | UN | 31.673.254/0001-02 | LABORATORIOS B. BRAUN S/A | 20 |  |  | Material de consumo hospitalar | TUSS | 01/10/2019 | EM ANALISE | EM ANALISE
74213482 | 80136990451 | G0026816 | 01/10/2019 |  |  | 10,3200 |  | FAMILIA DE SUTURAS CIRURGICAS SINTETICAS NAO-ABSORVIVEIS - G0026816 | FAMILIA DE SUTURAS CIRURGICAS SINTETICAS NAO-ABSORVIVEIS - G0026816 | CIRURGIA GERAL | MATERIAL DE CONSUMO | FIOS E FITAS CIRURGICOS | UN | 31.673.254/0001-02 | LABORATORIOS B. BRAUN S/A | 20 |  |  | Material de consumo hospitalar | TUSS | 01/10/2019 | EM ANALISE | EM ANALISE
74218638 | 80136990451 | C0026755 | 01/10/2019 |  |  | 10,2000 |  | FAMILIA DE SUTURAS CIRURGICAS SINTETICAS NAO-ABSORVIVEIS - C0026755 | FAMILIA DE SUTURAS CIRURGICAS SINTETICAS NAO-ABSORVIVEIS - C0026755 | CIRURGIA GERAL | MATERIAL DE CONSUMO | FIOS E FITAS CIRURGICOS | UN | 31.673.254/0001-02 | LABORATORIOS B. BRAUN S/A | 20 |  |  | Material de consumo hospitalar | TUSS | 01/10/2019 | EM ANALISE | EM ANALISE
74212680 | 80136990451 | G0026822 | 01/10/2019 |  |  | 10,3200 |  | FAMILIA DE SUTURAS CIRURGICAS SINTETICAS NAO-ABSORVIVEIS - G0026822 | FAMILIA DE SUTURAS CIRURGICAS SINTETICAS NAO-ABSORVIVEIS - G0026822 | CIRURGIA GERAL | MATERIAL DE CONSUMO | FIOS E FITAS CIRURGICOS | UN | 31.673.254/0001-02 | LABORATORIOS B. BRAUN S/A | 20 |  |  | Material de consumo hospitalar | TUSS | 01/10/2019 | EM ANALISE | EM ANALISE
74216910 | 80136990451 | C0026758 | 01/10/2019 |  |  | 10,2000 |  | FAMILIA DE SUTURAS CIRURGICAS SINTETICAS NAO-ABSORVIVEIS - C0026758 | FAMILIA DE SUTURAS CIRURGICAS SINTETICAS NAO-ABSORVIVEIS - C0026758 | CIRURGIA GERAL | MATERIAL DE CONSUMO | FIOS E FITAS CIRURGICOS | UN | 31.673.254/0001-02 | LABORATORIOS B. BRAUN S/A | 20 |  |  | Material de consumo hospitalar | TUSS | 01/10/2019 | EM ANALISE | EM ANALISE
74211129 | 80136990451 | G0026843 | 01/10/2019 |  |  | 10,3200 |  | FAMILIA DE SUTURAS CIRURGICAS SINTETICAS NAO-ABSORVIVEIS - G0026843 | FAMILIA DE SUTURAS CIRURGICAS SINTETICAS NAO-ABSORVIVEIS - G0026843 | CIRURGIA GERAL | MATERIAL DE CONSUMO | FIOS E FITAS CIRURGICOS | UN | 31.673.254/0001-02 | LABORATORIOS B. BRAUN S/A | 20 |  |  | Material de consumo hospitalar | TUSS | 01/10/2019 | EM ANALISE | EM ANALISE
74217135 | 80136990451 | C0026759 | 01/10/2019 |  |  | 10,2000 |  | FAMILIA DE SUTURAS CIRURGICAS SINTETICAS NAO-ABSORVIVEIS - C0026759 | FAMILIA DE SUTURAS CIRURGICAS SINTETICAS NAO-ABSORVIVEIS - C0026759 | CIRURGIA GERAL | MATERIAL DE CONSUMO | FIOS E FITAS CIRURGICOS | UN | 31.673.254/0001-02 | LABORATORIOS B. BRAUN S/A | 20 |  |  | Material de consumo hospitalar | TUSS | 01/10/2019 | EM ANALISE | EM ANALISE
74219138 | 80136990451 | G0026853 | 01/10/2019 |  |  | 10,3200 |  | FAMILIA DE SUTURAS CIRURGICAS SINTETICAS NAO-ABSORVIVEIS - G0026853 | FAMILIA DE SUTURAS CIRURGICAS SINTETICAS NAO-ABSORVIVEIS - G0026853 | CIRURGIA GERAL | MATERIAL DE CONSUMO | FIOS E FITAS CIRURGICOS | UN | 31.673.254/0001-02 | LABORATORIOS B. BRAUN S/A | 20 |  |  | Material de consumo hospitalar | TUSS | 01/10/2019 | EM ANALISE | EM ANALISE
74212540 | 80136990451 | C0026768 | 01/10/2019 |  |  | 10,2000 |  | FAMILIA DE SUTURAS CIRURGICAS SINTETICAS NAO-ABSORVIVEIS - C0026768 | FAMILIA DE SUTURAS CIRURGICAS SINTETICAS NAO-ABSORVIVEIS - C0026768 | CIRURGIA GERAL | MATERIAL DE CONSUMO | FIOS E FITAS CIRURGICOS | UN | 31.673.254/0001-02 | LABORATORIOS B. BRAUN S/A | 20 |  |  | Material de consumo hospitalar | TUSS | 01/10/2019 | EM ANALISE | EM ANALISE
74214969 | 80136990451 | G0026905 | 01/10/2019 |  |  | 10,3200 |  | FAMILIA DE SUTURAS CIRURGICAS SINTETICAS NAO-ABSORVIVEIS - G0026905 | FAMILIA DE SUTURAS CIRURGICAS SINTETICAS NAO-ABSORVIVEIS - G0026905 | CIRURGIA GERAL | MATERIAL DE CONSUMO | FIOS E FITAS CIRURGICOS | UN | 31.673.254/0001-02 | LABORATORIOS B. BRAUN S/A | 20 |  |  | Material de consumo hospitalar | TUSS | 01/10/2019 | EM ANALISE | EM ANALISE
74212966 | 80136990451 | C0026773 | 01/10/2019 |  |  | 10,2000 |  | FAMILIA DE SUTURAS CIRURGICAS SINTETICAS NAO-ABSORVIVEIS - C0026773 | FAMILIA DE SUTURAS CIRURGICAS SINTETICAS NAO-ABSORVIVEIS - C0026773 | CIRURGIA GERAL | MATERIAL DE CONSUMO | FIOS E FITAS CIRURGICOS | UN | 31.673.254/0001-02 | LABORATORIOS B. BRAUN S/A | 20 |  |  | Material de consumo hospitalar | TUSS | 01/10/2019 | EM ANALISE | EM ANALISE
74219472 | 80136990451 | G0026977 | 01/10/2019 |  |  | 10,3200 |  | FAMILIA DE SUTURAS CIRURGICAS SINTETICAS NAO-ABSORVIVEIS - G0026977 | FAMILIA DE SUTURAS CIRURGICAS SINTETICAS NAO-ABSORVIVEIS - G0026977 | CIRURGIA GERAL | MATERIAL DE CONSUMO | FIOS E FITAS CIRURGICOS | UN | 31.673.254/0001-02 | LABORATORIOS B. BRAUN S/A | 20 |  |  | Material de consumo hospitalar | TUSS | 01/10/2019 | EM ANALISE | EM ANALISE
74210270 | 80136990451 | C0026781 | 01/10/2019 |  |  | 10,2000 |  | FAMILIA DE SUTURAS CIRURGICAS SINTETICAS NAO-ABSORVIVEIS - C0026781 | FAMILIA DE SUTURAS CIRURGICAS SINTETICAS NAO-ABSORVIVEIS - C0026781 | CIRURGIA GERAL | MATERIAL DE CONSUMO | FIOS E FITAS CIRURGICOS | UN | 31.673.254/0001-02 | LABORATORIOS B. BRAUN S/A | 20 |  |  | Material de consumo hospitalar | TUSS | 01/10/2019 | EM ANALISE | EM ANALISE
74216953 | 80136990451 | G0026987 | 01/10/2019 |  |  | 10,3200 |  | FAMILIA DE SUTURAS CIRURGICAS SINTETICAS NAO-ABSORVIVEIS - G0026987 | FAMILIA DE SUTURAS CIRURGICAS SINTETICAS NAO-ABSORVIVEIS - G0026987 | CIRURGIA GERAL | MATERIAL DE CONSUMO | FIOS E FITAS CIRURGICOS | UN | 31.673.254/0001-02 | LABORATORIOS B. BRAUN S/A | 20 |  |  | Material de consumo hospitalar | TUSS | 01/10/2019 | EM ANALISE | EM ANALISE
74212796 | 80136990451 | C2026156 | 01/10/2019 |  |  | 10,0800 |  | FAMILIA DE SUTURAS CIRURGICAS SINTETICAS NAO-ABSORVIVEIS - C2026156 | FAMILIA DE SUTURAS CIRURGICAS SINTETICAS NAO-ABSORVIVEIS - C2026156 | CIRURGIA GERAL | MATERIAL DE CONSUMO | FIOS E FITAS CIRURGICOS | UN | 31.673.254/0001-02 | LABORATORIOS B. BRAUN S/A | 20 |  |  | Material de consumo hospitalar | TUSS | 01/10/2019 | EM ANALISE | EM ANALISE
74217003 | 80136990451 | C2026157 | 01/10/2019 |  |  | 10,0800 |  | FAMILIA DE SUTURAS CIRURGICAS SINTETICAS NAO-ABSORVIVEIS - C2026157 | FAMILIA DE SUTURAS CIRURGICAS SINTETICAS NAO-ABSORVIVEIS - C2026157 | CIRURGIA GERAL | MATERIAL DE CONSUMO | FIOS E FITAS CIRURGICOS | UN | 31.673.254/0001-02 | LABORATORIOS B. BRAUN S/A | 20 |  |  | Material de consumo hospitalar | TUSS | 01/10/2019 | EM ANALISE | EM ANALISE
74216791 | 80136990451 | C2026161 | 01/10/2019 |  |  | 10,0800 |  | FAMILIA DE SUTURAS CIRURGICAS SINTETICAS NAO-ABSORVIVEIS - C2026161 | FAMILIA DE SUTURAS CIRURGICAS SINTETICAS NAO-ABSORVIVEIS - C2026161 | CIRURGIA GERAL | MATERIAL DE CONSUMO | FIOS E FITAS CIRURGICOS | UN | 31.673.254/0001-02 | LABORATORIOS B. BRAUN S/A | 20 |  |  | Material de consumo hospitalar | TUSS | 01/10/2019 | EM ANALISE | EM ANALISE
74220446 | 80136990451 | C2026184 | 01/10/2019 |  |  | 10,0800 |  | FAMILIA DE SUTURAS CIRURGICAS SINTETICAS NAO-ABSORVIVEIS - C2026184 | FAMILIA DE SUTURAS CIRURGICAS SINTETICAS NAO-ABSORVIVEIS - C2026184 | CIRURGIA GERAL | MATERIAL DE CONSUMO | FIOS E FITAS CIRURGICOS | UN | 31.673.254/0001-02 | LABORATORIOS B. BRAUN S/A | 20 |  |  | Material de consumo hospitalar | TUSS | 01/10/2019 | EM ANALISE | EM ANALISE
74215450 | 80136990451 | C2026211 | 01/10/2019 |  |  | 10,0800 |  | FAMILIA DE SUTURAS CIRURGICAS SINTETICAS NAO-ABSORVIVEIS - C2026211 | FAMILIA DE SUTURAS CIRURGICAS SINTETICAS NAO-ABSORVIVEIS - C2026211 | CIRURGIA GERAL | MATERIAL DE CONSUMO | FIOS E FITAS CIRURGICOS | UN | 31.673.254/0001-02 | LABORATORIOS B. BRAUN S/A | 20 |  |  | Material de consumo hospitalar | TUSS | 01/10/2019 | EM ANALISE | EM ANALISE
74220187 | 80136990451 | C2026213 | 01/10/2019 |  |  | 10,0800 |  | FAMILIA DE SUTURAS CIRURGICAS SINTETICAS NAO-ABSORVIVEIS - C2026213 | FAMILIA DE SUTURAS CIRURGICAS SINTETICAS NAO-ABSORVIVEIS - C2026213 | CIRURGIA GERAL | MATERIAL DE CONSUMO | FIOS E FITAS CIRURGICOS | UN | 31.673.254/0001-02 | LABORATORIOS B. BRAUN S/A | 20 |  |  | Material de consumo hospitalar | TUSS | 01/10/2019 | EM ANALISE | EM ANALISE
74219626 | 80136990451 | C2026215 | 01/10/2019 |  |  | 10,0800 |  | FAMILIA DE SUTURAS CIRURGICAS SINTETICAS NAO-ABSORVIVEIS - C2026215 | FAMILIA DE SUTURAS CIRURGICAS SINTETICAS NAO-ABSORVIVEIS - C2026215 | CIRURGIA GERAL | MATERIAL DE CONSUMO | FIOS E FITAS CIRURGICOS | UN | 31.673.254/0001-02 | LABORATORIOS B. BRAUN S/A | 20 |  |  | Material de consumo hospitalar | TUSS | 01/10/2019 | EM ANALISE | EM ANALISE
74215779 | 80136990451 | C2026217 | 01/10/2019 |  |  | 10,0800 |  | FAMILIA DE SUTURAS CIRURGICAS SINTETICAS NAO-ABSORVIVEIS - C2026217 | FAMILIA DE SUTURAS CIRURGICAS SINTETICAS NAO-ABSORVIVEIS - C2026217 | CIRURGIA GERAL | MATERIAL DE CONSUMO | FIOS E FITAS CIRURGICOS | UN | 31.673.254/0001-02 | LABORATORIOS B. BRAUN S/A | 20 |  |  | Material de consumo hospitalar | TUSS | 01/10/2019 | EM ANALISE | EM ANALISE
74215035 | 80136990451 | C2026226 | 01/10/2019 |  |  | 10,0800 |  | FAMILIA DE SUTURAS CIRURGICAS SINTETICAS NAO-ABSORVIVEIS - C2026226 | FAMILIA DE SUTURAS CIRURGICAS SINTETICAS NAO-ABSORVIVEIS - C2026226 | CIRURGIA GERAL | MATERIAL DE CONSUMO | FIOS E FITAS CIRURGICOS | UN | 31.673.254/0001-02 | LABORATORIOS B. BRAUN S/A | 20 |  |  | Material de consumo hospitalar | TUSS | 01/10/2019 | EM ANALISE | EM ANALISE
74211315 | 80136990451 | C2026227 | 01/10/2019 |  |  | 10,0800 |  | FAMILIA DE SUTURAS CIRURGICAS SINTETICAS NAO-ABSORVIVEIS - C2026227 | FAMILIA DE SUTURAS CIRURGICAS SINTETICAS NAO-ABSORVIVEIS - C2026227 | CIRURGIA GERAL | MATERIAL DE CONSUMO | FIOS E FITAS CIRURGICOS | UN | 31.673.254/0001-02 | LABORATORIOS B. BRAUN S/A | 20 |  |  | Material de consumo hospitalar | TUSS | 01/10/2019 | EM ANALISE | EM ANALISE
74214748 | 80136990451 | C2026250 | 01/10/2019 |  |  | 10,0800 |  | FAMILIA DE SUTURAS CIRURGICAS SINTETICAS NAO-ABSORVIVEIS - C2026250 | FAMILIA DE SUTURAS CIRURGICAS SINTETICAS NAO-ABSORVIVEIS - C2026250 | CIRURGIA GERAL | MATERIAL DE CONSUMO | FIOS E FITAS CIRURGICOS | UN | 31.673.254/0001-02 | LABORATORIOS B. BRAUN S/A | 20 |  |  | Material de consumo hospitalar | TUSS | 01/10/2019 | EM ANALISE | EM ANALISE
74219081 | 80136990451 | C2026252 | 01/10/2019 |  |  | 10,0800 |  | FAMILIA DE SUTURAS CIRURGICAS SINTETICAS NAO-ABSORVIVEIS - C2026252 | FAMILIA DE SUTURAS CIRURGICAS SINTETICAS NAO-ABSORVIVEIS - C2026252 | CIRURGIA GERAL | MATERIAL DE CONSUMO | FIOS E FITAS CIRURGICOS | UN | 31.673.254/0001-02 | LABORATORIOS B. BRAUN S/A | 20 |  |  | Material de consumo hospitalar | TUSS | 01/10/2019 | EM ANALISE | EM ANALISE
74207784 | 80136990451 | C2026257 | 01/10/2019 |  |  | 10,0800 |  | FAMILIA DE SUTURAS CIRURGICAS SINTETICAS NAO-ABSORVIVEIS - C2026257 | FAMILIA DE SUTURAS CIRURGICAS SINTETICAS NAO-ABSORVIVEIS - C2026257 | CIRURGIA GERAL | MATERIAL DE CONSUMO | FIOS E FITAS CIRURGICOS | UN | 31.673.254/0001-02 | LABORATORIOS B. BRAUN S/A | 20 |  |  | Material de consumo hospitalar | TUSS | 01/10/2019 | EM ANALISE | EM ANALISE
74208179 | 80136990451 | C2026265 | 01/10/2019 |  |  | 10,0800 |  | FAMILIA DE SUTURAS CIRURGICAS SINTETICAS NAO-ABSORVIVEIS - C2026265 | FAMILIA DE SUTURAS CIRURGICAS SINTETICAS NAO-ABSORVIVEIS - C2026265 | CIRURGIA GERAL | MATERIAL DE CONSUMO | FIOS E FITAS CIRURGICOS | UN | 31.673.254/0001-02 | LABORATORIOS B. BRAUN S/A | 20 |  |  | Material de consumo hospitalar | TUSS | 01/10/2019 | EM ANALISE | EM ANALISE
74213938 | 80136990451 | C2026295 | 01/10/2019 |  |  | 10,0800 |  | FAMILIA DE SUTURAS CIRURGICAS SINTETICAS NAO-ABSORVIVEIS - C2026295 | FAMILIA DE SUTURAS CIRURGICAS SINTETICAS NAO-ABSORVIVEIS - C2026295 | CIRURGIA GERAL | MATERIAL DE CONSUMO | FIOS E FITAS CIRURGICOS | UN | 31.673.254/0001-02 | LABORATORIOS B. BRAUN S/A | 20 |  |  | Material de consumo hospitalar | TUSS | 01/10/2019 | EM ANALISE | EM ANALISE
74217496 | 80136990451 | C2026296 | 01/10/2019 |  |  | 10,0800 |  | FAMILIA DE SUTURAS CIRURGICAS SINTETICAS NAO-ABSORVIVEIS - C2026296 | FAMILIA DE SUTURAS CIRURGICAS SINTETICAS NAO-ABSORVIVEIS - C2026296 | CIRURGIA GERAL | MATERIAL DE CONSUMO | FIOS E FITAS CIRURGICOS | UN | 31.673.254/0001-02 | LABORATORIOS B. BRAUN S/A | 20 |  |  | Material de consumo hospitalar | TUSS | 01/10/2019 | EM ANALISE | EM ANALISE
74220055 | 80136990451 | C2026299 | 01/10/2019 |  |  | 10,0800 |  | FAMILIA DE SUTURAS CIRURGICAS SINTETICAS NAO-ABSORVIVEIS - C2026299 | FAMILIA DE SUTURAS CIRURGICAS SINTETICAS NAO-ABSORVIVEIS - C2026299 | CIRURGIA GERAL | MATERIAL DE CONSUMO | FIOS E FITAS CIRURGICOS | UN | 31.673.254/0001-02 | LABORATORIOS B. BRAUN S/A | 20 |  |  | Material de consumo hospitalar | TUSS | 01/10/2019 | EM ANALISE | EM ANALISE
74218875 | 80136990451 | C2026300 | 01/10/2019 |  |  | 10,0800 |  | FAMILIA DE SUTURAS CIRURGICAS SINTETICAS NAO-ABSORVIVEIS - C2026300 | FAMILIA DE SUTURAS CIRURGICAS SINTETICAS NAO-ABSORVIVEIS - C2026300 | CIRURGIA GERAL | MATERIAL DE CONSUMO | FIOS E FITAS CIRURGICOS | UN | 31.673.254/0001-02 | LABORATORIOS B. BRAUN S/A | 20 |  |  | Material de consumo hospitalar | TUSS | 01/10/2019 | EM ANALISE | EM ANALISE
74213253 | 80136990451 | C2026301 | 01/10/2019 |  |  | 10,0800 |  | FAMILIA DE SUTURAS CIRURGICAS SINTETICAS NAO-ABSORVIVEIS - C2026301 | FAMILIA DE SUTURAS CIRURGICAS SINTETICAS NAO-ABSORVIVEIS - C2026301 | CIRURGIA GERAL | MATERIAL DE CONSUMO | FIOS E FITAS CIRURGICOS | UN | 31.673.254/0001-02 | LABORATORIOS B. BRAUN S/A | 20 |  |  | Material de consumo hospitalar | TUSS | 01/10/2019 | EM ANALISE | EM ANALISE
74214560 | 80136990451 | C2026302 | 01/10/2019 |  |  | 10,0800 |  | FAMILIA DE SUTURAS CIRURGICAS SINTETICAS NAO-ABSORVIVEIS - C2026302 | FAMILIA DE SUTURAS CIRURGICAS SINTETICAS NAO-ABSORVIVEIS - C2026302 | CIRURGIA GERAL | MATERIAL DE CONSUMO | FIOS E FITAS CIRURGICOS | UN | 31.673.254/0001-02 | LABORATORIOS B. BRAUN S/A | 20 |  |  | Material de consumo hospitalar | TUSS | 01/10/2019 | EM ANALISE | EM ANALISE
74207814 | 80136990451 | C0026346 | 01/10/2019 |  |  | 10,2000 |  | FAMILIA DE SUTURAS CIRURGICAS SINTETICAS NAO-ABSORVIVEIS - C0026346 | FAMILIA DE SUTURAS CIRURGICAS SINTETICAS NAO-ABSORVIVEIS - C0026346 | CIRURGIA GERAL | MATERIAL DE CONSUMO | FIOS E FITAS CIRURGICOS | UN | 31.673.254/0001-02 | LABORATORIOS B. BRAUN S/A | 20 |  |  | Material de consumo hospitalar | TUSS | 01/10/2019 | EM ANALISE | EM ANALISE
74214403 | 80136990451 | C0026016 | 01/10/2019 |  |  | 10,2000 |  | FAMILIA DE SUTURAS CIRURGICAS SINTETICAS NAO-ABSORVIVEIS - C0026016 | FAMILIA DE SUTURAS CIRURGICAS SINTETICAS NAO-ABSORVIVEIS - C0026016 | CIRURGIA GERAL | MATERIAL DE CONSUMO | FIOS E FITAS CIRURGICOS | UN | 31.673.254/0001-02 | LABORATORIOS B. BRAUN S/A | 20 |  |  | Material de consumo hospitalar | TUSS | 01/10/2019 | EM ANALISE | EM ANALISE
74208438 | 80136990451 | C0026347 | 01/10/2019 |  |  | 10,2000 |  | FAMILIA DE SUTURAS CIRURGICAS SINTETICAS NAO-ABSORVIVEIS - C0026347 | FAMILIA DE SUTURAS CIRURGICAS SINTETICAS NAO-ABSORVIVEIS - C0026347 | CIRURGIA GERAL | MATERIAL DE CONSUMO | FIOS E FITAS CIRURGICOS | UN | 31.673.254/0001-02 | LABORATORIOS B. BRAUN S/A | 20 |  |  | Material de consumo hospitalar | TUSS | 01/10/2019 | EM ANALISE | EM ANALISE
74217852 | 80136990451 | C0026017 | 01/10/2019 |  |  | 10,2000 |  | FAMILIA DE SUTURAS CIRURGICAS SINTETICAS NAO-ABSORVIVEIS - C0026017 | FAMILIA DE SUTURAS CIRURGICAS SINTETICAS NAO-ABSORVIVEIS - C0026017 | CIRURGIA GERAL | MATERIAL DE CONSUMO | FIOS E FITAS CIRURGICOS | UN | 31.673.254/0001-02 | LABORATORIOS B. BRAUN S/A | 20 |  |  | Material de consumo hospitalar | TUSS | 01/10/2019 | EM ANALISE | EM ANALISE
74208101 | 80136990451 | C0026348 | 01/10/2019 |  |  | 10,2000 |  | FAMILIA DE SUTURAS CIRURGICAS SINTETICAS NAO-ABSORVIVEIS - C0026348 | FAMILIA DE SUTURAS CIRURGICAS SINTETICAS NAO-ABSORVIVEIS - C0026348 | CIRURGIA GERAL | MATERIAL DE CONSUMO | FIOS E FITAS CIRURGICOS | UN | 31.673.254/0001-02 | LABORATORIOS B. BRAUN S/A | 20 |  |  | Material de consumo hospitalar | TUSS | 01/10/2019 | EM ANALISE | EM ANALISE
74213318 | 80136990451 | C0026018 | 01/10/2019 |  |  | 10,2000 |  | FAMILIA DE SUTURAS CIRURGICAS SINTETICAS NAO-ABSORVIVEIS - C0026018 | FAMILIA DE SUTURAS CIRURGICAS SINTETICAS NAO-ABSORVIVEIS - C0026018 | CIRURGIA GERAL | MATERIAL DE CONSUMO | FIOS E FITAS CIRURGICOS | UN | 31.673.254/0001-02 | LABORATORIOS B. BRAUN S/A | 20 |  |  | Material de consumo hospitalar | TUSS | 01/10/2019 | EM ANALISE | EM ANALISE
74212150 | 80136990451 | C0026349 | 01/10/2019 |  |  | 10,2000 |  | FAMILIA DE SUTURAS CIRURGICAS SINTETICAS NAO-ABSORVIVEIS - C0026349 | FAMILIA DE SUTURAS CIRURGICAS SINTETICAS NAO-ABSORVIVEIS - C0026349 | CIRURGIA GERAL | MATERIAL DE CONSUMO | FIOS E FITAS CIRURGICOS | UN | 31.673.254/0001-02 | LABORATORIOS B. BRAUN S/A | 20 |  |  | Material de consumo hospitalar | TUSS | 01/10/2019 | EM ANALISE | EM ANALISE
74218492 | 80136990451 | C0026021 | 01/10/2019 |  |  | 10,2000 |  | FAMILIA DE SUTURAS CIRURGICAS SINTETICAS NAO-ABSORVIVEIS - C0026021 | FAMILIA DE SUTURAS CIRURGICAS SINTETICAS NAO-ABSORVIVEIS - C0026021 | CIRURGIA GERAL | MATERIAL DE CONSUMO | FIOS E FITAS CIRURGICOS | UN | 31.673.254/0001-02 | LABORATORIOS B. BRAUN S/A | 20 |  |  | Material de consumo hospitalar | TUSS | 01/10/2019 | EM ANALISE | EM ANALISE
74214632 | 80136990451 | C0026350 | 01/10/2019 |  |  | 10,2000 |  | FAMILIA DE SUTURAS CIRURGICAS SINTETICAS NAO-ABSORVIVEIS - C0026350 | FAMILIA DE SUTURAS CIRURGICAS SINTETICAS NAO-ABSORVIVEIS - C0026350 | CIRURGIA GERAL | MATERIAL DE CONSUMO | FIOS E FITAS CIRURGICOS | UN | 31.673.254/0001-02 | LABORATORIOS B. BRAUN S/A | 20 |  |  | Material de consumo hospitalar | TUSS | 01/10/2019 | EM ANALISE | EM ANALISE
74213431 | 80136990451 | C0026022 | 01/10/2019 |  |  | 10,2000 |  | FAMILIA DE SUTURAS CIRURGICAS SINTETICAS NAO-ABSORVIVEIS - C0026022 | FAMILIA DE SUTURAS CIRURGICAS SINTETICAS NAO-ABSORVIVEIS - C0026022 | CIRURGIA GERAL | MATERIAL DE CONSUMO | FIOS E FITAS CIRURGICOS | UN | 31.673.254/0001-02 | LABORATORIOS B. BRAUN S/A | 20 |  |  | Material de consumo hospitalar | TUSS | 01/10/2019 | EM ANALISE | EM ANALISE
74213865 | 80136990451 | C0026351 | 01/10/2019 |  |  | 10,2000 |  | FAMILIA DE SUTURAS CIRURGICAS SINTETICAS NAO-ABSORVIVEIS - C0026351 | FAMILIA DE SUTURAS CIRURGICAS SINTETICAS NAO-ABSORVIVEIS - C0026351 | CIRURGIA GERAL | MATERIAL DE CONSUMO | FIOS E FITAS CIRURGICOS | UN | 31.673.254/0001-02 | LABORATORIOS B. BRAUN S/A | 20 |  |  | Material de consumo hospitalar | TUSS | 01/10/2019 | EM ANALISE | EM ANALISE
74215850 | 80136990451 | C0026023 | 01/10/2019 |  |  | 10,2000 |  | FAMILIA DE SUTURAS CIRURGICAS SINTETICAS NAO-ABSORVIVEIS - C0026023 | FAMILIA DE SUTURAS CIRURGICAS SINTETICAS NAO-ABSORVIVEIS - C0026023 | CIRURGIA GERAL | MATERIAL DE CONSUMO | FIOS E FITAS CIRURGICOS | UN | 31.673.254/0001-02 | LABORATORIOS B. BRAUN S/A | 20 |  |  | Material de consumo hospitalar | TUSS | 01/10/2019 | EM ANALISE | EM ANALISE
74213768 | 80136990451 | C0026352 | 01/10/2019 |  |  | 10,2000 |  | FAMILIA DE SUTURAS CIRURGICAS SINTETICAS NAO-ABSORVIVEIS - C0026352 | FAMILIA DE SUTURAS CIRURGICAS SINTETICAS NAO-ABSORVIVEIS - C0026352 | CIRURGIA GERAL | MATERIAL DE CONSUMO | FIOS E FITAS CIRURGICOS | UN | 31.673.254/0001-02 | LABORATORIOS B. BRAUN S/A | 20 |  |  | Material de consumo hospitalar | TUSS | 01/10/2019 | EM ANALISE | EM ANALISE
74215590 | 80136990451 | C0026024 | 01/10/2019 |  |  | 10,2000 |  | FAMILIA DE SUTURAS CIRURGICAS SINTETICAS NAO-ABSORVIVEIS - C0026024 | FAMILIA DE SUTURAS CIRURGICAS SINTETICAS NAO-ABSORVIVEIS - C0026024 | CIRURGIA GERAL | MATERIAL DE CONSUMO | FIOS E FITAS CIRURGICOS | UN | 31.673.254/0001-02 | LABORATORIOS B. BRAUN S/A | 20 |  |  | Material de consumo hospitalar | TUSS | 01/10/2019 | EM ANALISE | EM ANALISE
74212672 | 80136990451 | C0026353 | 01/10/2019 |  |  | 10,2000 |  | FAMILIA DE SUTURAS CIRURGICAS SINTETICAS NAO-ABSORVIVEIS - C0026353 | FAMILIA DE SUTURAS CIRURGICAS SINTETICAS NAO-ABSORVIVEIS - C0026353 | CIRURGIA GERAL | MATERIAL DE CONSUMO | FIOS E FITAS CIRURGICOS | UN | 31.673.254/0001-02 | LABORATORIOS B. BRAUN S/A | 20 |  |  | Material de consumo hospitalar | TUSS | 01/10/2019 | EM ANALISE | EM ANALISE
74208799 | 80136990451 | C0026025 | 01/10/2019 |  |  | 10,2000 |  | FAMILIA DE SUTURAS CIRURGICAS SINTETICAS NAO-ABSORVIVEIS - C0026025 | FAMILIA DE SUTURAS CIRURGICAS SINTETICAS NAO-ABSORVIVEIS - C0026025 | CIRURGIA GERAL | MATERIAL DE CONSUMO | FIOS E FITAS CIRURGICOS | UN | 31.673.254/0001-02 | LABORATORIOS B. BRAUN S/A | 20 |  |  | Material de consumo hospitalar | TUSS | 01/10/2019 | EM ANALISE | EM ANALISE
74217674 | 80136990451 | C0026354 | 01/10/2019 |  |  | 10,2000 |  | FAMILIA DE SUTURAS CIRURGICAS SINTETICAS NAO-ABSORVIVEIS - C0026354 | FAMILIA DE SUTURAS CIRURGICAS SINTETICAS NAO-ABSORVIVEIS - C0026354 | CIRURGIA GERAL | MATERIAL DE CONSUMO | FIOS E FITAS CIRURGICOS | UN | 31.673.254/0001-02 | LABORATORIOS B. BRAUN S/A | 20 |  |  | Material de consumo hospitalar | TUSS | 01/10/2019 | EM ANALISE | EM ANALISE
74211730 | 80136990451 | C0026355 | 01/10/2019 |  |  | 10,2000 |  | FAMILIA DE SUTURAS CIRURGICAS SINTETICAS NAO-ABSORVIVEIS - C0026355 | FAMILIA DE SUTURAS CIRURGICAS SINTETICAS NAO-ABSORVIVEIS - C0026355 | CIRURGIA GERAL | MATERIAL DE CONSUMO | FIOS E FITAS CIRURGICOS | UN | 31.673.254/0001-02 | LABORATORIOS B. BRAUN S/A | 20 |  |  | Material de consumo hospitalar | TUSS | 01/10/2019 | EM ANALISE | EM ANALISE
74220713 | 80136990451 | C0026026 | 01/10/2019 |  |  | 10,2000 |  | FAMILIA DE SUTURAS CIRURGICAS SINTETICAS NAO-ABSORVIVEIS - C0026026 | FAMILIA DE SUTURAS CIRURGICAS SINTETICAS NAO-ABSORVIVEIS - C0026026 | CIRURGIA GERAL | MATERIAL DE CONSUMO | FIOS E FITAS CIRURGICOS | UN | 31.673.254/0001-02 | LABORATORIOS B. BRAUN S/A | 20 |  |  | Material de consumo hospitalar | TUSS | 01/10/2019 | EM ANALISE | EM ANALISE
74217038 | 80136990451 | C0026356 | 01/10/2019 |  |  | 10,2000 |  | FAMILIA DE SUTURAS CIRURGICAS SINTETICAS NAO-ABSORVIVEIS - C0026356 | FAMILIA DE SUTURAS CIRURGICAS SINTETICAS NAO-ABSORVIVEIS - C0026356 | CIRURGIA GERAL | MATERIAL DE CONSUMO | FIOS E FITAS CIRURGICOS | UN | 31.673.254/0001-02 | LABORATORIOS B. BRAUN S/A | 20 |  |  | Material de consumo hospitalar | TUSS | 01/10/2019 | EM ANALISE | EM ANALISE
74210106 | 80136990451 | C0026792 | 01/10/2019 |  |  | 10,2000 |  | FAMILIA DE SUTURAS CIRURGICAS SINTETICAS NAO-ABSORVIVEIS - C0026792 | FAMILIA DE SUTURAS CIRURGICAS SINTETICAS NAO-ABSORVIVEIS - C0026792 | CIRURGIA GERAL | MATERIAL DE CONSUMO | FIOS E FITAS CIRURGICOS | UN | 31.673.254/0001-02 | LABORATORIOS B. BRAUN S/A | 20 |  |  | Material de consumo hospitalar | TUSS | 01/10/2019 | EM ANALISE | EM ANALISE
74219588 | 80136990451 | G0027016 | 01/10/2019 |  |  | 10,3200 |  | FAMILIA DE SUTURAS CIRURGICAS SINTETICAS NAO-ABSORVIVEIS - G0027016 | FAMILIA DE SUTURAS CIRURGICAS SINTETICAS NAO-ABSORVIVEIS - G0027016 | CIRURGIA GERAL | MATERIAL DE CONSUMO | FIOS E FITAS CIRURGICOS | UN | 31.673.254/0001-02 | LABORATORIOS B. BRAUN S/A | 20 |  |  | Material de consumo hospitalar | TUSS | 01/10/2019 | EM ANALISE | EM ANALISE
74212842 | 80136990451 | G0027028 | 01/10/2019 |  |  | 10,3200 |  | FAMILIA DE SUTURAS CIRURGICAS SINTETICAS NAO-ABSORVIVEIS - G0027028 | FAMILIA DE SUTURAS CIRURGICAS SINTETICAS NAO-ABSORVIVEIS - G0027028 | CIRURGIA GERAL | MATERIAL DE CONSUMO | FIOS E FITAS CIRURGICOS | UN | 31.673.254/0001-02 | LABORATORIOS B. BRAUN S/A | 20 |  |  | Material de consumo hospitalar | TUSS | 01/10/2019 | EM ANALISE | EM ANALISE
74219480 | 80136990451 | C0026796 | 01/10/2019 |  |  | 10,2000 |  | FAMILIA DE SUTURAS CIRURGICAS SINTETICAS NAO-ABSORVIVEIS - C0026796 | FAMILIA DE SUTURAS CIRURGICAS SINTETICAS NAO-ABSORVIVEIS - C0026796 | CIRURGIA GERAL | MATERIAL DE CONSUMO | FIOS E FITAS CIRURGICOS | UN | 31.673.254/0001-02 | LABORATORIOS B. BRAUN S/A | 20 |  |  | Material de consumo hospitalar | TUSS | 01/10/2019 | EM ANALISE | EM ANALISE
74209370 | 80136990451 | G0027062 | 01/10/2019 |  |  | 10,3200 |  | FAMILIA DE SUTURAS CIRURGICAS SINTETICAS NAO-ABSORVIVEIS - G0027062 | FAMILIA DE SUTURAS CIRURGICAS SINTETICAS NAO-ABSORVIVEIS - G0027062 | CIRURGIA GERAL | MATERIAL DE CONSUMO | FIOS E FITAS CIRURGICOS | UN | 31.673.254/0001-02 | LABORATORIOS B. BRAUN S/A | 20 |  |  | Material de consumo hospitalar | TUSS | 01/10/2019 | EM ANALISE | EM ANALISE
74213440 | 80136990451 | C0026802 | 01/10/2019 |  |  | 10,2000 |  | FAMILIA DE SUTURAS CIRURGICAS SINTETICAS NAO-ABSORVIVEIS - C0026802 | FAMILIA DE SUTURAS CIRURGICAS SINTETICAS NAO-ABSORVIVEIS - C0026802 | CIRURGIA GERAL | MATERIAL DE CONSUMO | FIOS E FITAS CIRURGICOS | UN | 31.673.254/0001-02 | LABORATORIOS B. BRAUN S/A | 20 |  |  | Material de consumo hospitalar | TUSS | 01/10/2019 | EM ANALISE | EM ANALISE
74219731 | 80136990451 | G0027092 | 01/10/2019 |  |  | 10,3200 |  | FAMILIA DE SUTURAS CIRURGICAS SINTETICAS NAO-ABSORVIVEIS - G0027092 | FAMILIA DE SUTURAS CIRURGICAS SINTETICAS NAO-ABSORVIVEIS - G0027092 | CIRURGIA GERAL | MATERIAL DE CONSUMO | FIOS E FITAS CIRURGICOS | UN | 31.673.254/0001-02 | LABORATORIOS B. BRAUN S/A | 20 |  |  | Material de consumo hospitalar | TUSS | 01/10/2019 | EM ANALISE | EM ANALISE
74219928 | 80136990451 | C0026803 | 01/10/2019 |  |  | 10,2000 |  | FAMILIA DE SUTURAS CIRURGICAS SINTETICAS NAO-ABSORVIVEIS - C0026803 | FAMILIA DE SUTURAS CIRURGICAS SINTETICAS NAO-ABSORVIVEIS - C0026803 | CIRURGIA GERAL | MATERIAL DE CONSUMO | FIOS E FITAS CIRURGICOS | UN | 31.673.254/0001-02 | LABORATORIOS B. BRAUN S/A | 20 |  |  | Material de consumo hospitalar | TUSS | 01/10/2019 | EM ANALISE | EM ANALISE
74208977 | 80136990451 | G0027114 | 01/10/2019 |  |  | 10,3200 |  | FAMILIA DE SUTURAS CIRURGICAS SINTETICAS NAO-ABSORVIVEIS - G0027114 | FAMILIA DE SUTURAS CIRURGICAS SINTETICAS NAO-ABSORVIVEIS - G0027114 | CIRURGIA GERAL | MATERIAL DE CONSUMO | FIOS E FITAS CIRURGICOS | UN | 31.673.254/0001-02 | LABORATORIOS B. BRAUN S/A | 20 |  |  | Material de consumo hospitalar | TUSS | 01/10/2019 | EM ANALISE | EM ANALISE
74208640 | 80136990451 | C0026805 | 01/10/2019 |  |  | 10,2000 |  | FAMILIA DE SUTURAS CIRURGICAS SINTETICAS NAO-ABSORVIVEIS - C0026805 | FAMILIA DE SUTURAS CIRURGICAS SINTETICAS NAO-ABSORVIVEIS - C0026805 | CIRURGIA GERAL | MATERIAL DE CONSUMO | FIOS E FITAS CIRURGICOS | UN | 31.673.254/0001-02 | LABORATORIOS B. BRAUN S/A | 20 |  |  | Material de consumo hospitalar | TUSS | 01/10/2019 | EM ANALISE | EM ANALISE
74210220 | 80136990451 | G0027115 | 01/10/2019 |  |  | 10,3200 |  | FAMILIA DE SUTURAS CIRURGICAS SINTETICAS NAO-ABSORVIVEIS - G0027115 | FAMILIA DE SUTURAS CIRURGICAS SINTETICAS NAO-ABSORVIVEIS - G0027115 | CIRURGIA GERAL | MATERIAL DE CONSUMO | FIOS E FITAS CIRURGICOS | UN | 31.673.254/0001-02 | LABORATORIOS B. BRAUN S/A | 20 |  |  | Material de consumo hospitalar | TUSS | 01/10/2019 | EM ANALISE | EM ANALISE
74207709 | 80136990451 | C0026807 | 01/10/2019 |  |  | 10,2000 |  | FAMILIA DE SUTURAS CIRURGICAS SINTETICAS NAO-ABSORVIVEIS - C0026807 | FAMILIA DE SUTURAS CIRURGICAS SINTETICAS NAO-ABSORVIVEIS - C0026807 | CIRURGIA GERAL | MATERIAL DE CONSUMO | FIOS E FITAS CIRURGICOS | UN | 31.673.254/0001-02 | LABORATORIOS B. BRAUN S/A | 20 |  |  | Material de consumo hospitalar | TUSS | 01/10/2019 | EM ANALISE | EM ANALISE
74215612 | 80136990451 | G0027116 | 01/10/2019 |  |  | 10,3200 |  | FAMILIA DE SUTURAS CIRURGICAS SINTETICAS NAO-ABSORVIVEIS - G0027116 | FAMILIA DE SUTURAS CIRURGICAS SINTETICAS NAO-ABSORVIVEIS - G0027116 | CIRURGIA GERAL | MATERIAL DE CONSUMO | FIOS E FITAS CIRURGICOS | UN | 31.673.254/0001-02 | LABORATORIOS B. BRAUN S/A | 20 |  |  | Material de consumo hospitalar | TUSS | 01/10/2019 | EM ANALISE | EM ANALISE
74211072 | 80136990451 | C0026808 | 01/10/2019 |  |  | 10,2000 |  | FAMILIA DE SUTURAS CIRURGICAS SINTETICAS NAO-ABSORVIVEIS - C0026808 | FAMILIA DE SUTURAS CIRURGICAS SINTETICAS NAO-ABSORVIVEIS - C0026808 | CIRURGIA GERAL | MATERIAL DE CONSUMO | FIOS E FITAS CIRURGICOS | UN | 31.673.254/0001-02 | LABORATORIOS B. BRAUN S/A | 20 |  |  | Material de consumo hospitalar | TUSS | 01/10/2019 | EM ANALISE | EM ANALISE
74210939 | 80136990451 | G0027411 | 01/10/2019 |  |  | 10,3200 |  | FAMILIA DE SUTURAS CIRURGICAS SINTETICAS NAO-ABSORVIVEIS - G0027411 | FAMILIA DE SUTURAS CIRURGICAS SINTETICAS NAO-ABSORVIVEIS - G0027411 | CIRURGIA GERAL | MATERIAL DE CONSUMO | FIOS E FITAS CIRURGICOS | UN | 31.673.254/0001-02 | LABORATORIOS B. BRAUN S/A | 20 |  |  | Material de consumo hospitalar | TUSS | 01/10/2019 | EM ANALISE | EM ANALISE
74217771 | 80136990451 | C0026809 | 01/10/2019 |  |  | 10,2000 |  | FAMILIA DE SUTURAS CIRURGICAS SINTETICAS NAO-ABSORVIVEIS - C0026809 | FAMILIA DE SUTURAS CIRURGICAS SINTETICAS NAO-ABSORVIVEIS - C0026809 | CIRURGIA GERAL | MATERIAL DE CONSUMO | FIOS E FITAS CIRURGICOS | UN | 31.673.254/0001-02 | LABORATORIOS B. BRAUN S/A | 20 |  |  | Material de consumo hospitalar | TUSS | 01/10/2019 | EM ANALISE | EM ANALISE
74220047 | 80136990451 | C0026810 | 01/10/2019 |  |  | 10,2000 |  | FAMILIA DE SUTURAS CIRURGICAS SINTETICAS NAO-ABSORVIVEIS - C0026810 | FAMILIA DE SUTURAS CIRURGICAS SINTETICAS NAO-ABSORVIVEIS - C0026810 | CIRURGIA GERAL | MATERIAL DE CONSUMO | FIOS E FITAS CIRURGICOS | UN | 31.673.254/0001-02 | LABORATORIOS B. BRAUN S/A | 20 |  |  | Material de consumo hospitalar | TUSS | 01/10/2019 | EM ANALISE | EM ANALISE
74217780 | 80136990451 | G0027822 | 01/10/2019 |  |  | 10,3200 |  | FAMILIA DE SUTURAS CIRURGICAS SINTETICAS NAO-ABSORVIVEIS - G0027822 | FAMILIA DE SUTURAS CIRURGICAS SINTETICAS NAO-ABSORVIVEIS - G0027822 | CIRURGIA GERAL | MATERIAL DE CONSUMO | FIOS E FITAS CIRURGICOS | UN | 31.673.254/0001-02 | LABORATORIOS B. BRAUN S/A | 20 |  |  | Material de consumo hospitalar | TUSS | 01/10/2019 | EM ANALISE | EM ANALISE
74215868 | 80136990451 | C0026814 | 01/10/2019 |  |  | 10,2000 |  | FAMILIA DE SUTURAS CIRURGICAS SINTETICAS NAO-ABSORVIVEIS - C0026814 | FAMILIA DE SUTURAS CIRURGICAS SINTETICAS NAO-ABSORVIVEIS - C0026814 | CIRURGIA GERAL | MATERIAL DE CONSUMO | FIOS E FITAS CIRURGICOS | UN | 31.673.254/0001-02 | LABORATORIOS B. BRAUN S/A | 20 |  |  | Material de consumo hospitalar | TUSS | 01/10/2019 | EM ANALISE | EM ANALISE
74211137 | 80136990451 | G0027995 | 01/10/2019 |  |  | 10,3200 |  | FAMILIA DE SUTURAS CIRURGICAS SINTETICAS NAO-ABSORVIVEIS - G0027995 | FAMILIA DE SUTURAS CIRURGICAS SINTETICAS NAO-ABSORVIVEIS - G0027995 | CIRURGIA GERAL | MATERIAL DE CONSUMO | FIOS E FITAS CIRURGICOS | UN | 31.673.254/0001-02 | LABORATORIOS B. BRAUN S/A | 20 |  |  | Material de consumo hospitalar | TUSS | 01/10/2019 | EM ANALISE | EM ANALISE
74208667 | 80136990451 | C2026304 | 01/10/2019 |  |  | 10,0800 |  | FAMILIA DE SUTURAS CIRURGICAS SINTETICAS NAO-ABSORVIVEIS - C2026304 | FAMILIA DE SUTURAS CIRURGICAS SINTETICAS NAO-ABSORVIVEIS - C2026304 | CIRURGIA GERAL | MATERIAL DE CONSUMO | FIOS E FITAS CIRURGICOS | UN | 31.673.254/0001-02 | LABORATORIOS B. BRAUN S/A | 20 |  |  | Material de consumo hospitalar | TUSS | 01/10/2019 | EM ANALISE | EM ANALISE
74218794 | 80136990451 | C2026305 | 01/10/2019 |  |  | 10,0800 |  | FAMILIA DE SUTURAS CIRURGICAS SINTETICAS NAO-ABSORVIVEIS - C2026305 | FAMILIA DE SUTURAS CIRURGICAS SINTETICAS NAO-ABSORVIVEIS - C2026305 | CIRURGIA GERAL | MATERIAL DE CONSUMO | FIOS E FITAS CIRURGICOS | UN | 31.673.254/0001-02 | LABORATORIOS B. BRAUN S/A | 20 |  |  | Material de consumo hospitalar | TUSS | 01/10/2019 | EM ANALISE | EM ANALISE
74216112 | 80136990451 | C2026306 | 01/10/2019 |  |  | 10,0800 |  | FAMILIA DE SUTURAS CIRURGICAS SINTETICAS NAO-ABSORVIVEIS - C2026306 | FAMILIA DE SUTURAS CIRURGICAS SINTETICAS NAO-ABSORVIVEIS - C2026306 | CIRURGIA GERAL | MATERIAL DE CONSUMO | FIOS E FITAS CIRURGICOS | UN | 31.673.254/0001-02 | LABORATORIOS B. BRAUN S/A | 20 |  |  | Material de consumo hospitalar | TUSS | 01/10/2019 | EM ANALISE | EM ANALISE
74212281 | 80136990451 | C2026309 | 01/10/2019 |  |  | 10,0800 |  | FAMILIA DE SUTURAS CIRURGICAS SINTETICAS NAO-ABSORVIVEIS - C2026309 | FAMILIA DE SUTURAS CIRURGICAS SINTETICAS NAO-ABSORVIVEIS - C2026309 | CIRURGIA GERAL | MATERIAL DE CONSUMO | FIOS E FITAS CIRURGICOS | UN | 31.673.254/0001-02 | LABORATORIOS B. BRAUN S/A | 20 |  |  | Material de consumo hospitalar | TUSS | 01/10/2019 | EM ANALISE | EM ANALISE
74212010 | 80136990451 | C2026310 | 01/10/2019 |  |  | 10,0800 |  | FAMILIA DE SUTURAS CIRURGICAS SINTETICAS NAO-ABSORVIVEIS - C2026310 | FAMILIA DE SUTURAS CIRURGICAS SINTETICAS NAO-ABSORVIVEIS - C2026310 | CIRURGIA GERAL | MATERIAL DE CONSUMO | FIOS E FITAS CIRURGICOS | UN | 31.673.254/0001-02 | LABORATORIOS B. BRAUN S/A | 20 |  |  | Material de consumo hospitalar | TUSS | 01/10/2019 | EM ANALISE | EM ANALISE
74208039 | 80136990451 | C2026311 | 01/10/2019 |  |  | 10,0800 |  | FAMILIA DE SUTURAS CIRURGICAS SINTETICAS NAO-ABSORVIVEIS - C2026311 | FAMILIA DE SUTURAS CIRURGICAS SINTETICAS NAO-ABSORVIVEIS - C2026311 | CIRURGIA GERAL | MATERIAL DE CONSUMO | FIOS E FITAS CIRURGICOS | UN | 31.673.254/0001-02 | LABORATORIOS B. BRAUN S/A | 20 |  |  | Material de consumo hospitalar | TUSS | 01/10/2019 | EM ANALISE | EM ANALISE
74217275 | 80136990451 | C2026312 | 01/10/2019 |  |  | 10,0800 |  | FAMILIA DE SUTURAS CIRURGICAS SINTETICAS NAO-ABSORVIVEIS - C2026312 | FAMILIA DE SUTURAS CIRURGICAS SINTETICAS NAO-ABSORVIVEIS - C2026312 | CIRURGIA GERAL | MATERIAL DE CONSUMO | FIOS E FITAS CIRURGICOS | UN | 31.673.254/0001-02 | LABORATORIOS B. BRAUN S/A | 20 |  |  | Material de consumo hospitalar | TUSS | 01/10/2019 | EM ANALISE | EM ANALISE
74209388 | 80136990451 | C2026313 | 01/10/2019 |  |  | 10,0800 |  | FAMILIA DE SUTURAS CIRURGICAS SINTETICAS NAO-ABSORVIVEIS - C2026313 | FAMILIA DE SUTURAS CIRURGICAS SINTETICAS NAO-ABSORVIVEIS - C2026313 | CIRURGIA GERAL | MATERIAL DE CONSUMO | FIOS E FITAS CIRURGICOS | UN | 31.673.254/0001-02 | LABORATORIOS B. BRAUN S/A | 20 |  |  | Material de consumo hospitalar | TUSS | 01/10/2019 | EM ANALISE | EM ANALISE
74213695 | 80136990451 | C2026316 | 01/10/2019 |  |  | 10,0800 |  | FAMILIA DE SUTURAS CIRURGICAS SINTETICAS NAO-ABSORVIVEIS - C2026316 | FAMILIA DE SUTURAS CIRURGICAS SINTETICAS NAO-ABSORVIVEIS - C2026316 | CIRURGIA GERAL | MATERIAL DE CONSUMO | FIOS E FITAS CIRURGICOS | UN | 31.673.254/0001-02 | LABORATORIOS B. BRAUN S/A | 20 |  |  | Material de consumo hospitalar | TUSS | 01/10/2019 | EM ANALISE | EM ANALISE
74219936 | 80136990451 | C2026317 | 01/10/2019 |  |  | 10,0800 |  | FAMILIA DE SUTURAS CIRURGICAS SINTETICAS NAO-ABSORVIVEIS - C2026317 | FAMILIA DE SUTURAS CIRURGICAS SINTETICAS NAO-ABSORVIVEIS - C2026317 | CIRURGIA GERAL | MATERIAL DE CONSUMO | FIOS E FITAS CIRURGICOS | UN | 31.673.254/0001-02 | LABORATORIOS B. BRAUN S/A | 20 |  |  | Material de consumo hospitalar | TUSS | 01/10/2019 | EM ANALISE | EM ANALISE
74217399 | 80136990451 | C2026323 | 01/10/2019 |  |  | 10,0800 |  | FAMILIA DE SUTURAS CIRURGICAS SINTETICAS NAO-ABSORVIVEIS - C2026323 | FAMILIA DE SUTURAS CIRURGICAS SINTETICAS NAO-ABSORVIVEIS - C2026323 | CIRURGIA GERAL | MATERIAL DE CONSUMO | FIOS E FITAS CIRURGICOS | UN | 31.673.254/0001-02 | LABORATORIOS B. BRAUN S/A | 20 |  |  | Material de consumo hospitalar | TUSS | 01/10/2019 | EM ANALISE | EM ANALISE
74213059 | 80136990451 | C2026349 | 01/10/2019 |  |  | 10,0800 |  | FAMILIA DE SUTURAS CIRURGICAS SINTETICAS NAO-ABSORVIVEIS - C2026349 | FAMILIA DE SUTURAS CIRURGICAS SINTETICAS NAO-ABSORVIVEIS - C2026349 | CIRURGIA GERAL | MATERIAL DE CONSUMO | FIOS E FITAS CIRURGICOS | UN | 31.673.254/0001-02 | LABORATORIOS B. BRAUN S/A | 20 |  |  | Material de consumo hospitalar | TUSS | 01/10/2019 | EM ANALISE | EM ANALISE
74216937 | 80136990451 | C2026350 | 01/10/2019 |  |  | 10,0800 |  | FAMILIA DE SUTURAS CIRURGICAS SINTETICAS NAO-ABSORVIVEIS - C2026350 | FAMILIA DE SUTURAS CIRURGICAS SINTETICAS NAO-ABSORVIVEIS - C2026350 | CIRURGIA GERAL | MATERIAL DE CONSUMO | FIOS E FITAS CIRURGICOS | UN | 31.673.254/0001-02 | LABORATORIOS B. BRAUN S/A | 20 |  |  | Material de consumo hospitalar | TUSS | 01/10/2019 | EM ANALISE | EM ANALISE
74215809 | 80136990451 | C2026351 | 01/10/2019 |  |  | 10,0800 |  | FAMILIA DE SUTURAS CIRURGICAS SINTETICAS NAO-ABSORVIVEIS - C2026351 | FAMILIA DE SUTURAS CIRURGICAS SINTETICAS NAO-ABSORVIVEIS - C2026351 | CIRURGIA GERAL | MATERIAL DE CONSUMO | FIOS E FITAS CIRURGICOS | UN | 31.673.254/0001-02 | LABORATORIOS B. BRAUN S/A | 20 |  |  | Material de consumo hospitalar | TUSS | 01/10/2019 | EM ANALISE | EM ANALISE
74212311 | 80136990451 | C2026352 | 01/10/2019 |  |  | 10,0800 |  | FAMILIA DE SUTURAS CIRURGICAS SINTETICAS NAO-ABSORVIVEIS - C2026352 | FAMILIA DE SUTURAS CIRURGICAS SINTETICAS NAO-ABSORVIVEIS - C2026352 | CIRURGIA GERAL | MATERIAL DE CONSUMO | FIOS E FITAS CIRURGICOS | UN | 31.673.254/0001-02 | LABORATORIOS B. BRAUN S/A | 20 |  |  | Material de consumo hospitalar | TUSS | 01/10/2019 | EM ANALISE | EM ANALISE
74220551 | 80136990451 | C2026362 | 01/10/2019 |  |  | 10,0800 |  | FAMILIA DE SUTURAS CIRURGICAS SINTETICAS NAO-ABSORVIVEIS - C2026362 | FAMILIA DE SUTURAS CIRURGICAS SINTETICAS NAO-ABSORVIVEIS - C2026362 | CIRURGIA GERAL | MATERIAL DE CONSUMO | FIOS E FITAS CIRURGICOS | UN | 31.673.254/0001-02 | LABORATORIOS B. BRAUN S/A | 20 |  |  | Material de consumo hospitalar | TUSS | 01/10/2019 | EM ANALISE | EM ANALISE
74214659 | 80136990451 | C2026363 | 01/10/2019 |  |  | 10,0800 |  | FAMILIA DE SUTURAS CIRURGICAS SINTETICAS NAO-ABSORVIVEIS - C2026363 | FAMILIA DE SUTURAS CIRURGICAS SINTETICAS NAO-ABSORVIVEIS - C2026363 | CIRURGIA GERAL | MATERIAL DE CONSUMO | FIOS E FITAS CIRURGICOS | UN | 31.673.254/0001-02 | LABORATORIOS B. BRAUN S/A | 20 |  |  | Material de consumo hospitalar | TUSS | 01/10/2019 | EM ANALISE | EM ANALISE
74219502 | 80136990451 | C2026364 | 01/10/2019 |  |  | 10,0800 |  | FAMILIA DE SUTURAS CIRURGICAS SINTETICAS NAO-ABSORVIVEIS - C2026364 | FAMILIA DE SUTURAS CIRURGICAS SINTETICAS NAO-ABSORVIVEIS - C2026364 | CIRURGIA GERAL | MATERIAL DE CONSUMO | FIOS E FITAS CIRURGICOS | UN | 31.673.254/0001-02 | LABORATORIOS B. BRAUN S/A | 20 |  |  | Material de consumo hospitalar | TUSS | 01/10/2019 | EM ANALISE | EM ANALISE
74212982 | 80136990451 | C2026419 | 01/10/2019 |  |  | 10,0800 |  | FAMILIA DE SUTURAS CIRURGICAS SINTETICAS NAO-ABSORVIVEIS - C2026419 | FAMILIA DE SUTURAS CIRURGICAS SINTETICAS NAO-ABSORVIVEIS - C2026419 | CIRURGIA GERAL | MATERIAL DE CONSUMO | FIOS E FITAS CIRURGICOS | UN | 31.673.254/0001-02 | LABORATORIOS B. BRAUN S/A | 20 |  |  | Material de consumo hospitalar | TUSS | 01/10/2019 | EM ANALISE | EM ANALISE
74220403 | 80136990451 | C2026460 | 01/10/2019 |  |  | 10,0800 |  | FAMILIA DE SUTURAS CIRURGICAS SINTETICAS NAO-ABSORVIVEIS - C2026460 | FAMILIA DE SUTURAS CIRURGICAS SINTETICAS NAO-ABSORVIVEIS - C2026460 | CIRURGIA GERAL | MATERIAL DE CONSUMO | FIOS E FITAS CIRURGICOS | UN | 31.673.254/0001-02 | LABORATORIOS B. BRAUN S/A | 20 |  |  | Material de consumo hospitalar | TUSS | 01/10/2019 | EM ANALISE | EM ANALISE
74219243 | 80136990451 | C0026027 | 01/10/2019 |  |  | 10,2000 |  | FAMILIA DE SUTURAS CIRURGICAS SINTETICAS NAO-ABSORVIVEIS - C0026027 | FAMILIA DE SUTURAS CIRURGICAS SINTETICAS NAO-ABSORVIVEIS - C0026027 | CIRURGIA GERAL | MATERIAL DE CONSUMO | FIOS E FITAS CIRURGICOS | UN | 31.673.254/0001-02 | LABORATORIOS B. BRAUN S/A | 20 |  |  | Material de consumo hospitalar | TUSS | 01/10/2019 | EM ANALISE | EM ANALISE
74216147 | 80136990451 | C0026357 | 01/10/2019 |  |  | 10,2000 |  | FAMILIA DE SUTURAS CIRURGICAS SINTETICAS NAO-ABSORVIVEIS - C0026357 | FAMILIA DE SUTURAS CIRURGICAS SINTETICAS NAO-ABSORVIVEIS - C0026357 | CIRURGIA GERAL | MATERIAL DE CONSUMO | FIOS E FITAS CIRURGICOS | UN | 31.673.254/0001-02 | LABORATORIOS B. BRAUN S/A | 20 |  |  | Material de consumo hospitalar | TUSS | 01/10/2019 | EM ANALISE | EM ANALISE
74209884 | 80136990451 | C0026358 | 01/10/2019 |  |  | 10,2000 |  | FAMILIA DE SUTURAS CIRURGICAS SINTETICAS NAO-ABSORVIVEIS - C0026358 | FAMILIA DE SUTURAS CIRURGICAS SINTETICAS NAO-ABSORVIVEIS - C0026358 | CIRURGIA GERAL | MATERIAL DE CONSUMO | FIOS E FITAS CIRURGICOS | UN | 31.673.254/0001-02 | LABORATORIOS B. BRAUN S/A | 20 |  |  | Material de consumo hospitalar | TUSS | 01/10/2019 | EM ANALISE | EM ANALISE
74210076 | 80136990451 | C0026028 | 01/10/2019 |  |  | 10,2000 |  | FAMILIA DE SUTURAS CIRURGICAS SINTETICAS NAO-ABSORVIVEIS - C0026028 | FAMILIA DE SUTURAS CIRURGICAS SINTETICAS NAO-ABSORVIVEIS - C0026028 | CIRURGIA GERAL | MATERIAL DE CONSUMO | FIOS E FITAS CIRURGICOS | UN | 31.673.254/0001-02 | LABORATORIOS B. BRAUN S/A | 20 |  |  | Material de consumo hospitalar | TUSS | 01/10/2019 | EM ANALISE | EM ANALISE
74209345 | 80136990451 | C0026359 | 01/10/2019 |  |  | 10,2000 |  | FAMILIA DE SUTURAS CIRURGICAS SINTETICAS NAO-ABSORVIVEIS - C0026359 | FAMILIA DE SUTURAS CIRURGICAS SINTETICAS NAO-ABSORVIVEIS - C0026359 | CIRURGIA GERAL | MATERIAL DE CONSUMO | FIOS E FITAS CIRURGICOS | UN | 31.673.254/0001-02 | LABORATORIOS B. BRAUN S/A | 20 |  |  | Material de consumo hospitalar | TUSS | 01/10/2019 | EM ANALISE | EM ANALISE
74217194 | 80136990451 | C0026360 | 01/10/2019 |  |  | 10,2000 |  | FAMILIA DE SUTURAS CIRURGICAS SINTETICAS NAO-ABSORVIVEIS - C0026360 | FAMILIA DE SUTURAS CIRURGICAS SINTETICAS NAO-ABSORVIVEIS - C0026360 | CIRURGIA GERAL | MATERIAL DE CONSUMO | FIOS E FITAS CIRURGICOS | UN | 31.673.254/0001-02 | LABORATORIOS B. BRAUN S/A | 20 |  |  | Material de consumo hospitalar | TUSS | 01/10/2019 | EM ANALISE | EM ANALISE
74211757 | 80136990451 | C0026029 | 01/10/2019 |  |  | 10,2000 |  | FAMILIA DE SUTURAS CIRURGICAS SINTETICAS NAO-ABSORVIVEIS - C0026029 | FAMILIA DE SUTURAS CIRURGICAS SINTETICAS NAO-ABSORVIVEIS - C0026029 | CIRURGIA GERAL | MATERIAL DE CONSUMO | FIOS E FITAS CIRURGICOS | UN | 31.673.254/0001-02 | LABORATORIOS B. BRAUN S/A | 20 |  |  | Material de consumo hospitalar | TUSS | 01/10/2019 | EM ANALISE | EM ANALISE
74207687 | 80136990451 | C0026361 | 01/10/2019 |  |  | 10,2000 |  | FAMILIA DE SUTURAS CIRURGICAS SINTETICAS NAO-ABSORVIVEIS - C0026361 | FAMILIA DE SUTURAS CIRURGICAS SINTETICAS NAO-ABSORVIVEIS - C0026361 | CIRURGIA GERAL | MATERIAL DE CONSUMO | FIOS E FITAS CIRURGICOS | UN | 31.673.254/0001-02 | LABORATORIOS B. BRAUN S/A | 20 |  |  | Material de consumo hospitalar | TUSS | 01/10/2019 | EM ANALISE | EM ANALISE
74220411 | 80136990451 | C0026030 | 01/10/2019 |  |  | 10,2000 |  | FAMILIA DE SUTURAS CIRURGICAS SINTETICAS NAO-ABSORVIVEIS - C0026030 | FAMILIA DE SUTURAS CIRURGICAS SINTETICAS NAO-ABSORVIVEIS - C0026030 | CIRURGIA GERAL | MATERIAL DE CONSUMO | FIOS E FITAS CIRURGICOS | UN | 31.673.254/0001-02 | LABORATORIOS B. BRAUN S/A | 20 |  |  | Material de consumo hospitalar | TUSS | 01/10/2019 | EM ANALISE | EM ANALISE
74217070 | 80136990451 | C0026362 | 01/10/2019 |  |  | 10,2000 |  | FAMILIA DE SUTURAS CIRURGICAS SINTETICAS NAO-ABSORVIVEIS - C0026362 | FAMILIA DE SUTURAS CIRURGICAS SINTETICAS NAO-ABSORVIVEIS - C0026362 | CIRURGIA GERAL | MATERIAL DE CONSUMO | FIOS E FITAS CIRURGICOS | UN | 31.673.254/0001-02 | LABORATORIOS B. BRAUN S/A | 20 |  |  | Material de consumo hospitalar | TUSS | 01/10/2019 | EM ANALISE | EM ANALISE
74220942 | 80136990451 | C0026031 | 01/10/2019 |  |  | 10,2000 |  | FAMILIA DE SUTURAS CIRURGICAS SINTETICAS NAO-ABSORVIVEIS - C0026031 | FAMILIA DE SUTURAS CIRURGICAS SINTETICAS NAO-ABSORVIVEIS - C0026031 | CIRURGIA GERAL | MATERIAL DE CONSUMO | FIOS E FITAS CIRURGICOS | UN | 31.673.254/0001-02 | LABORATORIOS B. BRAUN S/A | 20 |  |  | Material de consumo hospitalar | TUSS | 01/10/2019 | EM ANALISE | EM ANALISE
74208381 | 80136990451 | C0026363 | 01/10/2019 |  |  | 10,2000 |  | FAMILIA DE SUTURAS CIRURGICAS SINTETICAS NAO-ABSORVIVEIS - C0026363 | FAMILIA DE SUTURAS CIRURGICAS SINTETICAS NAO-ABSORVIVEIS - C0026363 | CIRURGIA GERAL | MATERIAL DE CONSUMO | FIOS E FITAS CIRURGICOS | UN | 31.673.254/0001-02 | LABORATORIOS B. BRAUN S/A | 20 |  |  | Material de consumo hospitalar | TUSS | 01/10/2019 | EM ANALISE | EM ANALISE
74219642 | 80136990451 | C0026032 | 01/10/2019 |  |  | 10,2000 |  | FAMILIA DE SUTURAS CIRURGICAS SINTETICAS NAO-ABSORVIVEIS - C0026032 | FAMILIA DE SUTURAS CIRURGICAS SINTETICAS NAO-ABSORVIVEIS - C0026032 | CIRURGIA GERAL | MATERIAL DE CONSUMO | FIOS E FITAS CIRURGICOS | UN | 31.673.254/0001-02 | LABORATORIOS B. BRAUN S/A | 20 |  |  | Material de consumo hospitalar | TUSS | 01/10/2019 | EM ANALISE | EM ANALISE
74212117 | 80136990451 | C0026364 | 01/10/2019 |  |  | 10,2000 |  | FAMILIA DE SUTURAS CIRURGICAS SINTETICAS NAO-ABSORVIVEIS - C0026364 | FAMILIA DE SUTURAS CIRURGICAS SINTETICAS NAO-ABSORVIVEIS - C0026364 | CIRURGIA GERAL | MATERIAL DE CONSUMO | FIOS E FITAS CIRURGICOS | UN | 31.673.254/0001-02 | LABORATORIOS B. BRAUN S/A | 20 |  |  | Material de consumo hospitalar | TUSS | 01/10/2019 | EM ANALISE | EM ANALISE
74210610 | 80136990451 | C0026033 | 01/10/2019 |  |  | 10,2000 |  | FAMILIA DE SUTURAS CIRURGICAS SINTETICAS NAO-ABSORVIVEIS - C0026033 | FAMILIA DE SUTURAS CIRURGICAS SINTETICAS NAO-ABSORVIVEIS - C0026033 | CIRURGIA GERAL | MATERIAL DE CONSUMO | FIOS E FITAS CIRURGICOS | UN | 31.673.254/0001-02 | LABORATORIOS B. BRAUN S/A | 20 |  |  | Material de consumo hospitalar | TUSS | 01/10/2019 | EM ANALISE | EM ANALISE
74207970 | 80136990451 | C0026365 | 01/10/2019 |  |  | 10,2000 |  | FAMILIA DE SUTURAS CIRURGICAS SINTETICAS NAO-ABSORVIVEIS - C0026365 | FAMILIA DE SUTURAS CIRURGICAS SINTETICAS NAO-ABSORVIVEIS - C0026365 | CIRURGIA GERAL | MATERIAL DE CONSUMO | FIOS E FITAS CIRURGICOS | UN | 31.673.254/0001-02 | LABORATORIOS B. BRAUN S/A | 20 |  |  | Material de consumo hospitalar | TUSS | 01/10/2019 | EM ANALISE | EM ANALISE
74211250 | 80136990451 | C0026034 | 01/10/2019 |  |  | 10,2000 |  | FAMILIA DE SUTURAS CIRURGICAS SINTETICAS NAO-ABSORVIVEIS - C0026034 | FAMILIA DE SUTURAS CIRURGICAS SINTETICAS NAO-ABSORVIVEIS - C0026034 | CIRURGIA GERAL | MATERIAL DE CONSUMO | FIOS E FITAS CIRURGICOS | UN | 31.673.254/0001-02 | LABORATORIOS B. BRAUN S/A | 20 |  |  | Material de consumo hospitalar | TUSS | 01/10/2019 | EM ANALISE | EM ANALISE
74218050 | 80136990451 | C0026366 | 01/10/2019 |  |  | 10,2000 |  | FAMILIA DE SUTURAS CIRURGICAS SINTETICAS NAO-ABSORVIVEIS - C0026366 | FAMILIA DE SUTURAS CIRURGICAS SINTETICAS NAO-ABSORVIVEIS - C0026366 | CIRURGIA GERAL | MATERIAL DE CONSUMO | FIOS E FITAS CIRURGICOS | UN | 31.673.254/0001-02 | LABORATORIOS B. BRAUN S/A | 20 |  |  | Material de consumo hospitalar | TUSS | 01/10/2019 | EM ANALISE | EM ANALISE
74212079 | 80136990451 | C0026367 | 01/10/2019 |  |  | 10,2000 |  | FAMILIA DE SUTURAS CIRURGICAS SINTETICAS NAO-ABSORVIVEIS - C0026367 | FAMILIA DE SUTURAS CIRURGICAS SINTETICAS NAO-ABSORVIVEIS - C0026367 | CIRURGIA GERAL | MATERIAL DE CONSUMO | FIOS E FITAS CIRURGICOS | UN | 31.673.254/0001-02 | LABORATORIOS B. BRAUN S/A | 20 |  |  | Material de consumo hospitalar | TUSS | 01/10/2019 | EM ANALISE | EM ANALISE
74208055 | 80136990451 | C0026035 | 01/10/2019 |  |  | 10,2000 |  | FAMILIA DE SUTURAS CIRURGICAS SINTETICAS NAO-ABSORVIVEIS - C0026035 | FAMILIA DE SUTURAS CIRURGICAS SINTETICAS NAO-ABSORVIVEIS - C0026035 | CIRURGIA GERAL | MATERIAL DE CONSUMO | FIOS E FITAS CIRURGICOS | UN | 31.673.254/0001-02 | LABORATORIOS B. BRAUN S/A | 20 |  |  | Material de consumo hospitalar | TUSS | 01/10/2019 | EM ANALISE | EM ANALISE
74217232 | 80136990451 | C0026815 | 01/10/2019 |  |  | 10,2000 |  | FAMILIA DE SUTURAS CIRURGICAS SINTETICAS NAO-ABSORVIVEIS - C0026815 | FAMILIA DE SUTURAS CIRURGICAS SINTETICAS NAO-ABSORVIVEIS - C0026815 | CIRURGIA GERAL | MATERIAL DE CONSUMO | FIOS E FITAS CIRURGICOS | UN | 31.673.254/0001-02 | LABORATORIOS B. BRAUN S/A | 20 |  |  | Material de consumo hospitalar | TUSS | 01/10/2019 | EM ANALISE | EM ANALISE
74218980 | 80136990451 | M0026019 | 01/10/2019 |  |  | 10,3200 |  | FAMILIA DE SUTURAS CIRURGICAS SINTETICAS NAO-ABSORVIVEIS - M0026019 | FAMILIA DE SUTURAS CIRURGICAS SINTETICAS NAO-ABSORVIVEIS - M0026019 | CIRURGIA GERAL | MATERIAL DE CONSUMO | FIOS E FITAS CIRURGICOS | UN | 31.673.254/0001-02 | LABORATORIOS B. BRAUN S/A | 20 |  |  | Material de consumo hospitalar | TUSS | 01/10/2019 | EM ANALISE | EM ANALISE
74210882 | 80136990451 | M0026020 | 01/10/2019 |  |  | 10,3200 |  | FAMILIA DE SUTURAS CIRURGICAS SINTETICAS NAO-ABSORVIVEIS - M0026020 | FAMILIA DE SUTURAS CIRURGICAS SINTETICAS NAO-ABSORVIVEIS - M0026020 | CIRURGIA GERAL | MATERIAL DE CONSUMO | FIOS E FITAS CIRURGICOS | UN | 31.673.254/0001-02 | LABORATORIOS B. BRAUN S/A | 20 |  |  | Material de consumo hospitalar | TUSS | 01/10/2019 | EM ANALISE | EM ANALISE
74214829 | 80136990451 | C0026816 | 01/10/2019 |  |  | 10,2000 |  | FAMILIA DE SUTURAS CIRURGICAS SINTETICAS NAO-ABSORVIVEIS - C0026816 | FAMILIA DE SUTURAS CIRURGICAS SINTETICAS NAO-ABSORVIVEIS - C0026816 | CIRURGIA GERAL | MATERIAL DE CONSUMO | FIOS E FITAS CIRURGICOS | UN | 31.673.254/0001-02 | LABORATORIOS B. BRAUN S/A | 20 |  |  | Material de consumo hospitalar | TUSS | 01/10/2019 | EM ANALISE | EM ANALISE
74214616 | 80136990451 | M0026044 | 01/10/2019 |  |  | 10,3200 |  | FAMILIA DE SUTURAS CIRURGICAS SINTETICAS NAO-ABSORVIVEIS - M0026044 | FAMILIA DE SUTURAS CIRURGICAS SINTETICAS NAO-ABSORVIVEIS - M0026044 | CIRURGIA GERAL | MATERIAL DE CONSUMO | FIOS E FITAS CIRURGICOS | UN | 31.673.254/0001-02 | LABORATORIOS B. BRAUN S/A | 20 |  |  | Material de consumo hospitalar | TUSS | 01/10/2019 | EM ANALISE | EM ANALISE
74213989 | 80136990451 | C0026817 | 01/10/2019 |  |  | 10,2000 |  | FAMILIA DE SUTURAS CIRURGICAS SINTETICAS NAO-ABSORVIVEIS - C0026817 | FAMILIA DE SUTURAS CIRURGICAS SINTETICAS NAO-ABSORVIVEIS - C0026817 | CIRURGIA GERAL | MATERIAL DE CONSUMO | FIOS E FITAS CIRURGICOS | UN | 31.673.254/0001-02 | LABORATORIOS B. BRAUN S/A | 20 |  |  | Material de consumo hospitalar | TUSS | 01/10/2019 | EM ANALISE | EM ANALISE
74217330 | 80136990451 | M0026060 | 01/10/2019 |  |  | 10,3200 |  | FAMILIA DE SUTURAS CIRURGICAS SINTETICAS NAO-ABSORVIVEIS - M0026060 | FAMILIA DE SUTURAS CIRURGICAS SINTETICAS NAO-ABSORVIVEIS - M0026060 | CIRURGIA GERAL | MATERIAL DE CONSUMO | FIOS E FITAS CIRURGICOS | UN | 31.673.254/0001-02 | LABORATORIOS B. BRAUN S/A | 20 |  |  | Material de consumo hospitalar | TUSS | 01/10/2019 | EM ANALISE | EM ANALISE
74210459 | 80136990451 | M0026063 | 01/10/2019 |  |  | 10,3200 |  | FAMILIA DE SUTURAS CIRURGICAS SINTETICAS NAO-ABSORVIVEIS - M0026063 | FAMILIA DE SUTURAS CIRURGICAS SINTETICAS NAO-ABSORVIVEIS - M0026063 | CIRURGIA GERAL | MATERIAL DE CONSUMO | FIOS E FITAS CIRURGICOS | UN | 31.673.254/0001-02 | LABORATORIOS B. BRAUN S/A | 20 |  |  | Material de consumo hospitalar | TUSS | 01/10/2019 | EM ANALISE | EM ANALISE
74210424 | 80136990451 | C0026818 | 01/10/2019 |  |  | 10,2000 |  | FAMILIA DE SUTURAS CIRURGICAS SINTETICAS NAO-ABSORVIVEIS - C0026818 | FAMILIA DE SUTURAS CIRURGICAS SINTETICAS NAO-ABSORVIVEIS - C0026818 | CIRURGIA GERAL | MATERIAL DE CONSUMO | FIOS E FITAS CIRURGICOS | UN | 31.673.254/0001-02 | LABORATORIOS B. BRAUN S/A | 20 |  |  | Material de consumo hospitalar | TUSS | 01/10/2019 | EM ANALISE | EM ANALISE
74211994 | 80136990451 | M0026064 | 01/10/2019 |  |  | 10,3200 |  | FAMILIA DE SUTURAS CIRURGICAS SINTETICAS NAO-ABSORVIVEIS - M0026064 | FAMILIA DE SUTURAS CIRURGICAS SINTETICAS NAO-ABSORVIVEIS - M0026064 | CIRURGIA GERAL | MATERIAL DE CONSUMO | FIOS E FITAS CIRURGICOS | UN | 31.673.254/0001-02 | LABORATORIOS B. BRAUN S/A | 20 |  |  | Material de consumo hospitalar | TUSS | 01/10/2019 | EM ANALISE | EM ANALISE
74219715 | 80136990451 | C0026820 | 01/10/2019 |  |  | 10,2000 |  | FAMILIA DE SUTURAS CIRURGICAS SINTETICAS NAO-ABSORVIVEIS - C0026820 | FAMILIA DE SUTURAS CIRURGICAS SINTETICAS NAO-ABSORVIVEIS - C0026820 | CIRURGIA GERAL | MATERIAL DE CONSUMO | FIOS E FITAS CIRURGICOS | UN | 31.673.254/0001-02 | LABORATORIOS B. BRAUN S/A | 20 |  |  | Material de consumo hospitalar | TUSS | 01/10/2019 | EM ANALISE | EM ANALISE
74207628 | 80136990451 | M0026065 | 01/10/2019 |  |  | 10,3200 |  | FAMILIA DE SUTURAS CIRURGICAS SINTETICAS NAO-ABSORVIVEIS - M0026065 | FAMILIA DE SUTURAS CIRURGICAS SINTETICAS NAO-ABSORVIVEIS - M0026065 | CIRURGIA GERAL | MATERIAL DE CONSUMO | FIOS E FITAS CIRURGICOS | UN | 31.673.254/0001-02 | LABORATORIOS B. BRAUN S/A | 20 |  |  | Material de consumo hospitalar | TUSS | 01/10/2019 | EM ANALISE | EM ANALISE
74212443 | 80136990451 | C0026822 | 01/10/2019 |  |  | 10,2000 |  | FAMILIA DE SUTURAS CIRURGICAS SINTETICAS NAO-ABSORVIVEIS - C0026822 | FAMILIA DE SUTURAS CIRURGICAS SINTETICAS NAO-ABSORVIVEIS - C0026822 | CIRURGIA GERAL | MATERIAL DE CONSUMO | FIOS E FITAS CIRURGICOS | UN | 31.673.254/0001-02 | LABORATORIOS B. BRAUN S/A | 20 |  |  | Material de consumo hospitalar | TUSS | 01/10/2019 | EM ANALISE | EM ANALISE
74209191 | 80136990451 | M0026078 | 01/10/2019 |  |  | 10,3200 |  | FAMILIA DE SUTURAS CIRURGICAS SINTETICAS NAO-ABSORVIVEIS - M0026078 | FAMILIA DE SUTURAS CIRURGICAS SINTETICAS NAO-ABSORVIVEIS - M0026078 | CIRURGIA GERAL | MATERIAL DE CONSUMO | FIOS E FITAS CIRURGICOS | UN | 31.673.254/0001-02 | LABORATORIOS B. BRAUN S/A | 20 |  |  | Material de consumo hospitalar | TUSS | 01/10/2019 | EM ANALISE | EM ANALISE
74212478 | 80136990451 | M0026081 | 01/10/2019 |  |  | 10,3200 |  | FAMILIA DE SUTURAS CIRURGICAS SINTETICAS NAO-ABSORVIVEIS - M0026081 | FAMILIA DE SUTURAS CIRURGICAS SINTETICAS NAO-ABSORVIVEIS - M0026081 | CIRURGIA GERAL | MATERIAL DE CONSUMO | FIOS E FITAS CIRURGICOS | UN | 31.673.254/0001-02 | LABORATORIOS B. BRAUN S/A | 20 |  |  | Material de consumo hospitalar | TUSS | 01/10/2019 | EM ANALISE | EM ANALISE
74214497 | 80136990451 | C0026825 | 01/10/2019 |  |  | 10,2000 |  | FAMILIA DE SUTURAS CIRURGICAS SINTETICAS NAO-ABSORVIVEIS - C0026825 | FAMILIA DE SUTURAS CIRURGICAS SINTETICAS NAO-ABSORVIVEIS - C0026825 | CIRURGIA GERAL | MATERIAL DE CONSUMO | FIOS E FITAS CIRURGICOS | UN | 31.673.254/0001-02 | LABORATORIOS B. BRAUN S/A | 20 |  |  | Material de consumo hospitalar | TUSS | 01/10/2019 | EM ANALISE | EM ANALISE
74214179 | 80136990451 | M0026170 | 01/10/2019 |  |  | 10,3200 |  | FAMILIA DE SUTURAS CIRURGICAS SINTETICAS NAO-ABSORVIVEIS - M0026170 | FAMILIA DE SUTURAS CIRURGICAS SINTETICAS NAO-ABSORVIVEIS - M0026170 | CIRURGIA GERAL | MATERIAL DE CONSUMO | FIOS E FITAS CIRURGICOS | UN | 31.673.254/0001-02 | LABORATORIOS B. BRAUN S/A | 20 |  |  | Material de consumo hospitalar | TUSS | 01/10/2019 | EM ANALISE | EM ANALISE
74211439 | 80136990451 | C0026826 | 01/10/2019 |  |  | 10,2000 |  | FAMILIA DE SUTURAS CIRURGICAS SINTETICAS NAO-ABSORVIVEIS - C0026826 | FAMILIA DE SUTURAS CIRURGICAS SINTETICAS NAO-ABSORVIVEIS - C0026826 | CIRURGIA GERAL | MATERIAL DE CONSUMO | FIOS E FITAS CIRURGICOS | UN | 31.673.254/0001-02 | LABORATORIOS B. BRAUN S/A | 20 |  |  | Material de consumo hospitalar | TUSS | 01/10/2019 | EM ANALISE | EM ANALISE
74218964 | 80136990451 | M0026175 | 01/10/2019 |  |  | 10,3200 |  | FAMILIA DE SUTURAS CIRURGICAS SINTETICAS NAO-ABSORVIVEIS - M0026175 | FAMILIA DE SUTURAS CIRURGICAS SINTETICAS NAO-ABSORVIVEIS - M0026175 | CIRURGIA GERAL | MATERIAL DE CONSUMO | FIOS E FITAS CIRURGICOS | UN | 31.673.254/0001-02 | LABORATORIOS B. BRAUN S/A | 20 |  |  | Material de consumo hospitalar | TUSS | 01/10/2019 | EM ANALISE | EM ANALISE
74220985 | 80136990451 | M0026225 | 01/10/2019 |  |  | 10,3200 |  | FAMILIA DE SUTURAS CIRURGICAS SINTETICAS NAO-ABSORVIVEIS - M0026225 | FAMILIA DE SUTURAS CIRURGICAS SINTETICAS NAO-ABSORVIVEIS - M0026225 | CIRURGIA GERAL | MATERIAL DE CONSUMO | FIOS E FITAS CIRURGICOS | UN | 31.673.254/0001-02 | LABORATORIOS B. BRAUN S/A | 20 |  |  | Material de consumo hospitalar | TUSS | 01/10/2019 | EM ANALISE | EM ANALISE
74208730 | 80136990451 | C2026462 | 01/10/2019 |  |  | 10,0800 |  | FAMILIA DE SUTURAS CIRURGICAS SINTETICAS NAO-ABSORVIVEIS - C2026462 | FAMILIA DE SUTURAS CIRURGICAS SINTETICAS NAO-ABSORVIVEIS - C2026462 | CIRURGIA GERAL | MATERIAL DE CONSUMO | FIOS E FITAS CIRURGICOS | UN | 31.673.254/0001-02 | LABORATORIOS B. BRAUN S/A | 20 |  |  | Material de consumo hospitalar | TUSS | 01/10/2019 | EM ANALISE | EM ANALISE
74217801 | 80136990451 | C2026463 | 01/10/2019 |  |  | 10,0800 |  | FAMILIA DE SUTURAS CIRURGICAS SINTETICAS NAO-ABSORVIVEIS - C2026463 | FAMILIA DE SUTURAS CIRURGICAS SINTETICAS NAO-ABSORVIVEIS - C2026463 | CIRURGIA GERAL | MATERIAL DE CONSUMO | FIOS E FITAS CIRURGICOS | UN | 31.673.254/0001-02 | LABORATORIOS B. BRAUN S/A | 20 |  |  | Material de consumo hospitalar | TUSS | 01/10/2019 | EM ANALISE | EM ANALISE
74218921 | 80136990451 | C2026464 | 01/10/2019 |  |  | 10,0800 |  | FAMILIA DE SUTURAS CIRURGICAS SINTETICAS NAO-ABSORVIVEIS - C2026464 | FAMILIA DE SUTURAS CIRURGICAS SINTETICAS NAO-ABSORVIVEIS - C2026464 | CIRURGIA GERAL | MATERIAL DE CONSUMO | FIOS E FITAS CIRURGICOS | UN | 31.673.254/0001-02 | LABORATORIOS B. BRAUN S/A | 20 |  |  | Material de consumo hospitalar | TUSS | 01/10/2019 | EM ANALISE | EM ANALISE
74217704 | 80136990451 | C2026465 | 01/10/2019 |  |  | 10,0800 |  | FAMILIA DE SUTURAS CIRURGICAS SINTETICAS NAO-ABSORVIVEIS - C2026465 | FAMILIA DE SUTURAS CIRURGICAS SINTETICAS NAO-ABSORVIVEIS - C2026465 | CIRURGIA GERAL | MATERIAL DE CONSUMO | FIOS E FITAS CIRURGICOS | UN | 31.673.254/0001-02 | LABORATORIOS B. BRAUN S/A | 20 |  |  | Material de consumo hospitalar | TUSS | 01/10/2019 | EM ANALISE | EM ANALISE
74212702 | 80136990451 | C2026466 | 01/10/2019 |  |  | 10,0800 |  | FAMILIA DE SUTURAS CIRURGICAS SINTETICAS NAO-ABSORVIVEIS - C2026466 | FAMILIA DE SUTURAS CIRURGICAS SINTETICAS NAO-ABSORVIVEIS - C2026466 | CIRURGIA GERAL | MATERIAL DE CONSUMO | FIOS E FITAS CIRURGICOS | UN | 31.673.254/0001-02 | LABORATORIOS B. BRAUN S/A | 20 |  |  | Material de consumo hospitalar | TUSS | 01/10/2019 | EM ANALISE | EM ANALISE
74211854 | 80136990451 | C2026474 | 01/10/2019 |  |  | 10,0800 |  | FAMILIA DE SUTURAS CIRURGICAS SINTETICAS NAO-ABSORVIVEIS - C2026474 | FAMILIA DE SUTURAS CIRURGICAS SINTETICAS NAO-ABSORVIVEIS - C2026474 | CIRURGIA GERAL | MATERIAL DE CONSUMO | FIOS E FITAS CIRURGICOS | UN | 31.673.254/0001-02 | LABORATORIOS B. BRAUN S/A | 20 |  |  | Material de consumo hospitalar | TUSS | 01/10/2019 | EM ANALISE | EM ANALISE
74208365 | 80136990451 | C2026493 | 01/10/2019 |  |  | 10,0800 |  | FAMILIA DE SUTURAS CIRURGICAS SINTETICAS NAO-ABSORVIVEIS - C2026493 | FAMILIA DE SUTURAS CIRURGICAS SINTETICAS NAO-ABSORVIVEIS - C2026493 | CIRURGIA GERAL | MATERIAL DE CONSUMO | FIOS E FITAS CIRURGICOS | UN | 31.673.254/0001-02 | LABORATORIOS B. BRAUN S/A | 20 |  |  | Material de consumo hospitalar | TUSS | 01/10/2019 | EM ANALISE | EM ANALISE
74211064 | 80136990451 | C2026500 | 01/10/2019 |  |  | 10,0800 |  | FAMILIA DE SUTURAS CIRURGICAS SINTETICAS NAO-ABSORVIVEIS - C2026500 | FAMILIA DE SUTURAS CIRURGICAS SINTETICAS NAO-ABSORVIVEIS - C2026500 | CIRURGIA GERAL | MATERIAL DE CONSUMO | FIOS E FITAS CIRURGICOS | UN | 31.673.254/0001-02 | LABORATORIOS B. BRAUN S/A | 20 |  |  | Material de consumo hospitalar | TUSS | 01/10/2019 | EM ANALISE | EM ANALISE
74210513 | 80136990451 | C2026522 | 01/10/2019 |  |  | 10,0800 |  | FAMILIA DE SUTURAS CIRURGICAS SINTETICAS NAO-ABSORVIVEIS - C2026522 | FAMILIA DE SUTURAS CIRURGICAS SINTETICAS NAO-ABSORVIVEIS - C2026522 | CIRURGIA GERAL | MATERIAL DE CONSUMO | FIOS E FITAS CIRURGICOS | UN | 31.673.254/0001-02 | LABORATORIOS B. BRAUN S/A | 20 |  |  | Material de consumo hospitalar | TUSS | 01/10/2019 | EM ANALISE | EM ANALISE
74211382 | 80136990451 | C2026524 | 01/10/2019 |  |  | 10,0800 |  | FAMILIA DE SUTURAS CIRURGICAS SINTETICAS NAO-ABSORVIVEIS - C2026524 | FAMILIA DE SUTURAS CIRURGICAS SINTETICAS NAO-ABSORVIVEIS - C2026524 | CIRURGIA GERAL | MATERIAL DE CONSUMO | FIOS E FITAS CIRURGICOS | UN | 31.673.254/0001-02 | LABORATORIOS B. BRAUN S/A | 20 |  |  | Material de consumo hospitalar | TUSS | 01/10/2019 | EM ANALISE | EM ANALISE
74218700 | 80136990451 | C2026525 | 01/10/2019 |  |  | 10,0800 |  | FAMILIA DE SUTURAS CIRURGICAS SINTETICAS NAO-ABSORVIVEIS - C2026525 | FAMILIA DE SUTURAS CIRURGICAS SINTETICAS NAO-ABSORVIVEIS - C2026525 | CIRURGIA GERAL | MATERIAL DE CONSUMO | FIOS E FITAS CIRURGICOS | UN | 31.673.254/0001-02 | LABORATORIOS B. BRAUN S/A | 20 |  |  | Material de consumo hospitalar | TUSS | 01/10/2019 | EM ANALISE | EM ANALISE
74212354 | 80136990451 | C2026527 | 01/10/2019 |  |  | 10,0800 |  | FAMILIA DE SUTURAS CIRURGICAS SINTETICAS NAO-ABSORVIVEIS - C2026527 | FAMILIA DE SUTURAS CIRURGICAS SINTETICAS NAO-ABSORVIVEIS - C2026527 | CIRURGIA GERAL | MATERIAL DE CONSUMO | FIOS E FITAS CIRURGICOS | UN | 31.673.254/0001-02 | LABORATORIOS B. BRAUN S/A | 20 |  |  | Material de consumo hospitalar | TUSS | 01/10/2019 | EM ANALISE | EM ANALISE
74209930 | 80136990451 | C2026538 | 01/10/2019 |  |  | 10,0800 |  | FAMILIA DE SUTURAS CIRURGICAS SINTETICAS NAO-ABSORVIVEIS - C2026538 | FAMILIA DE SUTURAS CIRURGICAS SINTETICAS NAO-ABSORVIVEIS - C2026538 | CIRURGIA GERAL | MATERIAL DE CONSUMO | FIOS E FITAS CIRURGICOS | UN | 31.673.254/0001-02 | LABORATORIOS B. BRAUN S/A | 20 |  |  | Material de consumo hospitalar | TUSS | 01/10/2019 | EM ANALISE | EM ANALISE
74211234 | 80136990451 | C2026556 | 01/10/2019 |  |  | 10,0800 |  | FAMILIA DE SUTURAS CIRURGICAS SINTETICAS NAO-ABSORVIVEIS - C2026556 | FAMILIA DE SUTURAS CIRURGICAS SINTETICAS NAO-ABSORVIVEIS - C2026556 | CIRURGIA GERAL | MATERIAL DE CONSUMO | FIOS E FITAS CIRURGICOS | UN | 31.673.254/0001-02 | LABORATORIOS B. BRAUN S/A | 20 |  |  | Material de consumo hospitalar | TUSS | 01/10/2019 | EM ANALISE | EM ANALISE
74213008 | 80136990451 | C2026568 | 01/10/2019 |  |  | 10,0800 |  | FAMILIA DE SUTURAS CIRURGICAS SINTETICAS NAO-ABSORVIVEIS - C2026568 | FAMILIA DE SUTURAS CIRURGICAS SINTETICAS NAO-ABSORVIVEIS - C2026568 | CIRURGIA GERAL | MATERIAL DE CONSUMO | FIOS E FITAS CIRURGICOS | UN | 31.673.254/0001-02 | LABORATORIOS B. BRAUN S/A | 20 |  |  | Material de consumo hospitalar | TUSS | 01/10/2019 | EM ANALISE | EM ANALISE
74218662 | 80136990451 | C2026573 | 01/10/2019 |  |  | 10,0800 |  | FAMILIA DE SUTURAS CIRURGICAS SINTETICAS NAO-ABSORVIVEIS - C2026573 | FAMILIA DE SUTURAS CIRURGICAS SINTETICAS NAO-ABSORVIVEIS - C2026573 | CIRURGIA GERAL | MATERIAL DE CONSUMO | FIOS E FITAS CIRURGICOS | UN | 31.673.254/0001-02 | LABORATORIOS B. BRAUN S/A | 20 |  |  | Material de consumo hospitalar | TUSS | 01/10/2019 | EM ANALISE | EM ANALISE
74215787 | 80136990451 | C2026574 | 01/10/2019 |  |  | 10,0800 |  | FAMILIA DE SUTURAS CIRURGICAS SINTETICAS NAO-ABSORVIVEIS - C2026574 | FAMILIA DE SUTURAS CIRURGICAS SINTETICAS NAO-ABSORVIVEIS - C2026574 | CIRURGIA GERAL | MATERIAL DE CONSUMO | FIOS E FITAS CIRURGICOS | UN | 31.673.254/0001-02 | LABORATORIOS B. BRAUN S/A | 20 |  |  | Material de consumo hospitalar | TUSS | 01/10/2019 | EM ANALISE | EM ANALISE
74215400 | 80136990451 | C2026579 | 01/10/2019 |  |  | 10,0800 |  | FAMILIA DE SUTURAS CIRURGICAS SINTETICAS NAO-ABSORVIVEIS - C2026579 | FAMILIA DE SUTURAS CIRURGICAS SINTETICAS NAO-ABSORVIVEIS - C2026579 | CIRURGIA GERAL | MATERIAL DE CONSUMO | FIOS E FITAS CIRURGICOS | UN | 31.673.254/0001-02 | LABORATORIOS B. BRAUN S/A | 20 |  |  | Material de consumo hospitalar | TUSS | 01/10/2019 | EM ANALISE | EM ANALISE
74218476 | 80136990451 | C2026587 | 01/10/2019 |  |  | 10,0800 |  | FAMILIA DE SUTURAS CIRURGICAS SINTETICAS NAO-ABSORVIVEIS - C2026587 | FAMILIA DE SUTURAS CIRURGICAS SINTETICAS NAO-ABSORVIVEIS - C2026587 | CIRURGIA GERAL | MATERIAL DE CONSUMO | FIOS E FITAS CIRURGICOS | UN | 31.673.254/0001-02 | LABORATORIOS B. BRAUN S/A | 20 |  |  | Material de consumo hospitalar | TUSS | 01/10/2019 | EM ANALISE | EM ANALISE
74210050 | 80136990451 | C2026592 | 01/10/2019 |  |  | 10,0800 |  | FAMILIA DE SUTURAS CIRURGICAS SINTETICAS NAO-ABSORVIVEIS - C2026592 | FAMILIA DE SUTURAS CIRURGICAS SINTETICAS NAO-ABSORVIVEIS - C2026592 | CIRURGIA GERAL | MATERIAL DE CONSUMO | FIOS E FITAS CIRURGICOS | UN | 31.673.254/0001-02 | LABORATORIOS B. BRAUN S/A | 20 |  |  | Material de consumo hospitalar | TUSS | 01/10/2019 | EM ANALISE | EM ANALISE
74218956 | 80136990451 | C0026368 | 01/10/2019 |  |  | 10,2000 |  | FAMILIA DE SUTURAS CIRURGICAS SINTETICAS NAO-ABSORVIVEIS - C0026368 | FAMILIA DE SUTURAS CIRURGICAS SINTETICAS NAO-ABSORVIVEIS - C0026368 | CIRURGIA GERAL | MATERIAL DE CONSUMO | FIOS E FITAS CIRURGICOS | UN | 31.673.254/0001-02 | LABORATORIOS B. BRAUN S/A | 20 |  |  | Material de consumo hospitalar | TUSS | 01/10/2019 | EM ANALISE | EM ANALISE
74212320 | 80136990451 | C0026036 | 01/10/2019 |  |  | 10,2000 |  | FAMILIA DE SUTURAS CIRURGICAS SINTETICAS NAO-ABSORVIVEIS - C0026036 | FAMILIA DE SUTURAS CIRURGICAS SINTETICAS NAO-ABSORVIVEIS - C0026036 | CIRURGIA GERAL | MATERIAL DE CONSUMO | FIOS E FITAS CIRURGICOS | UN | 31.673.254/0001-02 | LABORATORIOS B. BRAUN S/A | 20 |  |  | Material de consumo hospitalar | TUSS | 01/10/2019 | EM ANALISE | EM ANALISE
74219430 | 80136990451 | C0026369 | 01/10/2019 |  |  | 10,2000 |  | FAMILIA DE SUTURAS CIRURGICAS SINTETICAS NAO-ABSORVIVEIS - C0026369 | FAMILIA DE SUTURAS CIRURGICAS SINTETICAS NAO-ABSORVIVEIS - C0026369 | CIRURGIA GERAL | MATERIAL DE CONSUMO | FIOS E FITAS CIRURGICOS | UN | 31.673.254/0001-02 | LABORATORIOS B. BRAUN S/A | 20 |  |  | Material de consumo hospitalar | TUSS | 01/10/2019 | EM ANALISE | EM ANALISE
74217267 | 80136990451 | C0026037 | 01/10/2019 |  |  | 10,2000 |  | FAMILIA DE SUTURAS CIRURGICAS SINTETICAS NAO-ABSORVIVEIS - C0026037 | FAMILIA DE SUTURAS CIRURGICAS SINTETICAS NAO-ABSORVIVEIS - C0026037 | CIRURGIA GERAL | MATERIAL DE CONSUMO | FIOS E FITAS CIRURGICOS | UN | 31.673.254/0001-02 | LABORATORIOS B. BRAUN S/A | 20 |  |  | Material de consumo hospitalar | TUSS | 01/10/2019 | EM ANALISE | EM ANALISE
74213326 | 80136990451 | C0026371 | 01/10/2019 |  |  | 10,2000 |  | FAMILIA DE SUTURAS CIRURGICAS SINTETICAS NAO-ABSORVIVEIS - C0026371 | FAMILIA DE SUTURAS CIRURGICAS SINTETICAS NAO-ABSORVIVEIS - C0026371 | CIRURGIA GERAL | MATERIAL DE CONSUMO | FIOS E FITAS CIRURGICOS | UN | 31.673.254/0001-02 | LABORATORIOS B. BRAUN S/A | 20 |  |  | Material de consumo hospitalar | TUSS | 01/10/2019 | EM ANALISE | EM ANALISE
74210807 | 80136990451 | C0026038 | 01/10/2019 |  |  | 10,2000 |  | FAMILIA DE SUTURAS CIRURGICAS SINTETICAS NAO-ABSORVIVEIS - C0026038 | FAMILIA DE SUTURAS CIRURGICAS SINTETICAS NAO-ABSORVIVEIS - C0026038 | CIRURGIA GERAL | MATERIAL DE CONSUMO | FIOS E FITAS CIRURGICOS | UN | 31.673.254/0001-02 | LABORATORIOS B. BRAUN S/A | 20 |  |  | Material de consumo hospitalar | TUSS | 01/10/2019 | EM ANALISE | EM ANALISE
74214535 | 80136990451 | C0026372 | 01/10/2019 |  |  | 10,2000 |  | FAMILIA DE SUTURAS CIRURGICAS SINTETICAS NAO-ABSORVIVEIS - C0026372 | FAMILIA DE SUTURAS CIRURGICAS SINTETICAS NAO-ABSORVIVEIS - C0026372 | CIRURGIA GERAL | MATERIAL DE CONSUMO | FIOS E FITAS CIRURGICOS | UN | 31.673.254/0001-02 | LABORATORIOS B. BRAUN S/A | 20 |  |  | Material de consumo hospitalar | TUSS | 01/10/2019 | EM ANALISE | EM ANALISE
74215388 | 80136990451 | C0026039 | 01/10/2019 |  |  | 10,2000 |  | FAMILIA DE SUTURAS CIRURGICAS SINTETICAS NAO-ABSORVIVEIS - C0026039 | FAMILIA DE SUTURAS CIRURGICAS SINTETICAS NAO-ABSORVIVEIS - C0026039 | CIRURGIA GERAL | MATERIAL DE CONSUMO | FIOS E FITAS CIRURGICOS | UN | 31.673.254/0001-02 | LABORATORIOS B. BRAUN S/A | 20 |  |  | Material de consumo hospitalar | TUSS | 01/10/2019 | EM ANALISE | EM ANALISE
74216767 | 80136990451 | C0026373 | 01/10/2019 |  |  | 10,2000 |  | FAMILIA DE SUTURAS CIRURGICAS SINTETICAS NAO-ABSORVIVEIS - C0026373 | FAMILIA DE SUTURAS CIRURGICAS SINTETICAS NAO-ABSORVIVEIS - C0026373 | CIRURGIA GERAL | MATERIAL DE CONSUMO | FIOS E FITAS CIRURGICOS | UN | 31.673.254/0001-02 | LABORATORIOS B. BRAUN S/A | 20 |  |  | Material de consumo hospitalar | TUSS | 01/10/2019 | EM ANALISE | EM ANALISE
74209175 | 80136990451 | C0026040 | 01/10/2019 |  |  | 10,2000 |  | FAMILIA DE SUTURAS CIRURGICAS SINTETICAS NAO-ABSORVIVEIS - C0026040 | FAMILIA DE SUTURAS CIRURGICAS SINTETICAS NAO-ABSORVIVEIS - C0026040 | CIRURGIA GERAL | MATERIAL DE CONSUMO | FIOS E FITAS CIRURGICOS | UN | 31.673.254/0001-02 | LABORATORIOS B. BRAUN S/A | 20 |  |  | Material de consumo hospitalar | TUSS | 01/10/2019 | EM ANALISE | EM ANALISE
74207695 | 80136990451 | C0026374 | 01/10/2019 |  |  | 10,2000 |  | FAMILIA DE SUTURAS CIRURGICAS SINTETICAS NAO-ABSORVIVEIS - C0026374 | FAMILIA DE SUTURAS CIRURGICAS SINTETICAS NAO-ABSORVIVEIS - C0026374 | CIRURGIA GERAL | MATERIAL DE CONSUMO | FIOS E FITAS CIRURGICOS | UN | 31.673.254/0001-02 | LABORATORIOS B. BRAUN S/A | 20 |  |  | Material de consumo hospitalar | TUSS | 01/10/2019 | EM ANALISE | EM ANALISE
74207938 | 80136990451 | C0026041 | 01/10/2019 |  |  | 10,2000 |  | FAMILIA DE SUTURAS CIRURGICAS SINTETICAS NAO-ABSORVIVEIS - C0026041 | FAMILIA DE SUTURAS CIRURGICAS SINTETICAS NAO-ABSORVIVEIS - C0026041 | CIRURGIA GERAL | MATERIAL DE CONSUMO | FIOS E FITAS CIRURGICOS | UN | 31.673.254/0001-02 | LABORATORIOS B. BRAUN S/A | 20 |  |  | Material de consumo hospitalar | TUSS | 01/10/2019 | EM ANALISE | EM ANALISE
74210904 | 80136990451 | C0026375 | 01/10/2019 |  |  | 10,2000 |  | FAMILIA DE SUTURAS CIRURGICAS SINTETICAS NAO-ABSORVIVEIS - C0026375 | FAMILIA DE SUTURAS CIRURGICAS SINTETICAS NAO-ABSORVIVEIS - C0026375 | CIRURGIA GERAL | MATERIAL DE CONSUMO | FIOS E FITAS CIRURGICOS | UN | 31.673.254/0001-02 | LABORATORIOS B. BRAUN S/A | 20 |  |  | Material de consumo hospitalar | TUSS | 01/10/2019 | EM ANALISE | EM ANALISE
74210327 | 80136990451 | C0026042 | 01/10/2019 |  |  | 10,2000 |  | FAMILIA DE SUTURAS CIRURGICAS SINTETICAS NAO-ABSORVIVEIS - C0026042 | FAMILIA DE SUTURAS CIRURGICAS SINTETICAS NAO-ABSORVIVEIS - C0026042 | CIRURGIA GERAL | MATERIAL DE CONSUMO | FIOS E FITAS CIRURGICOS | UN | 31.673.254/0001-02 | LABORATORIOS B. BRAUN S/A | 20 |  |  | Material de consumo hospitalar | TUSS | 01/10/2019 | EM ANALISE | EM ANALISE
74216457 | 80136990451 | C0026376 | 01/10/2019 |  |  | 10,2000 |  | FAMILIA DE SUTURAS CIRURGICAS SINTETICAS NAO-ABSORVIVEIS - C0026376 | FAMILIA DE SUTURAS CIRURGICAS SINTETICAS NAO-ABSORVIVEIS - C0026376 | CIRURGIA GERAL | MATERIAL DE CONSUMO | FIOS E FITAS CIRURGICOS | UN | 31.673.254/0001-02 | LABORATORIOS B. BRAUN S/A | 20 |  |  | Material de consumo hospitalar | TUSS | 01/10/2019 | EM ANALISE | EM ANALISE
74219162 | 80136990451 | C0026045 | 01/10/2019 |  |  | 10,2000 |  | FAMILIA DE SUTURAS CIRURGICAS SINTETICAS NAO-ABSORVIVEIS - C0026045 | FAMILIA DE SUTURAS CIRURGICAS SINTETICAS NAO-ABSORVIVEIS - C0026045 | CIRURGIA GERAL | MATERIAL DE CONSUMO | FIOS E FITAS CIRURGICOS | UN | 31.673.254/0001-02 | LABORATORIOS B. BRAUN S/A | 20 |  |  | Material de consumo hospitalar | TUSS | 01/10/2019 | EM ANALISE | EM ANALISE
74217550 | 80136990451 | C0026378 | 01/10/2019 |  |  | 10,2000 |  | FAMILIA DE SUTURAS CIRURGICAS SINTETICAS NAO-ABSORVIVEIS - C0026378 | FAMILIA DE SUTURAS CIRURGICAS SINTETICAS NAO-ABSORVIVEIS - C0026378 | CIRURGIA GERAL | MATERIAL DE CONSUMO | FIOS E FITAS CIRURGICOS | UN | 31.673.254/0001-02 | LABORATORIOS B. BRAUN S/A | 20 |  |  | Material de consumo hospitalar | TUSS | 01/10/2019 | EM ANALISE | EM ANALISE
74213997 | 80136990451 | C0026379 | 01/10/2019 |  |  | 10,2000 |  | FAMILIA DE SUTURAS CIRURGICAS SINTETICAS NAO-ABSORVIVEIS - C0026379 | FAMILIA DE SUTURAS CIRURGICAS SINTETICAS NAO-ABSORVIVEIS - C0026379 | CIRURGIA GERAL | MATERIAL DE CONSUMO | FIOS E FITAS CIRURGICOS | UN | 31.673.254/0001-02 | LABORATORIOS B. BRAUN S/A | 20 |  |  | Material de consumo hospitalar | TUSS | 01/10/2019 | EM ANALISE | EM ANALISE
74218522 | 80136990451 | C0026046 | 01/10/2019 |  |  | 10,2000 |  | FAMILIA DE SUTURAS CIRURGICAS SINTETICAS NAO-ABSORVIVEIS - C0026046 | FAMILIA DE SUTURAS CIRURGICAS SINTETICAS NAO-ABSORVIVEIS - C0026046 | CIRURGIA GERAL | MATERIAL DE CONSUMO | FIOS E FITAS CIRURGICOS | UN | 31.673.254/0001-02 | LABORATORIOS B. BRAUN S/A | 20 |  |  | Material de consumo hospitalar | TUSS | 01/10/2019 | EM ANALISE | EM ANALISE
74213164 | 80136990451 | C0026380 | 01/10/2019 |  |  | 10,2000 |  | FAMILIA DE SUTURAS CIRURGICAS SINTETICAS NAO-ABSORVIVEIS - C0026380 | FAMILIA DE SUTURAS CIRURGICAS SINTETICAS NAO-ABSORVIVEIS - C0026380 | CIRURGIA GERAL | MATERIAL DE CONSUMO | FIOS E FITAS CIRURGICOS | UN | 31.673.254/0001-02 | LABORATORIOS B. BRAUN S/A | 20 |  |  | Material de consumo hospitalar | TUSS | 01/10/2019 | EM ANALISE | EM ANALISE
74214640 | 80136990451 | C0026830 | 01/10/2019 |  |  | 10,2000 |  | FAMILIA DE SUTURAS CIRURGICAS SINTETICAS NAO-ABSORVIVEIS - C0026830 | FAMILIA DE SUTURAS CIRURGICAS SINTETICAS NAO-ABSORVIVEIS - C0026830 | CIRURGIA GERAL | MATERIAL DE CONSUMO | FIOS E FITAS CIRURGICOS | UN | 31.673.254/0001-02 | LABORATORIOS B. BRAUN S/A | 20 |  |  | Material de consumo hospitalar | TUSS | 01/10/2019 | EM ANALISE | EM ANALISE
74216309 | 80136990451 | M0026230 | 01/10/2019 |  |  | 10,3200 |  | FAMILIA DE SUTURAS CIRURGICAS SINTETICAS NAO-ABSORVIVEIS - M0026230 | FAMILIA DE SUTURAS CIRURGICAS SINTETICAS NAO-ABSORVIVEIS - M0026230 | CIRURGIA GERAL | MATERIAL DE CONSUMO | FIOS E FITAS CIRURGICOS | UN | 31.673.254/0001-02 | LABORATORIOS B. BRAUN S/A | 20 |  |  | Material de consumo hospitalar | TUSS | 01/10/2019 | EM ANALISE | EM ANALISE
74212095 | 80136990451 | C0026831 | 01/10/2019 |  |  | 10,2000 |  | FAMILIA DE SUTURAS CIRURGICAS SINTETICAS NAO-ABSORVIVEIS - C0026831 | FAMILIA DE SUTURAS CIRURGICAS SINTETICAS NAO-ABSORVIVEIS - C0026831 | CIRURGIA GERAL | MATERIAL DE CONSUMO | FIOS E FITAS CIRURGICOS | UN | 31.673.254/0001-02 | LABORATORIOS B. BRAUN S/A | 20 |  |  | Material de consumo hospitalar | TUSS | 01/10/2019 | EM ANALISE | EM ANALISE
74215086 | 80136990451 | M0026357 | 01/10/2019 |  |  | 10,3200 |  | FAMILIA DE SUTURAS CIRURGICAS SINTETICAS NAO-ABSORVIVEIS - M0026357 | FAMILIA DE SUTURAS CIRURGICAS SINTETICAS NAO-ABSORVIVEIS - M0026357 | CIRURGIA GERAL | MATERIAL DE CONSUMO | FIOS E FITAS CIRURGICOS | UN | 31.673.254/0001-02 | LABORATORIOS B. BRAUN S/A | 20 |  |  | Material de consumo hospitalar | TUSS | 01/10/2019 | EM ANALISE | EM ANALISE
74216104 | 80136990451 | C0026833 | 01/10/2019 |  |  | 10,2000 |  | FAMILIA DE SUTURAS CIRURGICAS SINTETICAS NAO-ABSORVIVEIS - C0026833 | FAMILIA DE SUTURAS CIRURGICAS SINTETICAS NAO-ABSORVIVEIS - C0026833 | CIRURGIA GERAL | MATERIAL DE CONSUMO | FIOS E FITAS CIRURGICOS | UN | 31.673.254/0001-02 | LABORATORIOS B. BRAUN S/A | 20 |  |  | Material de consumo hospitalar | TUSS | 01/10/2019 | EM ANALISE | EM ANALISE
74213024 | 80136990451 | M0026503 | 01/10/2019 |  |  | 10,3200 |  | FAMILIA DE SUTURAS CIRURGICAS SINTETICAS NAO-ABSORVIVEIS - M0026503 | FAMILIA DE SUTURAS CIRURGICAS SINTETICAS NAO-ABSORVIVEIS - M0026503 | CIRURGIA GERAL | MATERIAL DE CONSUMO | FIOS E FITAS CIRURGICOS | UN | 31.673.254/0001-02 | LABORATORIOS B. BRAUN S/A | 20 |  |  | Material de consumo hospitalar | TUSS | 01/10/2019 | EM ANALISE | EM ANALISE
74210491 | 80136990451 | C0026835 | 01/10/2019 |  |  | 10,2000 |  | FAMILIA DE SUTURAS CIRURGICAS SINTETICAS NAO-ABSORVIVEIS - C0026835 | FAMILIA DE SUTURAS CIRURGICAS SINTETICAS NAO-ABSORVIVEIS - C0026835 | CIRURGIA GERAL | MATERIAL DE CONSUMO | FIOS E FITAS CIRURGICOS | UN | 31.673.254/0001-02 | LABORATORIOS B. BRAUN S/A | 20 |  |  | Material de consumo hospitalar | TUSS | 01/10/2019 | EM ANALISE | EM ANALISE
74214187 | 80136990451 | M0026520 | 01/10/2019 |  |  | 10,3200 |  | FAMILIA DE SUTURAS CIRURGICAS SINTETICAS NAO-ABSORVIVEIS - M0026520 | FAMILIA DE SUTURAS CIRURGICAS SINTETICAS NAO-ABSORVIVEIS - M0026520 | CIRURGIA GERAL | MATERIAL DE CONSUMO | FIOS E FITAS CIRURGICOS | UN | 31.673.254/0001-02 | LABORATORIOS B. BRAUN S/A | 20 |  |  | Material de consumo hospitalar | TUSS | 01/10/2019 | EM ANALISE | EM ANALISE
74207946 | 80136990451 | C0026836 | 01/10/2019 |  |  | 10,2000 |  | FAMILIA DE SUTURAS CIRURGICAS SINTETICAS NAO-ABSORVIVEIS - C0026836 | FAMILIA DE SUTURAS CIRURGICAS SINTETICAS NAO-ABSORVIVEIS - C0026836 | CIRURGIA GERAL | MATERIAL DE CONSUMO | FIOS E FITAS CIRURGICOS | UN | 31.673.254/0001-02 | LABORATORIOS B. BRAUN S/A | 20 |  |  | Material de consumo hospitalar | TUSS | 01/10/2019 | EM ANALISE | EM ANALISE
74220730 | 80136990451 | M0026698 | 01/10/2019 |  |  | 10,3200 |  | FAMILIA DE SUTURAS CIRURGICAS SINTETICAS NAO-ABSORVIVEIS - M0026698 | FAMILIA DE SUTURAS CIRURGICAS SINTETICAS NAO-ABSORVIVEIS - M0026698 | CIRURGIA GERAL | MATERIAL DE CONSUMO | FIOS E FITAS CIRURGICOS | UN | 31.673.254/0001-02 | LABORATORIOS B. BRAUN S/A | 20 |  |  | Material de consumo hospitalar | TUSS | 01/10/2019 | EM ANALISE | EM ANALISE
74212028 | 80136990451 | C0026837 | 01/10/2019 |  |  | 10,2000 |  | FAMILIA DE SUTURAS CIRURGICAS SINTETICAS NAO-ABSORVIVEIS - C0026837 | FAMILIA DE SUTURAS CIRURGICAS SINTETICAS NAO-ABSORVIVEIS - C0026837 | CIRURGIA GERAL | MATERIAL DE CONSUMO | FIOS E FITAS CIRURGICOS | UN | 31.673.254/0001-02 | LABORATORIOS B. BRAUN S/A | 20 |  |  | Material de consumo hospitalar | TUSS | 01/10/2019 | EM ANALISE | EM ANALISE
74215205 | 80136990451 | M0026699 | 01/10/2019 |  |  | 10,3200 |  | FAMILIA DE SUTURAS CIRURGICAS SINTETICAS NAO-ABSORVIVEIS - M0026699 | FAMILIA DE SUTURAS CIRURGICAS SINTETICAS NAO-ABSORVIVEIS - M0026699 | CIRURGIA GERAL | MATERIAL DE CONSUMO | FIOS E FITAS CIRURGICOS | UN | 31.673.254/0001-02 | LABORATORIOS B. BRAUN S/A | 20 |  |  | Material de consumo hospitalar | TUSS | 01/10/2019 | EM ANALISE | EM ANALISE
74218271 | 80136990451 | C0026838 | 01/10/2019 |  |  | 10,2000 |  | FAMILIA DE SUTURAS CIRURGICAS SINTETICAS NAO-ABSORVIVEIS - C0026838 | FAMILIA DE SUTURAS CIRURGICAS SINTETICAS NAO-ABSORVIVEIS - C0026838 | CIRURGIA GERAL | MATERIAL DE CONSUMO | FIOS E FITAS CIRURGICOS | UN | 31.673.254/0001-02 | LABORATORIOS B. BRAUN S/A | 20 |  |  | Material de consumo hospitalar | TUSS | 01/10/2019 | EM ANALISE | EM ANALISE
74217720 | 80136990451 | M0026703 | 01/10/2019 |  |  | 10,3200 |  | FAMILIA DE SUTURAS CIRURGICAS SINTETICAS NAO-ABSORVIVEIS - M0026703 | FAMILIA DE SUTURAS CIRURGICAS SINTETICAS NAO-ABSORVIVEIS - M0026703 | CIRURGIA GERAL | MATERIAL DE CONSUMO | FIOS E FITAS CIRURGICOS | UN | 31.673.254/0001-02 | LABORATORIOS B. BRAUN S/A | 20 |  |  | Material de consumo hospitalar | TUSS | 01/10/2019 | EM ANALISE | EM ANALISE
74218778 | 80136990451 | C0026840 | 01/10/2019 |  |  | 10,2000 |  | FAMILIA DE SUTURAS CIRURGICAS SINTETICAS NAO-ABSORVIVEIS - C0026840 | FAMILIA DE SUTURAS CIRURGICAS SINTETICAS NAO-ABSORVIVEIS - C0026840 | CIRURGIA GERAL | MATERIAL DE CONSUMO | FIOS E FITAS CIRURGICOS | UN | 31.673.254/0001-02 | LABORATORIOS B. BRAUN S/A | 20 |  |  | Material de consumo hospitalar | TUSS | 01/10/2019 | EM ANALISE | EM ANALISE
74210556 | 80136990451 | M0026706 | 01/10/2019 |  |  | 10,3200 |  | FAMILIA DE SUTURAS CIRURGICAS SINTETICAS NAO-ABSORVIVEIS - M0026706 | FAMILIA DE SUTURAS CIRURGICAS SINTETICAS NAO-ABSORVIVEIS - M0026706 | CIRURGIA GERAL | MATERIAL DE CONSUMO | FIOS E FITAS CIRURGICOS | UN | 31.673.254/0001-02 | LABORATORIOS B. BRAUN S/A | 20 |  |  | Material de consumo hospitalar | TUSS | 01/10/2019 | EM ANALISE | EM ANALISE
74219049 | 80136990451 | C0026841 | 01/10/2019 |  |  | 10,2000 |  | FAMILIA DE SUTURAS CIRURGICAS SINTETICAS NAO-ABSORVIVEIS - C0026841 | FAMILIA DE SUTURAS CIRURGICAS SINTETICAS NAO-ABSORVIVEIS - C0026841 | CIRURGIA GERAL | MATERIAL DE CONSUMO | FIOS E FITAS CIRURGICOS | UN | 31.673.254/0001-02 | LABORATORIOS B. BRAUN S/A | 20 |  |  | Material de consumo hospitalar | TUSS | 01/10/2019 | EM ANALISE | EM ANALISE
74219170 | 80136990451 | M0026707 | 01/10/2019 |  |  | 10,3200 |  | FAMILIA DE SUTURAS CIRURGICAS SINTETICAS NAO-ABSORVIVEIS - M0026707 | FAMILIA DE SUTURAS CIRURGICAS SINTETICAS NAO-ABSORVIVEIS - M0026707 | CIRURGIA GERAL | MATERIAL DE CONSUMO | FIOS E FITAS CIRURGICOS | UN | 31.673.254/0001-02 | LABORATORIOS B. BRAUN S/A | 20 |  |  | Material de consumo hospitalar | TUSS | 01/10/2019 | EM ANALISE | EM ANALISE
74217283 | 80136990451 | C0026842 | 01/10/2019 |  |  | 10,2000 |  | FAMILIA DE SUTURAS CIRURGICAS SINTETICAS NAO-ABSORVIVEIS - C0026842 | FAMILIA DE SUTURAS CIRURGICAS SINTETICAS NAO-ABSORVIVEIS - C0026842 | CIRURGIA GERAL | MATERIAL DE CONSUMO | FIOS E FITAS CIRURGICOS | UN | 31.673.254/0001-02 | LABORATORIOS B. BRAUN S/A | 20 |  |  | Material de consumo hospitalar | TUSS | 01/10/2019 | EM ANALISE | EM ANALISE
74212834 | 80136990451 | C0026843 | 01/10/2019 |  |  | 10,2000 |  | FAMILIA DE SUTURAS CIRURGICAS SINTETICAS NAO-ABSORVIVEIS - C0026843 | FAMILIA DE SUTURAS CIRURGICAS SINTETICAS NAO-ABSORVIVEIS - C0026843 | CIRURGIA GERAL | MATERIAL DE CONSUMO | FIOS E FITAS CIRURGICOS | UN | 31.673.254/0001-02 | LABORATORIOS B. BRAUN S/A | 20 |  |  | Material de consumo hospitalar | TUSS | 01/10/2019 | EM ANALISE | EM ANALISE
74219235 | 80136990451 | C2026596 | 01/10/2019 |  |  | 10,0800 |  | FAMILIA DE SUTURAS CIRURGICAS SINTETICAS NAO-ABSORVIVEIS - C2026596 | FAMILIA DE SUTURAS CIRURGICAS SINTETICAS NAO-ABSORVIVEIS - C2026596 | CIRURGIA GERAL | MATERIAL DE CONSUMO | FIOS E FITAS CIRURGICOS | UN | 31.673.254/0001-02 | LABORATORIOS B. BRAUN S/A | 20 |  |  | Material de consumo hospitalar | TUSS | 01/10/2019 | EM ANALISE | EM ANALISE
74211650 | 80136990451 | C2026598 | 01/10/2019 |  |  | 10,0800 |  | FAMILIA DE SUTURAS CIRURGICAS SINTETICAS NAO-ABSORVIVEIS - C2026598 | FAMILIA DE SUTURAS CIRURGICAS SINTETICAS NAO-ABSORVIVEIS - C2026598 | CIRURGIA GERAL | MATERIAL DE CONSUMO | FIOS E FITAS CIRURGICOS | UN | 31.673.254/0001-02 | LABORATORIOS B. BRAUN S/A | 20 |  |  | Material de consumo hospitalar | TUSS | 01/10/2019 | EM ANALISE | EM ANALISE
74212729 | 80136990451 | C2026600 | 01/10/2019 |  |  | 10,0800 |  | FAMILIA DE SUTURAS CIRURGICAS SINTETICAS NAO-ABSORVIVEIS - C2026600 | FAMILIA DE SUTURAS CIRURGICAS SINTETICAS NAO-ABSORVIVEIS - C2026600 | CIRURGIA GERAL | MATERIAL DE CONSUMO | FIOS E FITAS CIRURGICOS | UN | 31.673.254/0001-02 | LABORATORIOS B. BRAUN S/A | 20 |  |  | Material de consumo hospitalar | TUSS | 01/10/2019 | EM ANALISE | EM ANALISE
74208160 | 80136990451 | C2026606 | 01/10/2019 |  |  | 10,0800 |  | FAMILIA DE SUTURAS CIRURGICAS SINTETICAS NAO-ABSORVIVEIS - C2026606 | FAMILIA DE SUTURAS CIRURGICAS SINTETICAS NAO-ABSORVIVEIS - C2026606 | CIRURGIA GERAL | MATERIAL DE CONSUMO | FIOS E FITAS CIRURGICOS | UN | 31.673.254/0001-02 | LABORATORIOS B. BRAUN S/A | 20 |  |  | Material de consumo hospitalar | TUSS | 01/10/2019 | EM ANALISE | EM ANALISE
74212800 | 80136990451 | C2026608 | 01/10/2019 |  |  | 10,0800 |  | FAMILIA DE SUTURAS CIRURGICAS SINTETICAS NAO-ABSORVIVEIS - C2026608 | FAMILIA DE SUTURAS CIRURGICAS SINTETICAS NAO-ABSORVIVEIS - C2026608 | CIRURGIA GERAL | MATERIAL DE CONSUMO | FIOS E FITAS CIRURGICOS | UN | 31.673.254/0001-02 | LABORATORIOS B. BRAUN S/A | 20 |  |  | Material de consumo hospitalar | TUSS | 01/10/2019 | EM ANALISE | EM ANALISE
74207610 | 80136990451 | C2026612 | 01/10/2019 |  |  | 10,0800 |  | FAMILIA DE SUTURAS CIRURGICAS SINTETICAS NAO-ABSORVIVEIS - C2026612 | FAMILIA DE SUTURAS CIRURGICAS SINTETICAS NAO-ABSORVIVEIS - C2026612 | CIRURGIA GERAL | MATERIAL DE CONSUMO | FIOS E FITAS CIRURGICOS | UN | 31.673.254/0001-02 | LABORATORIOS B. BRAUN S/A | 20 |  |  | Material de consumo hospitalar | TUSS | 01/10/2019 | EM ANALISE | EM ANALISE
74213610 | 80136990451 | C2026616 | 01/10/2019 |  |  | 10,0800 |  | FAMILIA DE SUTURAS CIRURGICAS SINTETICAS NAO-ABSORVIVEIS - C2026616 | FAMILIA DE SUTURAS CIRURGICAS SINTETICAS NAO-ABSORVIVEIS - C2026616 | CIRURGIA GERAL | MATERIAL DE CONSUMO | FIOS E FITAS CIRURGICOS | UN | 31.673.254/0001-02 | LABORATORIOS B. BRAUN S/A | 20 |  |  | Material de consumo hospitalar | TUSS | 01/10/2019 | EM ANALISE | EM ANALISE
74216490 | 80136990451 | C2026618 | 01/10/2019 |  |  | 10,0800 |  | FAMILIA DE SUTURAS CIRURGICAS SINTETICAS NAO-ABSORVIVEIS - C2026618 | FAMILIA DE SUTURAS CIRURGICAS SINTETICAS NAO-ABSORVIVEIS - C2026618 | CIRURGIA GERAL | MATERIAL DE CONSUMO | FIOS E FITAS CIRURGICOS | UN | 31.673.254/0001-02 | LABORATORIOS B. BRAUN S/A | 20 |  |  | Material de consumo hospitalar | TUSS | 01/10/2019 | EM ANALISE | EM ANALISE
74220829 | 80136990451 | C2026620 | 01/10/2019 |  |  | 10,0800 |  | FAMILIA DE SUTURAS CIRURGICAS SINTETICAS NAO-ABSORVIVEIS - C2026620 | FAMILIA DE SUTURAS CIRURGICAS SINTETICAS NAO-ABSORVIVEIS - C2026620 | CIRURGIA GERAL | MATERIAL DE CONSUMO | FIOS E FITAS CIRURGICOS | UN | 31.673.254/0001-02 | LABORATORIOS B. BRAUN S/A | 20 |  |  | Material de consumo hospitalar | TUSS | 01/10/2019 | EM ANALISE | EM ANALISE
74209825 | 80136990451 | C2026625 | 01/10/2019 |  |  | 10,0800 |  | FAMILIA DE SUTURAS CIRURGICAS SINTETICAS NAO-ABSORVIVEIS - C2026625 | FAMILIA DE SUTURAS CIRURGICAS SINTETICAS NAO-ABSORVIVEIS - C2026625 | CIRURGIA GERAL | MATERIAL DE CONSUMO | FIOS E FITAS CIRURGICOS | UN | 31.673.254/0001-02 | LABORATORIOS B. BRAUN S/A | 20 |  |  | Material de consumo hospitalar | TUSS | 01/10/2019 | EM ANALISE | EM ANALISE
74213334 | 80136990451 | C2026630 | 01/10/2019 |  |  | 10,0800 |  | FAMILIA DE SUTURAS CIRURGICAS SINTETICAS NAO-ABSORVIVEIS - C2026630 | FAMILIA DE SUTURAS CIRURGICAS SINTETICAS NAO-ABSORVIVEIS - C2026630 | CIRURGIA GERAL | MATERIAL DE CONSUMO | FIOS E FITAS CIRURGICOS | UN | 31.673.254/0001-02 | LABORATORIOS B. BRAUN S/A | 20 |  |  | Material de consumo hospitalar | TUSS | 01/10/2019 | EM ANALISE | EM ANALISE
74217909 | 80136990451 | C2026634 | 01/10/2019 |  |  | 10,0800 |  | FAMILIA DE SUTURAS CIRURGICAS SINTETICAS NAO-ABSORVIVEIS - C2026634 | FAMILIA DE SUTURAS CIRURGICAS SINTETICAS NAO-ABSORVIVEIS - C2026634 | CIRURGIA GERAL | MATERIAL DE CONSUMO | FIOS E FITAS CIRURGICOS | UN | 31.673.254/0001-02 | LABORATORIOS B. BRAUN S/A | 20 |  |  | Material de consumo hospitalar | TUSS | 01/10/2019 | EM ANALISE | EM ANALISE
74217755 | 80136990451 | C2026643 | 01/10/2019 |  |  | 10,0800 |  | FAMILIA DE SUTURAS CIRURGICAS SINTETICAS NAO-ABSORVIVEIS - C2026643 | FAMILIA DE SUTURAS CIRURGICAS SINTETICAS NAO-ABSORVIVEIS - C2026643 | CIRURGIA GERAL | MATERIAL DE CONSUMO | FIOS E FITAS CIRURGICOS | UN | 31.673.254/0001-02 | LABORATORIOS B. BRAUN S/A | 20 |  |  | Material de consumo hospitalar | TUSS | 01/10/2019 | EM ANALISE | EM ANALISE
74208519 | 80136990451 | C2026650 | 01/10/2019 |  |  | 10,0800 |  | FAMILIA DE SUTURAS CIRURGICAS SINTETICAS NAO-ABSORVIVEIS - C2026650 | FAMILIA DE SUTURAS CIRURGICAS SINTETICAS NAO-ABSORVIVEIS - C2026650 | CIRURGIA GERAL | MATERIAL DE CONSUMO | FIOS E FITAS CIRURGICOS | UN | 31.673.254/0001-02 | LABORATORIOS B. BRAUN S/A | 20 |  |  | Material de consumo hospitalar | TUSS | 01/10/2019 | EM ANALISE | EM ANALISE
74215914 | 80136990451 | C2026654 | 01/10/2019 |  |  | 10,0800 |  | FAMILIA DE SUTURAS CIRURGICAS SINTETICAS NAO-ABSORVIVEIS - C2026654 | FAMILIA DE SUTURAS CIRURGICAS SINTETICAS NAO-ABSORVIVEIS - C2026654 | CIRURGIA GERAL | MATERIAL DE CONSUMO | FIOS E FITAS CIRURGICOS | UN | 31.673.254/0001-02 | LABORATORIOS B. BRAUN S/A | 20 |  |  | Material de consumo hospitalar | TUSS | 01/10/2019 | EM ANALISE | EM ANALISE
74217828 | 80136990451 | C2026658 | 01/10/2019 |  |  | 10,0800 |  | FAMILIA DE SUTURAS CIRURGICAS SINTETICAS NAO-ABSORVIVEIS - C2026658 | FAMILIA DE SUTURAS CIRURGICAS SINTETICAS NAO-ABSORVIVEIS - C2026658 | CIRURGIA GERAL | MATERIAL DE CONSUMO | FIOS E FITAS CIRURGICOS | UN | 31.673.254/0001-02 | LABORATORIOS B. BRAUN S/A | 20 |  |  | Material de consumo hospitalar | TUSS | 01/10/2019 | EM ANALISE | EM ANALISE
74213962 | 80136990451 | C2026665 | 01/10/2019 |  |  | 10,0800 |  | FAMILIA DE SUTURAS CIRURGICAS SINTETICAS NAO-ABSORVIVEIS - C2026665 | FAMILIA DE SUTURAS CIRURGICAS SINTETICAS NAO-ABSORVIVEIS - C2026665 | CIRURGIA GERAL | MATERIAL DE CONSUMO | FIOS E FITAS CIRURGICOS | UN | 31.673.254/0001-02 | LABORATORIOS B. BRAUN S/A | 20 |  |  | Material de consumo hospitalar | TUSS | 01/10/2019 | EM ANALISE | EM ANALISE
74216589 | 80136990451 | C2026674 | 01/10/2019 |  |  | 10,0800 |  | FAMILIA DE SUTURAS CIRURGICAS SINTETICAS NAO-ABSORVIVEIS - C2026674 | FAMILIA DE SUTURAS CIRURGICAS SINTETICAS NAO-ABSORVIVEIS - C2026674 | CIRURGIA GERAL | MATERIAL DE CONSUMO | FIOS E FITAS CIRURGICOS | UN | 31.673.254/0001-02 | LABORATORIOS B. BRAUN S/A | 20 |  |  | Material de consumo hospitalar | TUSS | 01/10/2019 | EM ANALISE | EM ANALISE
74208900 | 80136990451 | C2026686 | 01/10/2019 |  |  | 10,0800 |  | FAMILIA DE SUTURAS CIRURGICAS SINTETICAS NAO-ABSORVIVEIS - C2026686 | FAMILIA DE SUTURAS CIRURGICAS SINTETICAS NAO-ABSORVIVEIS - C2026686 | CIRURGIA GERAL | MATERIAL DE CONSUMO | FIOS E FITAS CIRURGICOS | UN | 31.673.254/0001-02 | LABORATORIOS B. BRAUN S/A | 20 |  |  | Material de consumo hospitalar | TUSS | 01/10/2019 | EM ANALISE | EM ANALISE
74214527 | 80136990451 | C2026693 | 01/10/2019 |  |  | 10,0800 |  | FAMILIA DE SUTURAS CIRURGICAS SINTETICAS NAO-ABSORVIVEIS - C2026693 | FAMILIA DE SUTURAS CIRURGICAS SINTETICAS NAO-ABSORVIVEIS - C2026693 | CIRURGIA GERAL | MATERIAL DE CONSUMO | FIOS E FITAS CIRURGICOS | UN | 31.673.254/0001-02 | LABORATORIOS B. BRAUN S/A | 20 |  |  | Material de consumo hospitalar | TUSS | 01/10/2019 | EM ANALISE | EM ANALISE
74214217 | 80136990451 | C0026381 | 01/10/2019 |  |  | 10,2000 |  | FAMILIA DE SUTURAS CIRURGICAS SINTETICAS NAO-ABSORVIVEIS - C0026381 | FAMILIA DE SUTURAS CIRURGICAS SINTETICAS NAO-ABSORVIVEIS - C0026381 | CIRURGIA GERAL | MATERIAL DE CONSUMO | FIOS E FITAS CIRURGICOS | UN | 31.673.254/0001-02 | LABORATORIOS B. BRAUN S/A | 20 |  |  | Material de consumo hospitalar | TUSS | 01/10/2019 | EM ANALISE | EM ANALISE
74218123 | 80136990451 | C0026047 | 01/10/2019 |  |  | 10,2000 |  | FAMILIA DE SUTURAS CIRURGICAS SINTETICAS NAO-ABSORVIVEIS - C0026047 | FAMILIA DE SUTURAS CIRURGICAS SINTETICAS NAO-ABSORVIVEIS - C0026047 | CIRURGIA GERAL | MATERIAL DE CONSUMO | FIOS E FITAS CIRURGICOS | UN | 31.673.254/0001-02 | LABORATORIOS B. BRAUN S/A | 20 |  |  | Material de consumo hospitalar | TUSS | 01/10/2019 | EM ANALISE | EM ANALISE
74214802 | 80136990451 | C0026382 | 01/10/2019 |  |  | 10,2000 |  | FAMILIA DE SUTURAS CIRURGICAS SINTETICAS NAO-ABSORVIVEIS - C0026382 | FAMILIA DE SUTURAS CIRURGICAS SINTETICAS NAO-ABSORVIVEIS - C0026382 | CIRURGIA GERAL | MATERIAL DE CONSUMO | FIOS E FITAS CIRURGICOS | UN | 31.673.254/0001-02 | LABORATORIOS B. BRAUN S/A | 20 |  |  | Material de consumo hospitalar | TUSS | 01/10/2019 | EM ANALISE | EM ANALISE
74208594 | 80136990451 | C0026383 | 01/10/2019 |  |  | 10,2000 |  | FAMILIA DE SUTURAS CIRURGICAS SINTETICAS NAO-ABSORVIVEIS - C0026383 | FAMILIA DE SUTURAS CIRURGICAS SINTETICAS NAO-ABSORVIVEIS - C0026383 | CIRURGIA GERAL | MATERIAL DE CONSUMO | FIOS E FITAS CIRURGICOS | UN | 31.673.254/0001-02 | LABORATORIOS B. BRAUN S/A | 20 |  |  | Material de consumo hospitalar | TUSS | 01/10/2019 | EM ANALISE | EM ANALISE
74215132 | 80136990451 | C0026048 | 01/10/2019 |  |  | 10,2000 |  | FAMILIA DE SUTURAS CIRURGICAS SINTETICAS NAO-ABSORVIVEIS - C0026048 | FAMILIA DE SUTURAS CIRURGICAS SINTETICAS NAO-ABSORVIVEIS - C0026048 | CIRURGIA GERAL | MATERIAL DE CONSUMO | FIOS E FITAS CIRURGICOS | UN | 31.673.254/0001-02 | LABORATORIOS B. BRAUN S/A | 20 |  |  | Material de consumo hospitalar | TUSS | 01/10/2019 | EM ANALISE | EM ANALISE
74208810 | 80136990451 | C0026384 | 01/10/2019 |  |  | 10,2000 |  | FAMILIA DE SUTURAS CIRURGICAS SINTETICAS NAO-ABSORVIVEIS - C0026384 | FAMILIA DE SUTURAS CIRURGICAS SINTETICAS NAO-ABSORVIVEIS - C0026384 | CIRURGIA GERAL | MATERIAL DE CONSUMO | FIOS E FITAS CIRURGICOS | UN | 31.673.254/0001-02 | LABORATORIOS B. BRAUN S/A | 20 |  |  | Material de consumo hospitalar | TUSS | 01/10/2019 | EM ANALISE | EM ANALISE
74207890 | 80136990451 | C0026385 | 01/10/2019 |  |  | 10,2000 |  | FAMILIA DE SUTURAS CIRURGICAS SINTETICAS NAO-ABSORVIVEIS - C0026385 | FAMILIA DE SUTURAS CIRURGICAS SINTETICAS NAO-ABSORVIVEIS - C0026385 | CIRURGIA GERAL | MATERIAL DE CONSUMO | FIOS E FITAS CIRURGICOS | UN | 31.673.254/0001-02 | LABORATORIOS B. BRAUN S/A | 20 |  |  | Material de consumo hospitalar | TUSS | 01/10/2019 | EM ANALISE | EM ANALISE
74215736 | 80136990451 | C0026049 | 01/10/2019 |  |  | 10,2000 |  | FAMILIA DE SUTURAS CIRURGICAS SINTETICAS NAO-ABSORVIVEIS - C0026049 | FAMILIA DE SUTURAS CIRURGICAS SINTETICAS NAO-ABSORVIVEIS - C0026049 | CIRURGIA GERAL | MATERIAL DE CONSUMO | FIOS E FITAS CIRURGICOS | UN | 31.673.254/0001-02 | LABORATORIOS B. BRAUN S/A | 20 |  |  | Material de consumo hospitalar | TUSS | 01/10/2019 | EM ANALISE | EM ANALISE
74212249 | 80136990451 | C0026386 | 01/10/2019 |  |  | 10,2000 |  | FAMILIA DE SUTURAS CIRURGICAS SINTETICAS NAO-ABSORVIVEIS - C0026386 | FAMILIA DE SUTURAS CIRURGICAS SINTETICAS NAO-ABSORVIVEIS - C0026386 | CIRURGIA GERAL | MATERIAL DE CONSUMO | FIOS E FITAS CIRURGICOS | UN | 31.673.254/0001-02 | LABORATORIOS B. BRAUN S/A | 20 |  |  | Material de consumo hospitalar | TUSS | 01/10/2019 | EM ANALISE | EM ANALISE
74211374 | 80136990451 | C0026050 | 01/10/2019 |  |  | 10,2000 |  | FAMILIA DE SUTURAS CIRURGICAS SINTETICAS NAO-ABSORVIVEIS - C0026050 | FAMILIA DE SUTURAS CIRURGICAS SINTETICAS NAO-ABSORVIVEIS - C0026050 | CIRURGIA GERAL | MATERIAL DE CONSUMO | FIOS E FITAS CIRURGICOS | UN | 31.673.254/0001-02 | LABORATORIOS B. BRAUN S/A | 20 |  |  | Material de consumo hospitalar | TUSS | 01/10/2019 | EM ANALISE | EM ANALISE
74212699 | 80136990451 | C0026387 | 01/10/2019 |  |  | 10,2000 |  | FAMILIA DE SUTURAS CIRURGICAS SINTETICAS NAO-ABSORVIVEIS - C0026387 | FAMILIA DE SUTURAS CIRURGICAS SINTETICAS NAO-ABSORVIVEIS - C0026387 | CIRURGIA GERAL | MATERIAL DE CONSUMO | FIOS E FITAS CIRURGICOS | UN | 31.673.254/0001-02 | LABORATORIOS B. BRAUN S/A | 20 |  |  | Material de consumo hospitalar | TUSS | 01/10/2019 | EM ANALISE | EM ANALISE
74214020 | 80136990451 | C0026051 | 01/10/2019 |  |  | 10,2000 |  | FAMILIA DE SUTURAS CIRURGICAS SINTETICAS NAO-ABSORVIVEIS - C0026051 | FAMILIA DE SUTURAS CIRURGICAS SINTETICAS NAO-ABSORVIVEIS - C0026051 | CIRURGIA GERAL | MATERIAL DE CONSUMO | FIOS E FITAS CIRURGICOS | UN | 31.673.254/0001-02 | LABORATORIOS B. BRAUN S/A | 20 |  |  | Material de consumo hospitalar | TUSS | 01/10/2019 | EM ANALISE | EM ANALISE
74211471 | 80136990451 | C0026388 | 01/10/2019 |  |  | 10,2000 |  | FAMILIA DE SUTURAS CIRURGICAS SINTETICAS NAO-ABSORVIVEIS - C0026388 | FAMILIA DE SUTURAS CIRURGICAS SINTETICAS NAO-ABSORVIVEIS - C0026388 | CIRURGIA GERAL | MATERIAL DE CONSUMO | FIOS E FITAS CIRURGICOS | UN | 31.673.254/0001-02 | LABORATORIOS B. BRAUN S/A | 20 |  |  | Material de consumo hospitalar | TUSS | 01/10/2019 | EM ANALISE | EM ANALISE
74212931 | 80136990451 | C0026052 | 01/10/2019 |  |  | 10,2000 |  | FAMILIA DE SUTURAS CIRURGICAS SINTETICAS NAO-ABSORVIVEIS - C0026052 | FAMILIA DE SUTURAS CIRURGICAS SINTETICAS NAO-ABSORVIVEIS - C0026052 | CIRURGIA GERAL | MATERIAL DE CONSUMO | FIOS E FITAS CIRURGICOS | UN | 31.673.254/0001-02 | LABORATORIOS B. BRAUN S/A | 20 |  |  | Material de consumo hospitalar | TUSS | 01/10/2019 | EM ANALISE | EM ANALISE
74209477 | 80136990451 | C0026390 | 01/10/2019 |  |  | 10,2000 |  | FAMILIA DE SUTURAS CIRURGICAS SINTETICAS NAO-ABSORVIVEIS - C0026390 | FAMILIA DE SUTURAS CIRURGICAS SINTETICAS NAO-ABSORVIVEIS - C0026390 | CIRURGIA GERAL | MATERIAL DE CONSUMO | FIOS E FITAS CIRURGICOS | UN | 31.673.254/0001-02 | LABORATORIOS B. BRAUN S/A | 20 |  |  | Material de consumo hospitalar | TUSS | 01/10/2019 | EM ANALISE | EM ANALISE
74213385 | 80136990451 | C0026054 | 01/10/2019 |  |  | 10,2000 |  | FAMILIA DE SUTURAS CIRURGICAS SINTETICAS NAO-ABSORVIVEIS - C0026054 | FAMILIA DE SUTURAS CIRURGICAS SINTETICAS NAO-ABSORVIVEIS - C0026054 | CIRURGIA GERAL | MATERIAL DE CONSUMO | FIOS E FITAS CIRURGICOS | UN | 31.673.254/0001-02 | LABORATORIOS B. BRAUN S/A | 20 |  |  | Material de consumo hospitalar | TUSS | 01/10/2019 | EM ANALISE | EM ANALISE
74208217 | 80136990451 | C0026391 | 01/10/2019 |  |  | 10,2000 |  | FAMILIA DE SUTURAS CIRURGICAS SINTETICAS NAO-ABSORVIVEIS - C0026391 | FAMILIA DE SUTURAS CIRURGICAS SINTETICAS NAO-ABSORVIVEIS - C0026391 | CIRURGIA GERAL | MATERIAL DE CONSUMO | FIOS E FITAS CIRURGICOS | UN | 31.673.254/0001-02 | LABORATORIOS B. BRAUN S/A | 20 |  |  | Material de consumo hospitalar | TUSS | 01/10/2019 | EM ANALISE | EM ANALISE
74216554 | 80136990451 | C0026056 | 01/10/2019 |  |  | 10,2000 |  | FAMILIA DE SUTURAS CIRURGICAS SINTETICAS NAO-ABSORVIVEIS - C0026056 | FAMILIA DE SUTURAS CIRURGICAS SINTETICAS NAO-ABSORVIVEIS - C0026056 | CIRURGIA GERAL | MATERIAL DE CONSUMO | FIOS E FITAS CIRURGICOS | UN | 31.673.254/0001-02 | LABORATORIOS B. BRAUN S/A | 20 |  |  | Material de consumo hospitalar | TUSS | 01/10/2019 | EM ANALISE | EM ANALISE
74219790 | 80136990451 | C0026392 | 01/10/2019 |  |  | 10,2000 |  | FAMILIA DE SUTURAS CIRURGICAS SINTETICAS NAO-ABSORVIVEIS - C0026392 | FAMILIA DE SUTURAS CIRURGICAS SINTETICAS NAO-ABSORVIVEIS - C0026392 | CIRURGIA GERAL | MATERIAL DE CONSUMO | FIOS E FITAS CIRURGICOS | UN | 31.673.254/0001-02 | LABORATORIOS B. BRAUN S/A | 20 |  |  | Material de consumo hospitalar | TUSS | 01/10/2019 | EM ANALISE | EM ANALISE
74219987 | 80136990451 | C0026057 | 01/10/2019 |  |  | 10,2000 |  | FAMILIA DE SUTURAS CIRURGICAS SINTETICAS NAO-ABSORVIVEIS - C0026057 | FAMILIA DE SUTURAS CIRURGICAS SINTETICAS NAO-ABSORVIVEIS - C0026057 | CIRURGIA GERAL | MATERIAL DE CONSUMO | FIOS E FITAS CIRURGICOS | UN | 31.673.254/0001-02 | LABORATORIOS B. BRAUN S/A | 20 |  |  | Material de consumo hospitalar | TUSS | 01/10/2019 | EM ANALISE | EM ANALISE
74214012 | 80136990451 | M0026708 | 01/10/2019 |  |  | 10,3200 |  | FAMILIA DE SUTURAS CIRURGICAS SINTETICAS NAO-ABSORVIVEIS - M0026708 | FAMILIA DE SUTURAS CIRURGICAS SINTETICAS NAO-ABSORVIVEIS - M0026708 | CIRURGIA GERAL | MATERIAL DE CONSUMO | FIOS E FITAS CIRURGICOS | UN | 31.673.254/0001-02 | LABORATORIOS B. BRAUN S/A | 20 |  |  | Material de consumo hospitalar | TUSS | 01/10/2019 | EM ANALISE | EM ANALISE
74215264 | 80136990451 | M0026709 | 01/10/2019 |  |  | 10,3200 |  | FAMILIA DE SUTURAS CIRURGICAS SINTETICAS NAO-ABSORVIVEIS - M0026709 | FAMILIA DE SUTURAS CIRURGICAS SINTETICAS NAO-ABSORVIVEIS - M0026709 | CIRURGIA GERAL | MATERIAL DE CONSUMO | FIOS E FITAS CIRURGICOS | UN | 31.673.254/0001-02 | LABORATORIOS B. BRAUN S/A | 20 |  |  | Material de consumo hospitalar | TUSS | 01/10/2019 | EM ANALISE | EM ANALISE
74219448 | 80136990451 | C0026844 | 01/10/2019 |  |  | 10,2000 |  | FAMILIA DE SUTURAS CIRURGICAS SINTETICAS NAO-ABSORVIVEIS - C0026844 | FAMILIA DE SUTURAS CIRURGICAS SINTETICAS NAO-ABSORVIVEIS - C0026844 | CIRURGIA GERAL | MATERIAL DE CONSUMO | FIOS E FITAS CIRURGICOS | UN | 31.673.254/0001-02 | LABORATORIOS B. BRAUN S/A | 20 |  |  | Material de consumo hospitalar | TUSS | 01/10/2019 | EM ANALISE | EM ANALISE
74211510 | 80136990451 | M0026712 | 01/10/2019 |  |  | 10,3200 |  | FAMILIA DE SUTURAS CIRURGICAS SINTETICAS NAO-ABSORVIVEIS - M0026712 | FAMILIA DE SUTURAS CIRURGICAS SINTETICAS NAO-ABSORVIVEIS - M0026712 | CIRURGIA GERAL | MATERIAL DE CONSUMO | FIOS E FITAS CIRURGICOS | UN | 31.673.254/0001-02 | LABORATORIOS B. BRAUN S/A | 20 |  |  | Material de consumo hospitalar | TUSS | 01/10/2019 | EM ANALISE | EM ANALISE
74214896 | 80136990451 | M0026715 | 01/10/2019 |  |  | 10,3200 |  | FAMILIA DE SUTURAS CIRURGICAS SINTETICAS NAO-ABSORVIVEIS - M0026715 | FAMILIA DE SUTURAS CIRURGICAS SINTETICAS NAO-ABSORVIVEIS - M0026715 | CIRURGIA GERAL | MATERIAL DE CONSUMO | FIOS E FITAS CIRURGICOS | UN | 31.673.254/0001-02 | LABORATORIOS B. BRAUN S/A | 20 |  |  | Material de consumo hospitalar | TUSS | 01/10/2019 | EM ANALISE | EM ANALISE
74216155 | 80136990451 | C0026845 | 01/10/2019 |  |  | 10,2000 |  | FAMILIA DE SUTURAS CIRURGICAS SINTETICAS NAO-ABSORVIVEIS - C0026845 | FAMILIA DE SUTURAS CIRURGICAS SINTETICAS NAO-ABSORVIVEIS - C0026845 | CIRURGIA GERAL | MATERIAL DE CONSUMO | FIOS E FITAS CIRURGICOS | UN | 31.673.254/0001-02 | LABORATORIOS B. BRAUN S/A | 20 |  |  | Material de consumo hospitalar | TUSS | 01/10/2019 | EM ANALISE | EM ANALISE
74218140 | 80136990451 | C0026848 | 01/10/2019 |  |  | 10,2000 |  | FAMILIA DE SUTURAS CIRURGICAS SINTETICAS NAO-ABSORVIVEIS - C0026848 | FAMILIA DE SUTURAS CIRURGICAS SINTETICAS NAO-ABSORVIVEIS - C0026848 | CIRURGIA GERAL | MATERIAL DE CONSUMO | FIOS E FITAS CIRURGICOS | UN | 31.673.254/0001-02 | LABORATORIOS B. BRAUN S/A | 20 |  |  | Material de consumo hospitalar | TUSS | 01/10/2019 | EM ANALISE | EM ANALISE
74218808 | 80136990451 | C0026849 | 01/10/2019 |  |  | 10,2000 |  | FAMILIA DE SUTURAS CIRURGICAS SINTETICAS NAO-ABSORVIVEIS - C0026849 | FAMILIA DE SUTURAS CIRURGICAS SINTETICAS NAO-ABSORVIVEIS - C0026849 | CIRURGIA GERAL | MATERIAL DE CONSUMO | FIOS E FITAS CIRURGICOS | UN | 31.673.254/0001-02 | LABORATORIOS B. BRAUN S/A | 20 |  |  | Material de consumo hospitalar | TUSS | 01/10/2019 | EM ANALISE | EM ANALISE
74216120 | 80136990451 | M0026716 | 01/10/2019 |  |  | 10,3200 |  | FAMILIA DE SUTURAS CIRURGICAS SINTETICAS NAO-ABSORVIVEIS - M0026716 | FAMILIA DE SUTURAS CIRURGICAS SINTETICAS NAO-ABSORVIVEIS - M0026716 | CIRURGIA GERAL | MATERIAL DE CONSUMO | FIOS E FITAS CIRURGICOS | UN | 31.673.254/0001-02 | LABORATORIOS B. BRAUN S/A | 20 |  |  | Material de consumo hospitalar | TUSS | 01/10/2019 | EM ANALISE | EM ANALISE
74211781 | 80136990451 | C0026850 | 01/10/2019 |  |  | 10,2000 |  | FAMILIA DE SUTURAS CIRURGICAS SINTETICAS NAO-ABSORVIVEIS - C0026850 | FAMILIA DE SUTURAS CIRURGICAS SINTETICAS NAO-ABSORVIVEIS - C0026850 | CIRURGIA GERAL | MATERIAL DE CONSUMO | FIOS E FITAS CIRURGICOS | UN | 31.673.254/0001-02 | LABORATORIOS B. BRAUN S/A | 20 |  |  | Material de consumo hospitalar | TUSS | 01/10/2019 | EM ANALISE | EM ANALISE
74208152 | 80136990451 | C0026851 | 01/10/2019 |  |  | 10,2000 |  | FAMILIA DE SUTURAS CIRURGICAS SINTETICAS NAO-ABSORVIVEIS - C0026851 | FAMILIA DE SUTURAS CIRURGICAS SINTETICAS NAO-ABSORVIVEIS - C0026851 | CIRURGIA GERAL | MATERIAL DE CONSUMO | FIOS E FITAS CIRURGICOS | UN | 31.673.254/0001-02 | LABORATORIOS B. BRAUN S/A | 20 |  |  | Material de consumo hospitalar | TUSS | 01/10/2019 | EM ANALISE | EM ANALISE
74209876 | 80136990451 | M0026721 | 01/10/2019 |  |  | 10,3200 |  | FAMILIA DE SUTURAS CIRURGICAS SINTETICAS NAO-ABSORVIVEIS - M0026721 | FAMILIA DE SUTURAS CIRURGICAS SINTETICAS NAO-ABSORVIVEIS - M0026721 | CIRURGIA GERAL | MATERIAL DE CONSUMO | FIOS E FITAS CIRURGICOS | UN | 31.673.254/0001-02 | LABORATORIOS B. BRAUN S/A | 20 |  |  | Material de consumo hospitalar | TUSS | 01/10/2019 | EM ANALISE | EM ANALISE
74216546 | 80136990451 | C0026852 | 01/10/2019 |  |  | 10,2000 |  | FAMILIA DE SUTURAS CIRURGICAS SINTETICAS NAO-ABSORVIVEIS - C0026852 | FAMILIA DE SUTURAS CIRURGICAS SINTETICAS NAO-ABSORVIVEIS - C0026852 | CIRURGIA GERAL | MATERIAL DE CONSUMO | FIOS E FITAS CIRURGICOS | UN | 31.673.254/0001-02 | LABORATORIOS B. BRAUN S/A | 20 |  |  | Material de consumo hospitalar | TUSS | 01/10/2019 | EM ANALISE | EM ANALISE
74212850 | 80136990451 | M0026722 | 01/10/2019 |  |  | 10,3200 |  | FAMILIA DE SUTURAS CIRURGICAS SINTETICAS NAO-ABSORVIVEIS - M0026722 | FAMILIA DE SUTURAS CIRURGICAS SINTETICAS NAO-ABSORVIVEIS - M0026722 | CIRURGIA GERAL | MATERIAL DE CONSUMO | FIOS E FITAS CIRURGICOS | UN | 31.673.254/0001-02 | LABORATORIOS B. BRAUN S/A | 20 |  |  | Material de consumo hospitalar | TUSS | 01/10/2019 | EM ANALISE | EM ANALISE
74209906 | 80136990451 | C0026853 | 01/10/2019 |  |  | 10,2000 |  | FAMILIA DE SUTURAS CIRURGICAS SINTETICAS NAO-ABSORVIVEIS - C0026853 | FAMILIA DE SUTURAS CIRURGICAS SINTETICAS NAO-ABSORVIVEIS - C0026853 | CIRURGIA GERAL | MATERIAL DE CONSUMO | FIOS E FITAS CIRURGICOS | UN | 31.673.254/0001-02 | LABORATORIOS B. BRAUN S/A | 20 |  |  | Material de consumo hospitalar | TUSS | 01/10/2019 | EM ANALISE | EM ANALISE
74217488 | 80136990451 | M0026724 | 01/10/2019 |  |  | 10,3200 |  | FAMILIA DE SUTURAS CIRURGICAS SINTETICAS NAO-ABSORVIVEIS - M0026724 | FAMILIA DE SUTURAS CIRURGICAS SINTETICAS NAO-ABSORVIVEIS - M0026724 | CIRURGIA GERAL | MATERIAL DE CONSUMO | FIOS E FITAS CIRURGICOS | UN | 31.673.254/0001-02 | LABORATORIOS B. BRAUN S/A | 20 |  |  | Material de consumo hospitalar | TUSS | 01/10/2019 | EM ANALISE | EM ANALISE
74209841 | 80136990451 | C0026855 | 01/10/2019 |  |  | 10,2000 |  | FAMILIA DE SUTURAS CIRURGICAS SINTETICAS NAO-ABSORVIVEIS - C0026855 | FAMILIA DE SUTURAS CIRURGICAS SINTETICAS NAO-ABSORVIVEIS - C0026855 | CIRURGIA GERAL | MATERIAL DE CONSUMO | FIOS E FITAS CIRURGICOS | UN | 31.673.254/0001-02 | LABORATORIOS B. BRAUN S/A | 20 |  |  | Material de consumo hospitalar | TUSS | 01/10/2019 | EM ANALISE | EM ANALISE
74210998 | 80136990451 | M0026725 | 01/10/2019 |  |  | 10,3200 |  | FAMILIA DE SUTURAS CIRURGICAS SINTETICAS NAO-ABSORVIVEIS - M0026725 | FAMILIA DE SUTURAS CIRURGICAS SINTETICAS NAO-ABSORVIVEIS - M0026725 | CIRURGIA GERAL | MATERIAL DE CONSUMO | FIOS E FITAS CIRURGICOS | UN | 31.673.254/0001-02 | LABORATORIOS B. BRAUN S/A | 20 |  |  | Material de consumo hospitalar | TUSS | 01/10/2019 | EM ANALISE | EM ANALISE
74209671 | 80136990451 | C0026856 | 01/10/2019 |  |  | 10,2000 |  | FAMILIA DE SUTURAS CIRURGICAS SINTETICAS NAO-ABSORVIVEIS - C0026856 | FAMILIA DE SUTURAS CIRURGICAS SINTETICAS NAO-ABSORVIVEIS - C0026856 | CIRURGIA GERAL | MATERIAL DE CONSUMO | FIOS E FITAS CIRURGICOS | UN | 31.673.254/0001-02 | LABORATORIOS B. BRAUN S/A | 20 |  |  | Material de consumo hospitalar | TUSS | 01/10/2019 | EM ANALISE | EM ANALISE
74214225 | 80136990451 | C0026857 | 01/10/2019 |  |  | 10,2000 |  | FAMILIA DE SUTURAS CIRURGICAS SINTETICAS NAO-ABSORVIVEIS - C0026857 | FAMILIA DE SUTURAS CIRURGICAS SINTETICAS NAO-ABSORVIVEIS - C0026857 | CIRURGIA GERAL | MATERIAL DE CONSUMO | FIOS E FITAS CIRURGICOS | UN | 31.673.254/0001-02 | LABORATORIOS B. BRAUN S/A | 20 |  |  | Material de consumo hospitalar | TUSS | 01/10/2019 | EM ANALISE | EM ANALISE
74218204 | 80136990451 | C2026694 | 01/10/2019 |  |  | 10,0800 |  | FAMILIA DE SUTURAS CIRURGICAS SINTETICAS NAO-ABSORVIVEIS - C2026694 | FAMILIA DE SUTURAS CIRURGICAS SINTETICAS NAO-ABSORVIVEIS - C2026694 | CIRURGIA GERAL | MATERIAL DE CONSUMO | FIOS E FITAS CIRURGICOS | UN | 31.673.254/0001-02 | LABORATORIOS B. BRAUN S/A | 20 |  |  | Material de consumo hospitalar | TUSS | 01/10/2019 | EM ANALISE | EM ANALISE
74219286 | 80136990451 | C2026695 | 01/10/2019 |  |  | 10,0800 |  | FAMILIA DE SUTURAS CIRURGICAS SINTETICAS NAO-ABSORVIVEIS - C2026695 | FAMILIA DE SUTURAS CIRURGICAS SINTETICAS NAO-ABSORVIVEIS - C2026695 | CIRURGIA GERAL | MATERIAL DE CONSUMO | FIOS E FITAS CIRURGICOS | UN | 31.673.254/0001-02 | LABORATORIOS B. BRAUN S/A | 20 |  |  | Material de consumo hospitalar | TUSS | 01/10/2019 | EM ANALISE | EM ANALISE
74216368 | 80136990451 | C2026710 | 01/10/2019 |  |  | 10,0800 |  | FAMILIA DE SUTURAS CIRURGICAS SINTETICAS NAO-ABSORVIVEIS - C2026710 | FAMILIA DE SUTURAS CIRURGICAS SINTETICAS NAO-ABSORVIVEIS - C2026710 | CIRURGIA GERAL | MATERIAL DE CONSUMO | FIOS E FITAS CIRURGICOS | UN | 31.673.254/0001-02 | LABORATORIOS B. BRAUN S/A | 20 |  |  | Material de consumo hospitalar | TUSS | 01/10/2019 | EM ANALISE | EM ANALISE
74214578 | 80136990451 | C2026711 | 01/10/2019 |  |  | 10,0800 |  | FAMILIA DE SUTURAS CIRURGICAS SINTETICAS NAO-ABSORVIVEIS - C2026711 | FAMILIA DE SUTURAS CIRURGICAS SINTETICAS NAO-ABSORVIVEIS - C2026711 | CIRURGIA GERAL | MATERIAL DE CONSUMO | FIOS E FITAS CIRURGICOS | UN | 31.673.254/0001-02 | LABORATORIOS B. BRAUN S/A | 20 |  |  | Material de consumo hospitalar | TUSS | 01/10/2019 | EM ANALISE | EM ANALISE
74215930 | 80136990451 | C2026730 | 01/10/2019 |  |  | 10,0800 |  | FAMILIA DE SUTURAS CIRURGICAS SINTETICAS NAO-ABSORVIVEIS - C2026730 | FAMILIA DE SUTURAS CIRURGICAS SINTETICAS NAO-ABSORVIVEIS - C2026730 | CIRURGIA GERAL | MATERIAL DE CONSUMO | FIOS E FITAS CIRURGICOS | UN | 31.673.254/0001-02 | LABORATORIOS B. BRAUN S/A | 20 |  |  | Material de consumo hospitalar | TUSS | 01/10/2019 | EM ANALISE | EM ANALISE
74212818 | 80136990451 | C2026731 | 01/10/2019 |  |  | 10,0800 |  | FAMILIA DE SUTURAS CIRURGICAS SINTETICAS NAO-ABSORVIVEIS - C2026731 | FAMILIA DE SUTURAS CIRURGICAS SINTETICAS NAO-ABSORVIVEIS - C2026731 | CIRURGIA GERAL | MATERIAL DE CONSUMO | FIOS E FITAS CIRURGICOS | UN | 31.673.254/0001-02 | LABORATORIOS B. BRAUN S/A | 20 |  |  | Material de consumo hospitalar | TUSS | 01/10/2019 | EM ANALISE | EM ANALISE
74213750 | 80136990451 | C2026732 | 01/10/2019 |  |  | 10,0800 |  | FAMILIA DE SUTURAS CIRURGICAS SINTETICAS NAO-ABSORVIVEIS - C2026732 | FAMILIA DE SUTURAS CIRURGICAS SINTETICAS NAO-ABSORVIVEIS - C2026732 | CIRURGIA GERAL | MATERIAL DE CONSUMO | FIOS E FITAS CIRURGICOS | UN | 31.673.254/0001-02 | LABORATORIOS B. BRAUN S/A | 20 |  |  | Material de consumo hospitalar | TUSS | 01/10/2019 | EM ANALISE | EM ANALISE
74215485 | 80136990451 | C2026734 | 01/10/2019 |  |  | 10,0800 |  | FAMILIA DE SUTURAS CIRURGICAS SINTETICAS NAO-ABSORVIVEIS - C2026734 | FAMILIA DE SUTURAS CIRURGICAS SINTETICAS NAO-ABSORVIVEIS - C2026734 | CIRURGIA GERAL | MATERIAL DE CONSUMO | FIOS E FITAS CIRURGICOS | UN | 31.673.254/0001-02 | LABORATORIOS B. BRAUN S/A | 20 |  |  | Material de consumo hospitalar | TUSS | 01/10/2019 | EM ANALISE | EM ANALISE
74211722 | 80136990451 | C2026737 | 01/10/2019 |  |  | 10,0800 |  | FAMILIA DE SUTURAS CIRURGICAS SINTETICAS NAO-ABSORVIVEIS - C2026737 | FAMILIA DE SUTURAS CIRURGICAS SINTETICAS NAO-ABSORVIVEIS - C2026737 | CIRURGIA GERAL | MATERIAL DE CONSUMO | FIOS E FITAS CIRURGICOS | UN | 31.673.254/0001-02 | LABORATORIOS B. BRAUN S/A | 20 |  |  | Material de consumo hospitalar | TUSS | 01/10/2019 | EM ANALISE | EM ANALISE
74219073 | 80136990451 | C2026738 | 01/10/2019 |  |  | 10,0800 |  | FAMILIA DE SUTURAS CIRURGICAS SINTETICAS NAO-ABSORVIVEIS - C2026738 | FAMILIA DE SUTURAS CIRURGICAS SINTETICAS NAO-ABSORVIVEIS - C2026738 | CIRURGIA GERAL | MATERIAL DE CONSUMO | FIOS E FITAS CIRURGICOS | UN | 31.673.254/0001-02 | LABORATORIOS B. BRAUN S/A | 20 |  |  | Material de consumo hospitalar | TUSS | 01/10/2019 | EM ANALISE | EM ANALISE
74209612 | 80136990451 | C2026739 | 01/10/2019 |  |  | 10,0800 |  | FAMILIA DE SUTURAS CIRURGICAS SINTETICAS NAO-ABSORVIVEIS - C2026739 | FAMILIA DE SUTURAS CIRURGICAS SINTETICAS NAO-ABSORVIVEIS - C2026739 | CIRURGIA GERAL | MATERIAL DE CONSUMO | FIOS E FITAS CIRURGICOS | UN | 31.673.254/0001-02 | LABORATORIOS B. BRAUN S/A | 20 |  |  | Material de consumo hospitalar | TUSS | 01/10/2019 | EM ANALISE | EM ANALISE
74213474 | 80136990451 | C2026744 | 01/10/2019 |  |  | 10,0800 |  | FAMILIA DE SUTURAS CIRURGICAS SINTETICAS NAO-ABSORVIVEIS - C2026744 | FAMILIA DE SUTURAS CIRURGICAS SINTETICAS NAO-ABSORVIVEIS - C2026744 | CIRURGIA GERAL | MATERIAL DE CONSUMO | FIOS E FITAS CIRURGICOS | UN | 31.673.254/0001-02 | LABORATORIOS B. BRAUN S/A | 20 |  |  | Material de consumo hospitalar | TUSS | 01/10/2019 | EM ANALISE | EM ANALISE
74210084 | 80136990451 | C2026763 | 01/10/2019 |  |  | 10,0800 |  | FAMILIA DE SUTURAS CIRURGICAS SINTETICAS NAO-ABSORVIVEIS - C2026763 | FAMILIA DE SUTURAS CIRURGICAS SINTETICAS NAO-ABSORVIVEIS - C2026763 | CIRURGIA GERAL | MATERIAL DE CONSUMO | FIOS E FITAS CIRURGICOS | UN | 31.673.254/0001-02 | LABORATORIOS B. BRAUN S/A | 20 |  |  | Material de consumo hospitalar | TUSS | 01/10/2019 | EM ANALISE | EM ANALISE
74212532 | 80136990451 | C2026773 | 01/10/2019 |  |  | 10,0800 |  | FAMILIA DE SUTURAS CIRURGICAS SINTETICAS NAO-ABSORVIVEIS - C2026773 | FAMILIA DE SUTURAS CIRURGICAS SINTETICAS NAO-ABSORVIVEIS - C2026773 | CIRURGIA GERAL | MATERIAL DE CONSUMO | FIOS E FITAS CIRURGICOS | UN | 31.673.254/0001-02 | LABORATORIOS B. BRAUN S/A | 20 |  |  | Material de consumo hospitalar | TUSS | 01/10/2019 | EM ANALISE | EM ANALISE
74215272 | 80136990451 | C2026796 | 01/10/2019 |  |  | 10,0800 |  | FAMILIA DE SUTURAS CIRURGICAS SINTETICAS NAO-ABSORVIVEIS - C2026796 | FAMILIA DE SUTURAS CIRURGICAS SINTETICAS NAO-ABSORVIVEIS - C2026796 | CIRURGIA GERAL | MATERIAL DE CONSUMO | FIOS E FITAS CIRURGICOS | UN | 31.673.254/0001-02 | LABORATORIOS B. BRAUN S/A | 20 |  |  | Material de consumo hospitalar | TUSS | 01/10/2019 | EM ANALISE | EM ANALISE
74209051 | 80136990451 | C2026802 | 01/10/2019 |  |  | 10,0800 |  | FAMILIA DE SUTURAS CIRURGICAS SINTETICAS NAO-ABSORVIVEIS - C2026802 | FAMILIA DE SUTURAS CIRURGICAS SINTETICAS NAO-ABSORVIVEIS - C2026802 | CIRURGIA GERAL | MATERIAL DE CONSUMO | FIOS E FITAS CIRURGICOS | UN | 31.673.254/0001-02 | LABORATORIOS B. BRAUN S/A | 20 |  |  | Material de consumo hospitalar | TUSS | 01/10/2019 | EM ANALISE | EM ANALISE
74214624 | 80136990451 | C2026803 | 01/10/2019 |  |  | 10,0800 |  | FAMILIA DE SUTURAS CIRURGICAS SINTETICAS NAO-ABSORVIVEIS - C2026803 | FAMILIA DE SUTURAS CIRURGICAS SINTETICAS NAO-ABSORVIVEIS - C2026803 | CIRURGIA GERAL | MATERIAL DE CONSUMO | FIOS E FITAS CIRURGICOS | UN | 31.673.254/0001-02 | LABORATORIOS B. BRAUN S/A | 20 |  |  | Material de consumo hospitalar | TUSS | 01/10/2019 | EM ANALISE | EM ANALISE
74211269 | 80136990451 | C2026804 | 01/10/2019 |  |  | 10,0800 |  | FAMILIA DE SUTURAS CIRURGICAS SINTETICAS NAO-ABSORVIVEIS - C2026804 | FAMILIA DE SUTURAS CIRURGICAS SINTETICAS NAO-ABSORVIVEIS - C2026804 | CIRURGIA GERAL | MATERIAL DE CONSUMO | FIOS E FITAS CIRURGICOS | UN | 31.673.254/0001-02 | LABORATORIOS B. BRAUN S/A | 20 |  |  | Material de consumo hospitalar | TUSS | 01/10/2019 | EM ANALISE | EM ANALISE
74219227 | 80136990451 | C2026805 | 01/10/2019 |  |  | 10,0800 |  | FAMILIA DE SUTURAS CIRURGICAS SINTETICAS NAO-ABSORVIVEIS - C2026805 | FAMILIA DE SUTURAS CIRURGICAS SINTETICAS NAO-ABSORVIVEIS - C2026805 | CIRURGIA GERAL | MATERIAL DE CONSUMO | FIOS E FITAS CIRURGICOS | UN | 31.673.254/0001-02 | LABORATORIOS B. BRAUN S/A | 20 |  |  | Material de consumo hospitalar | TUSS | 01/10/2019 | EM ANALISE | EM ANALISE
74208349 | 80136990451 | C2026806 | 01/10/2019 |  |  | 10,0800 |  | FAMILIA DE SUTURAS CIRURGICAS SINTETICAS NAO-ABSORVIVEIS - C2026806 | FAMILIA DE SUTURAS CIRURGICAS SINTETICAS NAO-ABSORVIVEIS - C2026806 | CIRURGIA GERAL | MATERIAL DE CONSUMO | FIOS E FITAS CIRURGICOS | UN | 31.673.254/0001-02 | LABORATORIOS B. BRAUN S/A | 20 |  |  | Material de consumo hospitalar | TUSS | 01/10/2019 | EM ANALISE | EM ANALISE
74220489 | 80136990451 | C0026393 | 01/10/2019 |  |  | 10,2000 |  | FAMILIA DE SUTURAS CIRURGICAS SINTETICAS NAO-ABSORVIVEIS - C0026393 | FAMILIA DE SUTURAS CIRURGICAS SINTETICAS NAO-ABSORVIVEIS - C0026393 | CIRURGIA GERAL | MATERIAL DE CONSUMO | FIOS E FITAS CIRURGICOS | UN | 31.673.254/0001-02 | LABORATORIOS B. BRAUN S/A | 20 |  |  | Material de consumo hospitalar | TUSS | 01/10/2019 | EM ANALISE | EM ANALISE
74213180 | 80136990451 | C0026058 | 01/10/2019 |  |  | 10,2000 |  | FAMILIA DE SUTURAS CIRURGICAS SINTETICAS NAO-ABSORVIVEIS - C0026058 | FAMILIA DE SUTURAS CIRURGICAS SINTETICAS NAO-ABSORVIVEIS - C0026058 | CIRURGIA GERAL | MATERIAL DE CONSUMO | FIOS E FITAS CIRURGICOS | UN | 31.673.254/0001-02 | LABORATORIOS B. BRAUN S/A | 20 |  |  | Material de consumo hospitalar | TUSS | 01/10/2019 | EM ANALISE | EM ANALISE
74214764 | 80136990451 | C0026394 | 01/10/2019 |  |  | 10,2000 |  | FAMILIA DE SUTURAS CIRURGICAS SINTETICAS NAO-ABSORVIVEIS - C0026394 | FAMILIA DE SUTURAS CIRURGICAS SINTETICAS NAO-ABSORVIVEIS - C0026394 | CIRURGIA GERAL | MATERIAL DE CONSUMO | FIOS E FITAS CIRURGICOS | UN | 31.673.254/0001-02 | LABORATORIOS B. BRAUN S/A | 20 |  |  | Material de consumo hospitalar | TUSS | 01/10/2019 | EM ANALISE | EM ANALISE
74209108 | 80136990451 | C0026395 | 01/10/2019 |  |  | 10,2000 |  | FAMILIA DE SUTURAS CIRURGICAS SINTETICAS NAO-ABSORVIVEIS - C0026395 | FAMILIA DE SUTURAS CIRURGICAS SINTETICAS NAO-ABSORVIVEIS - C0026395 | CIRURGIA GERAL | MATERIAL DE CONSUMO | FIOS E FITAS CIRURGICOS | UN | 31.673.254/0001-02 | LABORATORIOS B. BRAUN S/A | 20 |  |  | Material de consumo hospitalar | TUSS | 01/10/2019 | EM ANALISE | EM ANALISE
74209957 | 80136990451 | C0026059 | 01/10/2019 |  |  | 10,2000 |  | FAMILIA DE SUTURAS CIRURGICAS SINTETICAS NAO-ABSORVIVEIS - C0026059 | FAMILIA DE SUTURAS CIRURGICAS SINTETICAS NAO-ABSORVIVEIS - C0026059 | CIRURGIA GERAL | MATERIAL DE CONSUMO | FIOS E FITAS CIRURGICOS | UN | 31.673.254/0001-02 | LABORATORIOS B. BRAUN S/A | 20 |  |  | Material de consumo hospitalar | TUSS | 01/10/2019 | EM ANALISE | EM ANALISE
74214063 | 80136990451 | C0026396 | 01/10/2019 |  |  | 10,2000 |  | FAMILIA DE SUTURAS CIRURGICAS SINTETICAS NAO-ABSORVIVEIS - C0026396 | FAMILIA DE SUTURAS CIRURGICAS SINTETICAS NAO-ABSORVIVEIS - C0026396 | CIRURGIA GERAL | MATERIAL DE CONSUMO | FIOS E FITAS CIRURGICOS | UN | 31.673.254/0001-02 | LABORATORIOS B. BRAUN S/A | 20 |  |  | Material de consumo hospitalar | TUSS | 01/10/2019 | EM ANALISE | EM ANALISE
74213660 | 80136990451 | C0026060 | 01/10/2019 |  |  | 10,2000 |  | FAMILIA DE SUTURAS CIRURGICAS SINTETICAS NAO-ABSORVIVEIS - C0026060 | FAMILIA DE SUTURAS CIRURGICAS SINTETICAS NAO-ABSORVIVEIS - C0026060 | CIRURGIA GERAL | MATERIAL DE CONSUMO | FIOS E FITAS CIRURGICOS | UN | 31.673.254/0001-02 | LABORATORIOS B. BRAUN S/A | 20 |  |  | Material de consumo hospitalar | TUSS | 01/10/2019 | EM ANALISE | EM ANALISE
74217437 | 80136990451 | C0026397 | 01/10/2019 |  |  | 10,2000 |  | FAMILIA DE SUTURAS CIRURGICAS SINTETICAS NAO-ABSORVIVEIS - C0026397 | FAMILIA DE SUTURAS CIRURGICAS SINTETICAS NAO-ABSORVIVEIS - C0026397 | CIRURGIA GERAL | MATERIAL DE CONSUMO | FIOS E FITAS CIRURGICOS | UN | 31.673.254/0001-02 | LABORATORIOS B. BRAUN S/A | 20 |  |  | Material de consumo hospitalar | TUSS | 01/10/2019 | EM ANALISE | EM ANALISE
74215760 | 80136990451 | C0026061 | 01/10/2019 |  |  | 10,2000 |  | FAMILIA DE SUTURAS CIRURGICAS SINTETICAS NAO-ABSORVIVEIS - C0026061 | FAMILIA DE SUTURAS CIRURGICAS SINTETICAS NAO-ABSORVIVEIS - C0026061 | CIRURGIA GERAL | MATERIAL DE CONSUMO | FIOS E FITAS CIRURGICOS | UN | 31.673.254/0001-02 | LABORATORIOS B. BRAUN S/A | 20 |  |  | Material de consumo hospitalar | TUSS | 01/10/2019 | EM ANALISE | EM ANALISE
74210262 | 80136990451 | C0026398 | 01/10/2019 |  |  | 10,2000 |  | FAMILIA DE SUTURAS CIRURGICAS SINTETICAS NAO-ABSORVIVEIS - C0026398 | FAMILIA DE SUTURAS CIRURGICAS SINTETICAS NAO-ABSORVIVEIS - C0026398 | CIRURGIA GERAL | MATERIAL DE CONSUMO | FIOS E FITAS CIRURGICOS | UN | 31.673.254/0001-02 | LABORATORIOS B. BRAUN S/A | 20 |  |  | Material de consumo hospitalar | TUSS | 01/10/2019 | EM ANALISE | EM ANALISE
74214446 | 80136990451 | C0026401 | 01/10/2019 |  |  | 10,2000 |  | FAMILIA DE SUTURAS CIRURGICAS SINTETICAS NAO-ABSORVIVEIS - C0026401 | FAMILIA DE SUTURAS CIRURGICAS SINTETICAS NAO-ABSORVIVEIS - C0026401 | CIRURGIA GERAL | MATERIAL DE CONSUMO | FIOS E FITAS CIRURGICOS | UN | 31.673.254/0001-02 | LABORATORIOS B. BRAUN S/A | 20 |  |  | Material de consumo hospitalar | TUSS | 01/10/2019 | EM ANALISE | EM ANALISE
74210432 | 80136990451 | C0026062 | 01/10/2019 |  |  | 10,2000 |  | FAMILIA DE SUTURAS CIRURGICAS SINTETICAS NAO-ABSORVIVEIS - C0026062 | FAMILIA DE SUTURAS CIRURGICAS SINTETICAS NAO-ABSORVIVEIS - C0026062 | CIRURGIA GERAL | MATERIAL DE CONSUMO | FIOS E FITAS CIRURGICOS | UN | 31.673.254/0001-02 | LABORATORIOS B. BRAUN S/A | 20 |  |  | Material de consumo hospitalar | TUSS | 01/10/2019 | EM ANALISE | EM ANALISE
74212087 | 80136990451 | C0026402 | 01/10/2019 |  |  | 10,2000 |  | FAMILIA DE SUTURAS CIRURGICAS SINTETICAS NAO-ABSORVIVEIS - C0026402 | FAMILIA DE SUTURAS CIRURGICAS SINTETICAS NAO-ABSORVIVEIS - C0026402 | CIRURGIA GERAL | MATERIAL DE CONSUMO | FIOS E FITAS CIRURGICOS | UN | 31.673.254/0001-02 | LABORATORIOS B. BRAUN S/A | 20 |  |  | Material de consumo hospitalar | TUSS | 01/10/2019 | EM ANALISE | EM ANALISE
74209116 | 80136990451 | C0026403 | 01/10/2019 |  |  | 10,2000 |  | FAMILIA DE SUTURAS CIRURGICAS SINTETICAS NAO-ABSORVIVEIS - C0026403 | FAMILIA DE SUTURAS CIRURGICAS SINTETICAS NAO-ABSORVIVEIS - C0026403 | CIRURGIA GERAL | MATERIAL DE CONSUMO | FIOS E FITAS CIRURGICOS | UN | 31.673.254/0001-02 | LABORATORIOS B. BRAUN S/A | 20 |  |  | Material de consumo hospitalar | TUSS | 01/10/2019 | EM ANALISE | EM ANALISE
74211552 | 80136990451 | C0026063 | 01/10/2019 |  |  | 10,2000 |  | FAMILIA DE SUTURAS CIRURGICAS SINTETICAS NAO-ABSORVIVEIS - C0026063 | FAMILIA DE SUTURAS CIRURGICAS SINTETICAS NAO-ABSORVIVEIS - C0026063 | CIRURGIA GERAL | MATERIAL DE CONSUMO | FIOS E FITAS CIRURGICOS | UN | 31.673.254/0001-02 | LABORATORIOS B. BRAUN S/A | 20 |  |  | Material de consumo hospitalar | TUSS | 01/10/2019 | EM ANALISE | EM ANALISE
74220586 | 80136990451 | C0026404 | 01/10/2019 |  |  | 10,2000 |  | FAMILIA DE SUTURAS CIRURGICAS SINTETICAS NAO-ABSORVIVEIS - C0026404 | FAMILIA DE SUTURAS CIRURGICAS SINTETICAS NAO-ABSORVIVEIS - C0026404 | CIRURGIA GERAL | MATERIAL DE CONSUMO | FIOS E FITAS CIRURGICOS | UN | 31.673.254/0001-02 | LABORATORIOS B. BRAUN S/A | 20 |  |  | Material de consumo hospitalar | TUSS | 01/10/2019 | EM ANALISE | EM ANALISE
74207741 | 80136990451 | C0026064 | 01/10/2019 |  |  | 10,2000 |  | FAMILIA DE SUTURAS CIRURGICAS SINTETICAS NAO-ABSORVIVEIS - C0026064 | FAMILIA DE SUTURAS CIRURGICAS SINTETICAS NAO-ABSORVIVEIS - C0026064 | CIRURGIA GERAL | MATERIAL DE CONSUMO | FIOS E FITAS CIRURGICOS | UN | 31.673.254/0001-02 | LABORATORIOS B. BRAUN S/A | 20 |  |  | Material de consumo hospitalar | TUSS | 01/10/2019 | EM ANALISE | EM ANALISE
74220276 | 80136990451 | C0026405 | 01/10/2019 |  |  | 10,2000 |  | FAMILIA DE SUTURAS CIRURGICAS SINTETICAS NAO-ABSORVIVEIS - C0026405 | FAMILIA DE SUTURAS CIRURGICAS SINTETICAS NAO-ABSORVIVEIS - C0026405 | CIRURGIA GERAL | MATERIAL DE CONSUMO | FIOS E FITAS CIRURGICOS | UN | 31.673.254/0001-02 | LABORATORIOS B. BRAUN S/A | 20 |  |  | Material de consumo hospitalar | TUSS | 01/10/2019 | EM ANALISE | EM ANALISE
74219189 | 80136990451 | C0026066 | 01/10/2019 |  |  | 10,2000 |  | FAMILIA DE SUTURAS CIRURGICAS SINTETICAS NAO-ABSORVIVEIS - C0026066 | FAMILIA DE SUTURAS CIRURGICAS SINTETICAS NAO-ABSORVIVEIS - C0026066 | CIRURGIA GERAL | MATERIAL DE CONSUMO | FIOS E FITAS CIRURGICOS | UN | 31.673.254/0001-02 | LABORATORIOS B. BRAUN S/A | 20 |  |  | Material de consumo hospitalar | TUSS | 01/10/2019 | EM ANALISE | EM ANALISE
74218212 | 80136990451 | C0026406 | 01/10/2019 |  |  | 10,2000 |  | FAMILIA DE SUTURAS CIRURGICAS SINTETICAS NAO-ABSORVIVEIS - C0026406 | FAMILIA DE SUTURAS CIRURGICAS SINTETICAS NAO-ABSORVIVEIS - C0026406 | CIRURGIA GERAL | MATERIAL DE CONSUMO | FIOS E FITAS CIRURGICOS | UN | 31.673.254/0001-02 | LABORATORIOS B. BRAUN S/A | 20 |  |  | Material de consumo hospitalar | TUSS | 01/10/2019 | EM ANALISE | EM ANALISE
74220748 | 80136990451 | M0026726 | 01/10/2019 |  |  | 10,3200 |  | FAMILIA DE SUTURAS CIRURGICAS SINTETICAS NAO-ABSORVIVEIS - M0026726 | FAMILIA DE SUTURAS CIRURGICAS SINTETICAS NAO-ABSORVIVEIS - M0026726 | CIRURGIA GERAL | MATERIAL DE CONSUMO | FIOS E FITAS CIRURGICOS | UN | 31.673.254/0001-02 | LABORATORIOS B. BRAUN S/A | 20 |  |  | Material de consumo hospitalar | TUSS | 01/10/2019 | EM ANALISE | EM ANALISE
74216201 | 80136990451 | C0026858 | 01/10/2019 |  |  | 10,2000 |  | FAMILIA DE SUTURAS CIRURGICAS SINTETICAS NAO-ABSORVIVEIS - C0026858 | FAMILIA DE SUTURAS CIRURGICAS SINTETICAS NAO-ABSORVIVEIS - C0026858 | CIRURGIA GERAL | MATERIAL DE CONSUMO | FIOS E FITAS CIRURGICOS | UN | 31.673.254/0001-02 | LABORATORIOS B. BRAUN S/A | 20 |  |  | Material de consumo hospitalar | TUSS | 01/10/2019 | EM ANALISE | EM ANALISE
74220632 | 80136990451 | C0026859 | 01/10/2019 |  |  | 10,2000 |  | FAMILIA DE SUTURAS CIRURGICAS SINTETICAS NAO-ABSORVIVEIS - C0026859 | FAMILIA DE SUTURAS CIRURGICAS SINTETICAS NAO-ABSORVIVEIS - C0026859 | CIRURGIA GERAL | MATERIAL DE CONSUMO | FIOS E FITAS CIRURGICOS | UN | 31.673.254/0001-02 | LABORATORIOS B. BRAUN S/A | 20 |  |  | Material de consumo hospitalar | TUSS | 01/10/2019 | EM ANALISE | EM ANALISE
74207997 | 80136990451 | C0026863 | 01/10/2019 |  |  | 10,2000 |  | FAMILIA DE SUTURAS CIRURGICAS SINTETICAS NAO-ABSORVIVEIS - C0026863 | FAMILIA DE SUTURAS CIRURGICAS SINTETICAS NAO-ABSORVIVEIS - C0026863 | CIRURGIA GERAL | MATERIAL DE CONSUMO | FIOS E FITAS CIRURGICOS | UN | 31.673.254/0001-02 | LABORATORIOS B. BRAUN S/A | 20 |  |  | Material de consumo hospitalar | TUSS | 01/10/2019 | EM ANALISE | EM ANALISE
74216970 | 80136990451 | C0026864 | 01/10/2019 |  |  | 10,2000 |  | FAMILIA DE SUTURAS CIRURGICAS SINTETICAS NAO-ABSORVIVEIS - C0026864 | FAMILIA DE SUTURAS CIRURGICAS SINTETICAS NAO-ABSORVIVEIS - C0026864 | CIRURGIA GERAL | MATERIAL DE CONSUMO | FIOS E FITAS CIRURGICOS | UN | 31.673.254/0001-02 | LABORATORIOS B. BRAUN S/A | 20 |  |  | Material de consumo hospitalar | TUSS | 01/10/2019 | EM ANALISE | EM ANALISE
74214799 | 80136990451 | M0026727 | 01/10/2019 |  |  | 10,3200 |  | FAMILIA DE SUTURAS CIRURGICAS SINTETICAS NAO-ABSORVIVEIS - M0026727 | FAMILIA DE SUTURAS CIRURGICAS SINTETICAS NAO-ABSORVIVEIS - M0026727 | CIRURGIA GERAL | MATERIAL DE CONSUMO | FIOS E FITAS CIRURGICOS | UN | 31.673.254/0001-02 | LABORATORIOS B. BRAUN S/A | 20 |  |  | Material de consumo hospitalar | TUSS | 01/10/2019 | EM ANALISE | EM ANALISE
74209981 | 80136990451 | C0026865 | 01/10/2019 |  |  | 10,2000 |  | FAMILIA DE SUTURAS CIRURGICAS SINTETICAS NAO-ABSORVIVEIS - C0026865 | FAMILIA DE SUTURAS CIRURGICAS SINTETICAS NAO-ABSORVIVEIS - C0026865 | CIRURGIA GERAL | MATERIAL DE CONSUMO | FIOS E FITAS CIRURGICOS | UN | 31.673.254/0001-02 | LABORATORIOS B. BRAUN S/A | 20 |  |  | Material de consumo hospitalar | TUSS | 01/10/2019 | EM ANALISE | EM ANALISE
74208195 | 80136990451 | C0026871 | 01/10/2019 |  |  | 10,2000 |  | FAMILIA DE SUTURAS CIRURGICAS SINTETICAS NAO-ABSORVIVEIS - C0026871 | FAMILIA DE SUTURAS CIRURGICAS SINTETICAS NAO-ABSORVIVEIS - C0026871 | CIRURGIA GERAL | MATERIAL DE CONSUMO | FIOS E FITAS CIRURGICOS | UN | 31.673.254/0001-02 | LABORATORIOS B. BRAUN S/A | 20 |  |  | Material de consumo hospitalar | TUSS | 01/10/2019 | EM ANALISE | EM ANALISE
74220667 | 80136990451 | M0026729 | 01/10/2019 |  |  | 10,3200 |  | FAMILIA DE SUTURAS CIRURGICAS SINTETICAS NAO-ABSORVIVEIS - M0026729 | FAMILIA DE SUTURAS CIRURGICAS SINTETICAS NAO-ABSORVIVEIS - M0026729 | CIRURGIA GERAL | MATERIAL DE CONSUMO | FIOS E FITAS CIRURGICOS | UN | 31.673.254/0001-02 | LABORATORIOS B. BRAUN S/A | 20 |  |  | Material de consumo hospitalar | TUSS | 01/10/2019 | EM ANALISE | EM ANALISE
74214080 | 80136990451 | C0026872 | 01/10/2019 |  |  | 10,2000 |  | FAMILIA DE SUTURAS CIRURGICAS SINTETICAS NAO-ABSORVIVEIS - C0026872 | FAMILIA DE SUTURAS CIRURGICAS SINTETICAS NAO-ABSORVIVEIS - C0026872 | CIRURGIA GERAL | MATERIAL DE CONSUMO | FIOS E FITAS CIRURGICOS | UN | 31.673.254/0001-02 | LABORATORIOS B. BRAUN S/A | 20 |  |  | Material de consumo hospitalar | TUSS | 01/10/2019 | EM ANALISE | EM ANALISE
74217410 | 80136990451 | M0026736 | 01/10/2019 |  |  | 10,3200 |  | FAMILIA DE SUTURAS CIRURGICAS SINTETICAS NAO-ABSORVIVEIS - M0026736 | FAMILIA DE SUTURAS CIRURGICAS SINTETICAS NAO-ABSORVIVEIS - M0026736 | CIRURGIA GERAL | MATERIAL DE CONSUMO | FIOS E FITAS CIRURGICOS | UN | 31.673.254/0001-02 | LABORATORIOS B. BRAUN S/A | 20 |  |  | Material de consumo hospitalar | TUSS | 01/10/2019 | EM ANALISE | EM ANALISE
74217925 | 80136990451 | C0026873 | 01/10/2019 |  |  | 10,2000 |  | FAMILIA DE SUTURAS CIRURGICAS SINTETICAS NAO-ABSORVIVEIS - C0026873 | FAMILIA DE SUTURAS CIRURGICAS SINTETICAS NAO-ABSORVIVEIS - C0026873 | CIRURGIA GERAL | MATERIAL DE CONSUMO | FIOS E FITAS CIRURGICOS | UN | 31.673.254/0001-02 | LABORATORIOS B. BRAUN S/A | 20 |  |  | Material de consumo hospitalar | TUSS | 01/10/2019 | EM ANALISE | EM ANALISE
74209302 | 80136990451 | C0026874 | 01/10/2019 |  |  | 10,2000 |  | FAMILIA DE SUTURAS CIRURGICAS SINTETICAS NAO-ABSORVIVEIS - C0026874 | FAMILIA DE SUTURAS CIRURGICAS SINTETICAS NAO-ABSORVIVEIS - C0026874 | CIRURGIA GERAL | MATERIAL DE CONSUMO | FIOS E FITAS CIRURGICOS | UN | 31.673.254/0001-02 | LABORATORIOS B. BRAUN S/A | 20 |  |  | Material de consumo hospitalar | TUSS | 01/10/2019 | EM ANALISE | EM ANALISE
74220101 | 80136990451 | M0026741 | 01/10/2019 |  |  | 10,3200 |  | FAMILIA DE SUTURAS CIRURGICAS SINTETICAS NAO-ABSORVIVEIS - M0026741 | FAMILIA DE SUTURAS CIRURGICAS SINTETICAS NAO-ABSORVIVEIS - M0026741 | CIRURGIA GERAL | MATERIAL DE CONSUMO | FIOS E FITAS CIRURGICOS | UN | 31.673.254/0001-02 | LABORATORIOS B. BRAUN S/A | 20 |  |  | Material de consumo hospitalar | TUSS | 01/10/2019 | EM ANALISE | EM ANALISE
74220764 | 80136990451 | C0026878 | 01/10/2019 |  |  | 10,2000 |  | FAMILIA DE SUTURAS CIRURGICAS SINTETICAS NAO-ABSORVIVEIS - C0026878 | FAMILIA DE SUTURAS CIRURGICAS SINTETICAS NAO-ABSORVIVEIS - C0026878 | CIRURGIA GERAL | MATERIAL DE CONSUMO | FIOS E FITAS CIRURGICOS | UN | 31.673.254/0001-02 | LABORATORIOS B. BRAUN S/A | 20 |  |  | Material de consumo hospitalar | TUSS | 01/10/2019 | EM ANALISE | EM ANALISE
74218174 | 80136990451 | M0026742 | 01/10/2019 |  |  | 10,3200 |  | FAMILIA DE SUTURAS CIRURGICAS SINTETICAS NAO-ABSORVIVEIS - M0026742 | FAMILIA DE SUTURAS CIRURGICAS SINTETICAS NAO-ABSORVIVEIS - M0026742 | CIRURGIA GERAL | MATERIAL DE CONSUMO | FIOS E FITAS CIRURGICOS | UN | 31.673.254/0001-02 | LABORATORIOS B. BRAUN S/A | 20 |  |  | Material de consumo hospitalar | TUSS | 01/10/2019 | EM ANALISE | EM ANALISE
74210980 | 80136990451 | C0026883 | 01/10/2019 |  |  | 10,2000 |  | FAMILIA DE SUTURAS CIRURGICAS SINTETICAS NAO-ABSORVIVEIS - C0026883 | FAMILIA DE SUTURAS CIRURGICAS SINTETICAS NAO-ABSORVIVEIS - C0026883 | CIRURGIA GERAL | MATERIAL DE CONSUMO | FIOS E FITAS CIRURGICOS | UN | 31.673.254/0001-02 | LABORATORIOS B. BRAUN S/A | 20 |  |  | Material de consumo hospitalar | TUSS | 01/10/2019 | EM ANALISE | EM ANALISE
74218425 | 80136990451 | M0026755 | 01/10/2019 |  |  | 10,3200 |  | FAMILIA DE SUTURAS CIRURGICAS SINTETICAS NAO-ABSORVIVEIS - M0026755 | FAMILIA DE SUTURAS CIRURGICAS SINTETICAS NAO-ABSORVIVEIS - M0026755 | CIRURGIA GERAL | MATERIAL DE CONSUMO | FIOS E FITAS CIRURGICOS | UN | 31.673.254/0001-02 | LABORATORIOS B. BRAUN S/A | 20 |  |  | Material de consumo hospitalar | TUSS | 01/10/2019 | EM ANALISE | EM ANALISE
74219391 | 80136990451 | C0026887 | 01/10/2019 |  |  | 10,2000 |  | FAMILIA DE SUTURAS CIRURGICAS SINTETICAS NAO-ABSORVIVEIS - C0026887 | FAMILIA DE SUTURAS CIRURGICAS SINTETICAS NAO-ABSORVIVEIS - C0026887 | CIRURGIA GERAL | MATERIAL DE CONSUMO | FIOS E FITAS CIRURGICOS | UN | 31.673.254/0001-02 | LABORATORIOS B. BRAUN S/A | 20 |  |  | Material de consumo hospitalar | TUSS | 01/10/2019 | EM ANALISE | EM ANALISE
74210009 | 80136990451 | C0026888 | 01/10/2019 |  |  | 10,2000 |  | FAMILIA DE SUTURAS CIRURGICAS SINTETICAS NAO-ABSORVIVEIS - C0026888 | FAMILIA DE SUTURAS CIRURGICAS SINTETICAS NAO-ABSORVIVEIS - C0026888 | CIRURGIA GERAL | MATERIAL DE CONSUMO | FIOS E FITAS CIRURGICOS | UN | 31.673.254/0001-02 | LABORATORIOS B. BRAUN S/A | 20 |  |  | Material de consumo hospitalar | TUSS | 01/10/2019 | EM ANALISE | EM ANALISE
74220004 | 80136990451 | C2026814 | 01/10/2019 |  |  | 10,0800 |  | FAMILIA DE SUTURAS CIRURGICAS SINTETICAS NAO-ABSORVIVEIS - C2026814 | FAMILIA DE SUTURAS CIRURGICAS SINTETICAS NAO-ABSORVIVEIS - C2026814 | CIRURGIA GERAL | MATERIAL DE CONSUMO | FIOS E FITAS CIRURGICOS | UN | 31.673.254/0001-02 | LABORATORIOS B. BRAUN S/A | 20 |  |  | Material de consumo hospitalar | TUSS | 01/10/2019 | EM ANALISE | EM ANALISE
74218417 | 80136990451 | C2026815 | 01/10/2019 |  |  | 10,0800 |  | FAMILIA DE SUTURAS CIRURGICAS SINTETICAS NAO-ABSORVIVEIS - C2026815 | FAMILIA DE SUTURAS CIRURGICAS SINTETICAS NAO-ABSORVIVEIS - C2026815 | CIRURGIA GERAL | MATERIAL DE CONSUMO | FIOS E FITAS CIRURGICOS | UN | 31.673.254/0001-02 | LABORATORIOS B. BRAUN S/A | 20 |  |  | Material de consumo hospitalar | TUSS | 01/10/2019 | EM ANALISE | EM ANALISE
74220136 | 80136990451 | C2026816 | 01/10/2019 |  |  | 10,0800 |  | FAMILIA DE SUTURAS CIRURGICAS SINTETICAS NAO-ABSORVIVEIS - C2026816 | FAMILIA DE SUTURAS CIRURGICAS SINTETICAS NAO-ABSORVIVEIS - C2026816 | CIRURGIA GERAL | MATERIAL DE CONSUMO | FIOS E FITAS CIRURGICOS | UN | 31.673.254/0001-02 | LABORATORIOS B. BRAUN S/A | 20 |  |  | Material de consumo hospitalar | TUSS | 01/10/2019 | EM ANALISE | EM ANALISE
74217976 | 80136990451 | C2026817 | 01/10/2019 |  |  | 10,0800 |  | FAMILIA DE SUTURAS CIRURGICAS SINTETICAS NAO-ABSORVIVEIS - C2026817 | FAMILIA DE SUTURAS CIRURGICAS SINTETICAS NAO-ABSORVIVEIS - C2026817 | CIRURGIA GERAL | MATERIAL DE CONSUMO | FIOS E FITAS CIRURGICOS | UN | 31.673.254/0001-02 | LABORATORIOS B. BRAUN S/A | 20 |  |  | Material de consumo hospitalar | TUSS | 01/10/2019 | EM ANALISE | EM ANALISE
74209574 | 80136990451 | C2026818 | 01/10/2019 |  |  | 10,0800 |  | FAMILIA DE SUTURAS CIRURGICAS SINTETICAS NAO-ABSORVIVEIS - C2026818 | FAMILIA DE SUTURAS CIRURGICAS SINTETICAS NAO-ABSORVIVEIS - C2026818 | CIRURGIA GERAL | MATERIAL DE CONSUMO | FIOS E FITAS CIRURGICOS | UN | 31.673.254/0001-02 | LABORATORIOS B. BRAUN S/A | 20 |  |  | Material de consumo hospitalar | TUSS | 01/10/2019 | EM ANALISE | EM ANALISE
74216732 | 80136990451 | C2026820 | 01/10/2019 |  |  | 10,0800 |  | FAMILIA DE SUTURAS CIRURGICAS SINTETICAS NAO-ABSORVIVEIS - C2026820 | FAMILIA DE SUTURAS CIRURGICAS SINTETICAS NAO-ABSORVIVEIS - C2026820 | CIRURGIA GERAL | MATERIAL DE CONSUMO | FIOS E FITAS CIRURGICOS | UN | 31.673.254/0001-02 | LABORATORIOS B. BRAUN S/A | 20 |  |  | Material de consumo hospitalar | TUSS | 01/10/2019 | EM ANALISE | EM ANALISE
74211404 | 80136990451 | C2026822 | 01/10/2019 |  |  | 10,0800 |  | FAMILIA DE SUTURAS CIRURGICAS SINTETICAS NAO-ABSORVIVEIS - C2026822 | FAMILIA DE SUTURAS CIRURGICAS SINTETICAS NAO-ABSORVIVEIS - C2026822 | CIRURGIA GERAL | MATERIAL DE CONSUMO | FIOS E FITAS CIRURGICOS | UN | 31.673.254/0001-02 | LABORATORIOS B. BRAUN S/A | 20 |  |  | Material de consumo hospitalar | TUSS | 01/10/2019 | EM ANALISE | EM ANALISE
74213067 | 80136990451 | C2026825 | 01/10/2019 |  |  | 10,0800 |  | FAMILIA DE SUTURAS CIRURGICAS SINTETICAS NAO-ABSORVIVEIS - C2026825 | FAMILIA DE SUTURAS CIRURGICAS SINTETICAS NAO-ABSORVIVEIS - C2026825 | CIRURGIA GERAL | MATERIAL DE CONSUMO | FIOS E FITAS CIRURGICOS | UN | 31.673.254/0001-02 | LABORATORIOS B. BRAUN S/A | 20 |  |  | Material de consumo hospitalar | TUSS | 01/10/2019 | EM ANALISE | EM ANALISE
74215922 | 80136990451 | C2026830 | 01/10/2019 |  |  | 10,0800 |  | FAMILIA DE SUTURAS CIRURGICAS SINTETICAS NAO-ABSORVIVEIS - C2026830 | FAMILIA DE SUTURAS CIRURGICAS SINTETICAS NAO-ABSORVIVEIS - C2026830 | CIRURGIA GERAL | MATERIAL DE CONSUMO | FIOS E FITAS CIRURGICOS | UN | 31.673.254/0001-02 | LABORATORIOS B. BRAUN S/A | 20 |  |  | Material de consumo hospitalar | TUSS | 01/10/2019 | EM ANALISE | EM ANALISE
74218484 | 80136990451 | C2026831 | 01/10/2019 |  |  | 10,0800 |  | FAMILIA DE SUTURAS CIRURGICAS SINTETICAS NAO-ABSORVIVEIS - C2026831 | FAMILIA DE SUTURAS CIRURGICAS SINTETICAS NAO-ABSORVIVEIS - C2026831 | CIRURGIA GERAL | MATERIAL DE CONSUMO | FIOS E FITAS CIRURGICOS | UN | 31.673.254/0001-02 | LABORATORIOS B. BRAUN S/A | 20 |  |  | Material de consumo hospitalar | TUSS | 01/10/2019 | EM ANALISE | EM ANALISE
74218719 | 80136990451 | C2026841 | 01/10/2019 |  |  | 10,0800 |  | FAMILIA DE SUTURAS CIRURGICAS SINTETICAS NAO-ABSORVIVEIS - C2026841 | FAMILIA DE SUTURAS CIRURGICAS SINTETICAS NAO-ABSORVIVEIS - C2026841 | CIRURGIA GERAL | MATERIAL DE CONSUMO | FIOS E FITAS CIRURGICOS | UN | 31.673.254/0001-02 | LABORATORIOS B. BRAUN S/A | 20 |  |  | Material de consumo hospitalar | TUSS | 01/10/2019 | EM ANALISE | EM ANALISE
74210467 | 80136990451 | C2026842 | 01/10/2019 |  |  | 10,0800 |  | FAMILIA DE SUTURAS CIRURGICAS SINTETICAS NAO-ABSORVIVEIS - C2026842 | FAMILIA DE SUTURAS CIRURGICAS SINTETICAS NAO-ABSORVIVEIS - C2026842 | CIRURGIA GERAL | MATERIAL DE CONSUMO | FIOS E FITAS CIRURGICOS | UN | 31.673.254/0001-02 | LABORATORIOS B. BRAUN S/A | 20 |  |  | Material de consumo hospitalar | TUSS | 01/10/2019 | EM ANALISE | EM ANALISE
74216724 | 80136990451 | C2026843 | 01/10/2019 |  |  | 10,0800 |  | FAMILIA DE SUTURAS CIRURGICAS SINTETICAS NAO-ABSORVIVEIS - C2026843 | FAMILIA DE SUTURAS CIRURGICAS SINTETICAS NAO-ABSORVIVEIS - C2026843 | CIRURGIA GERAL | MATERIAL DE CONSUMO | FIOS E FITAS CIRURGICOS | UN | 31.673.254/0001-02 | LABORATORIOS B. BRAUN S/A | 20 |  |  | Material de consumo hospitalar | TUSS | 01/10/2019 | EM ANALISE | EM ANALISE
74214926 | 80136990451 | C2026844 | 01/10/2019 |  |  | 10,0800 |  | FAMILIA DE SUTURAS CIRURGICAS SINTETICAS NAO-ABSORVIVEIS - C2026844 | FAMILIA DE SUTURAS CIRURGICAS SINTETICAS NAO-ABSORVIVEIS - C2026844 | CIRURGIA GERAL | MATERIAL DE CONSUMO | FIOS E FITAS CIRURGICOS | UN | 31.673.254/0001-02 | LABORATORIOS B. BRAUN S/A | 20 |  |  | Material de consumo hospitalar | TUSS | 01/10/2019 | EM ANALISE | EM ANALISE
74213075 | 80136990451 | C2026845 | 01/10/2019 |  |  | 10,0800 |  | FAMILIA DE SUTURAS CIRURGICAS SINTETICAS NAO-ABSORVIVEIS - C2026845 | FAMILIA DE SUTURAS CIRURGICAS SINTETICAS NAO-ABSORVIVEIS - C2026845 | CIRURGIA GERAL | MATERIAL DE CONSUMO | FIOS E FITAS CIRURGICOS | UN | 31.673.254/0001-02 | LABORATORIOS B. BRAUN S/A | 20 |  |  | Material de consumo hospitalar | TUSS | 01/10/2019 | EM ANALISE | EM ANALISE
74211200 | 80136990451 | C2026848 | 01/10/2019 |  |  | 10,0800 |  | FAMILIA DE SUTURAS CIRURGICAS SINTETICAS NAO-ABSORVIVEIS - C2026848 | FAMILIA DE SUTURAS CIRURGICAS SINTETICAS NAO-ABSORVIVEIS - C2026848 | CIRURGIA GERAL | MATERIAL DE CONSUMO | FIOS E FITAS CIRURGICOS | UN | 31.673.254/0001-02 | LABORATORIOS B. BRAUN S/A | 20 |  |  | Material de consumo hospitalar | TUSS | 01/10/2019 | EM ANALISE | EM ANALISE
74217186 | 80136990451 | C2026850 | 01/10/2019 |  |  | 10,0800 |  | FAMILIA DE SUTURAS CIRURGICAS SINTETICAS NAO-ABSORVIVEIS - C2026850 | FAMILIA DE SUTURAS CIRURGICAS SINTETICAS NAO-ABSORVIVEIS - C2026850 | CIRURGIA GERAL | MATERIAL DE CONSUMO | FIOS E FITAS CIRURGICOS | UN | 31.673.254/0001-02 | LABORATORIOS B. BRAUN S/A | 20 |  |  | Material de consumo hospitalar | TUSS | 01/10/2019 | EM ANALISE | EM ANALISE
74216066 | 80136990451 | C2026851 | 01/10/2019 |  |  | 10,0800 |  | FAMILIA DE SUTURAS CIRURGICAS SINTETICAS NAO-ABSORVIVEIS - C2026851 | FAMILIA DE SUTURAS CIRURGICAS SINTETICAS NAO-ABSORVIVEIS - C2026851 | CIRURGIA GERAL | MATERIAL DE CONSUMO | FIOS E FITAS CIRURGICOS | UN | 31.673.254/0001-02 | LABORATORIOS B. BRAUN S/A | 20 |  |  | Material de consumo hospitalar | TUSS | 01/10/2019 | EM ANALISE | EM ANALISE
74210440 | 80136990451 | C2026852 | 01/10/2019 |  |  | 10,0800 |  | FAMILIA DE SUTURAS CIRURGICAS SINTETICAS NAO-ABSORVIVEIS - C2026852 | FAMILIA DE SUTURAS CIRURGICAS SINTETICAS NAO-ABSORVIVEIS - C2026852 | CIRURGIA GERAL | MATERIAL DE CONSUMO | FIOS E FITAS CIRURGICOS | UN | 31.673.254/0001-02 | LABORATORIOS B. BRAUN S/A | 20 |  |  | Material de consumo hospitalar | TUSS | 01/10/2019 | EM ANALISE | EM ANALISE
74219944 | 80136990451 | C2026853 | 01/10/2019 |  |  | 10,0800 |  | FAMILIA DE SUTURAS CIRURGICAS SINTETICAS NAO-ABSORVIVEIS - C2026853 | FAMILIA DE SUTURAS CIRURGICAS SINTETICAS NAO-ABSORVIVEIS - C2026853 | CIRURGIA GERAL | MATERIAL DE CONSUMO | FIOS E FITAS CIRURGICOS | UN | 31.673.254/0001-02 | LABORATORIOS B. BRAUN S/A | 20 |  |  | Material de consumo hospitalar | TUSS | 01/10/2019 | EM ANALISE | EM ANALISE
74217682 | 80136990451 | C0026067 | 01/10/2019 |  |  | 10,2000 |  | FAMILIA DE SUTURAS CIRURGICAS SINTETICAS NAO-ABSORVIVEIS - C0026067 | FAMILIA DE SUTURAS CIRURGICAS SINTETICAS NAO-ABSORVIVEIS - C0026067 | CIRURGIA GERAL | MATERIAL DE CONSUMO | FIOS E FITAS CIRURGICOS | UN | 31.673.254/0001-02 | LABORATORIOS B. BRAUN S/A | 20 |  |  | Material de consumo hospitalar | TUSS | 01/10/2019 | EM ANALISE | EM ANALISE
74217984 | 80136990451 | C0026407 | 01/10/2019 |  |  | 10,2000 |  | FAMILIA DE SUTURAS CIRURGICAS SINTETICAS NAO-ABSORVIVEIS - C0026407 | FAMILIA DE SUTURAS CIRURGICAS SINTETICAS NAO-ABSORVIVEIS - C0026407 | CIRURGIA GERAL | MATERIAL DE CONSUMO | FIOS E FITAS CIRURGICOS | UN | 31.673.254/0001-02 | LABORATORIOS B. BRAUN S/A | 20 |  |  | Material de consumo hospitalar | TUSS | 01/10/2019 | EM ANALISE | EM ANALISE
74213032 | 80136990451 | C0026068 | 01/10/2019 |  |  | 10,2000 |  | FAMILIA DE SUTURAS CIRURGICAS SINTETICAS NAO-ABSORVIVEIS - C0026068 | FAMILIA DE SUTURAS CIRURGICAS SINTETICAS NAO-ABSORVIVEIS - C0026068 | CIRURGIA GERAL | MATERIAL DE CONSUMO | FIOS E FITAS CIRURGICOS | UN | 31.673.254/0001-02 | LABORATORIOS B. BRAUN S/A | 20 |  |  | Material de consumo hospitalar | TUSS | 01/10/2019 | EM ANALISE | EM ANALISE
74209809 | 80136990451 | C0026069 | 01/10/2019 |  |  | 10,2000 |  | FAMILIA DE SUTURAS CIRURGICAS SINTETICAS NAO-ABSORVIVEIS - C0026069 | FAMILIA DE SUTURAS CIRURGICAS SINTETICAS NAO-ABSORVIVEIS - C0026069 | CIRURGIA GERAL | MATERIAL DE CONSUMO | FIOS E FITAS CIRURGICOS | UN | 31.673.254/0001-02 | LABORATORIOS B. BRAUN S/A | 20 |  |  | Material de consumo hospitalar | TUSS | 01/10/2019 | EM ANALISE | EM ANALISE
74217291 | 80136990451 | C0026408 | 01/10/2019 |  |  | 10,2000 |  | FAMILIA DE SUTURAS CIRURGICAS SINTETICAS NAO-ABSORVIVEIS - C0026408 | FAMILIA DE SUTURAS CIRURGICAS SINTETICAS NAO-ABSORVIVEIS - C0026408 | CIRURGIA GERAL | MATERIAL DE CONSUMO | FIOS E FITAS CIRURGICOS | UN | 31.673.254/0001-02 | LABORATORIOS B. BRAUN S/A | 20 |  |  | Material de consumo hospitalar | TUSS | 01/10/2019 | EM ANALISE | EM ANALISE
74218409 | 80136990451 | C0026070 | 01/10/2019 |  |  | 10,2000 |  | FAMILIA DE SUTURAS CIRURGICAS SINTETICAS NAO-ABSORVIVEIS - C0026070 | FAMILIA DE SUTURAS CIRURGICAS SINTETICAS NAO-ABSORVIVEIS - C0026070 | CIRURGIA GERAL | MATERIAL DE CONSUMO | FIOS E FITAS CIRURGICOS | UN | 31.673.254/0001-02 | LABORATORIOS B. BRAUN S/A | 20 |  |  | Material de consumo hospitalar | TUSS | 01/10/2019 | EM ANALISE | EM ANALISE
74213237 | 80136990451 | C0026411 | 01/10/2019 |  |  | 10,2000 |  | FAMILIA DE SUTURAS CIRURGICAS SINTETICAS NAO-ABSORVIVEIS - C0026411 | FAMILIA DE SUTURAS CIRURGICAS SINTETICAS NAO-ABSORVIVEIS - C0026411 | CIRURGIA GERAL | MATERIAL DE CONSUMO | FIOS E FITAS CIRURGICOS | UN | 31.673.254/0001-02 | LABORATORIOS B. BRAUN S/A | 20 |  |  | Material de consumo hospitalar | TUSS | 01/10/2019 | EM ANALISE | EM ANALISE
74216007 | 80136990451 | C0026072 | 01/10/2019 |  |  | 10,2000 |  | FAMILIA DE SUTURAS CIRURGICAS SINTETICAS NAO-ABSORVIVEIS - C0026072 | FAMILIA DE SUTURAS CIRURGICAS SINTETICAS NAO-ABSORVIVEIS - C0026072 | CIRURGIA GERAL | MATERIAL DE CONSUMO | FIOS E FITAS CIRURGICOS | UN | 31.673.254/0001-02 | LABORATORIOS B. BRAUN S/A | 20 |  |  | Material de consumo hospitalar | TUSS | 01/10/2019 | EM ANALISE | EM ANALISE
74213849 | 80136990451 | C0026073 | 01/10/2019 |  |  | 10,2000 |  | FAMILIA DE SUTURAS CIRURGICAS SINTETICAS NAO-ABSORVIVEIS - C0026073 | FAMILIA DE SUTURAS CIRURGICAS SINTETICAS NAO-ABSORVIVEIS - C0026073 | CIRURGIA GERAL | MATERIAL DE CONSUMO | FIOS E FITAS CIRURGICOS | UN | 31.673.254/0001-02 | LABORATORIOS B. BRAUN S/A | 20 |  |  | Material de consumo hospitalar | TUSS | 01/10/2019 | EM ANALISE | EM ANALISE
74213016 | 80136990451 | C0026412 | 01/10/2019 |  |  | 10,2000 |  | FAMILIA DE SUTURAS CIRURGICAS SINTETICAS NAO-ABSORVIVEIS - C0026412 | FAMILIA DE SUTURAS CIRURGICAS SINTETICAS NAO-ABSORVIVEIS - C0026412 | CIRURGIA GERAL | MATERIAL DE CONSUMO | FIOS E FITAS CIRURGICOS | UN | 31.673.254/0001-02 | LABORATORIOS B. BRAUN S/A | 20 |  |  | Material de consumo hospitalar | TUSS | 01/10/2019 | EM ANALISE | EM ANALISE
74216759 | 80136990451 | C0026074 | 01/10/2019 |  |  | 10,2000 |  | FAMILIA DE SUTURAS CIRURGICAS SINTETICAS NAO-ABSORVIVEIS - C0026074 | FAMILIA DE SUTURAS CIRURGICAS SINTETICAS NAO-ABSORVIVEIS - C0026074 | CIRURGIA GERAL | MATERIAL DE CONSUMO | FIOS E FITAS CIRURGICOS | UN | 31.673.254/0001-02 | LABORATORIOS B. BRAUN S/A | 20 |  |  | Material de consumo hospitalar | TUSS | 01/10/2019 | EM ANALISE | EM ANALISE
74207857 | 80136990451 | C0026413 | 01/10/2019 |  |  | 10,2000 |  | FAMILIA DE SUTURAS CIRURGICAS SINTETICAS NAO-ABSORVIVEIS - C0026413 | FAMILIA DE SUTURAS CIRURGICAS SINTETICAS NAO-ABSORVIVEIS - C0026413 | CIRURGIA GERAL | MATERIAL DE CONSUMO | FIOS E FITAS CIRURGICOS | UN | 31.673.254/0001-02 | LABORATORIOS B. BRAUN S/A | 20 |  |  | Material de consumo hospitalar | TUSS | 01/10/2019 | EM ANALISE | EM ANALISE
74214330 | 80136990451 | C0026077 | 01/10/2019 |  |  | 10,2000 |  | FAMILIA DE SUTURAS CIRURGICAS SINTETICAS NAO-ABSORVIVEIS - C0026077 | FAMILIA DE SUTURAS CIRURGICAS SINTETICAS NAO-ABSORVIVEIS - C0026077 | CIRURGIA GERAL | MATERIAL DE CONSUMO | FIOS E FITAS CIRURGICOS | UN | 31.673.254/0001-02 | LABORATORIOS B. BRAUN S/A | 20 |  |  | Material de consumo hospitalar | TUSS | 01/10/2019 | EM ANALISE | EM ANALISE
74218832 | 80136990451 | C0026414 | 01/10/2019 |  |  | 10,2000 |  | FAMILIA DE SUTURAS CIRURGICAS SINTETICAS NAO-ABSORVIVEIS - C0026414 | FAMILIA DE SUTURAS CIRURGICAS SINTETICAS NAO-ABSORVIVEIS - C0026414 | CIRURGIA GERAL | MATERIAL DE CONSUMO | FIOS E FITAS CIRURGICOS | UN | 31.673.254/0001-02 | LABORATORIOS B. BRAUN S/A | 20 |  |  | Material de consumo hospitalar | TUSS | 01/10/2019 | EM ANALISE | EM ANALISE
74207768 | 80136990451 | C0026415 | 01/10/2019 |  |  | 10,2000 |  | FAMILIA DE SUTURAS CIRURGICAS SINTETICAS NAO-ABSORVIVEIS - C0026415 | FAMILIA DE SUTURAS CIRURGICAS SINTETICAS NAO-ABSORVIVEIS - C0026415 | CIRURGIA GERAL | MATERIAL DE CONSUMO | FIOS E FITAS CIRURGICOS | UN | 31.673.254/0001-02 | LABORATORIOS B. BRAUN S/A | 20 |  |  | Material de consumo hospitalar | TUSS | 01/10/2019 | EM ANALISE | EM ANALISE
74208497 | 80136990451 | C0026079 | 01/10/2019 |  |  | 10,2000 |  | FAMILIA DE SUTURAS CIRURGICAS SINTETICAS NAO-ABSORVIVEIS - C0026079 | FAMILIA DE SUTURAS CIRURGICAS SINTETICAS NAO-ABSORVIVEIS - C0026079 | CIRURGIA GERAL | MATERIAL DE CONSUMO | FIOS E FITAS CIRURGICOS | UN | 31.673.254/0001-02 | LABORATORIOS B. BRAUN S/A | 20 |  |  | Material de consumo hospitalar | TUSS | 01/10/2019 | EM ANALISE | EM ANALISE
74215493 | 80136990451 | C0026416 | 01/10/2019 |  |  | 10,2000 |  | FAMILIA DE SUTURAS CIRURGICAS SINTETICAS NAO-ABSORVIVEIS - C0026416 | FAMILIA DE SUTURAS CIRURGICAS SINTETICAS NAO-ABSORVIVEIS - C0026416 | CIRURGIA GERAL | MATERIAL DE CONSUMO | FIOS E FITAS CIRURGICOS | UN | 31.673.254/0001-02 | LABORATORIOS B. BRAUN S/A | 20 |  |  | Material de consumo hospitalar | TUSS | 01/10/2019 | EM ANALISE | EM ANALISE
74212389 | 80136990451 | C0026417 | 01/10/2019 |  |  | 10,2000 |  | FAMILIA DE SUTURAS CIRURGICAS SINTETICAS NAO-ABSORVIVEIS - C0026417 | FAMILIA DE SUTURAS CIRURGICAS SINTETICAS NAO-ABSORVIVEIS - C0026417 | CIRURGIA GERAL | MATERIAL DE CONSUMO | FIOS E FITAS CIRURGICOS | UN | 31.673.254/0001-02 | LABORATORIOS B. BRAUN S/A | 20 |  |  | Material de consumo hospitalar | TUSS | 01/10/2019 | EM ANALISE | EM ANALISE
74217062 | 80136990451 | C0026080 | 01/10/2019 |  |  | 10,2000 |  | FAMILIA DE SUTURAS CIRURGICAS SINTETICAS NAO-ABSORVIVEIS - C0026080 | FAMILIA DE SUTURAS CIRURGICAS SINTETICAS NAO-ABSORVIVEIS - C0026080 | CIRURGIA GERAL | MATERIAL DE CONSUMO | FIOS E FITAS CIRURGICOS | UN | 31.673.254/0001-02 | LABORATORIOS B. BRAUN S/A | 20 |  |  | Material de consumo hospitalar | TUSS | 01/10/2019 | EM ANALISE | EM ANALISE
74215027 | 80136990451 | C0026418 | 01/10/2019 |  |  | 10,2000 |  | FAMILIA DE SUTURAS CIRURGICAS SINTETICAS NAO-ABSORVIVEIS - C0026418 | FAMILIA DE SUTURAS CIRURGICAS SINTETICAS NAO-ABSORVIVEIS - C0026418 | CIRURGIA GERAL | MATERIAL DE CONSUMO | FIOS E FITAS CIRURGICOS | UN | 31.673.254/0001-02 | LABORATORIOS B. BRAUN S/A | 20 |  |  | Material de consumo hospitalar | TUSS | 01/10/2019 | EM ANALISE | EM ANALISE
74220306 | 80136990451 | M0026784 | 01/10/2019 |  |  | 10,3200 |  | FAMILIA DE SUTURAS CIRURGICAS SINTETICAS NAO-ABSORVIVEIS - M0026784 | FAMILIA DE SUTURAS CIRURGICAS SINTETICAS NAO-ABSORVIVEIS - M0026784 | CIRURGIA GERAL | MATERIAL DE CONSUMO | FIOS E FITAS CIRURGICOS | UN | 31.673.254/0001-02 | LABORATORIOS B. BRAUN S/A | 20 |  |  | Material de consumo hospitalar | TUSS | 01/10/2019 | EM ANALISE | EM ANALISE
74219316 | 80136990451 | M0026787 | 01/10/2019 |  |  | 10,3200 |  | FAMILIA DE SUTURAS CIRURGICAS SINTETICAS NAO-ABSORVIVEIS - M0026787 | FAMILIA DE SUTURAS CIRURGICAS SINTETICAS NAO-ABSORVIVEIS - M0026787 | CIRURGIA GERAL | MATERIAL DE CONSUMO | FIOS E FITAS CIRURGICOS | UN | 31.673.254/0001-02 | LABORATORIOS B. BRAUN S/A | 20 |  |  | Material de consumo hospitalar | TUSS | 01/10/2019 | EM ANALISE | EM ANALISE
74209230 | 80136990451 | M0026788 | 01/10/2019 |  |  | 10,3200 |  | FAMILIA DE SUTURAS CIRURGICAS SINTETICAS NAO-ABSORVIVEIS - M0026788 | FAMILIA DE SUTURAS CIRURGICAS SINTETICAS NAO-ABSORVIVEIS - M0026788 | CIRURGIA GERAL | MATERIAL DE CONSUMO | FIOS E FITAS CIRURGICOS | UN | 31.673.254/0001-02 | LABORATORIOS B. BRAUN S/A | 20 |  |  | Material de consumo hospitalar | TUSS | 01/10/2019 | EM ANALISE | EM ANALISE
74208276 | 80136990451 | C0026893 | 01/10/2019 |  |  | 10,2000 |  | FAMILIA DE SUTURAS CIRURGICAS SINTETICAS NAO-ABSORVIVEIS - C0026893 | FAMILIA DE SUTURAS CIRURGICAS SINTETICAS NAO-ABSORVIVEIS - C0026893 | CIRURGIA GERAL | MATERIAL DE CONSUMO | FIOS E FITAS CIRURGICOS | UN | 31.673.254/0001-02 | LABORATORIOS B. BRAUN S/A | 20 |  |  | Material de consumo hospitalar | TUSS | 01/10/2019 | EM ANALISE | EM ANALISE
74219200 | 80136990451 | M0027002 | 01/10/2019 |  |  | 10,3200 |  | FAMILIA DE SUTURAS CIRURGICAS SINTETICAS NAO-ABSORVIVEIS - M0027002 | FAMILIA DE SUTURAS CIRURGICAS SINTETICAS NAO-ABSORVIVEIS - M0027002 | CIRURGIA GERAL | MATERIAL DE CONSUMO | FIOS E FITAS CIRURGICOS | UN | 31.673.254/0001-02 | LABORATORIOS B. BRAUN S/A | 20 |  |  | Material de consumo hospitalar | TUSS | 01/10/2019 | EM ANALISE | EM ANALISE
74212397 | 80136990451 | M0027005 | 01/10/2019 |  |  | 10,3200 |  | FAMILIA DE SUTURAS CIRURGICAS SINTETICAS NAO-ABSORVIVEIS - M0027005 | FAMILIA DE SUTURAS CIRURGICAS SINTETICAS NAO-ABSORVIVEIS - M0027005 | CIRURGIA GERAL | MATERIAL DE CONSUMO | FIOS E FITAS CIRURGICOS | UN | 31.673.254/0001-02 | LABORATORIOS B. BRAUN S/A | 20 |  |  | Material de consumo hospitalar | TUSS | 01/10/2019 | EM ANALISE | EM ANALISE
74214942 | 80136990451 | C0026896 | 01/10/2019 |  |  | 10,2000 |  | FAMILIA DE SUTURAS CIRURGICAS SINTETICAS NAO-ABSORVIVEIS - C0026896 | FAMILIA DE SUTURAS CIRURGICAS SINTETICAS NAO-ABSORVIVEIS - C0026896 | CIRURGIA GERAL | MATERIAL DE CONSUMO | FIOS E FITAS CIRURGICOS | UN | 31.673.254/0001-02 | LABORATORIOS B. BRAUN S/A | 20 |  |  | Material de consumo hospitalar | TUSS | 01/10/2019 | EM ANALISE | EM ANALISE
74212001 | 80136990451 | M0027007 | 01/10/2019 |  |  | 10,3200 |  | FAMILIA DE SUTURAS CIRURGICAS SINTETICAS NAO-ABSORVIVEIS - M0027007 | FAMILIA DE SUTURAS CIRURGICAS SINTETICAS NAO-ABSORVIVEIS - M0027007 | CIRURGIA GERAL | MATERIAL DE CONSUMO | FIOS E FITAS CIRURGICOS | UN | 31.673.254/0001-02 | LABORATORIOS B. BRAUN S/A | 20 |  |  | Material de consumo hospitalar | TUSS | 01/10/2019 | EM ANALISE | EM ANALISE
74214470 | 80136990451 | M0027013 | 01/10/2019 |  |  | 10,3200 |  | FAMILIA DE SUTURAS CIRURGICAS SINTETICAS NAO-ABSORVIVEIS - M0027013 | FAMILIA DE SUTURAS CIRURGICAS SINTETICAS NAO-ABSORVIVEIS - M0027013 | CIRURGIA GERAL | MATERIAL DE CONSUMO | FIOS E FITAS CIRURGICOS | UN | 31.673.254/0001-02 | LABORATORIOS B. BRAUN S/A | 20 |  |  | Material de consumo hospitalar | TUSS | 01/10/2019 | EM ANALISE | EM ANALISE
74216473 | 80136990451 | C0026904 | 01/10/2019 |  |  | 10,2000 |  | FAMILIA DE SUTURAS CIRURGICAS SINTETICAS NAO-ABSORVIVEIS - C0026904 | FAMILIA DE SUTURAS CIRURGICAS SINTETICAS NAO-ABSORVIVEIS - C0026904 | CIRURGIA GERAL | MATERIAL DE CONSUMO | FIOS E FITAS CIRURGICOS | UN | 31.673.254/0001-02 | LABORATORIOS B. BRAUN S/A | 20 |  |  | Material de consumo hospitalar | TUSS | 01/10/2019 | EM ANALISE | EM ANALISE
74215345 | 80136990451 | M0027046 | 01/10/2019 |  |  | 10,3200 |  | FAMILIA DE SUTURAS CIRURGICAS SINTETICAS NAO-ABSORVIVEIS - M0027046 | FAMILIA DE SUTURAS CIRURGICAS SINTETICAS NAO-ABSORVIVEIS - M0027046 | CIRURGIA GERAL | MATERIAL DE CONSUMO | FIOS E FITAS CIRURGICOS | UN | 31.673.254/0001-02 | LABORATORIOS B. BRAUN S/A | 20 |  |  | Material de consumo hospitalar | TUSS | 01/10/2019 | EM ANALISE | EM ANALISE
74219740 | 80136990451 | C0026906 | 01/10/2019 |  |  | 10,2000 |  | FAMILIA DE SUTURAS CIRURGICAS SINTETICAS NAO-ABSORVIVEIS - C0026906 | FAMILIA DE SUTURAS CIRURGICAS SINTETICAS NAO-ABSORVIVEIS - C0026906 | CIRURGIA GERAL | MATERIAL DE CONSUMO | FIOS E FITAS CIRURGICOS | UN | 31.673.254/0001-02 | LABORATORIOS B. BRAUN S/A | 20 |  |  | Material de consumo hospitalar | TUSS | 01/10/2019 | EM ANALISE | EM ANALISE
74214489 | 80136990451 | M0027079 | 01/10/2019 |  |  | 10,3200 |  | FAMILIA DE SUTURAS CIRURGICAS SINTETICAS NAO-ABSORVIVEIS - M0027079 | FAMILIA DE SUTURAS CIRURGICAS SINTETICAS NAO-ABSORVIVEIS - M0027079 | CIRURGIA GERAL | MATERIAL DE CONSUMO | FIOS E FITAS CIRURGICOS | UN | 31.673.254/0001-02 | LABORATORIOS B. BRAUN S/A | 20 |  |  | Material de consumo hospitalar | TUSS | 01/10/2019 | EM ANALISE | EM ANALISE
74216210 | 80136990451 | C0026907 | 01/10/2019 |  |  | 10,2000 |  | FAMILIA DE SUTURAS CIRURGICAS SINTETICAS NAO-ABSORVIVEIS - C0026907 | FAMILIA DE SUTURAS CIRURGICAS SINTETICAS NAO-ABSORVIVEIS - C0026907 | CIRURGIA GERAL | MATERIAL DE CONSUMO | FIOS E FITAS CIRURGICOS | UN | 31.673.254/0001-02 | LABORATORIOS B. BRAUN S/A | 20 |  |  | Material de consumo hospitalar | TUSS | 01/10/2019 | EM ANALISE | EM ANALISE
74211420 | 80136990451 | M0027090 | 01/10/2019 |  |  | 10,3200 |  | FAMILIA DE SUTURAS CIRURGICAS SINTETICAS NAO-ABSORVIVEIS - M0027090 | FAMILIA DE SUTURAS CIRURGICAS SINTETICAS NAO-ABSORVIVEIS - M0027090 | CIRURGIA GERAL | MATERIAL DE CONSUMO | FIOS E FITAS CIRURGICOS | UN | 31.673.254/0001-02 | LABORATORIOS B. BRAUN S/A | 20 |  |  | Material de consumo hospitalar | TUSS | 01/10/2019 | EM ANALISE | EM ANALISE
74215302 | 80136990451 | C0026910 | 01/10/2019 |  |  | 10,2000 |  | FAMILIA DE SUTURAS CIRURGICAS SINTETICAS NAO-ABSORVIVEIS - C0026910 | FAMILIA DE SUTURAS CIRURGICAS SINTETICAS NAO-ABSORVIVEIS - C0026910 | CIRURGIA GERAL | MATERIAL DE CONSUMO | FIOS E FITAS CIRURGICOS | UN | 31.673.254/0001-02 | LABORATORIOS B. BRAUN S/A | 20 |  |  | Material de consumo hospitalar | TUSS | 01/10/2019 | EM ANALISE | EM ANALISE
74215965 | 80136990451 | C0026915 | 01/10/2019 |  |  | 10,2000 |  | FAMILIA DE SUTURAS CIRURGICAS SINTETICAS NAO-ABSORVIVEIS - C0026915 | FAMILIA DE SUTURAS CIRURGICAS SINTETICAS NAO-ABSORVIVEIS - C0026915 | CIRURGIA GERAL | MATERIAL DE CONSUMO | FIOS E FITAS CIRURGICOS | UN | 31.673.254/0001-02 | LABORATORIOS B. BRAUN S/A | 20 |  |  | Material de consumo hospitalar | TUSS | 01/10/2019 | EM ANALISE | EM ANALISE
74217445 | 80136990451 | M0027092 | 01/10/2019 |  |  | 10,3200 |  | FAMILIA DE SUTURAS CIRURGICAS SINTETICAS NAO-ABSORVIVEIS - M0027092 | FAMILIA DE SUTURAS CIRURGICAS SINTETICAS NAO-ABSORVIVEIS - M0027092 | CIRURGIA GERAL | MATERIAL DE CONSUMO | FIOS E FITAS CIRURGICOS | UN | 31.673.254/0001-02 | LABORATORIOS B. BRAUN S/A | 20 |  |  | Material de consumo hospitalar | TUSS | 01/10/2019 | EM ANALISE | EM ANALISE
74212419 | 80136990451 | C0026916 | 01/10/2019 |  |  | 10,2000 |  | FAMILIA DE SUTURAS CIRURGICAS SINTETICAS NAO-ABSORVIVEIS - C0026916 | FAMILIA DE SUTURAS CIRURGICAS SINTETICAS NAO-ABSORVIVEIS - C0026916 | CIRURGIA GERAL | MATERIAL DE CONSUMO | FIOS E FITAS CIRURGICOS | UN | 31.673.254/0001-02 | LABORATORIOS B. BRAUN S/A | 20 |  |  | Material de consumo hospitalar | TUSS | 01/10/2019 | EM ANALISE | EM ANALISE
74216740 | 80136990451 | M0027100 | 01/10/2019 |  |  | 10,3200 |  | FAMILIA DE SUTURAS CIRURGICAS SINTETICAS NAO-ABSORVIVEIS - M0027100 | FAMILIA DE SUTURAS CIRURGICAS SINTETICAS NAO-ABSORVIVEIS - M0027100 | CIRURGIA GERAL | MATERIAL DE CONSUMO | FIOS E FITAS CIRURGICOS | UN | 31.673.254/0001-02 | LABORATORIOS B. BRAUN S/A | 20 |  |  | Material de consumo hospitalar | TUSS | 01/10/2019 | EM ANALISE | EM ANALISE
74211595 | 80136990451 | C2026854 | 01/10/2019 |  |  | 10,0800 |  | FAMILIA DE SUTURAS CIRURGICAS SINTETICAS NAO-ABSORVIVEIS - C2026854 | FAMILIA DE SUTURAS CIRURGICAS SINTETICAS NAO-ABSORVIVEIS - C2026854 | CIRURGIA GERAL | MATERIAL DE CONSUMO | FIOS E FITAS CIRURGICOS | UN | 31.673.254/0001-02 | LABORATORIOS B. BRAUN S/A | 20 |  |  | Material de consumo hospitalar | TUSS | 01/10/2019 | EM ANALISE | EM ANALISE
74218506 | 80136990451 | C2026855 | 01/10/2019 |  |  | 10,0800 |  | FAMILIA DE SUTURAS CIRURGICAS SINTETICAS NAO-ABSORVIVEIS - C2026855 | FAMILIA DE SUTURAS CIRURGICAS SINTETICAS NAO-ABSORVIVEIS - C2026855 | CIRURGIA GERAL | MATERIAL DE CONSUMO | FIOS E FITAS CIRURGICOS | UN | 31.673.254/0001-02 | LABORATORIOS B. BRAUN S/A | 20 |  |  | Material de consumo hospitalar | TUSS | 01/10/2019 | EM ANALISE | EM ANALISE
74213890 | 80136990451 | C2026856 | 01/10/2019 |  |  | 10,0800 |  | FAMILIA DE SUTURAS CIRURGICAS SINTETICAS NAO-ABSORVIVEIS - C2026856 | FAMILIA DE SUTURAS CIRURGICAS SINTETICAS NAO-ABSORVIVEIS - C2026856 | CIRURGIA GERAL | MATERIAL DE CONSUMO | FIOS E FITAS CIRURGICOS | UN | 31.673.254/0001-02 | LABORATORIOS B. BRAUN S/A | 20 |  |  | Material de consumo hospitalar | TUSS | 01/10/2019 | EM ANALISE | EM ANALISE
74208802 | 80136990451 | C2026858 | 01/10/2019 |  |  | 10,0800 |  | FAMILIA DE SUTURAS CIRURGICAS SINTETICAS NAO-ABSORVIVEIS - C2026858 | FAMILIA DE SUTURAS CIRURGICAS SINTETICAS NAO-ABSORVIVEIS - C2026858 | CIRURGIA GERAL | MATERIAL DE CONSUMO | FIOS E FITAS CIRURGICOS | UN | 31.673.254/0001-02 | LABORATORIOS B. BRAUN S/A | 20 |  |  | Material de consumo hospitalar | TUSS | 01/10/2019 | EM ANALISE | EM ANALISE
74219758 | 80136990451 | C2026859 | 01/10/2019 |  |  | 10,0800 |  | FAMILIA DE SUTURAS CIRURGICAS SINTETICAS NAO-ABSORVIVEIS - C2026859 | FAMILIA DE SUTURAS CIRURGICAS SINTETICAS NAO-ABSORVIVEIS - C2026859 | CIRURGIA GERAL | MATERIAL DE CONSUMO | FIOS E FITAS CIRURGICOS | UN | 31.673.254/0001-02 | LABORATORIOS B. BRAUN S/A | 20 |  |  | Material de consumo hospitalar | TUSS | 01/10/2019 | EM ANALISE | EM ANALISE
74217763 | 80136990451 | C2026863 | 01/10/2019 |  |  | 10,0800 |  | FAMILIA DE SUTURAS CIRURGICAS SINTETICAS NAO-ABSORVIVEIS - C2026863 | FAMILIA DE SUTURAS CIRURGICAS SINTETICAS NAO-ABSORVIVEIS - C2026863 | CIRURGIA GERAL | MATERIAL DE CONSUMO | FIOS E FITAS CIRURGICOS | UN | 31.673.254/0001-02 | LABORATORIOS B. BRAUN S/A | 20 |  |  | Material de consumo hospitalar | TUSS | 01/10/2019 | EM ANALISE | EM ANALISE
74219677 | 80136990451 | C2026864 | 01/10/2019 |  |  | 10,0800 |  | FAMILIA DE SUTURAS CIRURGICAS SINTETICAS NAO-ABSORVIVEIS - C2026864 | FAMILIA DE SUTURAS CIRURGICAS SINTETICAS NAO-ABSORVIVEIS - C2026864 | CIRURGIA GERAL | MATERIAL DE CONSUMO | FIOS E FITAS CIRURGICOS | UN | 31.673.254/0001-02 | LABORATORIOS B. BRAUN S/A | 20 |  |  | Material de consumo hospitalar | TUSS | 01/10/2019 | EM ANALISE | EM ANALISE
74207750 | 80136990451 | C2026865 | 01/10/2019 |  |  | 10,0800 |  | FAMILIA DE SUTURAS CIRURGICAS SINTETICAS NAO-ABSORVIVEIS - C2026865 | FAMILIA DE SUTURAS CIRURGICAS SINTETICAS NAO-ABSORVIVEIS - C2026865 | CIRURGIA GERAL | MATERIAL DE CONSUMO | FIOS E FITAS CIRURGICOS | UN | 31.673.254/0001-02 | LABORATORIOS B. BRAUN S/A | 20 |  |  | Material de consumo hospitalar | TUSS | 01/10/2019 | EM ANALISE | EM ANALISE
74212290 | 80136990451 | C2026871 | 01/10/2019 |  |  | 10,0800 |  | FAMILIA DE SUTURAS CIRURGICAS SINTETICAS NAO-ABSORVIVEIS - C2026871 | FAMILIA DE SUTURAS CIRURGICAS SINTETICAS NAO-ABSORVIVEIS - C2026871 | CIRURGIA GERAL | MATERIAL DE CONSUMO | FIOS E FITAS CIRURGICOS | UN | 31.673.254/0001-02 | LABORATORIOS B. BRAUN S/A | 20 |  |  | Material de consumo hospitalar | TUSS | 01/10/2019 | EM ANALISE | EM ANALISE
74215884 | 80136990451 | C2026872 | 01/10/2019 |  |  | 10,0800 |  | FAMILIA DE SUTURAS CIRURGICAS SINTETICAS NAO-ABSORVIVEIS - C2026872 | FAMILIA DE SUTURAS CIRURGICAS SINTETICAS NAO-ABSORVIVEIS - C2026872 | CIRURGIA GERAL | MATERIAL DE CONSUMO | FIOS E FITAS CIRURGICOS | UN | 31.673.254/0001-02 | LABORATORIOS B. BRAUN S/A | 20 |  |  | Material de consumo hospitalar | TUSS | 01/10/2019 | EM ANALISE | EM ANALISE
74220594 | 80136990451 | C2026873 | 01/10/2019 |  |  | 10,0800 |  | FAMILIA DE SUTURAS CIRURGICAS SINTETICAS NAO-ABSORVIVEIS - C2026873 | FAMILIA DE SUTURAS CIRURGICAS SINTETICAS NAO-ABSORVIVEIS - C2026873 | CIRURGIA GERAL | MATERIAL DE CONSUMO | FIOS E FITAS CIRURGICOS | UN | 31.673.254/0001-02 | LABORATORIOS B. BRAUN S/A | 20 |  |  | Material de consumo hospitalar | TUSS | 01/10/2019 | EM ANALISE | EM ANALISE
74217429 | 80136990451 | C2026878 | 01/10/2019 |  |  | 10,0800 |  | FAMILIA DE SUTURAS CIRURGICAS SINTETICAS NAO-ABSORVIVEIS - C2026878 | FAMILIA DE SUTURAS CIRURGICAS SINTETICAS NAO-ABSORVIVEIS - C2026878 | CIRURGIA GERAL | MATERIAL DE CONSUMO | FIOS E FITAS CIRURGICOS | UN | 31.673.254/0001-02 | LABORATORIOS B. BRAUN S/A | 20 |  |  | Material de consumo hospitalar | TUSS | 01/10/2019 | EM ANALISE | EM ANALISE
74218301 | 80136990451 | C2026883 | 01/10/2019 |  |  | 10,0800 |  | FAMILIA DE SUTURAS CIRURGICAS SINTETICAS NAO-ABSORVIVEIS - C2026883 | FAMILIA DE SUTURAS CIRURGICAS SINTETICAS NAO-ABSORVIVEIS - C2026883 | CIRURGIA GERAL | MATERIAL DE CONSUMO | FIOS E FITAS CIRURGICOS | UN | 31.673.254/0001-02 | LABORATORIOS B. BRAUN S/A | 20 |  |  | Material de consumo hospitalar | TUSS | 01/10/2019 | EM ANALISE | EM ANALISE
74216880 | 80136990451 | C2026903 | 01/10/2019 |  |  | 10,0800 |  | FAMILIA DE SUTURAS CIRURGICAS SINTETICAS NAO-ABSORVIVEIS - C2026903 | FAMILIA DE SUTURAS CIRURGICAS SINTETICAS NAO-ABSORVIVEIS - C2026903 | CIRURGIA GERAL | MATERIAL DE CONSUMO | FIOS E FITAS CIRURGICOS | UN | 31.673.254/0001-02 | LABORATORIOS B. BRAUN S/A | 20 |  |  | Material de consumo hospitalar | TUSS | 01/10/2019 | EM ANALISE | EM ANALISE
74212877 | 80136990451 | C2026904 | 01/10/2019 |  |  | 10,0800 |  | FAMILIA DE SUTURAS CIRURGICAS SINTETICAS NAO-ABSORVIVEIS - C2026904 | FAMILIA DE SUTURAS CIRURGICAS SINTETICAS NAO-ABSORVIVEIS - C2026904 | CIRURGIA GERAL | MATERIAL DE CONSUMO | FIOS E FITAS CIRURGICOS | UN | 31.673.254/0001-02 | LABORATORIOS B. BRAUN S/A | 20 |  |  | Material de consumo hospitalar | TUSS | 01/10/2019 | EM ANALISE | EM ANALISE
74214730 | 80136990451 | C2026905 | 01/10/2019 |  |  | 10,0800 |  | FAMILIA DE SUTURAS CIRURGICAS SINTETICAS NAO-ABSORVIVEIS - C2026905 | FAMILIA DE SUTURAS CIRURGICAS SINTETICAS NAO-ABSORVIVEIS - C2026905 | CIRURGIA GERAL | MATERIAL DE CONSUMO | FIOS E FITAS CIRURGICOS | UN | 31.673.254/0001-02 | LABORATORIOS B. BRAUN S/A | 20 |  |  | Material de consumo hospitalar | TUSS | 01/10/2019 | EM ANALISE | EM ANALISE
74212044 | 80136990451 | C2026906 | 01/10/2019 |  |  | 10,0800 |  | FAMILIA DE SUTURAS CIRURGICAS SINTETICAS NAO-ABSORVIVEIS - C2026906 | FAMILIA DE SUTURAS CIRURGICAS SINTETICAS NAO-ABSORVIVEIS - C2026906 | CIRURGIA GERAL | MATERIAL DE CONSUMO | FIOS E FITAS CIRURGICOS | UN | 31.673.254/0001-02 | LABORATORIOS B. BRAUN S/A | 20 |  |  | Material de consumo hospitalar | TUSS | 01/10/2019 | EM ANALISE | EM ANALISE
74218336 | 80136990451 | C2026936 | 01/10/2019 |  |  | 10,0800 |  | FAMILIA DE SUTURAS CIRURGICAS SINTETICAS NAO-ABSORVIVEIS - C2026936 | FAMILIA DE SUTURAS CIRURGICAS SINTETICAS NAO-ABSORVIVEIS - C2026936 | CIRURGIA GERAL | MATERIAL DE CONSUMO | FIOS E FITAS CIRURGICOS | UN | 31.673.254/0001-02 | LABORATORIOS B. BRAUN S/A | 20 |  |  | Material de consumo hospitalar | TUSS | 01/10/2019 | EM ANALISE | EM ANALISE
74216570 | 80136990451 | C2026937 | 01/10/2019 |  |  | 10,0800 |  | FAMILIA DE SUTURAS CIRURGICAS SINTETICAS NAO-ABSORVIVEIS - C2026937 | FAMILIA DE SUTURAS CIRURGICAS SINTETICAS NAO-ABSORVIVEIS - C2026937 | CIRURGIA GERAL | MATERIAL DE CONSUMO | FIOS E FITAS CIRURGICOS | UN | 31.673.254/0001-02 | LABORATORIOS B. BRAUN S/A | 20 |  |  | Material de consumo hospitalar | TUSS | 01/10/2019 | EM ANALISE | EM ANALISE
74220217 | 80136990451 | C2026938 | 01/10/2019 |  |  | 10,0800 |  | FAMILIA DE SUTURAS CIRURGICAS SINTETICAS NAO-ABSORVIVEIS - C2026938 | FAMILIA DE SUTURAS CIRURGICAS SINTETICAS NAO-ABSORVIVEIS - C2026938 | CIRURGIA GERAL | MATERIAL DE CONSUMO | FIOS E FITAS CIRURGICOS | UN | 31.673.254/0001-02 | LABORATORIOS B. BRAUN S/A | 20 |  |  | Material de consumo hospitalar | TUSS | 01/10/2019 | EM ANALISE | EM ANALISE
74208284 | 80136990451 | C0026419 | 01/10/2019 |  |  | 10,2000 |  | FAMILIA DE SUTURAS CIRURGICAS SINTETICAS NAO-ABSORVIVEIS - C0026419 | FAMILIA DE SUTURAS CIRURGICAS SINTETICAS NAO-ABSORVIVEIS - C0026419 | CIRURGIA GERAL | MATERIAL DE CONSUMO | FIOS E FITAS CIRURGICOS | UN | 31.673.254/0001-02 | LABORATORIOS B. BRAUN S/A | 20 |  |  | Material de consumo hospitalar | TUSS | 01/10/2019 | EM ANALISE | EM ANALISE
74217941 | 80136990451 | C0026084 | 01/10/2019 |  |  | 10,2000 |  | FAMILIA DE SUTURAS CIRURGICAS SINTETICAS NAO-ABSORVIVEIS - C0026084 | FAMILIA DE SUTURAS CIRURGICAS SINTETICAS NAO-ABSORVIVEIS - C0026084 | CIRURGIA GERAL | MATERIAL DE CONSUMO | FIOS E FITAS CIRURGICOS | UN | 31.673.254/0001-02 | LABORATORIOS B. BRAUN S/A | 20 |  |  | Material de consumo hospitalar | TUSS | 01/10/2019 | EM ANALISE | EM ANALISE
74220233 | 80136990451 | C0026420 | 01/10/2019 |  |  | 10,2000 |  | FAMILIA DE SUTURAS CIRURGICAS SINTETICAS NAO-ABSORVIVEIS - C0026420 | FAMILIA DE SUTURAS CIRURGICAS SINTETICAS NAO-ABSORVIVEIS - C0026420 | CIRURGIA GERAL | MATERIAL DE CONSUMO | FIOS E FITAS CIRURGICOS | UN | 31.673.254/0001-02 | LABORATORIOS B. BRAUN S/A | 20 |  |  | Material de consumo hospitalar | TUSS | 01/10/2019 | EM ANALISE | EM ANALISE
74218166 | 80136990451 | C0026085 | 01/10/2019 |  |  | 10,2000 |  | FAMILIA DE SUTURAS CIRURGICAS SINTETICAS NAO-ABSORVIVEIS - C0026085 | FAMILIA DE SUTURAS CIRURGICAS SINTETICAS NAO-ABSORVIVEIS - C0026085 | CIRURGIA GERAL | MATERIAL DE CONSUMO | FIOS E FITAS CIRURGICOS | UN | 31.673.254/0001-02 | LABORATORIOS B. BRAUN S/A | 20 |  |  | Material de consumo hospitalar | TUSS | 01/10/2019 | EM ANALISE | EM ANALISE
74216899 | 80136990451 | C0026421 | 01/10/2019 |  |  | 10,2000 |  | FAMILIA DE SUTURAS CIRURGICAS SINTETICAS NAO-ABSORVIVEIS - C0026421 | FAMILIA DE SUTURAS CIRURGICAS SINTETICAS NAO-ABSORVIVEIS - C0026421 | CIRURGIA GERAL | MATERIAL DE CONSUMO | FIOS E FITAS CIRURGICOS | UN | 31.673.254/0001-02 | LABORATORIOS B. BRAUN S/A | 20 |  |  | Material de consumo hospitalar | TUSS | 01/10/2019 | EM ANALISE | EM ANALISE
74218581 | 80136990451 | C0026086 | 01/10/2019 |  |  | 10,2000 |  | FAMILIA DE SUTURAS CIRURGICAS SINTETICAS NAO-ABSORVIVEIS - C0026086 | FAMILIA DE SUTURAS CIRURGICAS SINTETICAS NAO-ABSORVIVEIS - C0026086 | CIRURGIA GERAL | MATERIAL DE CONSUMO | FIOS E FITAS CIRURGICOS | UN | 31.673.254/0001-02 | LABORATORIOS B. BRAUN S/A | 20 |  |  | Material de consumo hospitalar | TUSS | 01/10/2019 | EM ANALISE | EM ANALISE
74208268 | 80136990451 | C0026422 | 01/10/2019 |  |  | 10,2000 |  | FAMILIA DE SUTURAS CIRURGICAS SINTETICAS NAO-ABSORVIVEIS - C0026422 | FAMILIA DE SUTURAS CIRURGICAS SINTETICAS NAO-ABSORVIVEIS - C0026422 | CIRURGIA GERAL | MATERIAL DE CONSUMO | FIOS E FITAS CIRURGICOS | UN | 31.673.254/0001-02 | LABORATORIOS B. BRAUN S/A | 20 |  |  | Material de consumo hospitalar | TUSS | 01/10/2019 | EM ANALISE | EM ANALISE
74211587 | 80136990451 | C0026087 | 01/10/2019 |  |  | 10,2000 |  | FAMILIA DE SUTURAS CIRURGICAS SINTETICAS NAO-ABSORVIVEIS - C0026087 | FAMILIA DE SUTURAS CIRURGICAS SINTETICAS NAO-ABSORVIVEIS - C0026087 | CIRURGIA GERAL | MATERIAL DE CONSUMO | FIOS E FITAS CIRURGICOS | UN | 31.673.254/0001-02 | LABORATORIOS B. BRAUN S/A | 20 |  |  | Material de consumo hospitalar | TUSS | 01/10/2019 | EM ANALISE | EM ANALISE
74219707 | 80136990451 | C0026423 | 01/10/2019 |  |  | 10,2000 |  | FAMILIA DE SUTURAS CIRURGICAS SINTETICAS NAO-ABSORVIVEIS - C0026423 | FAMILIA DE SUTURAS CIRURGICAS SINTETICAS NAO-ABSORVIVEIS - C0026423 | CIRURGIA GERAL | MATERIAL DE CONSUMO | FIOS E FITAS CIRURGICOS | UN | 31.673.254/0001-02 | LABORATORIOS B. BRAUN S/A | 20 |  |  | Material de consumo hospitalar | TUSS | 01/10/2019 | EM ANALISE | EM ANALISE
74211773 | 80136990451 | C0026088 | 01/10/2019 |  |  | 10,2000 |  | FAMILIA DE SUTURAS CIRURGICAS SINTETICAS NAO-ABSORVIVEIS - C0026088 | FAMILIA DE SUTURAS CIRURGICAS SINTETICAS NAO-ABSORVIVEIS - C0026088 | CIRURGIA GERAL | MATERIAL DE CONSUMO | FIOS E FITAS CIRURGICOS | UN | 31.673.254/0001-02 | LABORATORIOS B. BRAUN S/A | 20 |  |  | Material de consumo hospitalar | TUSS | 01/10/2019 | EM ANALISE | EM ANALISE
74217089 | 80136990451 | C0026426 | 01/10/2019 |  |  | 10,2000 |  | FAMILIA DE SUTURAS CIRURGICAS SINTETICAS NAO-ABSORVIVEIS - C0026426 | FAMILIA DE SUTURAS CIRURGICAS SINTETICAS NAO-ABSORVIVEIS - C0026426 | CIRURGIA GERAL | MATERIAL DE CONSUMO | FIOS E FITAS CIRURGICOS | UN | 31.673.254/0001-02 | LABORATORIOS B. BRAUN S/A | 20 |  |  | Material de consumo hospitalar | TUSS | 01/10/2019 | EM ANALISE | EM ANALISE
74210297 | 80136990451 | C0026089 | 01/10/2019 |  |  | 10,2000 |  | FAMILIA DE SUTURAS CIRURGICAS SINTETICAS NAO-ABSORVIVEIS - C0026089 | FAMILIA DE SUTURAS CIRURGICAS SINTETICAS NAO-ABSORVIVEIS - C0026089 | CIRURGIA GERAL | MATERIAL DE CONSUMO | FIOS E FITAS CIRURGICOS | UN | 31.673.254/0001-02 | LABORATORIOS B. BRAUN S/A | 20 |  |  | Material de consumo hospitalar | TUSS | 01/10/2019 | EM ANALISE | EM ANALISE
74212710 | 80136990451 | C0026427 | 01/10/2019 |  |  | 10,2000 |  | FAMILIA DE SUTURAS CIRURGICAS SINTETICAS NAO-ABSORVIVEIS - C0026427 | FAMILIA DE SUTURAS CIRURGICAS SINTETICAS NAO-ABSORVIVEIS - C0026427 | CIRURGIA GERAL | MATERIAL DE CONSUMO | FIOS E FITAS CIRURGICOS | UN | 31.673.254/0001-02 | LABORATORIOS B. BRAUN S/A | 20 |  |  | Material de consumo hospitalar | TUSS | 01/10/2019 | EM ANALISE | EM ANALISE
74217992 | 80136990451 | C0026090 | 01/10/2019 |  |  | 10,2000 |  | FAMILIA DE SUTURAS CIRURGICAS SINTETICAS NAO-ABSORVIVEIS - C0026090 | FAMILIA DE SUTURAS CIRURGICAS SINTETICAS NAO-ABSORVIVEIS - C0026090 | CIRURGIA GERAL | MATERIAL DE CONSUMO | FIOS E FITAS CIRURGICOS | UN | 31.673.254/0001-02 | LABORATORIOS B. BRAUN S/A | 20 |  |  | Material de consumo hospitalar | TUSS | 01/10/2019 | EM ANALISE | EM ANALISE
74217798 | 80136990451 | C0026428 | 01/10/2019 |  |  | 10,2000 |  | FAMILIA DE SUTURAS CIRURGICAS SINTETICAS NAO-ABSORVIVEIS - C0026428 | FAMILIA DE SUTURAS CIRURGICAS SINTETICAS NAO-ABSORVIVEIS - C0026428 | CIRURGIA GERAL | MATERIAL DE CONSUMO | FIOS E FITAS CIRURGICOS | UN | 31.673.254/0001-02 | LABORATORIOS B. BRAUN S/A | 20 |  |  | Material de consumo hospitalar | TUSS | 01/10/2019 | EM ANALISE | EM ANALISE
74212621 | 80136990451 | C0026429 | 01/10/2019 |  |  | 10,2000 |  | FAMILIA DE SUTURAS CIRURGICAS SINTETICAS NAO-ABSORVIVEIS - C0026429 | FAMILIA DE SUTURAS CIRURGICAS SINTETICAS NAO-ABSORVIVEIS - C0026429 | CIRURGIA GERAL | MATERIAL DE CONSUMO | FIOS E FITAS CIRURGICOS | UN | 31.673.254/0001-02 | LABORATORIOS B. BRAUN S/A | 20 |  |  | Material de consumo hospitalar | TUSS | 01/10/2019 | EM ANALISE | EM ANALISE
74208012 | 80136990451 | C0026091 | 01/10/2019 |  |  | 10,2000 |  | FAMILIA DE SUTURAS CIRURGICAS SINTETICAS NAO-ABSORVIVEIS - C0026091 | FAMILIA DE SUTURAS CIRURGICAS SINTETICAS NAO-ABSORVIVEIS - C0026091 | CIRURGIA GERAL | MATERIAL DE CONSUMO | FIOS E FITAS CIRURGICOS | UN | 31.673.254/0001-02 | LABORATORIOS B. BRAUN S/A | 20 |  |  | Material de consumo hospitalar | TUSS | 01/10/2019 | EM ANALISE | EM ANALISE
74218450 | 80136990451 | C0026430 | 01/10/2019 |  |  | 10,2000 |  | FAMILIA DE SUTURAS CIRURGICAS SINTETICAS NAO-ABSORVIVEIS - C0026430 | FAMILIA DE SUTURAS CIRURGICAS SINTETICAS NAO-ABSORVIVEIS - C0026430 | CIRURGIA GERAL | MATERIAL DE CONSUMO | FIOS E FITAS CIRURGICOS | UN | 31.673.254/0001-02 | LABORATORIOS B. BRAUN S/A | 20 |  |  | Material de consumo hospitalar | TUSS | 01/10/2019 | EM ANALISE | EM ANALISE
74212605 | 80136990451 | C0026092 | 01/10/2019 |  |  | 10,2000 |  | FAMILIA DE SUTURAS CIRURGICAS SINTETICAS NAO-ABSORVIVEIS - C0026092 | FAMILIA DE SUTURAS CIRURGICAS SINTETICAS NAO-ABSORVIVEIS - C0026092 | CIRURGIA GERAL | MATERIAL DE CONSUMO | FIOS E FITAS CIRURGICOS | UN | 31.673.254/0001-02 | LABORATORIOS B. BRAUN S/A | 20 |  |  | Material de consumo hospitalar | TUSS | 01/10/2019 | EM ANALISE | EM ANALISE
74220535 | 80136990451 | C0026431 | 01/10/2019 |  |  | 10,2000 |  | FAMILIA DE SUTURAS CIRURGICAS SINTETICAS NAO-ABSORVIVEIS - C0026431 | FAMILIA DE SUTURAS CIRURGICAS SINTETICAS NAO-ABSORVIVEIS - C0026431 | CIRURGIA GERAL | MATERIAL DE CONSUMO | FIOS E FITAS CIRURGICOS | UN | 31.673.254/0001-02 | LABORATORIOS B. BRAUN S/A | 20 |  |  | Material de consumo hospitalar | TUSS | 01/10/2019 | EM ANALISE | EM ANALISE
74209043 | 80136990451 | C0026920 | 01/10/2019 |  |  | 10,2000 |  | FAMILIA DE SUTURAS CIRURGICAS SINTETICAS NAO-ABSORVIVEIS - C0026920 | FAMILIA DE SUTURAS CIRURGICAS SINTETICAS NAO-ABSORVIVEIS - C0026920 | CIRURGIA GERAL | MATERIAL DE CONSUMO | FIOS E FITAS CIRURGICOS | UN | 31.673.254/0001-02 | LABORATORIOS B. BRAUN S/A | 20 |  |  | Material de consumo hospitalar | TUSS | 01/10/2019 | EM ANALISE | EM ANALISE
74209604 | 80136990451 | M0027101 | 01/10/2019 |  |  | 10,3200 |  | FAMILIA DE SUTURAS CIRURGICAS SINTETICAS NAO-ABSORVIVEIS - M0027101 | FAMILIA DE SUTURAS CIRURGICAS SINTETICAS NAO-ABSORVIVEIS - M0027101 | CIRURGIA GERAL | MATERIAL DE CONSUMO | FIOS E FITAS CIRURGICOS | UN | 31.673.254/0001-02 | LABORATORIOS B. BRAUN S/A | 20 |  |  | Material de consumo hospitalar | TUSS | 01/10/2019 | EM ANALISE | EM ANALISE
74211692 | 80136990451 | C0026925 | 01/10/2019 |  |  | 10,2000 |  | FAMILIA DE SUTURAS CIRURGICAS SINTETICAS NAO-ABSORVIVEIS - C0026925 | FAMILIA DE SUTURAS CIRURGICAS SINTETICAS NAO-ABSORVIVEIS - C0026925 | CIRURGIA GERAL | MATERIAL DE CONSUMO | FIOS E FITAS CIRURGICOS | UN | 31.673.254/0001-02 | LABORATORIOS B. BRAUN S/A | 20 |  |  | Material de consumo hospitalar | TUSS | 01/10/2019 | EM ANALISE | EM ANALISE
74218654 | 80136990451 | M0027102 | 01/10/2019 |  |  | 10,3200 |  | FAMILIA DE SUTURAS CIRURGICAS SINTETICAS NAO-ABSORVIVEIS - M0027102 | FAMILIA DE SUTURAS CIRURGICAS SINTETICAS NAO-ABSORVIVEIS - M0027102 | CIRURGIA GERAL | MATERIAL DE CONSUMO | FIOS E FITAS CIRURGICOS | UN | 31.673.254/0001-02 | LABORATORIOS B. BRAUN S/A | 20 |  |  | Material de consumo hospitalar | TUSS | 01/10/2019 | EM ANALISE | EM ANALISE
74217593 | 80136990451 | C0026932 | 01/10/2019 |  |  | 10,2000 |  | FAMILIA DE SUTURAS CIRURGICAS SINTETICAS NAO-ABSORVIVEIS - C0026932 | FAMILIA DE SUTURAS CIRURGICAS SINTETICAS NAO-ABSORVIVEIS - C0026932 | CIRURGIA GERAL | MATERIAL DE CONSUMO | FIOS E FITAS CIRURGICOS | UN | 31.673.254/0001-02 | LABORATORIOS B. BRAUN S/A | 20 |  |  | Material de consumo hospitalar | TUSS | 01/10/2019 | EM ANALISE | EM ANALISE
74210696 | 80136990451 | C0026936 | 01/10/2019 |  |  | 10,2000 |  | FAMILIA DE SUTURAS CIRURGICAS SINTETICAS NAO-ABSORVIVEIS - C0026936 | FAMILIA DE SUTURAS CIRURGICAS SINTETICAS NAO-ABSORVIVEIS - C0026936 | CIRURGIA GERAL | MATERIAL DE CONSUMO | FIOS E FITAS CIRURGICOS | UN | 31.673.254/0001-02 | LABORATORIOS B. BRAUN S/A | 20 |  |  | Material de consumo hospitalar | TUSS | 01/10/2019 | EM ANALISE | EM ANALISE
74213407 | 80136990451 | C0026937 | 01/10/2019 |  |  | 10,2000 |  | FAMILIA DE SUTURAS CIRURGICAS SINTETICAS NAO-ABSORVIVEIS - C0026937 | FAMILIA DE SUTURAS CIRURGICAS SINTETICAS NAO-ABSORVIVEIS - C0026937 | CIRURGIA GERAL | MATERIAL DE CONSUMO | FIOS E FITAS CIRURGICOS | UN | 31.673.254/0001-02 | LABORATORIOS B. BRAUN S/A | 20 |  |  | Material de consumo hospitalar | TUSS | 01/10/2019 | EM ANALISE | EM ANALISE
74213423 | 80136990451 | M0027105 | 01/10/2019 |  |  | 10,3200 |  | FAMILIA DE SUTURAS CIRURGICAS SINTETICAS NAO-ABSORVIVEIS - M0027105 | FAMILIA DE SUTURAS CIRURGICAS SINTETICAS NAO-ABSORVIVEIS - M0027105 | CIRURGIA GERAL | MATERIAL DE CONSUMO | FIOS E FITAS CIRURGICOS | UN | 31.673.254/0001-02 | LABORATORIOS B. BRAUN S/A | 20 |  |  | Material de consumo hospitalar | TUSS | 01/10/2019 | EM ANALISE | EM ANALISE
74215329 | 80136990451 | C0026938 | 01/10/2019 |  |  | 10,2000 |  | FAMILIA DE SUTURAS CIRURGICAS SINTETICAS NAO-ABSORVIVEIS - C0026938 | FAMILIA DE SUTURAS CIRURGICAS SINTETICAS NAO-ABSORVIVEIS - C0026938 | CIRURGIA GERAL | MATERIAL DE CONSUMO | FIOS E FITAS CIRURGICOS | UN | 31.673.254/0001-02 | LABORATORIOS B. BRAUN S/A | 20 |  |  | Material de consumo hospitalar | TUSS | 01/10/2019 | EM ANALISE | EM ANALISE
74209027 | 80136990451 | M0027107 | 01/10/2019 |  |  | 10,3200 |  | FAMILIA DE SUTURAS CIRURGICAS SINTETICAS NAO-ABSORVIVEIS - M0027107 | FAMILIA DE SUTURAS CIRURGICAS SINTETICAS NAO-ABSORVIVEIS - M0027107 | CIRURGIA GERAL | MATERIAL DE CONSUMO | FIOS E FITAS CIRURGICOS | UN | 31.673.254/0001-02 | LABORATORIOS B. BRAUN S/A | 20 |  |  | Material de consumo hospitalar | TUSS | 01/10/2019 | EM ANALISE | EM ANALISE
74214438 | 80136990451 | C0026944 | 01/10/2019 |  |  | 10,2000 |  | FAMILIA DE SUTURAS CIRURGICAS SINTETICAS NAO-ABSORVIVEIS - C0026944 | FAMILIA DE SUTURAS CIRURGICAS SINTETICAS NAO-ABSORVIVEIS - C0026944 | CIRURGIA GERAL | MATERIAL DE CONSUMO | FIOS E FITAS CIRURGICOS | UN | 31.673.254/0001-02 | LABORATORIOS B. BRAUN S/A | 20 |  |  | Material de consumo hospitalar | TUSS | 01/10/2019 | EM ANALISE | EM ANALISE
74219120 | 80136990451 | C0026945 | 01/10/2019 |  |  | 10,2000 |  | FAMILIA DE SUTURAS CIRURGICAS SINTETICAS NAO-ABSORVIVEIS - C0026945 | FAMILIA DE SUTURAS CIRURGICAS SINTETICAS NAO-ABSORVIVEIS - C0026945 | CIRURGIA GERAL | MATERIAL DE CONSUMO | FIOS E FITAS CIRURGICOS | UN | 31.673.254/0001-02 | LABORATORIOS B. BRAUN S/A | 20 |  |  | Material de consumo hospitalar | TUSS | 01/10/2019 | EM ANALISE | EM ANALISE
74213105 | 80136990451 | M0027112 | 01/10/2019 |  |  | 10,3200 |  | FAMILIA DE SUTURAS CIRURGICAS SINTETICAS NAO-ABSORVIVEIS - M0027112 | FAMILIA DE SUTURAS CIRURGICAS SINTETICAS NAO-ABSORVIVEIS - M0027112 | CIRURGIA GERAL | MATERIAL DE CONSUMO | FIOS E FITAS CIRURGICOS | UN | 31.673.254/0001-02 | LABORATORIOS B. BRAUN S/A | 20 |  |  | Material de consumo hospitalar | TUSS | 01/10/2019 | EM ANALISE | EM ANALISE
74208969 | 80136990451 | C0026946 | 01/10/2019 |  |  | 10,2000 |  | FAMILIA DE SUTURAS CIRURGICAS SINTETICAS NAO-ABSORVIVEIS - C0026946 | FAMILIA DE SUTURAS CIRURGICAS SINTETICAS NAO-ABSORVIVEIS - C0026946 | CIRURGIA GERAL | MATERIAL DE CONSUMO | FIOS E FITAS CIRURGICOS | UN | 31.673.254/0001-02 | LABORATORIOS B. BRAUN S/A | 20 |  |  | Material de consumo hospitalar | TUSS | 01/10/2019 | EM ANALISE | EM ANALISE
74211366 | 80136990451 | M0027119 | 01/10/2019 |  |  | 10,3200 |  | FAMILIA DE SUTURAS CIRURGICAS SINTETICAS NAO-ABSORVIVEIS - M0027119 | FAMILIA DE SUTURAS CIRURGICAS SINTETICAS NAO-ABSORVIVEIS - M0027119 | CIRURGIA GERAL | MATERIAL DE CONSUMO | FIOS E FITAS CIRURGICOS | UN | 31.673.254/0001-02 | LABORATORIOS B. BRAUN S/A | 20 |  |  | Material de consumo hospitalar | TUSS | 01/10/2019 | EM ANALISE | EM ANALISE
74216376 | 80136990451 | C0026954 | 01/10/2019 |  |  | 10,2000 |  | FAMILIA DE SUTURAS CIRURGICAS SINTETICAS NAO-ABSORVIVEIS - C0026954 | FAMILIA DE SUTURAS CIRURGICAS SINTETICAS NAO-ABSORVIVEIS - C0026954 | CIRURGIA GERAL | MATERIAL DE CONSUMO | FIOS E FITAS CIRURGICOS | UN | 31.673.254/0001-02 | LABORATORIOS B. BRAUN S/A | 20 |  |  | Material de consumo hospitalar | TUSS | 01/10/2019 | EM ANALISE | EM ANALISE
74212184 | 80136990451 | M0027122 | 01/10/2019 |  |  | 10,3200 |  | FAMILIA DE SUTURAS CIRURGICAS SINTETICAS NAO-ABSORVIVEIS - M0027122 | FAMILIA DE SUTURAS CIRURGICAS SINTETICAS NAO-ABSORVIVEIS - M0027122 | CIRURGIA GERAL | MATERIAL DE CONSUMO | FIOS E FITAS CIRURGICOS | UN | 31.673.254/0001-02 | LABORATORIOS B. BRAUN S/A | 20 |  |  | Material de consumo hospitalar | TUSS | 01/10/2019 | EM ANALISE | EM ANALISE
74210815 | 80136990451 | C0026961 | 01/10/2019 |  |  | 10,2000 |  | FAMILIA DE SUTURAS CIRURGICAS SINTETICAS NAO-ABSORVIVEIS - C0026961 | FAMILIA DE SUTURAS CIRURGICAS SINTETICAS NAO-ABSORVIVEIS - C0026961 | CIRURGIA GERAL | MATERIAL DE CONSUMO | FIOS E FITAS CIRURGICOS | UN | 31.673.254/0001-02 | LABORATORIOS B. BRAUN S/A | 20 |  |  | Material de consumo hospitalar | TUSS | 01/10/2019 | EM ANALISE | EM ANALISE
74215469 | 80136990451 | C0026968 | 01/10/2019 |  |  | 10,2000 |  | FAMILIA DE SUTURAS CIRURGICAS SINTETICAS NAO-ABSORVIVEIS - C0026968 | FAMILIA DE SUTURAS CIRURGICAS SINTETICAS NAO-ABSORVIVEIS - C0026968 | CIRURGIA GERAL | MATERIAL DE CONSUMO | FIOS E FITAS CIRURGICOS | UN | 31.673.254/0001-02 | LABORATORIOS B. BRAUN S/A | 20 |  |  | Material de consumo hospitalar | TUSS | 01/10/2019 | EM ANALISE | EM ANALISE
74215426 | 80136990451 | M0027133 | 01/10/2019 |  |  | 10,3200 |  | FAMILIA DE SUTURAS CIRURGICAS SINTETICAS NAO-ABSORVIVEIS - M0027133 | FAMILIA DE SUTURAS CIRURGICAS SINTETICAS NAO-ABSORVIVEIS - M0027133 | CIRURGIA GERAL | MATERIAL DE CONSUMO | FIOS E FITAS CIRURGICOS | UN | 31.673.254/0001-02 | LABORATORIOS B. BRAUN S/A | 20 |  |  | Material de consumo hospitalar | TUSS | 01/10/2019 | EM ANALISE | EM ANALISE
74211412 | 80136990451 | C2026977 | 01/10/2019 |  |  | 10,0800 |  | FAMILIA DE SUTURAS CIRURGICAS SINTETICAS NAO-ABSORVIVEIS - C2026977 | FAMILIA DE SUTURAS CIRURGICAS SINTETICAS NAO-ABSORVIVEIS - C2026977 | CIRURGIA GERAL | MATERIAL DE CONSUMO | FIOS E FITAS CIRURGICOS | UN | 31.673.254/0001-02 | LABORATORIOS B. BRAUN S/A | 20 |  |  | Material de consumo hospitalar | TUSS | 01/10/2019 | EM ANALISE | EM ANALISE
74210629 | 80136990451 | C2026982 | 01/10/2019 |  |  | 10,0800 |  | FAMILIA DE SUTURAS CIRURGICAS SINTETICAS NAO-ABSORVIVEIS - C2026982 | FAMILIA DE SUTURAS CIRURGICAS SINTETICAS NAO-ABSORVIVEIS - C2026982 | CIRURGIA GERAL | MATERIAL DE CONSUMO | FIOS E FITAS CIRURGICOS | UN | 31.673.254/0001-02 | LABORATORIOS B. BRAUN S/A | 20 |  |  | Material de consumo hospitalar | TUSS | 01/10/2019 | EM ANALISE | EM ANALISE
74215957 | 80136990451 | C2026987 | 01/10/2019 |  |  | 10,0800 |  | FAMILIA DE SUTURAS CIRURGICAS SINTETICAS NAO-ABSORVIVEIS - C2026987 | FAMILIA DE SUTURAS CIRURGICAS SINTETICAS NAO-ABSORVIVEIS - C2026987 | CIRURGIA GERAL | MATERIAL DE CONSUMO | FIOS E FITAS CIRURGICOS | UN | 31.673.254/0001-02 | LABORATORIOS B. BRAUN S/A | 20 |  |  | Material de consumo hospitalar | TUSS | 01/10/2019 | EM ANALISE | EM ANALISE
74218158 | 80136990451 | C2027016 | 01/10/2019 |  |  | 10,0800 |  | FAMILIA DE SUTURAS CIRURGICAS SINTETICAS NAO-ABSORVIVEIS - C2027016 | FAMILIA DE SUTURAS CIRURGICAS SINTETICAS NAO-ABSORVIVEIS - C2027016 | CIRURGIA GERAL | MATERIAL DE CONSUMO | FIOS E FITAS CIRURGICOS | UN | 31.673.254/0001-02 | LABORATORIOS B. BRAUN S/A | 20 |  |  | Material de consumo hospitalar | TUSS | 01/10/2019 | EM ANALISE | EM ANALISE
74218395 | 80136990451 | C2027020 | 01/10/2019 |  |  | 10,0800 |  | FAMILIA DE SUTURAS CIRURGICAS SINTETICAS NAO-ABSORVIVEIS - C2027020 | FAMILIA DE SUTURAS CIRURGICAS SINTETICAS NAO-ABSORVIVEIS - C2027020 | CIRURGIA GERAL | MATERIAL DE CONSUMO | FIOS E FITAS CIRURGICOS | UN | 31.673.254/0001-02 | LABORATORIOS B. BRAUN S/A | 20 |  |  | Material de consumo hospitalar | TUSS | 01/10/2019 | EM ANALISE | EM ANALISE
74208411 | 80136990451 | C2027049 | 01/10/2019 |  |  | 10,0800 |  | FAMILIA DE SUTURAS CIRURGICAS SINTETICAS NAO-ABSORVIVEIS - C2027049 | FAMILIA DE SUTURAS CIRURGICAS SINTETICAS NAO-ABSORVIVEIS - C2027049 | CIRURGIA GERAL | MATERIAL DE CONSUMO | FIOS E FITAS CIRURGICOS | UN | 31.673.254/0001-02 | LABORATORIOS B. BRAUN S/A | 20 |  |  | Material de consumo hospitalar | TUSS | 01/10/2019 | EM ANALISE | EM ANALISE
74213458 | 80136990451 | C2027059 | 01/10/2019 |  |  | 10,0800 |  | FAMILIA DE SUTURAS CIRURGICAS SINTETICAS NAO-ABSORVIVEIS - C2027059 | FAMILIA DE SUTURAS CIRURGICAS SINTETICAS NAO-ABSORVIVEIS - C2027059 | CIRURGIA GERAL | MATERIAL DE CONSUMO | FIOS E FITAS CIRURGICOS | UN | 31.673.254/0001-02 | LABORATORIOS B. BRAUN S/A | 20 |  |  | Material de consumo hospitalar | TUSS | 01/10/2019 | EM ANALISE | EM ANALISE
74216139 | 80136990451 | C2027065 | 01/10/2019 |  |  | 10,0800 |  | FAMILIA DE SUTURAS CIRURGICAS SINTETICAS NAO-ABSORVIVEIS - C2027065 | FAMILIA DE SUTURAS CIRURGICAS SINTETICAS NAO-ABSORVIVEIS - C2027065 | CIRURGIA GERAL | MATERIAL DE CONSUMO | FIOS E FITAS CIRURGICOS | UN | 31.673.254/0001-02 | LABORATORIOS B. BRAUN S/A | 20 |  |  | Material de consumo hospitalar | TUSS | 01/10/2019 | EM ANALISE | EM ANALISE
74218182 | 80136990451 | C2027069 | 01/10/2019 |  |  | 10,0800 |  | FAMILIA DE SUTURAS CIRURGICAS SINTETICAS NAO-ABSORVIVEIS - C2027069 | FAMILIA DE SUTURAS CIRURGICAS SINTETICAS NAO-ABSORVIVEIS - C2027069 | CIRURGIA GERAL | MATERIAL DE CONSUMO | FIOS E FITAS CIRURGICOS | UN | 31.673.254/0001-02 | LABORATORIOS B. BRAUN S/A | 20 |  |  | Material de consumo hospitalar | TUSS | 01/10/2019 | EM ANALISE | EM ANALISE
74220772 | 80136990451 | C2027070 | 01/10/2019 |  |  | 10,0800 |  | FAMILIA DE SUTURAS CIRURGICAS SINTETICAS NAO-ABSORVIVEIS - C2027070 | FAMILIA DE SUTURAS CIRURGICAS SINTETICAS NAO-ABSORVIVEIS - C2027070 | CIRURGIA GERAL | MATERIAL DE CONSUMO | FIOS E FITAS CIRURGICOS | UN | 31.673.254/0001-02 | LABORATORIOS B. BRAUN S/A | 20 |  |  | Material de consumo hospitalar | TUSS | 01/10/2019 | EM ANALISE | EM ANALISE
74207881 | 80136990451 | C2027071 | 01/10/2019 |  |  | 10,0800 |  | FAMILIA DE SUTURAS CIRURGICAS SINTETICAS NAO-ABSORVIVEIS - C2027071 | FAMILIA DE SUTURAS CIRURGICAS SINTETICAS NAO-ABSORVIVEIS - C2027071 | CIRURGIA GERAL | MATERIAL DE CONSUMO | FIOS E FITAS CIRURGICOS | UN | 31.673.254/0001-02 | LABORATORIOS B. BRAUN S/A | 20 |  |  | Material de consumo hospitalar | TUSS | 01/10/2019 | EM ANALISE | EM ANALISE
74210637 | 80136990451 | C2027317 | 01/10/2019 |  |  | 10,0800 |  | FAMILIA DE SUTURAS CIRURGICAS SINTETICAS NAO-ABSORVIVEIS - C2027317 | FAMILIA DE SUTURAS CIRURGICAS SINTETICAS NAO-ABSORVIVEIS - C2027317 | CIRURGIA GERAL | MATERIAL DE CONSUMO | FIOS E FITAS CIRURGICOS | UN | 31.673.254/0001-02 | LABORATORIOS B. BRAUN S/A | 20 |  |  | Material de consumo hospitalar | TUSS | 01/10/2019 | EM ANALISE | EM ANALISE
74210912 | 80136990451 | C2027326 | 01/10/2019 |  |  | 10,0800 |  | FAMILIA DE SUTURAS CIRURGICAS SINTETICAS NAO-ABSORVIVEIS - C2027326 | FAMILIA DE SUTURAS CIRURGICAS SINTETICAS NAO-ABSORVIVEIS - C2027326 | CIRURGIA GERAL | MATERIAL DE CONSUMO | FIOS E FITAS CIRURGICOS | UN | 31.673.254/0001-02 | LABORATORIOS B. BRAUN S/A | 20 |  |  | Material de consumo hospitalar | TUSS | 01/10/2019 | EM ANALISE | EM ANALISE
74219766 | 80136990451 | C2027363 | 01/10/2019 |  |  | 10,0800 |  | FAMILIA DE SUTURAS CIRURGICAS SINTETICAS NAO-ABSORVIVEIS - C2027363 | FAMILIA DE SUTURAS CIRURGICAS SINTETICAS NAO-ABSORVIVEIS - C2027363 | CIRURGIA GERAL | MATERIAL DE CONSUMO | FIOS E FITAS CIRURGICOS | UN | 31.673.254/0001-02 | LABORATORIOS B. BRAUN S/A | 20 |  |  | Material de consumo hospitalar | TUSS | 01/10/2019 | EM ANALISE | EM ANALISE
74211641 | 80136990451 | C2027455 | 01/10/2019 |  |  | 10,0800 |  | FAMILIA DE SUTURAS CIRURGICAS SINTETICAS NAO-ABSORVIVEIS - C2027455 | FAMILIA DE SUTURAS CIRURGICAS SINTETICAS NAO-ABSORVIVEIS - C2027455 | CIRURGIA GERAL | MATERIAL DE CONSUMO | FIOS E FITAS CIRURGICOS | UN | 31.673.254/0001-02 | LABORATORIOS B. BRAUN S/A | 20 |  |  | Material de consumo hospitalar | TUSS | 01/10/2019 | EM ANALISE | EM ANALISE
74217895 | 80136990451 | C2027457 | 01/10/2019 |  |  | 10,0800 |  | FAMILIA DE SUTURAS CIRURGICAS SINTETICAS NAO-ABSORVIVEIS - C2027457 | FAMILIA DE SUTURAS CIRURGICAS SINTETICAS NAO-ABSORVIVEIS - C2027457 | CIRURGIA GERAL | MATERIAL DE CONSUMO | FIOS E FITAS CIRURGICOS | UN | 31.673.254/0001-02 | LABORATORIOS B. BRAUN S/A | 20 |  |  | Material de consumo hospitalar | TUSS | 01/10/2019 | EM ANALISE | EM ANALISE
74213369 | 80136990451 | C2027591 | 01/10/2019 |  |  | 10,0800 |  | FAMILIA DE SUTURAS CIRURGICAS SINTETICAS NAO-ABSORVIVEIS - C2027591 | FAMILIA DE SUTURAS CIRURGICAS SINTETICAS NAO-ABSORVIVEIS - C2027591 | CIRURGIA GERAL | MATERIAL DE CONSUMO | FIOS E FITAS CIRURGICOS | UN | 31.673.254/0001-02 | LABORATORIOS B. BRAUN S/A | 20 |  |  | Material de consumo hospitalar | TUSS | 01/10/2019 | EM ANALISE | EM ANALISE
74218735 | 80136990451 | C2027656 | 01/10/2019 |  |  | 10,0800 |  | FAMILIA DE SUTURAS CIRURGICAS SINTETICAS NAO-ABSORVIVEIS - C2027656 | FAMILIA DE SUTURAS CIRURGICAS SINTETICAS NAO-ABSORVIVEIS - C2027656 | CIRURGIA GERAL | MATERIAL DE CONSUMO | FIOS E FITAS CIRURGICOS | UN | 31.673.254/0001-02 | LABORATORIOS B. BRAUN S/A | 20 |  |  | Material de consumo hospitalar | TUSS | 01/10/2019 | EM ANALISE | EM ANALISE
74217224 | 80136990451 | C2027815 | 01/10/2019 |  |  | 10,0800 |  | FAMILIA DE SUTURAS CIRURGICAS SINTETICAS NAO-ABSORVIVEIS - C2027815 | FAMILIA DE SUTURAS CIRURGICAS SINTETICAS NAO-ABSORVIVEIS - C2027815 | CIRURGIA GERAL | MATERIAL DE CONSUMO | FIOS E FITAS CIRURGICOS | UN | 31.673.254/0001-02 | LABORATORIOS B. BRAUN S/A | 20 |  |  | Material de consumo hospitalar | TUSS | 01/10/2019 | EM ANALISE | EM ANALISE
74212923 | 80136990451 | C2027816 | 01/10/2019 |  |  | 10,0800 |  | FAMILIA DE SUTURAS CIRURGICAS SINTETICAS NAO-ABSORVIVEIS - C2027816 | FAMILIA DE SUTURAS CIRURGICAS SINTETICAS NAO-ABSORVIVEIS - C2027816 | CIRURGIA GERAL | MATERIAL DE CONSUMO | FIOS E FITAS CIRURGICOS | UN | 31.673.254/0001-02 | LABORATORIOS B. BRAUN S/A | 20 |  |  | Material de consumo hospitalar | TUSS | 01/10/2019 | EM ANALISE | EM ANALISE
74210734 | 80136990451 | C0026094 | 01/10/2019 |  |  | 10,2000 |  | FAMILIA DE SUTURAS CIRURGICAS SINTETICAS NAO-ABSORVIVEIS - C0026094 | FAMILIA DE SUTURAS CIRURGICAS SINTETICAS NAO-ABSORVIVEIS - C0026094 | CIRURGIA GERAL | MATERIAL DE CONSUMO | FIOS E FITAS CIRURGICOS | UN | 31.673.254/0001-02 | LABORATORIOS B. BRAUN S/A | 20 |  |  | Material de consumo hospitalar | TUSS | 01/10/2019 | EM ANALISE | EM ANALISE
74209973 | 80136990451 | C0026432 | 01/10/2019 |  |  | 10,2000 |  | FAMILIA DE SUTURAS CIRURGICAS SINTETICAS NAO-ABSORVIVEIS - C0026432 | FAMILIA DE SUTURAS CIRURGICAS SINTETICAS NAO-ABSORVIVEIS - C0026432 | CIRURGIA GERAL | MATERIAL DE CONSUMO | FIOS E FITAS CIRURGICOS | UN | 31.673.254/0001-02 | LABORATORIOS B. BRAUN S/A | 20 |  |  | Material de consumo hospitalar | TUSS | 01/10/2019 | EM ANALISE | EM ANALISE
74208225 | 80136990451 | C0026433 | 01/10/2019 |  |  | 10,2000 |  | FAMILIA DE SUTURAS CIRURGICAS SINTETICAS NAO-ABSORVIVEIS - C0026433 | FAMILIA DE SUTURAS CIRURGICAS SINTETICAS NAO-ABSORVIVEIS - C0026433 | CIRURGIA GERAL | MATERIAL DE CONSUMO | FIOS E FITAS CIRURGICOS | UN | 31.673.254/0001-02 | LABORATORIOS B. BRAUN S/A | 20 |  |  | Material de consumo hospitalar | TUSS | 01/10/2019 | EM ANALISE | EM ANALISE
74219847 | 80136990451 | C0026095 | 01/10/2019 |  |  | 10,2000 |  | FAMILIA DE SUTURAS CIRURGICAS SINTETICAS NAO-ABSORVIVEIS - C0026095 | FAMILIA DE SUTURAS CIRURGICAS SINTETICAS NAO-ABSORVIVEIS - C0026095 | CIRURGIA GERAL | MATERIAL DE CONSUMO | FIOS E FITAS CIRURGICOS | UN | 31.673.254/0001-02 | LABORATORIOS B. BRAUN S/A | 20 |  |  | Material de consumo hospitalar | TUSS | 01/10/2019 | EM ANALISE | EM ANALISE
74217526 | 80136990451 | C0026434 | 01/10/2019 |  |  | 10,2000 |  | FAMILIA DE SUTURAS CIRURGICAS SINTETICAS NAO-ABSORVIVEIS - C0026434 | FAMILIA DE SUTURAS CIRURGICAS SINTETICAS NAO-ABSORVIVEIS - C0026434 | CIRURGIA GERAL | MATERIAL DE CONSUMO | FIOS E FITAS CIRURGICOS | UN | 31.673.254/0001-02 | LABORATORIOS B. BRAUN S/A | 20 |  |  | Material de consumo hospitalar | TUSS | 01/10/2019 | EM ANALISE | EM ANALISE
74209850 | 80136990451 | C0026096 | 01/10/2019 |  |  | 10,2000 |  | FAMILIA DE SUTURAS CIRURGICAS SINTETICAS NAO-ABSORVIVEIS - C0026096 | FAMILIA DE SUTURAS CIRURGICAS SINTETICAS NAO-ABSORVIVEIS - C0026096 | CIRURGIA GERAL | MATERIAL DE CONSUMO | FIOS E FITAS CIRURGICOS | UN | 31.673.254/0001-02 | LABORATORIOS B. BRAUN S/A | 20 |  |  | Material de consumo hospitalar | TUSS | 01/10/2019 | EM ANALISE | EM ANALISE
74208144 | 80136990451 | C0026435 | 01/10/2019 |  |  | 10,2000 |  | FAMILIA DE SUTURAS CIRURGICAS SINTETICAS NAO-ABSORVIVEIS - C0026435 | FAMILIA DE SUTURAS CIRURGICAS SINTETICAS NAO-ABSORVIVEIS - C0026435 | CIRURGIA GERAL | MATERIAL DE CONSUMO | FIOS E FITAS CIRURGICOS | UN | 31.673.254/0001-02 | LABORATORIOS B. BRAUN S/A | 20 |  |  | Material de consumo hospitalar | TUSS | 01/10/2019 | EM ANALISE | EM ANALISE
74207601 | 80136990451 | C0026097 | 01/10/2019 |  |  | 10,2000 |  | FAMILIA DE SUTURAS CIRURGICAS SINTETICAS NAO-ABSORVIVEIS - C0026097 | FAMILIA DE SUTURAS CIRURGICAS SINTETICAS NAO-ABSORVIVEIS - C0026097 | CIRURGIA GERAL | MATERIAL DE CONSUMO | FIOS E FITAS CIRURGICOS | UN | 31.673.254/0001-02 | LABORATORIOS B. BRAUN S/A | 20 |  |  | Material de consumo hospitalar | TUSS | 01/10/2019 | EM ANALISE | EM ANALISE
74219332 | 80136990451 | C0026436 | 01/10/2019 |  |  | 10,2000 |  | FAMILIA DE SUTURAS CIRURGICAS SINTETICAS NAO-ABSORVIVEIS - C0026436 | FAMILIA DE SUTURAS CIRURGICAS SINTETICAS NAO-ABSORVIVEIS - C0026436 | CIRURGIA GERAL | MATERIAL DE CONSUMO | FIOS E FITAS CIRURGICOS | UN | 31.673.254/0001-02 | LABORATORIOS B. BRAUN S/A | 20 |  |  | Material de consumo hospitalar | TUSS | 01/10/2019 | EM ANALISE | EM ANALISE
74219910 | 80136990451 | C0026098 | 01/10/2019 |  |  | 10,2000 |  | FAMILIA DE SUTURAS CIRURGICAS SINTETICAS NAO-ABSORVIVEIS - C0026098 | FAMILIA DE SUTURAS CIRURGICAS SINTETICAS NAO-ABSORVIVEIS - C0026098 | CIRURGIA GERAL | MATERIAL DE CONSUMO | FIOS E FITAS CIRURGICOS | UN | 31.673.254/0001-02 | LABORATORIOS B. BRAUN S/A | 20 |  |  | Material de consumo hospitalar | TUSS | 01/10/2019 | EM ANALISE | EM ANALISE
74214918 | 80136990451 | C0026437 | 01/10/2019 |  |  | 10,2000 |  | FAMILIA DE SUTURAS CIRURGICAS SINTETICAS NAO-ABSORVIVEIS - C0026437 | FAMILIA DE SUTURAS CIRURGICAS SINTETICAS NAO-ABSORVIVEIS - C0026437 | CIRURGIA GERAL | MATERIAL DE CONSUMO | FIOS E FITAS CIRURGICOS | UN | 31.673.254/0001-02 | LABORATORIOS B. BRAUN S/A | 20 |  |  | Material de consumo hospitalar | TUSS | 01/10/2019 | EM ANALISE | EM ANALISE
74220578 | 80136990451 | C0026099 | 01/10/2019 |  |  | 10,2000 |  | FAMILIA DE SUTURAS CIRURGICAS SINTETICAS NAO-ABSORVIVEIS - C0026099 | FAMILIA DE SUTURAS CIRURGICAS SINTETICAS NAO-ABSORVIVEIS - C0026099 | CIRURGIA GERAL | MATERIAL DE CONSUMO | FIOS E FITAS CIRURGICOS | UN | 31.673.254/0001-02 | LABORATORIOS B. BRAUN S/A | 20 |  |  | Material de consumo hospitalar | TUSS | 01/10/2019 | EM ANALISE | EM ANALISE
74209701 | 80136990451 | C0026438 | 01/10/2019 |  |  | 10,2000 |  | FAMILIA DE SUTURAS CIRURGICAS SINTETICAS NAO-ABSORVIVEIS - C0026438 | FAMILIA DE SUTURAS CIRURGICAS SINTETICAS NAO-ABSORVIVEIS - C0026438 | CIRURGIA GERAL | MATERIAL DE CONSUMO | FIOS E FITAS CIRURGICOS | UN | 31.673.254/0001-02 | LABORATORIOS B. BRAUN S/A | 20 |  |  | Material de consumo hospitalar | TUSS | 01/10/2019 | EM ANALISE | EM ANALISE
74218115 | 80136990451 | C0026100 | 01/10/2019 |  |  | 10,2000 |  | FAMILIA DE SUTURAS CIRURGICAS SINTETICAS NAO-ABSORVIVEIS - C0026100 | FAMILIA DE SUTURAS CIRURGICAS SINTETICAS NAO-ABSORVIVEIS - C0026100 | CIRURGIA GERAL | MATERIAL DE CONSUMO | FIOS E FITAS CIRURGICOS | UN | 31.673.254/0001-02 | LABORATORIOS B. BRAUN S/A | 20 |  |  | Material de consumo hospitalar | TUSS | 01/10/2019 | EM ANALISE | EM ANALISE
74217712 | 80136990451 | C0026439 | 01/10/2019 |  |  | 10,2000 |  | FAMILIA DE SUTURAS CIRURGICAS SINTETICAS NAO-ABSORVIVEIS - C0026439 | FAMILIA DE SUTURAS CIRURGICAS SINTETICAS NAO-ABSORVIVEIS - C0026439 | CIRURGIA GERAL | MATERIAL DE CONSUMO | FIOS E FITAS CIRURGICOS | UN | 31.673.254/0001-02 | LABORATORIOS B. BRAUN S/A | 20 |  |  | Material de consumo hospitalar | TUSS | 01/10/2019 | EM ANALISE | EM ANALISE
74210173 | 80136990451 | C0026101 | 01/10/2019 |  |  | 10,2000 |  | FAMILIA DE SUTURAS CIRURGICAS SINTETICAS NAO-ABSORVIVEIS - C0026101 | FAMILIA DE SUTURAS CIRURGICAS SINTETICAS NAO-ABSORVIVEIS - C0026101 | CIRURGIA GERAL | MATERIAL DE CONSUMO | FIOS E FITAS CIRURGICOS | UN | 31.673.254/0001-02 | LABORATORIOS B. BRAUN S/A | 20 |  |  | Material de consumo hospitalar | TUSS | 01/10/2019 | EM ANALISE | EM ANALISE
74218930 | 80136990451 | C0026441 | 01/10/2019 |  |  | 10,2000 |  | FAMILIA DE SUTURAS CIRURGICAS SINTETICAS NAO-ABSORVIVEIS - C0026441 | FAMILIA DE SUTURAS CIRURGICAS SINTETICAS NAO-ABSORVIVEIS - C0026441 | CIRURGIA GERAL | MATERIAL DE CONSUMO | FIOS E FITAS CIRURGICOS | UN | 31.673.254/0001-02 | LABORATORIOS B. BRAUN S/A | 20 |  |  | Material de consumo hospitalar | TUSS | 01/10/2019 | EM ANALISE | EM ANALISE
74217623 | 80136990451 | C0026102 | 01/10/2019 |  |  | 10,2000 |  | FAMILIA DE SUTURAS CIRURGICAS SINTETICAS NAO-ABSORVIVEIS - C0026102 | FAMILIA DE SUTURAS CIRURGICAS SINTETICAS NAO-ABSORVIVEIS - C0026102 | CIRURGIA GERAL | MATERIAL DE CONSUMO | FIOS E FITAS CIRURGICOS | UN | 31.673.254/0001-02 | LABORATORIOS B. BRAUN S/A | 20 |  |  | Material de consumo hospitalar | TUSS | 01/10/2019 | EM ANALISE | EM ANALISE
74211862 | 80136990451 | C0026442 | 01/10/2019 |  |  | 10,2000 |  | FAMILIA DE SUTURAS CIRURGICAS SINTETICAS NAO-ABSORVIVEIS - C0026442 | FAMILIA DE SUTURAS CIRURGICAS SINTETICAS NAO-ABSORVIVEIS - C0026442 | CIRURGIA GERAL | MATERIAL DE CONSUMO | FIOS E FITAS CIRURGICOS | UN | 31.673.254/0001-02 | LABORATORIOS B. BRAUN S/A | 20 |  |  | Material de consumo hospitalar | TUSS | 01/10/2019 | EM ANALISE | EM ANALISE
74209540 | 80136990451 | C0026103 | 01/10/2019 |  |  | 10,2000 |  | FAMILIA DE SUTURAS CIRURGICAS SINTETICAS NAO-ABSORVIVEIS - C0026103 | FAMILIA DE SUTURAS CIRURGICAS SINTETICAS NAO-ABSORVIVEIS - C0026103 | CIRURGIA GERAL | MATERIAL DE CONSUMO | FIOS E FITAS CIRURGICOS | UN | 31.673.254/0001-02 | LABORATORIOS B. BRAUN S/A | 20 |  |  | Material de consumo hospitalar | TUSS | 01/10/2019 | EM ANALISE | EM ANALISE
74219030 | 80136990451 | C0026972 | 01/10/2019 |  |  | 10,2000 |  | FAMILIA DE SUTURAS CIRURGICAS SINTETICAS NAO-ABSORVIVEIS - C0026972 | FAMILIA DE SUTURAS CIRURGICAS SINTETICAS NAO-ABSORVIVEIS - C0026972 | CIRURGIA GERAL | MATERIAL DE CONSUMO | FIOS E FITAS CIRURGICOS | UN | 31.673.254/0001-02 | LABORATORIOS B. BRAUN S/A | 20 |  |  | Material de consumo hospitalar | TUSS | 01/10/2019 | EM ANALISE | EM ANALISE
74214837 | 80136990451 | M0027151 | 01/10/2019 |  |  | 10,3200 |  | FAMILIA DE SUTURAS CIRURGICAS SINTETICAS NAO-ABSORVIVEIS - M0027151 | FAMILIA DE SUTURAS CIRURGICAS SINTETICAS NAO-ABSORVIVEIS - M0027151 | CIRURGIA GERAL | MATERIAL DE CONSUMO | FIOS E FITAS CIRURGICOS | UN | 31.673.254/0001-02 | LABORATORIOS B. BRAUN S/A | 20 |  |  | Material de consumo hospitalar | TUSS | 01/10/2019 | EM ANALISE | EM ANALISE
74219804 | 80136990451 | C0026977 | 01/10/2019 |  |  | 10,2000 |  | FAMILIA DE SUTURAS CIRURGICAS SINTETICAS NAO-ABSORVIVEIS - C0026977 | FAMILIA DE SUTURAS CIRURGICAS SINTETICAS NAO-ABSORVIVEIS - C0026977 | CIRURGIA GERAL | MATERIAL DE CONSUMO | FIOS E FITAS CIRURGICOS | UN | 31.673.254/0001-02 | LABORATORIOS B. BRAUN S/A | 20 |  |  | Material de consumo hospitalar | TUSS | 01/10/2019 | EM ANALISE | EM ANALISE
74208616 | 80136990451 | C0026982 | 01/10/2019 |  |  | 10,2000 |  | FAMILIA DE SUTURAS CIRURGICAS SINTETICAS NAO-ABSORVIVEIS - C0026982 | FAMILIA DE SUTURAS CIRURGICAS SINTETICAS NAO-ABSORVIVEIS - C0026982 | CIRURGIA GERAL | MATERIAL DE CONSUMO | FIOS E FITAS CIRURGICOS | UN | 31.673.254/0001-02 | LABORATORIOS B. BRAUN S/A | 20 |  |  | Material de consumo hospitalar | TUSS | 01/10/2019 | EM ANALISE | EM ANALISE
74208187 | 80136990451 | M0027157 | 01/10/2019 |  |  | 10,3200 |  | FAMILIA DE SUTURAS CIRURGICAS SINTETICAS NAO-ABSORVIVEIS - M0027157 | FAMILIA DE SUTURAS CIRURGICAS SINTETICAS NAO-ABSORVIVEIS - M0027157 | CIRURGIA GERAL | MATERIAL DE CONSUMO | FIOS E FITAS CIRURGICOS | UN | 31.673.254/0001-02 | LABORATORIOS B. BRAUN S/A | 20 |  |  | Material de consumo hospitalar | TUSS | 01/10/2019 | EM ANALISE | EM ANALISE
74208250 | 80136990451 | C0026987 | 01/10/2019 |  |  | 10,2000 |  | FAMILIA DE SUTURAS CIRURGICAS SINTETICAS NAO-ABSORVIVEIS - C0026987 | FAMILIA DE SUTURAS CIRURGICAS SINTETICAS NAO-ABSORVIVEIS - C0026987 | CIRURGIA GERAL | MATERIAL DE CONSUMO | FIOS E FITAS CIRURGICOS | UN | 31.673.254/0001-02 | LABORATORIOS B. BRAUN S/A | 20 |  |  | Material de consumo hospitalar | TUSS | 01/10/2019 | EM ANALISE | EM ANALISE
74219669 | 80136990451 | C0026992 | 01/10/2019 |  |  | 10,2000 |  | FAMILIA DE SUTURAS CIRURGICAS SINTETICAS NAO-ABSORVIVEIS - C0026992 | FAMILIA DE SUTURAS CIRURGICAS SINTETICAS NAO-ABSORVIVEIS - C0026992 | CIRURGIA GERAL | MATERIAL DE CONSUMO | FIOS E FITAS CIRURGICOS | UN | 31.673.254/0001-02 | LABORATORIOS B. BRAUN S/A | 20 |  |  | Material de consumo hospitalar | TUSS | 01/10/2019 | EM ANALISE | EM ANALISE
74210793 | 80136990451 | M0027163 | 01/10/2019 |  |  | 10,3200 |  | FAMILIA DE SUTURAS CIRURGICAS SINTETICAS NAO-ABSORVIVEIS - M0027163 | FAMILIA DE SUTURAS CIRURGICAS SINTETICAS NAO-ABSORVIVEIS - M0027163 | CIRURGIA GERAL | MATERIAL DE CONSUMO | FIOS E FITAS CIRURGICOS | UN | 31.673.254/0001-02 | LABORATORIOS B. BRAUN S/A | 20 |  |  | Material de consumo hospitalar | TUSS | 01/10/2019 | EM ANALISE | EM ANALISE
74220268 | 80136990451 | C0027010 | 01/10/2019 |  |  | 10,2000 |  | FAMILIA DE SUTURAS CIRURGICAS SINTETICAS NAO-ABSORVIVEIS - C0027010 | FAMILIA DE SUTURAS CIRURGICAS SINTETICAS NAO-ABSORVIVEIS - C0027010 | CIRURGIA GERAL | MATERIAL DE CONSUMO | FIOS E FITAS CIRURGICOS | UN | 31.673.254/0001-02 | LABORATORIOS B. BRAUN S/A | 20 |  |  | Material de consumo hospitalar | TUSS | 01/10/2019 | EM ANALISE | EM ANALISE
74215647 | 80136990451 | M0027166 | 01/10/2019 |  |  | 10,3200 |  | FAMILIA DE SUTURAS CIRURGICAS SINTETICAS NAO-ABSORVIVEIS - M0027166 | FAMILIA DE SUTURAS CIRURGICAS SINTETICAS NAO-ABSORVIVEIS - M0027166 | CIRURGIA GERAL | MATERIAL DE CONSUMO | FIOS E FITAS CIRURGICOS | UN | 31.673.254/0001-02 | LABORATORIOS B. BRAUN S/A | 20 |  |  | Material de consumo hospitalar | TUSS | 01/10/2019 | EM ANALISE | EM ANALISE
74209396 | 80136990451 | C0027015 | 01/10/2019 |  |  | 10,2000 |  | FAMILIA DE SUTURAS CIRURGICAS SINTETICAS NAO-ABSORVIVEIS - C0027015 | FAMILIA DE SUTURAS CIRURGICAS SINTETICAS NAO-ABSORVIVEIS - C0027015 | CIRURGIA GERAL | MATERIAL DE CONSUMO | FIOS E FITAS CIRURGICOS | UN | 31.673.254/0001-02 | LABORATORIOS B. BRAUN S/A | 20 |  |  | Material de consumo hospitalar | TUSS | 01/10/2019 | EM ANALISE | EM ANALISE
74215442 | 80136990451 | C0027016 | 01/10/2019 |  |  | 10,2000 |  | FAMILIA DE SUTURAS CIRURGICAS SINTETICAS NAO-ABSORVIVEIS - C0027016 | FAMILIA DE SUTURAS CIRURGICAS SINTETICAS NAO-ABSORVIVEIS - C0027016 | CIRURGIA GERAL | MATERIAL DE CONSUMO | FIOS E FITAS CIRURGICOS | UN | 31.673.254/0001-02 | LABORATORIOS B. BRAUN S/A | 20 |  |  | Material de consumo hospitalar | TUSS | 01/10/2019 | EM ANALISE | EM ANALISE
74214845 | 80136990451 | C0027017 | 01/10/2019 |  |  | 10,2000 |  | FAMILIA DE SUTURAS CIRURGICAS SINTETICAS NAO-ABSORVIVEIS - C0027017 | FAMILIA DE SUTURAS CIRURGICAS SINTETICAS NAO-ABSORVIVEIS - C0027017 | CIRURGIA GERAL | MATERIAL DE CONSUMO | FIOS E FITAS CIRURGICOS | UN | 31.673.254/0001-02 | LABORATORIOS B. BRAUN S/A | 20 |  |  | Material de consumo hospitalar | TUSS | 01/10/2019 | EM ANALISE | EM ANALISE
74207598 | 80136990451 | M0027169 | 01/10/2019 |  |  | 10,3200 |  | FAMILIA DE SUTURAS CIRURGICAS SINTETICAS NAO-ABSORVIVEIS - M0027169 | FAMILIA DE SUTURAS CIRURGICAS SINTETICAS NAO-ABSORVIVEIS - M0027169 | CIRURGIA GERAL | MATERIAL DE CONSUMO | FIOS E FITAS CIRURGICOS | UN | 31.673.254/0001-02 | LABORATORIOS B. BRAUN S/A | 20 |  |  | Material de consumo hospitalar | TUSS | 01/10/2019 | EM ANALISE | EM ANALISE
74211188 | 80136990451 | C0027020 | 01/10/2019 |  |  | 10,2000 |  | FAMILIA DE SUTURAS CIRURGICAS SINTETICAS NAO-ABSORVIVEIS - C0027020 | FAMILIA DE SUTURAS CIRURGICAS SINTETICAS NAO-ABSORVIVEIS - C0027020 | CIRURGIA GERAL | MATERIAL DE CONSUMO | FIOS E FITAS CIRURGICOS | UN | 31.673.254/0001-02 | LABORATORIOS B. BRAUN S/A | 20 |  |  | Material de consumo hospitalar | TUSS | 01/10/2019 | EM ANALISE | EM ANALISE
74209400 | 80136990451 | M0027172 | 01/10/2019 |  |  | 10,3200 |  | FAMILIA DE SUTURAS CIRURGICAS SINTETICAS NAO-ABSORVIVEIS - M0027172 | FAMILIA DE SUTURAS CIRURGICAS SINTETICAS NAO-ABSORVIVEIS - M0027172 | CIRURGIA GERAL | MATERIAL DE CONSUMO | FIOS E FITAS CIRURGICOS | UN | 31.673.254/0001-02 | LABORATORIOS B. BRAUN S/A | 20 |  |  | Material de consumo hospitalar | TUSS | 01/10/2019 | EM ANALISE | EM ANALISE
74219359 | 80136990451 | C0027024 | 01/10/2019 |  |  | 10,2000 |  | FAMILIA DE SUTURAS CIRURGICAS SINTETICAS NAO-ABSORVIVEIS - C0027024 | FAMILIA DE SUTURAS CIRURGICAS SINTETICAS NAO-ABSORVIVEIS - C0027024 | CIRURGIA GERAL | MATERIAL DE CONSUMO | FIOS E FITAS CIRURGICOS | UN | 31.673.254/0001-02 | LABORATORIOS B. BRAUN S/A | 20 |  |  | Material de consumo hospitalar | TUSS | 01/10/2019 | EM ANALISE | EM ANALISE
74214357 | 80136990451 | M0027175 | 01/10/2019 |  |  | 10,3200 |  | FAMILIA DE SUTURAS CIRURGICAS SINTETICAS NAO-ABSORVIVEIS - M0027175 | FAMILIA DE SUTURAS CIRURGICAS SINTETICAS NAO-ABSORVIVEIS - M0027175 | CIRURGIA GERAL | MATERIAL DE CONSUMO | FIOS E FITAS CIRURGICOS | UN | 31.673.254/0001-02 | LABORATORIOS B. BRAUN S/A | 20 |  |  | Material de consumo hospitalar | TUSS | 01/10/2019 | EM ANALISE | EM ANALISE
74213091 | 80136990451 | C0027031 | 01/10/2019 |  |  | 10,2000 |  | FAMILIA DE SUTURAS CIRURGICAS SINTETICAS NAO-ABSORVIVEIS - C0027031 | FAMILIA DE SUTURAS CIRURGICAS SINTETICAS NAO-ABSORVIVEIS - C0027031 | CIRURGIA GERAL | MATERIAL DE CONSUMO | FIOS E FITAS CIRURGICOS | UN | 31.673.254/0001-02 | LABORATORIOS B. BRAUN S/A | 20 |  |  | Material de consumo hospitalar | TUSS | 01/10/2019 | EM ANALISE | EM ANALISE
74215671 | 80136990451 | C0027034 | 01/10/2019 |  |  | 10,2000 |  | FAMILIA DE SUTURAS CIRURGICAS SINTETICAS NAO-ABSORVIVEIS - C0027034 | FAMILIA DE SUTURAS CIRURGICAS SINTETICAS NAO-ABSORVIVEIS - C0027034 | CIRURGIA GERAL | MATERIAL DE CONSUMO | FIOS E FITAS CIRURGICOS | UN | 31.673.254/0001-02 | LABORATORIOS B. BRAUN S/A | 20 |  |  | Material de consumo hospitalar | TUSS | 01/10/2019 | EM ANALISE | EM ANALISE
74219006 | 80136990451 | C2027817 | 01/10/2019 |  |  | 10,0800 |  | FAMILIA DE SUTURAS CIRURGICAS SINTETICAS NAO-ABSORVIVEIS - C2027817 | FAMILIA DE SUTURAS CIRURGICAS SINTETICAS NAO-ABSORVIVEIS - C2027817 | CIRURGIA GERAL | MATERIAL DE CONSUMO | FIOS E FITAS CIRURGICOS | UN | 31.673.254/0001-02 | LABORATORIOS B. BRAUN S/A | 20 |  |  | Material de consumo hospitalar | TUSS | 01/10/2019 | EM ANALISE | EM ANALISE
74219375 | 80136990451 | C2027822 | 01/10/2019 |  |  | 10,0800 |  | FAMILIA DE SUTURAS CIRURGICAS SINTETICAS NAO-ABSORVIVEIS - C2027822 | FAMILIA DE SUTURAS CIRURGICAS SINTETICAS NAO-ABSORVIVEIS - C2027822 | CIRURGIA GERAL | MATERIAL DE CONSUMO | FIOS E FITAS CIRURGICOS | UN | 31.673.254/0001-02 | LABORATORIOS B. BRAUN S/A | 20 |  |  | Material de consumo hospitalar | TUSS | 01/10/2019 | EM ANALISE | EM ANALISE
74215248 | 80136990451 | C2027839 | 01/10/2019 |  |  | 10,0800 |  | FAMILIA DE SUTURAS CIRURGICAS SINTETICAS NAO-ABSORVIVEIS - C2027839 | FAMILIA DE SUTURAS CIRURGICAS SINTETICAS NAO-ABSORVIVEIS - C2027839 | CIRURGIA GERAL | MATERIAL DE CONSUMO | FIOS E FITAS CIRURGICOS | UN | 31.673.254/0001-02 | LABORATORIOS B. BRAUN S/A | 20 |  |  | Material de consumo hospitalar | TUSS | 01/10/2019 | EM ANALISE | EM ANALISE
74215582 | 80136990451 | C2027847 | 01/10/2019 |  |  | 10,0800 |  | FAMILIA DE SUTURAS CIRURGICAS SINTETICAS NAO-ABSORVIVEIS - C2027847 | FAMILIA DE SUTURAS CIRURGICAS SINTETICAS NAO-ABSORVIVEIS - C2027847 | CIRURGIA GERAL | MATERIAL DE CONSUMO | FIOS E FITAS CIRURGICOS | UN | 31.673.254/0001-02 | LABORATORIOS B. BRAUN S/A | 20 |  |  | Material de consumo hospitalar | TUSS | 01/10/2019 | EM ANALISE | EM ANALISE
74216341 | 80136990451 | C2027853 | 01/10/2019 |  |  | 10,0800 |  | FAMILIA DE SUTURAS CIRURGICAS SINTETICAS NAO-ABSORVIVEIS - C2027853 | FAMILIA DE SUTURAS CIRURGICAS SINTETICAS NAO-ABSORVIVEIS - C2027853 | CIRURGIA GERAL | MATERIAL DE CONSUMO | FIOS E FITAS CIRURGICOS | UN | 31.673.254/0001-02 | LABORATORIOS B. BRAUN S/A | 20 |  |  | Material de consumo hospitalar | TUSS | 01/10/2019 | EM ANALISE | EM ANALISE
74218514 | 80136990451 | C2027854 | 01/10/2019 |  |  | 10,0800 |  | FAMILIA DE SUTURAS CIRURGICAS SINTETICAS NAO-ABSORVIVEIS - C2027854 | FAMILIA DE SUTURAS CIRURGICAS SINTETICAS NAO-ABSORVIVEIS - C2027854 | CIRURGIA GERAL | MATERIAL DE CONSUMO | FIOS E FITAS CIRURGICOS | UN | 31.673.254/0001-02 | LABORATORIOS B. BRAUN S/A | 20 |  |  | Material de consumo hospitalar | TUSS | 01/10/2019 | EM ANALISE | EM ANALISE
74218913 | 80136990451 | C2027856 | 01/10/2019 |  |  | 10,0800 |  | FAMILIA DE SUTURAS CIRURGICAS SINTETICAS NAO-ABSORVIVEIS - C2027856 | FAMILIA DE SUTURAS CIRURGICAS SINTETICAS NAO-ABSORVIVEIS - C2027856 | CIRURGIA GERAL | MATERIAL DE CONSUMO | FIOS E FITAS CIRURGICOS | UN | 31.673.254/0001-02 | LABORATORIOS B. BRAUN S/A | 20 |  |  | Material de consumo hospitalar | TUSS | 01/10/2019 | EM ANALISE | EM ANALISE
74211102 | 80136990451 | C2027871 | 01/10/2019 |  |  | 10,0800 |  | FAMILIA DE SUTURAS CIRURGICAS SINTETICAS NAO-ABSORVIVEIS - C2027871 | FAMILIA DE SUTURAS CIRURGICAS SINTETICAS NAO-ABSORVIVEIS - C2027871 | CIRURGIA GERAL | MATERIAL DE CONSUMO | FIOS E FITAS CIRURGICOS | UN | 31.673.254/0001-02 | LABORATORIOS B. BRAUN S/A | 20 |  |  | Material de consumo hospitalar | TUSS | 01/10/2019 | EM ANALISE | EM ANALISE
74218859 | 80136990451 | G0026004 | 01/10/2019 |  |  | 10,3200 |  | FAMILIA DE SUTURAS CIRURGICAS SINTETICAS NAO-ABSORVIVEIS - G0026004 | FAMILIA DE SUTURAS CIRURGICAS SINTETICAS NAO-ABSORVIVEIS - G0026004 | CIRURGIA GERAL | MATERIAL DE CONSUMO | FIOS E FITAS CIRURGICOS | UN | 31.673.254/0001-02 | LABORATORIOS B. BRAUN S/A | 20 |  |  | Material de consumo hospitalar | TUSS | 01/10/2019 | EM ANALISE | EM ANALISE
74214691 | 80136990451 | G0026005 | 01/10/2019 |  |  | 10,3200 |  | FAMILIA DE SUTURAS CIRURGICAS SINTETICAS NAO-ABSORVIVEIS - G0026005 | FAMILIA DE SUTURAS CIRURGICAS SINTETICAS NAO-ABSORVIVEIS - G0026005 | CIRURGIA GERAL | MATERIAL DE CONSUMO | FIOS E FITAS CIRURGICOS | UN | 31.673.254/0001-02 | LABORATORIOS B. BRAUN S/A | 20 |  |  | Material de consumo hospitalar | TUSS | 01/10/2019 | EM ANALISE | EM ANALISE
74210343 | 80136990451 | G0026006 | 01/10/2019 |  |  | 10,3200 |  | FAMILIA DE SUTURAS CIRURGICAS SINTETICAS NAO-ABSORVIVEIS - G0026006 | FAMILIA DE SUTURAS CIRURGICAS SINTETICAS NAO-ABSORVIVEIS - G0026006 | CIRURGIA GERAL | MATERIAL DE CONSUMO | FIOS E FITAS CIRURGICOS | UN | 31.673.254/0001-02 | LABORATORIOS B. BRAUN S/A | 20 |  |  | Material de consumo hospitalar | TUSS | 01/10/2019 | EM ANALISE | EM ANALISE
74211811 | 80136990451 | G0026015 | 01/10/2019 |  |  | 10,3200 |  | FAMILIA DE SUTURAS CIRURGICAS SINTETICAS NAO-ABSORVIVEIS - G0026015 | FAMILIA DE SUTURAS CIRURGICAS SINTETICAS NAO-ABSORVIVEIS - G0026015 | CIRURGIA GERAL | MATERIAL DE CONSUMO | FIOS E FITAS CIRURGICOS | UN | 31.673.254/0001-02 | LABORATORIOS B. BRAUN S/A | 20 |  |  | Material de consumo hospitalar | TUSS | 01/10/2019 | EM ANALISE | EM ANALISE
74215973 | 80136990451 | G0026016 | 01/10/2019 |  |  | 10,3200 |  | FAMILIA DE SUTURAS CIRURGICAS SINTETICAS NAO-ABSORVIVEIS - G0026016 | FAMILIA DE SUTURAS CIRURGICAS SINTETICAS NAO-ABSORVIVEIS - G0026016 | CIRURGIA GERAL | MATERIAL DE CONSUMO | FIOS E FITAS CIRURGICOS | UN | 31.673.254/0001-02 | LABORATORIOS B. BRAUN S/A | 20 |  |  | Material de consumo hospitalar | TUSS | 01/10/2019 | EM ANALISE | EM ANALISE
74211331 | 80136990451 | G0026017 | 01/10/2019 |  |  | 10,3200 |  | FAMILIA DE SUTURAS CIRURGICAS SINTETICAS NAO-ABSORVIVEIS - G0026017 | FAMILIA DE SUTURAS CIRURGICAS SINTETICAS NAO-ABSORVIVEIS - G0026017 | CIRURGIA GERAL | MATERIAL DE CONSUMO | FIOS E FITAS CIRURGICOS | UN | 31.673.254/0001-02 | LABORATORIOS B. BRAUN S/A | 20 |  |  | Material de consumo hospitalar | TUSS | 01/10/2019 | EM ANALISE | EM ANALISE
74211609 | 80136990451 | G0026024 | 01/10/2019 |  |  | 10,3200 |  | FAMILIA DE SUTURAS CIRURGICAS SINTETICAS NAO-ABSORVIVEIS - G0026024 | FAMILIA DE SUTURAS CIRURGICAS SINTETICAS NAO-ABSORVIVEIS - G0026024 | CIRURGIA GERAL | MATERIAL DE CONSUMO | FIOS E FITAS CIRURGICOS | UN | 31.673.254/0001-02 | LABORATORIOS B. BRAUN S/A | 20 |  |  | Material de consumo hospitalar | TUSS | 01/10/2019 | EM ANALISE | EM ANALISE
74210017 | 80136990451 | G0026025 | 01/10/2019 |  |  | 10,3200 |  | FAMILIA DE SUTURAS CIRURGICAS SINTETICAS NAO-ABSORVIVEIS - G0026025 | FAMILIA DE SUTURAS CIRURGICAS SINTETICAS NAO-ABSORVIVEIS - G0026025 | CIRURGIA GERAL | MATERIAL DE CONSUMO | FIOS E FITAS CIRURGICOS | UN | 31.673.254/0001-02 | LABORATORIOS B. BRAUN S/A | 20 |  |  | Material de consumo hospitalar | TUSS | 01/10/2019 | EM ANALISE | EM ANALISE
74209507 | 80136990451 | G0026026 | 01/10/2019 |  |  | 10,3200 |  | FAMILIA DE SUTURAS CIRURGICAS SINTETICAS NAO-ABSORVIVEIS - G0026026 | FAMILIA DE SUTURAS CIRURGICAS SINTETICAS NAO-ABSORVIVEIS - G0026026 | CIRURGIA GERAL | MATERIAL DE CONSUMO | FIOS E FITAS CIRURGICOS | UN | 31.673.254/0001-02 | LABORATORIOS B. BRAUN S/A | 20 |  |  | Material de consumo hospitalar | TUSS | 01/10/2019 | EM ANALISE | EM ANALISE
74211110 | 80136990451 | G0026029 | 01/10/2019 |  |  | 10,3200 |  | FAMILIA DE SUTURAS CIRURGICAS SINTETICAS NAO-ABSORVIVEIS - G0026029 | FAMILIA DE SUTURAS CIRURGICAS SINTETICAS NAO-ABSORVIVEIS - G0026029 | CIRURGIA GERAL | MATERIAL DE CONSUMO | FIOS E FITAS CIRURGICOS | UN | 31.673.254/0001-02 | LABORATORIOS B. BRAUN S/A | 20 |  |  | Material de consumo hospitalar | TUSS | 01/10/2019 | EM ANALISE | EM ANALISE
74208780 | 80136990451 | G0026037 | 01/10/2019 |  |  | 10,3200 |  | FAMILIA DE SUTURAS CIRURGICAS SINTETICAS NAO-ABSORVIVEIS - G0026037 | FAMILIA DE SUTURAS CIRURGICAS SINTETICAS NAO-ABSORVIVEIS - G0026037 | CIRURGIA GERAL | MATERIAL DE CONSUMO | FIOS E FITAS CIRURGICOS | UN | 31.673.254/0001-02 | LABORATORIOS B. BRAUN S/A | 20 |  |  | Material de consumo hospitalar | TUSS | 01/10/2019 | EM ANALISE | EM ANALISE
74214721 | 80136990451 | G0026038 | 01/10/2019 |  |  | 10,3200 |  | FAMILIA DE SUTURAS CIRURGICAS SINTETICAS NAO-ABSORVIVEIS - G0026038 | FAMILIA DE SUTURAS CIRURGICAS SINTETICAS NAO-ABSORVIVEIS - G0026038 | CIRURGIA GERAL | MATERIAL DE CONSUMO | FIOS E FITAS CIRURGICOS | UN | 31.673.254/0001-02 | LABORATORIOS B. BRAUN S/A | 20 |  |  | Material de consumo hospitalar | TUSS | 01/10/2019 | EM ANALISE | EM ANALISE
74210394 | 80136990451 | C0026443 | 01/10/2019 |  |  | 10,2000 |  | FAMILIA DE SUTURAS CIRURGICAS SINTETICAS NAO-ABSORVIVEIS - C0026443 | FAMILIA DE SUTURAS CIRURGICAS SINTETICAS NAO-ABSORVIVEIS - C0026443 | CIRURGIA GERAL | MATERIAL DE CONSUMO | FIOS E FITAS CIRURGICOS | UN | 31.673.254/0001-02 | LABORATORIOS B. BRAUN S/A | 20 |  |  | Material de consumo hospitalar | TUSS | 01/10/2019 | EM ANALISE | EM ANALISE
74213830 | 80136990451 | C0026104 | 01/10/2019 |  |  | 10,2000 |  | FAMILIA DE SUTURAS CIRURGICAS SINTETICAS NAO-ABSORVIVEIS - C0026104 | FAMILIA DE SUTURAS CIRURGICAS SINTETICAS NAO-ABSORVIVEIS - C0026104 | CIRURGIA GERAL | MATERIAL DE CONSUMO | FIOS E FITAS CIRURGICOS | UN | 31.673.254/0001-02 | LABORATORIOS B. BRAUN S/A | 20 |  |  | Material de consumo hospitalar | TUSS | 01/10/2019 | EM ANALISE | EM ANALISE
74216716 | 80136990451 | C0026444 | 01/10/2019 |  |  | 10,2000 |  | FAMILIA DE SUTURAS CIRURGICAS SINTETICAS NAO-ABSORVIVEIS - C0026444 | FAMILIA DE SUTURAS CIRURGICAS SINTETICAS NAO-ABSORVIVEIS - C0026444 | CIRURGIA GERAL | MATERIAL DE CONSUMO | FIOS E FITAS CIRURGICOS | UN | 31.673.254/0001-02 | LABORATORIOS B. BRAUN S/A | 20 |  |  | Material de consumo hospitalar | TUSS | 01/10/2019 | EM ANALISE | EM ANALISE
74220691 | 80136990451 | C0026105 | 01/10/2019 |  |  | 10,2000 |  | FAMILIA DE SUTURAS CIRURGICAS SINTETICAS NAO-ABSORVIVEIS - C0026105 | FAMILIA DE SUTURAS CIRURGICAS SINTETICAS NAO-ABSORVIVEIS - C0026105 | CIRURGIA GERAL | MATERIAL DE CONSUMO | FIOS E FITAS CIRURGICOS | UN | 31.673.254/0001-02 | LABORATORIOS B. BRAUN S/A | 20 |  |  | Material de consumo hospitalar | TUSS | 01/10/2019 | EM ANALISE | EM ANALISE
74218239 | 80136990451 | C0026445 | 01/10/2019 |  |  | 10,2000 |  | FAMILIA DE SUTURAS CIRURGICAS SINTETICAS NAO-ABSORVIVEIS - C0026445 | FAMILIA DE SUTURAS CIRURGICAS SINTETICAS NAO-ABSORVIVEIS - C0026445 | CIRURGIA GERAL | MATERIAL DE CONSUMO | FIOS E FITAS CIRURGICOS | UN | 31.673.254/0001-02 | LABORATORIOS B. BRAUN S/A | 20 |  |  | Material de consumo hospitalar | TUSS | 01/10/2019 | EM ANALISE | EM ANALISE
74210653 | 80136990451 | C0026106 | 01/10/2019 |  |  | 10,2000 |  | FAMILIA DE SUTURAS CIRURGICAS SINTETICAS NAO-ABSORVIVEIS - C0026106 | FAMILIA DE SUTURAS CIRURGICAS SINTETICAS NAO-ABSORVIVEIS - C0026106 | CIRURGIA GERAL | MATERIAL DE CONSUMO | FIOS E FITAS CIRURGICOS | UN | 31.673.254/0001-02 | LABORATORIOS B. BRAUN S/A | 20 |  |  | Material de consumo hospitalar | TUSS | 01/10/2019 | EM ANALISE | EM ANALISE
74214381 | 80136990451 | C0026446 | 01/10/2019 |  |  | 10,2000 |  | FAMILIA DE SUTURAS CIRURGICAS SINTETICAS NAO-ABSORVIVEIS - C0026446 | FAMILIA DE SUTURAS CIRURGICAS SINTETICAS NAO-ABSORVIVEIS - C0026446 | CIRURGIA GERAL | MATERIAL DE CONSUMO | FIOS E FITAS CIRURGICOS | UN | 31.673.254/0001-02 | LABORATORIOS B. BRAUN S/A | 20 |  |  | Material de consumo hospitalar | TUSS | 01/10/2019 | EM ANALISE | EM ANALISE
74214608 | 80136990451 | C0026447 | 01/10/2019 |  |  | 10,2000 |  | FAMILIA DE SUTURAS CIRURGICAS SINTETICAS NAO-ABSORVIVEIS - C0026447 | FAMILIA DE SUTURAS CIRURGICAS SINTETICAS NAO-ABSORVIVEIS - C0026447 | CIRURGIA GERAL | MATERIAL DE CONSUMO | FIOS E FITAS CIRURGICOS | UN | 31.673.254/0001-02 | LABORATORIOS B. BRAUN S/A | 20 |  |  | Material de consumo hospitalar | TUSS | 01/10/2019 | EM ANALISE | EM ANALISE
74220861 | 80136990451 | C0026107 | 01/10/2019 |  |  | 10,2000 |  | FAMILIA DE SUTURAS CIRURGICAS SINTETICAS NAO-ABSORVIVEIS - C0026107 | FAMILIA DE SUTURAS CIRURGICAS SINTETICAS NAO-ABSORVIVEIS - C0026107 | CIRURGIA GERAL | MATERIAL DE CONSUMO | FIOS E FITAS CIRURGICOS | UN | 31.673.254/0001-02 | LABORATORIOS B. BRAUN S/A | 20 |  |  | Material de consumo hospitalar | TUSS | 01/10/2019 | EM ANALISE | EM ANALISE
74217119 | 80136990451 | C0026448 | 01/10/2019 |  |  | 10,2000 |  | FAMILIA DE SUTURAS CIRURGICAS SINTETICAS NAO-ABSORVIVEIS - C0026448 | FAMILIA DE SUTURAS CIRURGICAS SINTETICAS NAO-ABSORVIVEIS - C0026448 | CIRURGIA GERAL | MATERIAL DE CONSUMO | FIOS E FITAS CIRURGICOS | UN | 31.673.254/0001-02 | LABORATORIOS B. BRAUN S/A | 20 |  |  | Material de consumo hospitalar | TUSS | 01/10/2019 | EM ANALISE | EM ANALISE
74216384 | 80136990451 | C0026108 | 01/10/2019 |  |  | 10,2000 |  | FAMILIA DE SUTURAS CIRURGICAS SINTETICAS NAO-ABSORVIVEIS - C0026108 | FAMILIA DE SUTURAS CIRURGICAS SINTETICAS NAO-ABSORVIVEIS - C0026108 | CIRURGIA GERAL | MATERIAL DE CONSUMO | FIOS E FITAS CIRURGICOS | UN | 31.673.254/0001-02 | LABORATORIOS B. BRAUN S/A | 20 |  |  | Material de consumo hospitalar | TUSS | 01/10/2019 | EM ANALISE | EM ANALISE
74209728 | 80136990451 | C0026449 | 01/10/2019 |  |  | 10,2000 |  | FAMILIA DE SUTURAS CIRURGICAS SINTETICAS NAO-ABSORVIVEIS - C0026449 | FAMILIA DE SUTURAS CIRURGICAS SINTETICAS NAO-ABSORVIVEIS - C0026449 | CIRURGIA GERAL | MATERIAL DE CONSUMO | FIOS E FITAS CIRURGICOS | UN | 31.673.254/0001-02 | LABORATORIOS B. BRAUN S/A | 20 |  |  | Material de consumo hospitalar | TUSS | 01/10/2019 | EM ANALISE | EM ANALISE
74211285 | 80136990451 | C0026109 | 01/10/2019 |  |  | 10,2000 |  | FAMILIA DE SUTURAS CIRURGICAS SINTETICAS NAO-ABSORVIVEIS - C0026109 | FAMILIA DE SUTURAS CIRURGICAS SINTETICAS NAO-ABSORVIVEIS - C0026109 | CIRURGIA GERAL | MATERIAL DE CONSUMO | FIOS E FITAS CIRURGICOS | UN | 31.673.254/0001-02 | LABORATORIOS B. BRAUN S/A | 20 |  |  | Material de consumo hospitalar | TUSS | 01/10/2019 | EM ANALISE | EM ANALISE
74215540 | 80136990451 | C0026450 | 01/10/2019 |  |  | 10,2000 |  | FAMILIA DE SUTURAS CIRURGICAS SINTETICAS NAO-ABSORVIVEIS - C0026450 | FAMILIA DE SUTURAS CIRURGICAS SINTETICAS NAO-ABSORVIVEIS - C0026450 | CIRURGIA GERAL | MATERIAL DE CONSUMO | FIOS E FITAS CIRURGICOS | UN | 31.673.254/0001-02 | LABORATORIOS B. BRAUN S/A | 20 |  |  | Material de consumo hospitalar | TUSS | 01/10/2019 | EM ANALISE | EM ANALISE
74216821 | 80136990451 | C0026110 | 01/10/2019 |  |  | 10,2000 |  | FAMILIA DE SUTURAS CIRURGICAS SINTETICAS NAO-ABSORVIVEIS - C0026110 | FAMILIA DE SUTURAS CIRURGICAS SINTETICAS NAO-ABSORVIVEIS - C0026110 | CIRURGIA GERAL | MATERIAL DE CONSUMO | FIOS E FITAS CIRURGICOS | UN | 31.673.254/0001-02 | LABORATORIOS B. BRAUN S/A | 20 |  |  | Material de consumo hospitalar | TUSS | 01/10/2019 | EM ANALISE | EM ANALISE
74220209 | 80136990451 | C0026452 | 01/10/2019 |  |  | 10,2000 |  | FAMILIA DE SUTURAS CIRURGICAS SINTETICAS NAO-ABSORVIVEIS - C0026452 | FAMILIA DE SUTURAS CIRURGICAS SINTETICAS NAO-ABSORVIVEIS - C0026452 | CIRURGIA GERAL | MATERIAL DE CONSUMO | FIOS E FITAS CIRURGICOS | UN | 31.673.254/0001-02 | LABORATORIOS B. BRAUN S/A | 20 |  |  | Material de consumo hospitalar | TUSS | 01/10/2019 | EM ANALISE | EM ANALISE
74216619 | 80136990451 | C0026453 | 01/10/2019 |  |  | 10,2000 |  | FAMILIA DE SUTURAS CIRURGICAS SINTETICAS NAO-ABSORVIVEIS - C0026453 | FAMILIA DE SUTURAS CIRURGICAS SINTETICAS NAO-ABSORVIVEIS - C0026453 | CIRURGIA GERAL | MATERIAL DE CONSUMO | FIOS E FITAS CIRURGICOS | UN | 31.673.254/0001-02 | LABORATORIOS B. BRAUN S/A | 20 |  |  | Material de consumo hospitalar | TUSS | 01/10/2019 | EM ANALISE | EM ANALISE
74216082 | 80136990451 | C0026454 | 01/10/2019 |  |  | 10,2000 |  | FAMILIA DE SUTURAS CIRURGICAS SINTETICAS NAO-ABSORVIVEIS - C0026454 | FAMILIA DE SUTURAS CIRURGICAS SINTETICAS NAO-ABSORVIVEIS - C0026454 | CIRURGIA GERAL | MATERIAL DE CONSUMO | FIOS E FITAS CIRURGICOS | UN | 31.673.254/0001-02 | LABORATORIOS B. BRAUN S/A | 20 |  |  | Material de consumo hospitalar | TUSS | 01/10/2019 | EM ANALISE | EM ANALISE
74217658 | 80136990451 | C0026455 | 01/10/2019 |  |  | 10,2000 |  | FAMILIA DE SUTURAS CIRURGICAS SINTETICAS NAO-ABSORVIVEIS - C0026455 | FAMILIA DE SUTURAS CIRURGICAS SINTETICAS NAO-ABSORVIVEIS - C0026455 | CIRURGIA GERAL | MATERIAL DE CONSUMO | FIOS E FITAS CIRURGICOS | UN | 31.673.254/0001-02 | LABORATORIOS B. BRAUN S/A | 20 |  |  | Material de consumo hospitalar | TUSS | 01/10/2019 | EM ANALISE | EM ANALISE
74213881 | 80136990451 | C0026111 | 01/10/2019 |  |  | 10,2000 |  | FAMILIA DE SUTURAS CIRURGICAS SINTETICAS NAO-ABSORVIVEIS - C0026111 | FAMILIA DE SUTURAS CIRURGICAS SINTETICAS NAO-ABSORVIVEIS - C0026111 | CIRURGIA GERAL | MATERIAL DE CONSUMO | FIOS E FITAS CIRURGICOS | UN | 31.673.254/0001-02 | LABORATORIOS B. BRAUN S/A | 20 |  |  | Material de consumo hospitalar | TUSS | 01/10/2019 | EM ANALISE | EM ANALISE
74207660 | 80136990451 | C0027035 | 01/10/2019 |  |  | 10,2000 |  | FAMILIA DE SUTURAS CIRURGICAS SINTETICAS NAO-ABSORVIVEIS - C0027035 | FAMILIA DE SUTURAS CIRURGICAS SINTETICAS NAO-ABSORVIVEIS - C0027035 | CIRURGIA GERAL | MATERIAL DE CONSUMO | FIOS E FITAS CIRURGICOS | UN | 31.673.254/0001-02 | LABORATORIOS B. BRAUN S/A | 20 |  |  | Material de consumo hospitalar | TUSS | 01/10/2019 | EM ANALISE | EM ANALISE
74212508 | 80136990451 | M0027178 | 01/10/2019 |  |  | 10,3200 |  | FAMILIA DE SUTURAS CIRURGICAS SINTETICAS NAO-ABSORVIVEIS - M0027178 | FAMILIA DE SUTURAS CIRURGICAS SINTETICAS NAO-ABSORVIVEIS - M0027178 | CIRURGIA GERAL | MATERIAL DE CONSUMO | FIOS E FITAS CIRURGICOS | UN | 31.673.254/0001-02 | LABORATORIOS B. BRAUN S/A | 20 |  |  | Material de consumo hospitalar | TUSS | 01/10/2019 | EM ANALISE | EM ANALISE
74217470 | 80136990451 | C0027036 | 01/10/2019 |  |  | 10,2000 |  | FAMILIA DE SUTURAS CIRURGICAS SINTETICAS NAO-ABSORVIVEIS - C0027036 | FAMILIA DE SUTURAS CIRURGICAS SINTETICAS NAO-ABSORVIVEIS - C0027036 | CIRURGIA GERAL | MATERIAL DE CONSUMO | FIOS E FITAS CIRURGICOS | UN | 31.673.254/0001-02 | LABORATORIOS B. BRAUN S/A | 20 |  |  | Material de consumo hospitalar | TUSS | 01/10/2019 | EM ANALISE | EM ANALISE
74213903 | 80136990451 | C0027040 | 01/10/2019 |  |  | 10,2000 |  | FAMILIA DE SUTURAS CIRURGICAS SINTETICAS NAO-ABSORVIVEIS - C0027040 | FAMILIA DE SUTURAS CIRURGICAS SINTETICAS NAO-ABSORVIVEIS - C0027040 | CIRURGIA GERAL | MATERIAL DE CONSUMO | FIOS E FITAS CIRURGICOS | UN | 31.673.254/0001-02 | LABORATORIOS B. BRAUN S/A | 20 |  |  | Material de consumo hospitalar | TUSS | 01/10/2019 | EM ANALISE | EM ANALISE
74211358 | 80136990451 | C0027044 | 01/10/2019 |  |  | 10,2000 |  | FAMILIA DE SUTURAS CIRURGICAS SINTETICAS NAO-ABSORVIVEIS - C0027044 | FAMILIA DE SUTURAS CIRURGICAS SINTETICAS NAO-ABSORVIVEIS - C0027044 | CIRURGIA GERAL | MATERIAL DE CONSUMO | FIOS E FITAS CIRURGICOS | UN | 31.673.254/0001-02 | LABORATORIOS B. BRAUN S/A | 20 |  |  | Material de consumo hospitalar | TUSS | 01/10/2019 | EM ANALISE | EM ANALISE
74213172 | 80136990451 | M0027181 | 01/10/2019 |  |  | 10,3200 |  | FAMILIA DE SUTURAS CIRURGICAS SINTETICAS NAO-ABSORVIVEIS - M0027181 | FAMILIA DE SUTURAS CIRURGICAS SINTETICAS NAO-ABSORVIVEIS - M0027181 | CIRURGIA GERAL | MATERIAL DE CONSUMO | FIOS E FITAS CIRURGICOS | UN | 31.673.254/0001-02 | LABORATORIOS B. BRAUN S/A | 20 |  |  | Material de consumo hospitalar | TUSS | 01/10/2019 | EM ANALISE | EM ANALISE
74209787 | 80136990451 | C0027049 | 01/10/2019 |  |  | 10,2000 |  | FAMILIA DE SUTURAS CIRURGICAS SINTETICAS NAO-ABSORVIVEIS - C0027049 | FAMILIA DE SUTURAS CIRURGICAS SINTETICAS NAO-ABSORVIVEIS - C0027049 | CIRURGIA GERAL | MATERIAL DE CONSUMO | FIOS E FITAS CIRURGICOS | UN | 31.673.254/0001-02 | LABORATORIOS B. BRAUN S/A | 20 |  |  | Material de consumo hospitalar | TUSS | 01/10/2019 | EM ANALISE | EM ANALISE
74210726 | 80136990451 | C0027052 | 01/10/2019 |  |  | 10,2000 |  | FAMILIA DE SUTURAS CIRURGICAS SINTETICAS NAO-ABSORVIVEIS - C0027052 | FAMILIA DE SUTURAS CIRURGICAS SINTETICAS NAO-ABSORVIVEIS - C0027052 | CIRURGIA GERAL | MATERIAL DE CONSUMO | FIOS E FITAS CIRURGICOS | UN | 31.673.254/0001-02 | LABORATORIOS B. BRAUN S/A | 20 |  |  | Material de consumo hospitalar | TUSS | 01/10/2019 | EM ANALISE | EM ANALISE
74219499 | 80136990451 | M0027184 | 01/10/2019 |  |  | 10,3200 |  | FAMILIA DE SUTURAS CIRURGICAS SINTETICAS NAO-ABSORVIVEIS - M0027184 | FAMILIA DE SUTURAS CIRURGICAS SINTETICAS NAO-ABSORVIVEIS - M0027184 | CIRURGIA GERAL | MATERIAL DE CONSUMO | FIOS E FITAS CIRURGICOS | UN | 31.673.254/0001-02 | LABORATORIOS B. BRAUN S/A | 20 |  |  | Material de consumo hospitalar | TUSS | 01/10/2019 | EM ANALISE | EM ANALISE
74217364 | 80136990451 | C0027055 | 01/10/2019 |  |  | 10,2000 |  | FAMILIA DE SUTURAS CIRURGICAS SINTETICAS NAO-ABSORVIVEIS - C0027055 | FAMILIA DE SUTURAS CIRURGICAS SINTETICAS NAO-ABSORVIVEIS - C0027055 | CIRURGIA GERAL | MATERIAL DE CONSUMO | FIOS E FITAS CIRURGICOS | UN | 31.673.254/0001-02 | LABORATORIOS B. BRAUN S/A | 20 |  |  | Material de consumo hospitalar | TUSS | 01/10/2019 | EM ANALISE | EM ANALISE
74219650 | 80136990451 | M0027187 | 01/10/2019 |  |  | 10,3200 |  | FAMILIA DE SUTURAS CIRURGICAS SINTETICAS NAO-ABSORVIVEIS - M0027187 | FAMILIA DE SUTURAS CIRURGICAS SINTETICAS NAO-ABSORVIVEIS - M0027187 | CIRURGIA GERAL | MATERIAL DE CONSUMO | FIOS E FITAS CIRURGICOS | UN | 31.673.254/0001-02 | LABORATORIOS B. BRAUN S/A | 20 |  |  | Material de consumo hospitalar | TUSS | 01/10/2019 | EM ANALISE | EM ANALISE
74212664 | 80136990451 | C0027056 | 01/10/2019 |  |  | 10,2000 |  | FAMILIA DE SUTURAS CIRURGICAS SINTETICAS NAO-ABSORVIVEIS - C0027056 | FAMILIA DE SUTURAS CIRURGICAS SINTETICAS NAO-ABSORVIVEIS - C0027056 | CIRURGIA GERAL | MATERIAL DE CONSUMO | FIOS E FITAS CIRURGICOS | UN | 31.673.254/0001-02 | LABORATORIOS B. BRAUN S/A | 20 |  |  | Material de consumo hospitalar | TUSS | 01/10/2019 | EM ANALISE | EM ANALISE
74220519 | 80136990451 | M0027189 | 01/10/2019 |  |  | 10,3200 |  | FAMILIA DE SUTURAS CIRURGICAS SINTETICAS NAO-ABSORVIVEIS - M0027189 | FAMILIA DE SUTURAS CIRURGICAS SINTETICAS NAO-ABSORVIVEIS - M0027189 | CIRURGIA GERAL | MATERIAL DE CONSUMO | FIOS E FITAS CIRURGICOS | UN | 31.673.254/0001-02 | LABORATORIOS B. BRAUN S/A | 20 |  |  | Material de consumo hospitalar | TUSS | 01/10/2019 | EM ANALISE | EM ANALISE
74208470 | 80136990451 | C0027057 | 01/10/2019 |  |  | 10,2000 |  | FAMILIA DE SUTURAS CIRURGICAS SINTETICAS NAO-ABSORVIVEIS - C0027057 | FAMILIA DE SUTURAS CIRURGICAS SINTETICAS NAO-ABSORVIVEIS - C0027057 | CIRURGIA GERAL | MATERIAL DE CONSUMO | FIOS E FITAS CIRURGICOS | UN | 31.673.254/0001-02 | LABORATORIOS B. BRAUN S/A | 20 |  |  | Material de consumo hospitalar | TUSS | 01/10/2019 | EM ANALISE | EM ANALISE
74210742 | 80136990451 | M0027190 | 01/10/2019 |  |  | 10,3200 |  | FAMILIA DE SUTURAS CIRURGICAS SINTETICAS NAO-ABSORVIVEIS - M0027190 | FAMILIA DE SUTURAS CIRURGICAS SINTETICAS NAO-ABSORVIVEIS - M0027190 | CIRURGIA GERAL | MATERIAL DE CONSUMO | FIOS E FITAS CIRURGICOS | UN | 31.673.254/0001-02 | LABORATORIOS B. BRAUN S/A | 20 |  |  | Material de consumo hospitalar | TUSS | 01/10/2019 | EM ANALISE | EM ANALISE
74208985 | 80136990451 | C0027058 | 01/10/2019 |  |  | 10,2000 |  | FAMILIA DE SUTURAS CIRURGICAS SINTETICAS NAO-ABSORVIVEIS - C0027058 | FAMILIA DE SUTURAS CIRURGICAS SINTETICAS NAO-ABSORVIVEIS - C0027058 | CIRURGIA GERAL | MATERIAL DE CONSUMO | FIOS E FITAS CIRURGICOS | UN | 31.673.254/0001-02 | LABORATORIOS B. BRAUN S/A | 20 |  |  | Material de consumo hospitalar | TUSS | 01/10/2019 | EM ANALISE | EM ANALISE
74214276 | 80136990451 | M0027193 | 01/10/2019 |  |  | 10,3200 |  | FAMILIA DE SUTURAS CIRURGICAS SINTETICAS NAO-ABSORVIVEIS - M0027193 | FAMILIA DE SUTURAS CIRURGICAS SINTETICAS NAO-ABSORVIVEIS - M0027193 | CIRURGIA GERAL | MATERIAL DE CONSUMO | FIOS E FITAS CIRURGICOS | UN | 31.673.254/0001-02 | LABORATORIOS B. BRAUN S/A | 20 |  |  | Material de consumo hospitalar | TUSS | 01/10/2019 | EM ANALISE | EM ANALISE
74208314 | 80136990451 | C0027059 | 01/10/2019 |  |  | 10,2000 |  | FAMILIA DE SUTURAS CIRURGICAS SINTETICAS NAO-ABSORVIVEIS - C0027059 | FAMILIA DE SUTURAS CIRURGICAS SINTETICAS NAO-ABSORVIVEIS - C0027059 | CIRURGIA GERAL | MATERIAL DE CONSUMO | FIOS E FITAS CIRURGICOS | UN | 31.673.254/0001-02 | LABORATORIOS B. BRAUN S/A | 20 |  |  | Material de consumo hospitalar | TUSS | 01/10/2019 | EM ANALISE | EM ANALISE
74209310 | 80136990451 | M0027195 | 01/10/2019 |  |  | 10,3200 |  | FAMILIA DE SUTURAS CIRURGICAS SINTETICAS NAO-ABSORVIVEIS - M0027195 | FAMILIA DE SUTURAS CIRURGICAS SINTETICAS NAO-ABSORVIVEIS - M0027195 | CIRURGIA GERAL | MATERIAL DE CONSUMO | FIOS E FITAS CIRURGICOS | UN | 31.673.254/0001-02 | LABORATORIOS B. BRAUN S/A | 20 |  |  | Material de consumo hospitalar | TUSS | 01/10/2019 | EM ANALISE | EM ANALISE
74212370 | 80136990451 | C0027065 | 01/10/2019 |  |  | 10,2000 |  | FAMILIA DE SUTURAS CIRURGICAS SINTETICAS NAO-ABSORVIVEIS - C0027065 | FAMILIA DE SUTURAS CIRURGICAS SINTETICAS NAO-ABSORVIVEIS - C0027065 | CIRURGIA GERAL | MATERIAL DE CONSUMO | FIOS E FITAS CIRURGICOS | UN | 31.673.254/0001-02 | LABORATORIOS B. BRAUN S/A | 20 |  |  | Material de consumo hospitalar | TUSS | 01/10/2019 | EM ANALISE | EM ANALISE
74217453 | 80136990451 | G0026051 | 01/10/2019 |  |  | 10,3200 |  | FAMILIA DE SUTURAS CIRURGICAS SINTETICAS NAO-ABSORVIVEIS - G0026051 | FAMILIA DE SUTURAS CIRURGICAS SINTETICAS NAO-ABSORVIVEIS - G0026051 | CIRURGIA GERAL | MATERIAL DE CONSUMO | FIOS E FITAS CIRURGICOS | UN | 31.673.254/0001-02 | LABORATORIOS B. BRAUN S/A | 20 |  |  | Material de consumo hospitalar | TUSS | 01/10/2019 | EM ANALISE | EM ANALISE
74218280 | 80136990451 | G0026076 | 01/10/2019 |  |  | 10,3200 |  | FAMILIA DE SUTURAS CIRURGICAS SINTETICAS NAO-ABSORVIVEIS - G0026076 | FAMILIA DE SUTURAS CIRURGICAS SINTETICAS NAO-ABSORVIVEIS - G0026076 | CIRURGIA GERAL | MATERIAL DE CONSUMO | FIOS E FITAS CIRURGICOS | UN | 31.673.254/0001-02 | LABORATORIOS B. BRAUN S/A | 20 |  |  | Material de consumo hospitalar | TUSS | 01/10/2019 | EM ANALISE | EM ANALISE
74220241 | 80136990451 | G0026081 | 01/10/2019 |  |  | 10,3200 |  | FAMILIA DE SUTURAS CIRURGICAS SINTETICAS NAO-ABSORVIVEIS - G0026081 | FAMILIA DE SUTURAS CIRURGICAS SINTETICAS NAO-ABSORVIVEIS - G0026081 | CIRURGIA GERAL | MATERIAL DE CONSUMO | FIOS E FITAS CIRURGICOS | UN | 31.673.254/0001-02 | LABORATORIOS B. BRAUN S/A | 20 |  |  | Material de consumo hospitalar | TUSS | 01/10/2019 | EM ANALISE | EM ANALISE
74214411 | 80136990451 | G0026097 | 01/10/2019 |  |  | 10,3200 |  | FAMILIA DE SUTURAS CIRURGICAS SINTETICAS NAO-ABSORVIVEIS - G0026097 | FAMILIA DE SUTURAS CIRURGICAS SINTETICAS NAO-ABSORVIVEIS - G0026097 | CIRURGIA GERAL | MATERIAL DE CONSUMO | FIOS E FITAS CIRURGICOS | UN | 31.673.254/0001-02 | LABORATORIOS B. BRAUN S/A | 20 |  |  | Material de consumo hospitalar | TUSS | 01/10/2019 | EM ANALISE | EM ANALISE
74209639 | 80136990451 | G0026113 | 01/10/2019 |  |  | 10,3200 |  | FAMILIA DE SUTURAS CIRURGICAS SINTETICAS NAO-ABSORVIVEIS - G0026113 | FAMILIA DE SUTURAS CIRURGICAS SINTETICAS NAO-ABSORVIVEIS - G0026113 | CIRURGIA GERAL | MATERIAL DE CONSUMO | FIOS E FITAS CIRURGICOS | UN | 31.673.254/0001-02 | LABORATORIOS B. BRAUN S/A | 20 |  |  | Material de consumo hospitalar | TUSS | 01/10/2019 | EM ANALISE | EM ANALISE
74216643 | 80136990451 | G0026114 | 01/10/2019 |  |  | 10,3200 |  | FAMILIA DE SUTURAS CIRURGICAS SINTETICAS NAO-ABSORVIVEIS - G0026114 | FAMILIA DE SUTURAS CIRURGICAS SINTETICAS NAO-ABSORVIVEIS - G0026114 | CIRURGIA GERAL | MATERIAL DE CONSUMO | FIOS E FITAS CIRURGICOS | UN | 31.673.254/0001-02 | LABORATORIOS B. BRAUN S/A | 20 |  |  | Material de consumo hospitalar | TUSS | 01/10/2019 | EM ANALISE | EM ANALISE
74214250 | 80136990451 | G0026146 | 01/10/2019 |  |  | 10,3200 |  | FAMILIA DE SUTURAS CIRURGICAS SINTETICAS NAO-ABSORVIVEIS - G0026146 | FAMILIA DE SUTURAS CIRURGICAS SINTETICAS NAO-ABSORVIVEIS - G0026146 | CIRURGIA GERAL | MATERIAL DE CONSUMO | FIOS E FITAS CIRURGICOS | UN | 31.673.254/0001-02 | LABORATORIOS B. BRAUN S/A | 20 |  |  | Material de consumo hospitalar | TUSS | 01/10/2019 | EM ANALISE | EM ANALISE
74211544 | 80136990451 | G0026148 | 01/10/2019 |  |  | 10,3200 |  | FAMILIA DE SUTURAS CIRURGICAS SINTETICAS NAO-ABSORVIVEIS - G0026148 | FAMILIA DE SUTURAS CIRURGICAS SINTETICAS NAO-ABSORVIVEIS - G0026148 | CIRURGIA GERAL | MATERIAL DE CONSUMO | FIOS E FITAS CIRURGICOS | UN | 31.673.254/0001-02 | LABORATORIOS B. BRAUN S/A | 20 |  |  | Material de consumo hospitalar | TUSS | 01/10/2019 | EM ANALISE | EM ANALISE
74219111 | 80136990451 | G0026154 | 01/10/2019 |  |  | 10,3200 |  | FAMILIA DE SUTURAS CIRURGICAS SINTETICAS NAO-ABSORVIVEIS - G0026154 | FAMILIA DE SUTURAS CIRURGICAS SINTETICAS NAO-ABSORVIVEIS - G0026154 | CIRURGIA GERAL | MATERIAL DE CONSUMO | FIOS E FITAS CIRURGICOS | UN | 31.673.254/0001-02 | LABORATORIOS B. BRAUN S/A | 20 |  |  | Material de consumo hospitalar | TUSS | 01/10/2019 | EM ANALISE | EM ANALISE
74214071 | 80136990451 | G0026155 | 01/10/2019 |  |  | 10,3200 |  | FAMILIA DE SUTURAS CIRURGICAS SINTETICAS NAO-ABSORVIVEIS - G0026155 | FAMILIA DE SUTURAS CIRURGICAS SINTETICAS NAO-ABSORVIVEIS - G0026155 | CIRURGIA GERAL | MATERIAL DE CONSUMO | FIOS E FITAS CIRURGICOS | UN | 31.673.254/0001-02 | LABORATORIOS B. BRAUN S/A | 20 |  |  | Material de consumo hospitalar | TUSS | 01/10/2019 | EM ANALISE | EM ANALISE
74214268 | 80136990451 | G0026166 | 01/10/2019 |  |  | 10,3200 |  | FAMILIA DE SUTURAS CIRURGICAS SINTETICAS NAO-ABSORVIVEIS - G0026166 | FAMILIA DE SUTURAS CIRURGICAS SINTETICAS NAO-ABSORVIVEIS - G0026166 | CIRURGIA GERAL | MATERIAL DE CONSUMO | FIOS E FITAS CIRURGICOS | UN | 31.673.254/0001-02 | LABORATORIOS B. BRAUN S/A | 20 |  |  | Material de consumo hospitalar | TUSS | 01/10/2019 | EM ANALISE | EM ANALISE
74216872 | 80136990451 | G0026172 | 01/10/2019 |  |  | 10,3200 |  | FAMILIA DE SUTURAS CIRURGICAS SINTETICAS NAO-ABSORVIVEIS - G0026172 | FAMILIA DE SUTURAS CIRURGICAS SINTETICAS NAO-ABSORVIVEIS - G0026172 | CIRURGIA GERAL | MATERIAL DE CONSUMO | FIOS E FITAS CIRURGICOS | UN | 31.673.254/0001-02 | LABORATORIOS B. BRAUN S/A | 20 |  |  | Material de consumo hospitalar | TUSS | 01/10/2019 | EM ANALISE | EM ANALISE
74214136 | 80136990451 | G0026173 | 01/10/2019 |  |  | 10,3200 |  | FAMILIA DE SUTURAS CIRURGICAS SINTETICAS NAO-ABSORVIVEIS - G0026173 | FAMILIA DE SUTURAS CIRURGICAS SINTETICAS NAO-ABSORVIVEIS - G0026173 | CIRURGIA GERAL | MATERIAL DE CONSUMO | FIOS E FITAS CIRURGICOS | UN | 31.673.254/0001-02 | LABORATORIOS B. BRAUN S/A | 20 |  |  | Material de consumo hospitalar | TUSS | 01/10/2019 | EM ANALISE | EM ANALISE
74209914 | 80136990451 | G0026176 | 01/10/2019 |  |  | 10,3200 |  | FAMILIA DE SUTURAS CIRURGICAS SINTETICAS NAO-ABSORVIVEIS - G0026176 | FAMILIA DE SUTURAS CIRURGICAS SINTETICAS NAO-ABSORVIVEIS - G0026176 | CIRURGIA GERAL | MATERIAL DE CONSUMO | FIOS E FITAS CIRURGICOS | UN | 31.673.254/0001-02 | LABORATORIOS B. BRAUN S/A | 20 |  |  | Material de consumo hospitalar | TUSS | 01/10/2019 | EM ANALISE | EM ANALISE
74218760 | 80136990451 | G0026177 | 01/10/2019 |  |  | 10,3200 |  | FAMILIA DE SUTURAS CIRURGICAS SINTETICAS NAO-ABSORVIVEIS - G0026177 | FAMILIA DE SUTURAS CIRURGICAS SINTETICAS NAO-ABSORVIVEIS - G0026177 | CIRURGIA GERAL | MATERIAL DE CONSUMO | FIOS E FITAS CIRURGICOS | UN | 31.673.254/0001-02 | LABORATORIOS B. BRAUN S/A | 20 |  |  | Material de consumo hospitalar | TUSS | 01/10/2019 | EM ANALISE | EM ANALISE
74209523 | 80136990451 | C0026458 | 01/10/2019 |  |  | 10,2000 |  | FAMILIA DE SUTURAS CIRURGICAS SINTETICAS NAO-ABSORVIVEIS - C0026458 | FAMILIA DE SUTURAS CIRURGICAS SINTETICAS NAO-ABSORVIVEIS - C0026458 | CIRURGIA GERAL | MATERIAL DE CONSUMO | FIOS E FITAS CIRURGICOS | UN | 31.673.254/0001-02 | LABORATORIOS B. BRAUN S/A | 20 |  |  | Material de consumo hospitalar | TUSS | 01/10/2019 | EM ANALISE | EM ANALISE
74216830 | 80136990451 | C0026112 | 01/10/2019 |  |  | 10,2000 |  | FAMILIA DE SUTURAS CIRURGICAS SINTETICAS NAO-ABSORVIVEIS - C0026112 | FAMILIA DE SUTURAS CIRURGICAS SINTETICAS NAO-ABSORVIVEIS - C0026112 | CIRURGIA GERAL | MATERIAL DE CONSUMO | FIOS E FITAS CIRURGICOS | UN | 31.673.254/0001-02 | LABORATORIOS B. BRAUN S/A | 20 |  |  | Material de consumo hospitalar | TUSS | 01/10/2019 | EM ANALISE | EM ANALISE
74213270 | 80136990451 | C0026113 | 01/10/2019 |  |  | 10,2000 |  | FAMILIA DE SUTURAS CIRURGICAS SINTETICAS NAO-ABSORVIVEIS - C0026113 | FAMILIA DE SUTURAS CIRURGICAS SINTETICAS NAO-ABSORVIVEIS - C0026113 | CIRURGIA GERAL | MATERIAL DE CONSUMO | FIOS E FITAS CIRURGICOS | UN | 31.673.254/0001-02 | LABORATORIOS B. BRAUN S/A | 20 |  |  | Material de consumo hospitalar | TUSS | 01/10/2019 | EM ANALISE | EM ANALISE
74213121 | 80136990451 | C0026115 | 01/10/2019 |  |  | 10,2000 |  | FAMILIA DE SUTURAS CIRURGICAS SINTETICAS NAO-ABSORVIVEIS - C0026115 | FAMILIA DE SUTURAS CIRURGICAS SINTETICAS NAO-ABSORVIVEIS - C0026115 | CIRURGIA GERAL | MATERIAL DE CONSUMO | FIOS E FITAS CIRURGICOS | UN | 31.673.254/0001-02 | LABORATORIOS B. BRAUN S/A | 20 |  |  | Material de consumo hospitalar | TUSS | 01/10/2019 | EM ANALISE | EM ANALISE
74209159 | 80136990451 | C0026462 | 01/10/2019 |  |  | 10,2000 |  | FAMILIA DE SUTURAS CIRURGICAS SINTETICAS NAO-ABSORVIVEIS - C0026462 | FAMILIA DE SUTURAS CIRURGICAS SINTETICAS NAO-ABSORVIVEIS - C0026462 | CIRURGIA GERAL | MATERIAL DE CONSUMO | FIOS E FITAS CIRURGICOS | UN | 31.673.254/0001-02 | LABORATORIOS B. BRAUN S/A | 20 |  |  | Material de consumo hospitalar | TUSS | 01/10/2019 | EM ANALISE | EM ANALISE
74215981 | 80136990451 | C0026116 | 01/10/2019 |  |  | 10,2000 |  | FAMILIA DE SUTURAS CIRURGICAS SINTETICAS NAO-ABSORVIVEIS - C0026116 | FAMILIA DE SUTURAS CIRURGICAS SINTETICAS NAO-ABSORVIVEIS - C0026116 | CIRURGIA GERAL | MATERIAL DE CONSUMO | FIOS E FITAS CIRURGICOS | UN | 31.673.254/0001-02 | LABORATORIOS B. BRAUN S/A | 20 |  |  | Material de consumo hospitalar | TUSS | 01/10/2019 | EM ANALISE | EM ANALISE
74211390 | 80136990451 | C0026117 | 01/10/2019 |  |  | 10,2000 |  | FAMILIA DE SUTURAS CIRURGICAS SINTETICAS NAO-ABSORVIVEIS - C0026117 | FAMILIA DE SUTURAS CIRURGICAS SINTETICAS NAO-ABSORVIVEIS - C0026117 | CIRURGIA GERAL | MATERIAL DE CONSUMO | FIOS E FITAS CIRURGICOS | UN | 31.673.254/0001-02 | LABORATORIOS B. BRAUN S/A | 20 |  |  | Material de consumo hospitalar | TUSS | 01/10/2019 | EM ANALISE | EM ANALISE
74213741 | 80136990451 | C0026463 | 01/10/2019 |  |  | 10,2000 |  | FAMILIA DE SUTURAS CIRURGICAS SINTETICAS NAO-ABSORVIVEIS - C0026463 | FAMILIA DE SUTURAS CIRURGICAS SINTETICAS NAO-ABSORVIVEIS - C0026463 | CIRURGIA GERAL | MATERIAL DE CONSUMO | FIOS E FITAS CIRURGICOS | UN | 31.673.254/0001-02 | LABORATORIOS B. BRAUN S/A | 20 |  |  | Material de consumo hospitalar | TUSS | 01/10/2019 | EM ANALISE | EM ANALISE
74219782 | 80136990451 | C0026120 | 01/10/2019 |  |  | 10,2000 |  | FAMILIA DE SUTURAS CIRURGICAS SINTETICAS NAO-ABSORVIVEIS - C0026120 | FAMILIA DE SUTURAS CIRURGICAS SINTETICAS NAO-ABSORVIVEIS - C0026120 | CIRURGIA GERAL | MATERIAL DE CONSUMO | FIOS E FITAS CIRURGICOS | UN | 31.673.254/0001-02 | LABORATORIOS B. BRAUN S/A | 20 |  |  | Material de consumo hospitalar | TUSS | 01/10/2019 | EM ANALISE | EM ANALISE
74220969 | 80136990451 | C0026121 | 01/10/2019 |  |  | 10,2000 |  | FAMILIA DE SUTURAS CIRURGICAS SINTETICAS NAO-ABSORVIVEIS - C0026121 | FAMILIA DE SUTURAS CIRURGICAS SINTETICAS NAO-ABSORVIVEIS - C0026121 | CIRURGIA GERAL | MATERIAL DE CONSUMO | FIOS E FITAS CIRURGICOS | UN | 31.673.254/0001-02 | LABORATORIOS B. BRAUN S/A | 20 |  |  | Material de consumo hospitalar | TUSS | 01/10/2019 | EM ANALISE | EM ANALISE
74215876 | 80136990451 | C0026464 | 01/10/2019 |  |  | 10,2000 |  | FAMILIA DE SUTURAS CIRURGICAS SINTETICAS NAO-ABSORVIVEIS - C0026464 | FAMILIA DE SUTURAS CIRURGICAS SINTETICAS NAO-ABSORVIVEIS - C0026464 | CIRURGIA GERAL | MATERIAL DE CONSUMO | FIOS E FITAS CIRURGICOS | UN | 31.673.254/0001-02 | LABORATORIOS B. BRAUN S/A | 20 |  |  | Material de consumo hospitalar | TUSS | 01/10/2019 | EM ANALISE | EM ANALISE
74216848 | 80136990451 | C0026122 | 01/10/2019 |  |  | 10,2000 |  | FAMILIA DE SUTURAS CIRURGICAS SINTETICAS NAO-ABSORVIVEIS - C0026122 | FAMILIA DE SUTURAS CIRURGICAS SINTETICAS NAO-ABSORVIVEIS - C0026122 | CIRURGIA GERAL | MATERIAL DE CONSUMO | FIOS E FITAS CIRURGICOS | UN | 31.673.254/0001-02 | LABORATORIOS B. BRAUN S/A | 20 |  |  | Material de consumo hospitalar | TUSS | 01/10/2019 | EM ANALISE | EM ANALISE
74207636 | 80136990451 | C0026465 | 01/10/2019 |  |  | 10,2000 |  | FAMILIA DE SUTURAS CIRURGICAS SINTETICAS NAO-ABSORVIVEIS - C0026465 | FAMILIA DE SUTURAS CIRURGICAS SINTETICAS NAO-ABSORVIVEIS - C0026465 | CIRURGIA GERAL | MATERIAL DE CONSUMO | FIOS E FITAS CIRURGICOS | UN | 31.673.254/0001-02 | LABORATORIOS B. BRAUN S/A | 20 |  |  | Material de consumo hospitalar | TUSS | 01/10/2019 | EM ANALISE | EM ANALISE
74216988 | 80136990451 | C0026123 | 01/10/2019 |  |  | 10,2000 |  | FAMILIA DE SUTURAS CIRURGICAS SINTETICAS NAO-ABSORVIVEIS - C0026123 | FAMILIA DE SUTURAS CIRURGICAS SINTETICAS NAO-ABSORVIVEIS - C0026123 | CIRURGIA GERAL | MATERIAL DE CONSUMO | FIOS E FITAS CIRURGICOS | UN | 31.673.254/0001-02 | LABORATORIOS B. BRAUN S/A | 20 |  |  | Material de consumo hospitalar | TUSS | 01/10/2019 | EM ANALISE | EM ANALISE
74210858 | 80136990451 | C0026466 | 01/10/2019 |  |  | 10,2000 |  | FAMILIA DE SUTURAS CIRURGICAS SINTETICAS NAO-ABSORVIVEIS - C0026466 | FAMILIA DE SUTURAS CIRURGICAS SINTETICAS NAO-ABSORVIVEIS - C0026466 | CIRURGIA GERAL | MATERIAL DE CONSUMO | FIOS E FITAS CIRURGICOS | UN | 31.673.254/0001-02 | LABORATORIOS B. BRAUN S/A | 20 |  |  | Material de consumo hospitalar | TUSS | 01/10/2019 | EM ANALISE | EM ANALISE
74213687 | 80136990451 | C0026124 | 01/10/2019 |  |  | 10,2000 |  | FAMILIA DE SUTURAS CIRURGICAS SINTETICAS NAO-ABSORVIVEIS - C0026124 | FAMILIA DE SUTURAS CIRURGICAS SINTETICAS NAO-ABSORVIVEIS - C0026124 | CIRURGIA GERAL | MATERIAL DE CONSUMO | FIOS E FITAS CIRURGICOS | UN | 31.673.254/0001-02 | LABORATORIOS B. BRAUN S/A | 20 |  |  | Material de consumo hospitalar | TUSS | 01/10/2019 | EM ANALISE | EM ANALISE
74214705 | 80136990451 | C0026467 | 01/10/2019 |  |  | 10,2000 |  | FAMILIA DE SUTURAS CIRURGICAS SINTETICAS NAO-ABSORVIVEIS - C0026467 | FAMILIA DE SUTURAS CIRURGICAS SINTETICAS NAO-ABSORVIVEIS - C0026467 | CIRURGIA GERAL | MATERIAL DE CONSUMO | FIOS E FITAS CIRURGICOS | UN | 31.673.254/0001-02 | LABORATORIOS B. BRAUN S/A | 20 |  |  | Material de consumo hospitalar | TUSS | 01/10/2019 | EM ANALISE | EM ANALISE
74213512 | 80136990451 | C0026468 | 01/10/2019 |  |  | 10,2000 |  | FAMILIA DE SUTURAS CIRURGICAS SINTETICAS NAO-ABSORVIVEIS - C0026468 | FAMILIA DE SUTURAS CIRURGICAS SINTETICAS NAO-ABSORVIVEIS - C0026468 | CIRURGIA GERAL | MATERIAL DE CONSUMO | FIOS E FITAS CIRURGICOS | UN | 31.673.254/0001-02 | LABORATORIOS B. BRAUN S/A | 20 |  |  | Material de consumo hospitalar | TUSS | 01/10/2019 | EM ANALISE | EM ANALISE
74219979 | 80136990451 | C0026125 | 01/10/2019 |  |  | 10,2000 |  | FAMILIA DE SUTURAS CIRURGICAS SINTETICAS NAO-ABSORVIVEIS - C0026125 | FAMILIA DE SUTURAS CIRURGICAS SINTETICAS NAO-ABSORVIVEIS - C0026125 | CIRURGIA GERAL | MATERIAL DE CONSUMO | FIOS E FITAS CIRURGICOS | UN | 31.673.254/0001-02 | LABORATORIOS B. BRAUN S/A | 20 |  |  | Material de consumo hospitalar | TUSS | 01/10/2019 | EM ANALISE | EM ANALISE
74207644 | 80136990451 | C0026469 | 01/10/2019 |  |  | 10,2000 |  | FAMILIA DE SUTURAS CIRURGICAS SINTETICAS NAO-ABSORVIVEIS - C0026469 | FAMILIA DE SUTURAS CIRURGICAS SINTETICAS NAO-ABSORVIVEIS - C0026469 | CIRURGIA GERAL | MATERIAL DE CONSUMO | FIOS E FITAS CIRURGICOS | UN | 31.673.254/0001-02 | LABORATORIOS B. BRAUN S/A | 20 |  |  | Material de consumo hospitalar | TUSS | 01/10/2019 | EM ANALISE | EM ANALISE
74208950 | 80136990451 | C0027069 | 01/10/2019 |  |  | 10,2000 |  | FAMILIA DE SUTURAS CIRURGICAS SINTETICAS NAO-ABSORVIVEIS - C0027069 | FAMILIA DE SUTURAS CIRURGICAS SINTETICAS NAO-ABSORVIVEIS - C0027069 | CIRURGIA GERAL | MATERIAL DE CONSUMO | FIOS E FITAS CIRURGICOS | UN | 31.673.254/0001-02 | LABORATORIOS B. BRAUN S/A | 20 |  |  | Material de consumo hospitalar | TUSS | 01/10/2019 | EM ANALISE | EM ANALISE
74211099 | 80136990451 | M0027196 | 01/10/2019 |  |  | 10,3200 |  | FAMILIA DE SUTURAS CIRURGICAS SINTETICAS NAO-ABSORVIVEIS - M0027196 | FAMILIA DE SUTURAS CIRURGICAS SINTETICAS NAO-ABSORVIVEIS - M0027196 | CIRURGIA GERAL | MATERIAL DE CONSUMO | FIOS E FITAS CIRURGICOS | UN | 31.673.254/0001-02 | LABORATORIOS B. BRAUN S/A | 20 |  |  | Material de consumo hospitalar | TUSS | 01/10/2019 | EM ANALISE | EM ANALISE
74213156 | 80136990451 | C0027070 | 01/10/2019 |  |  | 10,2000 |  | FAMILIA DE SUTURAS CIRURGICAS SINTETICAS NAO-ABSORVIVEIS - C0027070 | FAMILIA DE SUTURAS CIRURGICAS SINTETICAS NAO-ABSORVIVEIS - C0027070 | CIRURGIA GERAL | MATERIAL DE CONSUMO | FIOS E FITAS CIRURGICOS | UN | 31.673.254/0001-02 | LABORATORIOS B. BRAUN S/A | 20 |  |  | Material de consumo hospitalar | TUSS | 01/10/2019 | EM ANALISE | EM ANALISE
74217380 | 80136990451 | C0027071 | 01/10/2019 |  |  | 10,2000 |  | FAMILIA DE SUTURAS CIRURGICAS SINTETICAS NAO-ABSORVIVEIS - C0027071 | FAMILIA DE SUTURAS CIRURGICAS SINTETICAS NAO-ABSORVIVEIS - C0027071 | CIRURGIA GERAL | MATERIAL DE CONSUMO | FIOS E FITAS CIRURGICOS | UN | 31.673.254/0001-02 | LABORATORIOS B. BRAUN S/A | 20 |  |  | Material de consumo hospitalar | TUSS | 01/10/2019 | EM ANALISE | EM ANALISE
74214683 | 80136990451 | M0027199 | 01/10/2019 |  |  | 10,3200 |  | FAMILIA DE SUTURAS CIRURGICAS SINTETICAS NAO-ABSORVIVEIS - M0027199 | FAMILIA DE SUTURAS CIRURGICAS SINTETICAS NAO-ABSORVIVEIS - M0027199 | CIRURGIA GERAL | MATERIAL DE CONSUMO | FIOS E FITAS CIRURGICOS | UN | 31.673.254/0001-02 | LABORATORIOS B. BRAUN S/A | 20 |  |  | Material de consumo hospitalar | TUSS | 01/10/2019 | EM ANALISE | EM ANALISE
74219057 | 80136990451 | C0027074 | 01/10/2019 |  |  | 10,2000 |  | FAMILIA DE SUTURAS CIRURGICAS SINTETICAS NAO-ABSORVIVEIS - C0027074 | FAMILIA DE SUTURAS CIRURGICAS SINTETICAS NAO-ABSORVIVEIS - C0027074 | CIRURGIA GERAL | MATERIAL DE CONSUMO | FIOS E FITAS CIRURGICOS | UN | 31.673.254/0001-02 | LABORATORIOS B. BRAUN S/A | 20 |  |  | Material de consumo hospitalar | TUSS | 01/10/2019 | EM ANALISE | EM ANALISE
74208390 | 80136990451 | M0027205 | 01/10/2019 |  |  | 10,3200 |  | FAMILIA DE SUTURAS CIRURGICAS SINTETICAS NAO-ABSORVIVEIS - M0027205 | FAMILIA DE SUTURAS CIRURGICAS SINTETICAS NAO-ABSORVIVEIS - M0027205 | CIRURGIA GERAL | MATERIAL DE CONSUMO | FIOS E FITAS CIRURGICOS | UN | 31.673.254/0001-02 | LABORATORIOS B. BRAUN S/A | 20 |  |  | Material de consumo hospitalar | TUSS | 01/10/2019 | EM ANALISE | EM ANALISE
74216635 | 80136990451 | C0027077 | 01/10/2019 |  |  | 10,2000 |  | FAMILIA DE SUTURAS CIRURGICAS SINTETICAS NAO-ABSORVIVEIS - C0027077 | FAMILIA DE SUTURAS CIRURGICAS SINTETICAS NAO-ABSORVIVEIS - C0027077 | CIRURGIA GERAL | MATERIAL DE CONSUMO | FIOS E FITAS CIRURGICOS | UN | 31.673.254/0001-02 | LABORATORIOS B. BRAUN S/A | 20 |  |  | Material de consumo hospitalar | TUSS | 01/10/2019 | EM ANALISE | EM ANALISE
74212583 | 80136990451 | M0027211 | 01/10/2019 |  |  | 10,3200 |  | FAMILIA DE SUTURAS CIRURGICAS SINTETICAS NAO-ABSORVIVEIS - M0027211 | FAMILIA DE SUTURAS CIRURGICAS SINTETICAS NAO-ABSORVIVEIS - M0027211 | CIRURGIA GERAL | MATERIAL DE CONSUMO | FIOS E FITAS CIRURGICOS | UN | 31.673.254/0001-02 | LABORATORIOS B. BRAUN S/A | 20 |  |  | Material de consumo hospitalar | TUSS | 01/10/2019 | EM ANALISE | EM ANALISE
74218751 | 80136990451 | C0027086 | 01/10/2019 |  |  | 10,2000 |  | FAMILIA DE SUTURAS CIRURGICAS SINTETICAS NAO-ABSORVIVEIS - C0027086 | FAMILIA DE SUTURAS CIRURGICAS SINTETICAS NAO-ABSORVIVEIS - C0027086 | CIRURGIA GERAL | MATERIAL DE CONSUMO | FIOS E FITAS CIRURGICOS | UN | 31.673.254/0001-02 | LABORATORIOS B. BRAUN S/A | 20 |  |  | Material de consumo hospitalar | TUSS | 01/10/2019 | EM ANALISE | EM ANALISE
74219260 | 80136990451 | M0027214 | 01/10/2019 |  |  | 10,3200 |  | FAMILIA DE SUTURAS CIRURGICAS SINTETICAS NAO-ABSORVIVEIS - M0027214 | FAMILIA DE SUTURAS CIRURGICAS SINTETICAS NAO-ABSORVIVEIS - M0027214 | CIRURGIA GERAL | MATERIAL DE CONSUMO | FIOS E FITAS CIRURGICOS | UN | 31.673.254/0001-02 | LABORATORIOS B. BRAUN S/A | 20 |  |  | Material de consumo hospitalar | TUSS | 01/10/2019 | EM ANALISE | EM ANALISE
74214713 | 80136990451 | M0027217 | 01/10/2019 |  |  | 10,3200 |  | FAMILIA DE SUTURAS CIRURGICAS SINTETICAS NAO-ABSORVIVEIS - M0027217 | FAMILIA DE SUTURAS CIRURGICAS SINTETICAS NAO-ABSORVIVEIS - M0027217 | CIRURGIA GERAL | MATERIAL DE CONSUMO | FIOS E FITAS CIRURGICOS | UN | 31.673.254/0001-02 | LABORATORIOS B. BRAUN S/A | 20 |  |  | Material de consumo hospitalar | TUSS | 01/10/2019 | EM ANALISE | EM ANALISE
74220322 | 80136990451 | C0027087 | 01/10/2019 |  |  | 10,2000 |  | FAMILIA DE SUTURAS CIRURGICAS SINTETICAS NAO-ABSORVIVEIS - C0027087 | FAMILIA DE SUTURAS CIRURGICAS SINTETICAS NAO-ABSORVIVEIS - C0027087 | CIRURGIA GERAL | MATERIAL DE CONSUMO | FIOS E FITAS CIRURGICOS | UN | 31.673.254/0001-02 | LABORATORIOS B. BRAUN S/A | 20 |  |  | Material de consumo hospitalar | TUSS | 01/10/2019 | EM ANALISE | EM ANALISE
74214233 | 80136990451 | M0027220 | 01/10/2019 |  |  | 10,3200 |  | FAMILIA DE SUTURAS CIRURGICAS SINTETICAS NAO-ABSORVIVEIS - M0027220 | FAMILIA DE SUTURAS CIRURGICAS SINTETICAS NAO-ABSORVIVEIS - M0027220 | CIRURGIA GERAL | MATERIAL DE CONSUMO | FIOS E FITAS CIRURGICOS | UN | 31.673.254/0001-02 | LABORATORIOS B. BRAUN S/A | 20 |  |  | Material de consumo hospitalar | TUSS | 01/10/2019 | EM ANALISE | EM ANALISE
74213776 | 80136990451 | C0027096 | 01/10/2019 |  |  | 10,2000 |  | FAMILIA DE SUTURAS CIRURGICAS SINTETICAS NAO-ABSORVIVEIS - C0027096 | FAMILIA DE SUTURAS CIRURGICAS SINTETICAS NAO-ABSORVIVEIS - C0027096 | CIRURGIA GERAL | MATERIAL DE CONSUMO | FIOS E FITAS CIRURGICOS | UN | 31.673.254/0001-02 | LABORATORIOS B. BRAUN S/A | 20 |  |  | Material de consumo hospitalar | TUSS | 01/10/2019 | EM ANALISE | EM ANALISE
74211617 | 80136990451 | M0027223 | 01/10/2019 |  |  | 10,3200 |  | FAMILIA DE SUTURAS CIRURGICAS SINTETICAS NAO-ABSORVIVEIS - M0027223 | FAMILIA DE SUTURAS CIRURGICAS SINTETICAS NAO-ABSORVIVEIS - M0027223 | CIRURGIA GERAL | MATERIAL DE CONSUMO | FIOS E FITAS CIRURGICOS | UN | 31.673.254/0001-02 | LABORATORIOS B. BRAUN S/A | 20 |  |  | Material de consumo hospitalar | TUSS | 01/10/2019 | EM ANALISE | EM ANALISE
74215060 | 80136990451 | M0027226 | 01/10/2019 |  |  | 10,3200 |  | FAMILIA DE SUTURAS CIRURGICAS SINTETICAS NAO-ABSORVIVEIS - M0027226 | FAMILIA DE SUTURAS CIRURGICAS SINTETICAS NAO-ABSORVIVEIS - M0027226 | CIRURGIA GERAL | MATERIAL DE CONSUMO | FIOS E FITAS CIRURGICOS | UN | 31.673.254/0001-02 | LABORATORIOS B. BRAUN S/A | 20 |  |  | Material de consumo hospitalar | TUSS | 01/10/2019 | EM ANALISE | EM ANALISE
74211153 | 80136990451 | C0027097 | 01/10/2019 |  |  | 10,2000 |  | FAMILIA DE SUTURAS CIRURGICAS SINTETICAS NAO-ABSORVIVEIS - C0027097 | FAMILIA DE SUTURAS CIRURGICAS SINTETICAS NAO-ABSORVIVEIS - C0027097 | CIRURGIA GERAL | MATERIAL DE CONSUMO | FIOS E FITAS CIRURGICOS | UN | 31.673.254/0001-02 | LABORATORIOS B. BRAUN S/A | 20 |  |  | Material de consumo hospitalar | TUSS | 01/10/2019 | EM ANALISE | EM ANALISE
74210548 | 80136990451 | M0027229 | 01/10/2019 |  |  | 10,3200 |  | FAMILIA DE SUTURAS CIRURGICAS SINTETICAS NAO-ABSORVIVEIS - M0027229 | FAMILIA DE SUTURAS CIRURGICAS SINTETICAS NAO-ABSORVIVEIS - M0027229 | CIRURGIA GERAL | MATERIAL DE CONSUMO | FIOS E FITAS CIRURGICOS | UN | 31.673.254/0001-02 | LABORATORIOS B. BRAUN S/A | 20 |  |  | Material de consumo hospitalar | TUSS | 01/10/2019 | EM ANALISE | EM ANALISE
74214055 | 80136990451 | C0027126 | 01/10/2019 |  |  | 10,2000 |  | FAMILIA DE SUTURAS CIRURGICAS SINTETICAS NAO-ABSORVIVEIS - C0027126 | FAMILIA DE SUTURAS CIRURGICAS SINTETICAS NAO-ABSORVIVEIS - C0027126 | CIRURGIA GERAL | MATERIAL DE CONSUMO | FIOS E FITAS CIRURGICOS | UN | 31.673.254/0001-02 | LABORATORIOS B. BRAUN S/A | 20 |  |  | Material de consumo hospitalar | TUSS | 01/10/2019 | EM ANALISE | EM ANALISE
74217518 | 80136990451 | C0026471 | 01/10/2019 |  |  | 10,2000 |  | FAMILIA DE SUTURAS CIRURGICAS SINTETICAS NAO-ABSORVIVEIS - C0026471 | FAMILIA DE SUTURAS CIRURGICAS SINTETICAS NAO-ABSORVIVEIS - C0026471 | CIRURGIA GERAL | MATERIAL DE CONSUMO | FIOS E FITAS CIRURGICOS | UN | 31.673.254/0001-02 | LABORATORIOS B. BRAUN S/A | 20 |  |  | Material de consumo hospitalar | TUSS | 01/10/2019 | EM ANALISE | EM ANALISE
74214667 | 80136990451 | C0026126 | 01/10/2019 |  |  | 10,2000 |  | FAMILIA DE SUTURAS CIRURGICAS SINTETICAS NAO-ABSORVIVEIS - C0026126 | FAMILIA DE SUTURAS CIRURGICAS SINTETICAS NAO-ABSORVIVEIS - C0026126 | CIRURGIA GERAL | MATERIAL DE CONSUMO | FIOS E FITAS CIRURGICOS | UN | 31.673.254/0001-02 | LABORATORIOS B. BRAUN S/A | 20 |  |  | Material de consumo hospitalar | TUSS | 01/10/2019 | EM ANALISE | EM ANALISE
74212206 | 80136990451 | C0026127 | 01/10/2019 |  |  | 10,2000 |  | FAMILIA DE SUTURAS CIRURGICAS SINTETICAS NAO-ABSORVIVEIS - C0026127 | FAMILIA DE SUTURAS CIRURGICAS SINTETICAS NAO-ABSORVIVEIS - C0026127 | CIRURGIA GERAL | MATERIAL DE CONSUMO | FIOS E FITAS CIRURGICOS | UN | 31.673.254/0001-02 | LABORATORIOS B. BRAUN S/A | 20 |  |  | Material de consumo hospitalar | TUSS | 01/10/2019 | EM ANALISE | EM ANALISE
74213288 | 80136990451 | C0026472 | 01/10/2019 |  |  | 10,2000 |  | FAMILIA DE SUTURAS CIRURGICAS SINTETICAS NAO-ABSORVIVEIS - C0026472 | FAMILIA DE SUTURAS CIRURGICAS SINTETICAS NAO-ABSORVIVEIS - C0026472 | CIRURGIA GERAL | MATERIAL DE CONSUMO | FIOS E FITAS CIRURGICOS | UN | 31.673.254/0001-02 | LABORATORIOS B. BRAUN S/A | 20 |  |  | Material de consumo hospitalar | TUSS | 01/10/2019 | EM ANALISE | EM ANALISE
74209779 | 80136990451 | C0026128 | 01/10/2019 |  |  | 10,2000 |  | FAMILIA DE SUTURAS CIRURGICAS SINTETICAS NAO-ABSORVIVEIS - C0026128 | FAMILIA DE SUTURAS CIRURGICAS SINTETICAS NAO-ABSORVIVEIS - C0026128 | CIRURGIA GERAL | MATERIAL DE CONSUMO | FIOS E FITAS CIRURGICOS | UN | 31.673.254/0001-02 | LABORATORIOS B. BRAUN S/A | 20 |  |  | Material de consumo hospitalar | TUSS | 01/10/2019 | EM ANALISE | EM ANALISE
74207954 | 80136990451 | C0026473 | 01/10/2019 |  |  | 10,2000 |  | FAMILIA DE SUTURAS CIRURGICAS SINTETICAS NAO-ABSORVIVEIS - C0026473 | FAMILIA DE SUTURAS CIRURGICAS SINTETICAS NAO-ABSORVIVEIS - C0026473 | CIRURGIA GERAL | MATERIAL DE CONSUMO | FIOS E FITAS CIRURGICOS | UN | 31.673.254/0001-02 | LABORATORIOS B. BRAUN S/A | 20 |  |  | Material de consumo hospitalar | TUSS | 01/10/2019 | EM ANALISE | EM ANALISE
74218611 | 80136990451 | C0026129 | 01/10/2019 |  |  | 10,2000 |  | FAMILIA DE SUTURAS CIRURGICAS SINTETICAS NAO-ABSORVIVEIS - C0026129 | FAMILIA DE SUTURAS CIRURGICAS SINTETICAS NAO-ABSORVIVEIS - C0026129 | CIRURGIA GERAL | MATERIAL DE CONSUMO | FIOS E FITAS CIRURGICOS | UN | 31.673.254/0001-02 | LABORATORIOS B. BRAUN S/A | 20 |  |  | Material de consumo hospitalar | TUSS | 01/10/2019 | EM ANALISE | EM ANALISE
74213377 | 80136990451 | C0026130 | 01/10/2019 |  |  | 10,2000 |  | FAMILIA DE SUTURAS CIRURGICAS SINTETICAS NAO-ABSORVIVEIS - C0026130 | FAMILIA DE SUTURAS CIRURGICAS SINTETICAS NAO-ABSORVIVEIS - C0026130 | CIRURGIA GERAL | MATERIAL DE CONSUMO | FIOS E FITAS CIRURGICOS | UN | 31.673.254/0001-02 | LABORATORIOS B. BRAUN S/A | 20 |  |  | Material de consumo hospitalar | TUSS | 01/10/2019 | EM ANALISE | EM ANALISE
74217208 | 80136990451 | C0026474 | 01/10/2019 |  |  | 10,2000 |  | FAMILIA DE SUTURAS CIRURGICAS SINTETICAS NAO-ABSORVIVEIS - C0026474 | FAMILIA DE SUTURAS CIRURGICAS SINTETICAS NAO-ABSORVIVEIS - C0026474 | CIRURGIA GERAL | MATERIAL DE CONSUMO | FIOS E FITAS CIRURGICOS | UN | 31.673.254/0001-02 | LABORATORIOS B. BRAUN S/A | 20 |  |  | Material de consumo hospitalar | TUSS | 01/10/2019 | EM ANALISE | EM ANALISE
74211498 | 80136990451 | C0026131 | 01/10/2019 |  |  | 10,2000 |  | FAMILIA DE SUTURAS CIRURGICAS SINTETICAS NAO-ABSORVIVEIS - C0026131 | FAMILIA DE SUTURAS CIRURGICAS SINTETICAS NAO-ABSORVIVEIS - C0026131 | CIRURGIA GERAL | MATERIAL DE CONSUMO | FIOS E FITAS CIRURGICOS | UN | 31.673.254/0001-02 | LABORATORIOS B. BRAUN S/A | 20 |  |  | Material de consumo hospitalar | TUSS | 01/10/2019 | EM ANALISE | EM ANALISE
74210122 | 80136990451 | C0026476 | 01/10/2019 |  |  | 10,2000 |  | FAMILIA DE SUTURAS CIRURGICAS SINTETICAS NAO-ABSORVIVEIS - C0026476 | FAMILIA DE SUTURAS CIRURGICAS SINTETICAS NAO-ABSORVIVEIS - C0026476 | CIRURGIA GERAL | MATERIAL DE CONSUMO | FIOS E FITAS CIRURGICOS | UN | 31.673.254/0001-02 | LABORATORIOS B. BRAUN S/A | 20 |  |  | Material de consumo hospitalar | TUSS | 01/10/2019 | EM ANALISE | EM ANALISE
74209060 | 80136990451 | C0026477 | 01/10/2019 |  |  | 10,2000 |  | FAMILIA DE SUTURAS CIRURGICAS SINTETICAS NAO-ABSORVIVEIS - C0026477 | FAMILIA DE SUTURAS CIRURGICAS SINTETICAS NAO-ABSORVIVEIS - C0026477 | CIRURGIA GERAL | MATERIAL DE CONSUMO | FIOS E FITAS CIRURGICOS | UN | 31.673.254/0001-02 | LABORATORIOS B. BRAUN S/A | 20 |  |  | Material de consumo hospitalar | TUSS | 01/10/2019 | EM ANALISE | EM ANALISE
74211951 | 80136990451 | C0026132 | 01/10/2019 |  |  | 10,2000 |  | FAMILIA DE SUTURAS CIRURGICAS SINTETICAS NAO-ABSORVIVEIS - C0026132 | FAMILIA DE SUTURAS CIRURGICAS SINTETICAS NAO-ABSORVIVEIS - C0026132 | CIRURGIA GERAL | MATERIAL DE CONSUMO | FIOS E FITAS CIRURGICOS | UN | 31.673.254/0001-02 | LABORATORIOS B. BRAUN S/A | 20 |  |  | Material de consumo hospitalar | TUSS | 01/10/2019 | EM ANALISE | EM ANALISE
74213202 | 80136990451 | C0026133 | 01/10/2019 |  |  | 10,2000 |  | FAMILIA DE SUTURAS CIRURGICAS SINTETICAS NAO-ABSORVIVEIS - C0026133 | FAMILIA DE SUTURAS CIRURGICAS SINTETICAS NAO-ABSORVIVEIS - C0026133 | CIRURGIA GERAL | MATERIAL DE CONSUMO | FIOS E FITAS CIRURGICOS | UN | 31.673.254/0001-02 | LABORATORIOS B. BRAUN S/A | 20 |  |  | Material de consumo hospitalar | TUSS | 01/10/2019 | EM ANALISE | EM ANALISE
74213733 | 80136990451 | C0026479 | 01/10/2019 |  |  | 10,2000 |  | FAMILIA DE SUTURAS CIRURGICAS SINTETICAS NAO-ABSORVIVEIS - C0026479 | FAMILIA DE SUTURAS CIRURGICAS SINTETICAS NAO-ABSORVIVEIS - C0026479 | CIRURGIA GERAL | MATERIAL DE CONSUMO | FIOS E FITAS CIRURGICOS | UN | 31.673.254/0001-02 | LABORATORIOS B. BRAUN S/A | 20 |  |  | Material de consumo hospitalar | TUSS | 01/10/2019 | EM ANALISE | EM ANALISE
74212133 | 80136990451 | C0026134 | 01/10/2019 |  |  | 10,2000 |  | FAMILIA DE SUTURAS CIRURGICAS SINTETICAS NAO-ABSORVIVEIS - C0026134 | FAMILIA DE SUTURAS CIRURGICAS SINTETICAS NAO-ABSORVIVEIS - C0026134 | CIRURGIA GERAL | MATERIAL DE CONSUMO | FIOS E FITAS CIRURGICOS | UN | 31.673.254/0001-02 | LABORATORIOS B. BRAUN S/A | 20 |  |  | Material de consumo hospitalar | TUSS | 01/10/2019 | EM ANALISE | EM ANALISE
74211242 | 80136990451 | C0026135 | 01/10/2019 |  |  | 10,2000 |  | FAMILIA DE SUTURAS CIRURGICAS SINTETICAS NAO-ABSORVIVEIS - C0026135 | FAMILIA DE SUTURAS CIRURGICAS SINTETICAS NAO-ABSORVIVEIS - C0026135 | CIRURGIA GERAL | MATERIAL DE CONSUMO | FIOS E FITAS CIRURGICOS | UN | 31.673.254/0001-02 | LABORATORIOS B. BRAUN S/A | 20 |  |  | Material de consumo hospitalar | TUSS | 01/10/2019 | EM ANALISE | EM ANALISE
74211889 | 80136990451 | C0026480 | 01/10/2019 |  |  | 10,2000 |  | FAMILIA DE SUTURAS CIRURGICAS SINTETICAS NAO-ABSORVIVEIS - C0026480 | FAMILIA DE SUTURAS CIRURGICAS SINTETICAS NAO-ABSORVIVEIS - C0026480 | CIRURGIA GERAL | MATERIAL DE CONSUMO | FIOS E FITAS CIRURGICOS | UN | 31.673.254/0001-02 | LABORATORIOS B. BRAUN S/A | 20 |  |  | Material de consumo hospitalar | TUSS | 01/10/2019 | EM ANALISE | EM ANALISE
74216783 | 80136990451 | C0026484 | 01/10/2019 |  |  | 10,2000 |  | FAMILIA DE SUTURAS CIRURGICAS SINTETICAS NAO-ABSORVIVEIS - C0026484 | FAMILIA DE SUTURAS CIRURGICAS SINTETICAS NAO-ABSORVIVEIS - C0026484 | CIRURGIA GERAL | MATERIAL DE CONSUMO | FIOS E FITAS CIRURGICOS | UN | 31.673.254/0001-02 | LABORATORIOS B. BRAUN S/A | 20 |  |  | Material de consumo hospitalar | TUSS | 01/10/2019 | EM ANALISE | EM ANALISE
74215728 | 80136990451 | C0026136 | 01/10/2019 |  |  | 10,2000 |  | FAMILIA DE SUTURAS CIRURGICAS SINTETICAS NAO-ABSORVIVEIS - C0026136 | FAMILIA DE SUTURAS CIRURGICAS SINTETICAS NAO-ABSORVIVEIS - C0026136 | CIRURGIA GERAL | MATERIAL DE CONSUMO | FIOS E FITAS CIRURGICOS | UN | 31.673.254/0001-02 | LABORATORIOS B. BRAUN S/A | 20 |  |  | Material de consumo hospitalar | TUSS | 01/10/2019 | EM ANALISE | EM ANALISE
74209493 | 80136990451 | M0027232 | 01/10/2019 |  |  | 10,3200 |  | FAMILIA DE SUTURAS CIRURGICAS SINTETICAS NAO-ABSORVIVEIS - M0027232 | FAMILIA DE SUTURAS CIRURGICAS SINTETICAS NAO-ABSORVIVEIS - M0027232 | CIRURGIA GERAL | MATERIAL DE CONSUMO | FIOS E FITAS CIRURGICOS | UN | 31.673.254/0001-02 | LABORATORIOS B. BRAUN S/A | 20 |  |  | Material de consumo hospitalar | TUSS | 01/10/2019 | EM ANALISE | EM ANALISE
74214519 | 80136990451 | C0027130 | 01/10/2019 |  |  | 10,2000 |  | FAMILIA DE SUTURAS CIRURGICAS SINTETICAS NAO-ABSORVIVEIS - C0027130 | FAMILIA DE SUTURAS CIRURGICAS SINTETICAS NAO-ABSORVIVEIS - C0027130 | CIRURGIA GERAL | MATERIAL DE CONSUMO | FIOS E FITAS CIRURGICOS | UN | 31.673.254/0001-02 | LABORATORIOS B. BRAUN S/A | 20 |  |  | Material de consumo hospitalar | TUSS | 01/10/2019 | EM ANALISE | EM ANALISE
74217860 | 80136990451 | C0027136 | 01/10/2019 |  |  | 10,2000 |  | FAMILIA DE SUTURAS CIRURGICAS SINTETICAS NAO-ABSORVIVEIS - C0027136 | FAMILIA DE SUTURAS CIRURGICAS SINTETICAS NAO-ABSORVIVEIS - C0027136 | CIRURGIA GERAL | MATERIAL DE CONSUMO | FIOS E FITAS CIRURGICOS | UN | 31.673.254/0001-02 | LABORATORIOS B. BRAUN S/A | 20 |  |  | Material de consumo hospitalar | TUSS | 01/10/2019 | EM ANALISE | EM ANALISE
74210920 | 80136990451 | M0027235 | 01/10/2019 |  |  | 10,3200 |  | FAMILIA DE SUTURAS CIRURGICAS SINTETICAS NAO-ABSORVIVEIS - M0027235 | FAMILIA DE SUTURAS CIRURGICAS SINTETICAS NAO-ABSORVIVEIS - M0027235 | CIRURGIA GERAL | MATERIAL DE CONSUMO | FIOS E FITAS CIRURGICOS | UN | 31.673.254/0001-02 | LABORATORIOS B. BRAUN S/A | 20 |  |  | Material de consumo hospitalar | TUSS | 01/10/2019 | EM ANALISE | EM ANALISE
74210866 | 80136990451 | C0027144 | 01/10/2019 |  |  | 10,2000 |  | FAMILIA DE SUTURAS CIRURGICAS SINTETICAS NAO-ABSORVIVEIS - C0027144 | FAMILIA DE SUTURAS CIRURGICAS SINTETICAS NAO-ABSORVIVEIS - C0027144 | CIRURGIA GERAL | MATERIAL DE CONSUMO | FIOS E FITAS CIRURGICOS | UN | 31.673.254/0001-02 | LABORATORIOS B. BRAUN S/A | 20 |  |  | Material de consumo hospitalar | TUSS | 01/10/2019 | EM ANALISE | EM ANALISE
74208683 | 80136990451 | M0027238 | 01/10/2019 |  |  | 10,3200 |  | FAMILIA DE SUTURAS CIRURGICAS SINTETICAS NAO-ABSORVIVEIS - M0027238 | FAMILIA DE SUTURAS CIRURGICAS SINTETICAS NAO-ABSORVIVEIS - M0027238 | CIRURGIA GERAL | MATERIAL DE CONSUMO | FIOS E FITAS CIRURGICOS | UN | 31.673.254/0001-02 | LABORATORIOS B. BRAUN S/A | 20 |  |  | Material de consumo hospitalar | TUSS | 01/10/2019 | EM ANALISE | EM ANALISE
74210238 | 80136990451 | C0027306 | 01/10/2019 |  |  | 10,2000 |  | FAMILIA DE SUTURAS CIRURGICAS SINTETICAS NAO-ABSORVIVEIS - C0027306 | FAMILIA DE SUTURAS CIRURGICAS SINTETICAS NAO-ABSORVIVEIS - C0027306 | CIRURGIA GERAL | MATERIAL DE CONSUMO | FIOS E FITAS CIRURGICOS | UN | 31.673.254/0001-02 | LABORATORIOS B. BRAUN S/A | 20 |  |  | Material de consumo hospitalar | TUSS | 01/10/2019 | EM ANALISE | EM ANALISE
74216660 | 80136990451 | M0027241 | 01/10/2019 |  |  | 10,3200 |  | FAMILIA DE SUTURAS CIRURGICAS SINTETICAS NAO-ABSORVIVEIS - M0027241 | FAMILIA DE SUTURAS CIRURGICAS SINTETICAS NAO-ABSORVIVEIS - M0027241 | CIRURGIA GERAL | MATERIAL DE CONSUMO | FIOS E FITAS CIRURGICOS | UN | 31.673.254/0001-02 | LABORATORIOS B. BRAUN S/A | 20 |  |  | Material de consumo hospitalar | TUSS | 01/10/2019 | EM ANALISE | EM ANALISE
74216945 | 80136990451 | C0027315 | 01/10/2019 |  |  | 10,2000 |  | FAMILIA DE SUTURAS CIRURGICAS SINTETICAS NAO-ABSORVIVEIS - C0027315 | FAMILIA DE SUTURAS CIRURGICAS SINTETICAS NAO-ABSORVIVEIS - C0027315 | CIRURGIA GERAL | MATERIAL DE CONSUMO | FIOS E FITAS CIRURGICOS | UN | 31.673.254/0001-02 | LABORATORIOS B. BRAUN S/A | 20 |  |  | Material de consumo hospitalar | TUSS | 01/10/2019 | EM ANALISE | EM ANALISE
74216651 | 80136990451 | M0027244 | 01/10/2019 |  |  | 10,3200 |  | FAMILIA DE SUTURAS CIRURGICAS SINTETICAS NAO-ABSORVIVEIS - M0027244 | FAMILIA DE SUTURAS CIRURGICAS SINTETICAS NAO-ABSORVIVEIS - M0027244 | CIRURGIA GERAL | MATERIAL DE CONSUMO | FIOS E FITAS CIRURGICOS | UN | 31.673.254/0001-02 | LABORATORIOS B. BRAUN S/A | 20 |  |  | Material de consumo hospitalar | TUSS | 01/10/2019 | EM ANALISE | EM ANALISE
74219960 | 80136990451 | C0027316 | 01/10/2019 |  |  | 10,2000 |  | FAMILIA DE SUTURAS CIRURGICAS SINTETICAS NAO-ABSORVIVEIS - C0027316 | FAMILIA DE SUTURAS CIRURGICAS SINTETICAS NAO-ABSORVIVEIS - C0027316 | CIRURGIA GERAL | MATERIAL DE CONSUMO | FIOS E FITAS CIRURGICOS | UN | 31.673.254/0001-02 | LABORATORIOS B. BRAUN S/A | 20 |  |  | Material de consumo hospitalar | TUSS | 01/10/2019 | EM ANALISE | EM ANALISE
74208357 | 80136990451 | M0027247 | 01/10/2019 |  |  | 10,3200 |  | FAMILIA DE SUTURAS CIRURGICAS SINTETICAS NAO-ABSORVIVEIS - M0027247 | FAMILIA DE SUTURAS CIRURGICAS SINTETICAS NAO-ABSORVIVEIS - M0027247 | CIRURGIA GERAL | MATERIAL DE CONSUMO | FIOS E FITAS CIRURGICOS | UN | 31.673.254/0001-02 | LABORATORIOS B. BRAUN S/A | 20 |  |  | Material de consumo hospitalar | TUSS | 01/10/2019 | EM ANALISE | EM ANALISE
74208870 | 80136990451 | C0027317 | 01/10/2019 |  |  | 10,2000 |  | FAMILIA DE SUTURAS CIRURGICAS SINTETICAS NAO-ABSORVIVEIS - C0027317 | FAMILIA DE SUTURAS CIRURGICAS SINTETICAS NAO-ABSORVIVEIS - C0027317 | CIRURGIA GERAL | MATERIAL DE CONSUMO | FIOS E FITAS CIRURGICOS | UN | 31.673.254/0001-02 | LABORATORIOS B. BRAUN S/A | 20 |  |  | Material de consumo hospitalar | TUSS | 01/10/2019 | EM ANALISE | EM ANALISE
74209531 | 80136990451 | M0027253 | 01/10/2019 |  |  | 10,3200 |  | FAMILIA DE SUTURAS CIRURGICAS SINTETICAS NAO-ABSORVIVEIS - M0027253 | FAMILIA DE SUTURAS CIRURGICAS SINTETICAS NAO-ABSORVIVEIS - M0027253 | CIRURGIA GERAL | MATERIAL DE CONSUMO | FIOS E FITAS CIRURGICOS | UN | 31.673.254/0001-02 | LABORATORIOS B. BRAUN S/A | 20 |  |  | Material de consumo hospitalar | TUSS | 01/10/2019 | EM ANALISE | EM ANALISE
74219561 | 80136990451 | C0027320 | 01/10/2019 |  |  | 10,2000 |  | FAMILIA DE SUTURAS CIRURGICAS SINTETICAS NAO-ABSORVIVEIS - C0027320 | FAMILIA DE SUTURAS CIRURGICAS SINTETICAS NAO-ABSORVIVEIS - C0027320 | CIRURGIA GERAL | MATERIAL DE CONSUMO | FIOS E FITAS CIRURGICOS | UN | 31.673.254/0001-02 | LABORATORIOS B. BRAUN S/A | 20 |  |  | Material de consumo hospitalar | TUSS | 01/10/2019 | EM ANALISE | EM ANALISE
74208241 | 80136990451 | C0027323 | 01/10/2019 |  |  | 10,2000 |  | FAMILIA DE SUTURAS CIRURGICAS SINTETICAS NAO-ABSORVIVEIS - C0027323 | FAMILIA DE SUTURAS CIRURGICAS SINTETICAS NAO-ABSORVIVEIS - C0027323 | CIRURGIA GERAL | MATERIAL DE CONSUMO | FIOS E FITAS CIRURGICOS | UN | 31.673.254/0001-02 | LABORATORIOS B. BRAUN S/A | 20 |  |  | Material de consumo hospitalar | TUSS | 01/10/2019 | EM ANALISE | EM ANALISE
74217178 | 80136990451 | C0027326 | 01/10/2019 |  |  | 10,2000 |  | FAMILIA DE SUTURAS CIRURGICAS SINTETICAS NAO-ABSORVIVEIS - C0027326 | FAMILIA DE SUTURAS CIRURGICAS SINTETICAS NAO-ABSORVIVEIS - C0027326 | CIRURGIA GERAL | MATERIAL DE CONSUMO | FIOS E FITAS CIRURGICOS | UN | 31.673.254/0001-02 | LABORATORIOS B. BRAUN S/A | 20 |  |  | Material de consumo hospitalar | TUSS | 01/10/2019 | EM ANALISE | EM ANALISE
74211536 | 80136990451 | M0027259 | 01/10/2019 |  |  | 10,3200 |  | FAMILIA DE SUTURAS CIRURGICAS SINTETICAS NAO-ABSORVIVEIS - M0027259 | FAMILIA DE SUTURAS CIRURGICAS SINTETICAS NAO-ABSORVIVEIS - M0027259 | CIRURGIA GERAL | MATERIAL DE CONSUMO | FIOS E FITAS CIRURGICOS | UN | 31.673.254/0001-02 | LABORATORIOS B. BRAUN S/A | 20 |  |  | Material de consumo hospitalar | TUSS | 01/10/2019 | EM ANALISE | EM ANALISE
74210599 | 80136990451 | C0027330 | 01/10/2019 |  |  | 10,2000 |  | FAMILIA DE SUTURAS CIRURGICAS SINTETICAS NAO-ABSORVIVEIS - C0027330 | FAMILIA DE SUTURAS CIRURGICAS SINTETICAS NAO-ABSORVIVEIS - C0027330 | CIRURGIA GERAL | MATERIAL DE CONSUMO | FIOS E FITAS CIRURGICOS | UN | 31.673.254/0001-02 | LABORATORIOS B. BRAUN S/A | 20 |  |  | Material de consumo hospitalar | TUSS | 01/10/2019 | EM ANALISE | EM ANALISE
74219065 | 80136990451 | M0027262 | 01/10/2019 |  |  | 10,3200 |  | FAMILIA DE SUTURAS CIRURGICAS SINTETICAS NAO-ABSORVIVEIS - M0027262 | FAMILIA DE SUTURAS CIRURGICAS SINTETICAS NAO-ABSORVIVEIS - M0027262 | CIRURGIA GERAL | MATERIAL DE CONSUMO | FIOS E FITAS CIRURGICOS | UN | 31.673.254/0001-02 | LABORATORIOS B. BRAUN S/A | 20 |  |  | Material de consumo hospitalar | TUSS | 01/10/2019 | EM ANALISE | EM ANALISE
74213199 | 80136990451 | C0026485 | 01/10/2019 |  |  | 10,2000 |  | FAMILIA DE SUTURAS CIRURGICAS SINTETICAS NAO-ABSORVIVEIS - C0026485 | FAMILIA DE SUTURAS CIRURGICAS SINTETICAS NAO-ABSORVIVEIS - C0026485 | CIRURGIA GERAL | MATERIAL DE CONSUMO | FIOS E FITAS CIRURGICOS | UN | 31.673.254/0001-02 | LABORATORIOS B. BRAUN S/A | 20 |  |  | Material de consumo hospitalar | TUSS | 01/10/2019 | EM ANALISE | EM ANALISE
74217011 | 80136990451 | C0026137 | 01/10/2019 |  |  | 10,2000 |  | FAMILIA DE SUTURAS CIRURGICAS SINTETICAS NAO-ABSORVIVEIS - C0026137 | FAMILIA DE SUTURAS CIRURGICAS SINTETICAS NAO-ABSORVIVEIS - C0026137 | CIRURGIA GERAL | MATERIAL DE CONSUMO | FIOS E FITAS CIRURGICOS | UN | 31.673.254/0001-02 | LABORATORIOS B. BRAUN S/A | 20 |  |  | Material de consumo hospitalar | TUSS | 01/10/2019 | EM ANALISE | EM ANALISE
74213873 | 80136990451 | C0026486 | 01/10/2019 |  |  | 10,2000 |  | FAMILIA DE SUTURAS CIRURGICAS SINTETICAS NAO-ABSORVIVEIS - C0026486 | FAMILIA DE SUTURAS CIRURGICAS SINTETICAS NAO-ABSORVIVEIS - C0026486 | CIRURGIA GERAL | MATERIAL DE CONSUMO | FIOS E FITAS CIRURGICOS | UN | 31.673.254/0001-02 | LABORATORIOS B. BRAUN S/A | 20 |  |  | Material de consumo hospitalar | TUSS | 01/10/2019 | EM ANALISE | EM ANALISE
74213342 | 80136990451 | C0026138 | 01/10/2019 |  |  | 10,2000 |  | FAMILIA DE SUTURAS CIRURGICAS SINTETICAS NAO-ABSORVIVEIS - C0026138 | FAMILIA DE SUTURAS CIRURGICAS SINTETICAS NAO-ABSORVIVEIS - C0026138 | CIRURGIA GERAL | MATERIAL DE CONSUMO | FIOS E FITAS CIRURGICOS | UN | 31.673.254/0001-02 | LABORATORIOS B. BRAUN S/A | 20 |  |  | Material de consumo hospitalar | TUSS | 01/10/2019 | EM ANALISE | EM ANALISE
74212346 | 80136990451 | C0026139 | 01/10/2019 |  |  | 10,2000 |  | FAMILIA DE SUTURAS CIRURGICAS SINTETICAS NAO-ABSORVIVEIS - C0026139 | FAMILIA DE SUTURAS CIRURGICAS SINTETICAS NAO-ABSORVIVEIS - C0026139 | CIRURGIA GERAL | MATERIAL DE CONSUMO | FIOS E FITAS CIRURGICOS | UN | 31.673.254/0001-02 | LABORATORIOS B. BRAUN S/A | 20 |  |  | Material de consumo hospitalar | TUSS | 01/10/2019 | EM ANALISE | EM ANALISE
74209078 | 80136990451 | C0026140 | 01/10/2019 |  |  | 10,2000 |  | FAMILIA DE SUTURAS CIRURGICAS SINTETICAS NAO-ABSORVIVEIS - C0026140 | FAMILIA DE SUTURAS CIRURGICAS SINTETICAS NAO-ABSORVIVEIS - C0026140 | CIRURGIA GERAL | MATERIAL DE CONSUMO | FIOS E FITAS CIRURGICOS | UN | 31.673.254/0001-02 | LABORATORIOS B. BRAUN S/A | 20 |  |  | Material de consumo hospitalar | TUSS | 01/10/2019 | EM ANALISE | EM ANALISE
74210068 | 80136990451 | C0026488 | 01/10/2019 |  |  | 10,2000 |  | FAMILIA DE SUTURAS CIRURGICAS SINTETICAS NAO-ABSORVIVEIS - C0026488 | FAMILIA DE SUTURAS CIRURGICAS SINTETICAS NAO-ABSORVIVEIS - C0026488 | CIRURGIA GERAL | MATERIAL DE CONSUMO | FIOS E FITAS CIRURGICOS | UN | 31.673.254/0001-02 | LABORATORIOS B. BRAUN S/A | 20 |  |  | Material de consumo hospitalar | TUSS | 01/10/2019 | EM ANALISE | EM ANALISE
74211226 | 80136990451 | C0026142 | 01/10/2019 |  |  | 10,2000 |  | FAMILIA DE SUTURAS CIRURGICAS SINTETICAS NAO-ABSORVIVEIS - C0026142 | FAMILIA DE SUTURAS CIRURGICAS SINTETICAS NAO-ABSORVIVEIS - C0026142 | CIRURGIA GERAL | MATERIAL DE CONSUMO | FIOS E FITAS CIRURGICOS | UN | 31.673.254/0001-02 | LABORATORIOS B. BRAUN S/A | 20 |  |  | Material de consumo hospitalar | TUSS | 01/10/2019 | EM ANALISE | EM ANALISE
74219219 | 80136990451 | C0026143 | 01/10/2019 |  |  | 10,2000 |  | FAMILIA DE SUTURAS CIRURGICAS SINTETICAS NAO-ABSORVIVEIS - C0026143 | FAMILIA DE SUTURAS CIRURGICAS SINTETICAS NAO-ABSORVIVEIS - C0026143 | CIRURGIA GERAL | MATERIAL DE CONSUMO | FIOS E FITAS CIRURGICOS | UN | 31.673.254/0001-02 | LABORATORIOS B. BRAUN S/A | 20 |  |  | Material de consumo hospitalar | TUSS | 01/10/2019 | EM ANALISE | EM ANALISE
74208993 | 80136990451 | C0026489 | 01/10/2019 |  |  | 10,2000 |  | FAMILIA DE SUTURAS CIRURGICAS SINTETICAS NAO-ABSORVIVEIS - C0026489 | FAMILIA DE SUTURAS CIRURGICAS SINTETICAS NAO-ABSORVIVEIS - C0026489 | CIRURGIA GERAL | MATERIAL DE CONSUMO | FIOS E FITAS CIRURGICOS | UN | 31.673.254/0001-02 | LABORATORIOS B. BRAUN S/A | 20 |  |  | Material de consumo hospitalar | TUSS | 01/10/2019 | EM ANALISE | EM ANALISE
74218042 | 80136990451 | C0026144 | 01/10/2019 |  |  | 10,2000 |  | FAMILIA DE SUTURAS CIRURGICAS SINTETICAS NAO-ABSORVIVEIS - C0026144 | FAMILIA DE SUTURAS CIRURGICAS SINTETICAS NAO-ABSORVIVEIS - C0026144 | CIRURGIA GERAL | MATERIAL DE CONSUMO | FIOS E FITAS CIRURGICOS | UN | 31.673.254/0001-02 | LABORATORIOS B. BRAUN S/A | 20 |  |  | Material de consumo hospitalar | TUSS | 01/10/2019 | EM ANALISE | EM ANALISE
74208306 | 80136990451 | C0026490 | 01/10/2019 |  |  | 10,2000 |  | FAMILIA DE SUTURAS CIRURGICAS SINTETICAS NAO-ABSORVIVEIS - C0026490 | FAMILIA DE SUTURAS CIRURGICAS SINTETICAS NAO-ABSORVIVEIS - C0026490 | CIRURGIA GERAL | MATERIAL DE CONSUMO | FIOS E FITAS CIRURGICOS | UN | 31.673.254/0001-02 | LABORATORIOS B. BRAUN S/A | 20 |  |  | Material de consumo hospitalar | TUSS | 01/10/2019 | EM ANALISE | EM ANALISE
74220977 | 80136990451 | C0026491 | 01/10/2019 |  |  | 10,2000 |  | FAMILIA DE SUTURAS CIRURGICAS SINTETICAS NAO-ABSORVIVEIS - C0026491 | FAMILIA DE SUTURAS CIRURGICAS SINTETICAS NAO-ABSORVIVEIS - C0026491 | CIRURGIA GERAL | MATERIAL DE CONSUMO | FIOS E FITAS CIRURGICOS | UN | 31.673.254/0001-02 | LABORATORIOS B. BRAUN S/A | 20 |  |  | Material de consumo hospitalar | TUSS | 01/10/2019 | EM ANALISE | EM ANALISE
74215183 | 80136990451 | C0026145 | 01/10/2019 |  |  | 10,2000 |  | FAMILIA DE SUTURAS CIRURGICAS SINTETICAS NAO-ABSORVIVEIS - C0026145 | FAMILIA DE SUTURAS CIRURGICAS SINTETICAS NAO-ABSORVIVEIS - C0026145 | CIRURGIA GERAL | MATERIAL DE CONSUMO | FIOS E FITAS CIRURGICOS | UN | 31.673.254/0001-02 | LABORATORIOS B. BRAUN S/A | 20 |  |  | Material de consumo hospitalar | TUSS | 01/10/2019 | EM ANALISE | EM ANALISE
74208136 | 80136990451 | C0026496 | 01/10/2019 |  |  | 10,2000 |  | FAMILIA DE SUTURAS CIRURGICAS SINTETICAS NAO-ABSORVIVEIS - C0026496 | FAMILIA DE SUTURAS CIRURGICAS SINTETICAS NAO-ABSORVIVEIS - C0026496 | CIRURGIA GERAL | MATERIAL DE CONSUMO | FIOS E FITAS CIRURGICOS | UN | 31.673.254/0001-02 | LABORATORIOS B. BRAUN S/A | 20 |  |  | Material de consumo hospitalar | TUSS | 01/10/2019 | EM ANALISE | EM ANALISE
74212303 | 80136990451 | C0026505 | 01/10/2019 |  |  | 10,2000 |  | FAMILIA DE SUTURAS CIRURGICAS SINTETICAS NAO-ABSORVIVEIS - C0026505 | FAMILIA DE SUTURAS CIRURGICAS SINTETICAS NAO-ABSORVIVEIS - C0026505 | CIRURGIA GERAL | MATERIAL DE CONSUMO | FIOS E FITAS CIRURGICOS | UN | 31.673.254/0001-02 | LABORATORIOS B. BRAUN S/A | 20 |  |  | Material de consumo hospitalar | TUSS | 01/10/2019 | EM ANALISE | EM ANALISE
74208080 | 80136990451 | C0026147 | 01/10/2019 |  |  | 10,2000 |  | FAMILIA DE SUTURAS CIRURGICAS SINTETICAS NAO-ABSORVIVEIS - C0026147 | FAMILIA DE SUTURAS CIRURGICAS SINTETICAS NAO-ABSORVIVEIS - C0026147 | CIRURGIA GERAL | MATERIAL DE CONSUMO | FIOS E FITAS CIRURGICOS | UN | 31.673.254/0001-02 | LABORATORIOS B. BRAUN S/A | 20 |  |  | Material de consumo hospitalar | TUSS | 01/10/2019 | EM ANALISE | EM ANALISE
74209795 | 80136990451 | C0026506 | 01/10/2019 |  |  | 10,2000 |  | FAMILIA DE SUTURAS CIRURGICAS SINTETICAS NAO-ABSORVIVEIS - C0026506 | FAMILIA DE SUTURAS CIRURGICAS SINTETICAS NAO-ABSORVIVEIS - C0026506 | CIRURGIA GERAL | MATERIAL DE CONSUMO | FIOS E FITAS CIRURGICOS | UN | 31.673.254/0001-02 | LABORATORIOS B. BRAUN S/A | 20 |  |  | Material de consumo hospitalar | TUSS | 01/10/2019 | EM ANALISE | EM ANALISE
74208691 | 80136990451 | C0026149 | 01/10/2019 |  |  | 10,2000 |  | FAMILIA DE SUTURAS CIRURGICAS SINTETICAS NAO-ABSORVIVEIS - C0026149 | FAMILIA DE SUTURAS CIRURGICAS SINTETICAS NAO-ABSORVIVEIS - C0026149 | CIRURGIA GERAL | MATERIAL DE CONSUMO | FIOS E FITAS CIRURGICOS | UN | 31.673.254/0001-02 | LABORATORIOS B. BRAUN S/A | 20 |  |  | Material de consumo hospitalar | TUSS | 01/10/2019 | EM ANALISE | EM ANALISE
74213970 | 80136990451 | C0026507 | 01/10/2019 |  |  | 10,2000 |  | FAMILIA DE SUTURAS CIRURGICAS SINTETICAS NAO-ABSORVIVEIS - C0026507 | FAMILIA DE SUTURAS CIRURGICAS SINTETICAS NAO-ABSORVIVEIS - C0026507 | CIRURGIA GERAL | MATERIAL DE CONSUMO | FIOS E FITAS CIRURGICOS | UN | 31.673.254/0001-02 | LABORATORIOS B. BRAUN S/A | 20 |  |  | Material de consumo hospitalar | TUSS | 01/10/2019 | EM ANALISE | EM ANALISE
74212869 | 80136990451 | C0027333 | 01/10/2019 |  |  | 10,2000 |  | FAMILIA DE SUTURAS CIRURGICAS SINTETICAS NAO-ABSORVIVEIS - C0027333 | FAMILIA DE SUTURAS CIRURGICAS SINTETICAS NAO-ABSORVIVEIS - C0027333 | CIRURGIA GERAL | MATERIAL DE CONSUMO | FIOS E FITAS CIRURGICOS | UN | 31.673.254/0001-02 | LABORATORIOS B. BRAUN S/A | 20 |  |  | Material de consumo hospitalar | TUSS | 01/10/2019 | EM ANALISE | EM ANALISE
74215710 | 80136990451 | M0027265 | 01/10/2019 |  |  | 10,3200 |  | FAMILIA DE SUTURAS CIRURGICAS SINTETICAS NAO-ABSORVIVEIS - M0027265 | FAMILIA DE SUTURAS CIRURGICAS SINTETICAS NAO-ABSORVIVEIS - M0027265 | CIRURGIA GERAL | MATERIAL DE CONSUMO | FIOS E FITAS CIRURGICOS | UN | 31.673.254/0001-02 | LABORATORIOS B. BRAUN S/A | 20 |  |  | Material de consumo hospitalar | TUSS | 01/10/2019 | EM ANALISE | EM ANALISE
74219090 | 80136990451 | C0027336 | 01/10/2019 |  |  | 10,2000 |  | FAMILIA DE SUTURAS CIRURGICAS SINTETICAS NAO-ABSORVIVEIS - C0027336 | FAMILIA DE SUTURAS CIRURGICAS SINTETICAS NAO-ABSORVIVEIS - C0027336 | CIRURGIA GERAL | MATERIAL DE CONSUMO | FIOS E FITAS CIRURGICOS | UN | 31.673.254/0001-02 | LABORATORIOS B. BRAUN S/A | 20 |  |  | Material de consumo hospitalar | TUSS | 01/10/2019 | EM ANALISE | EM ANALISE
74213555 | 80136990451 | M0027268 | 01/10/2019 |  |  | 10,3200 |  | FAMILIA DE SUTURAS CIRURGICAS SINTETICAS NAO-ABSORVIVEIS - M0027268 | FAMILIA DE SUTURAS CIRURGICAS SINTETICAS NAO-ABSORVIVEIS - M0027268 | CIRURGIA GERAL | MATERIAL DE CONSUMO | FIOS E FITAS CIRURGICOS | UN | 31.673.254/0001-02 | LABORATORIOS B. BRAUN S/A | 20 |  |  | Material de consumo hospitalar | TUSS | 01/10/2019 | EM ANALISE | EM ANALISE
74216333 | 80136990451 | C0027340 | 01/10/2019 |  |  | 10,2000 |  | FAMILIA DE SUTURAS CIRURGICAS SINTETICAS NAO-ABSORVIVEIS - C0027340 | FAMILIA DE SUTURAS CIRURGICAS SINTETICAS NAO-ABSORVIVEIS - C0027340 | CIRURGIA GERAL | MATERIAL DE CONSUMO | FIOS E FITAS CIRURGICOS | UN | 31.673.254/0001-02 | LABORATORIOS B. BRAUN S/A | 20 |  |  | Material de consumo hospitalar | TUSS | 01/10/2019 | EM ANALISE | EM ANALISE
74216511 | 80136990451 | M0027271 | 01/10/2019 |  |  | 10,3200 |  | FAMILIA DE SUTURAS CIRURGICAS SINTETICAS NAO-ABSORVIVEIS - M0027271 | FAMILIA DE SUTURAS CIRURGICAS SINTETICAS NAO-ABSORVIVEIS - M0027271 | CIRURGIA GERAL | MATERIAL DE CONSUMO | FIOS E FITAS CIRURGICOS | UN | 31.673.254/0001-02 | LABORATORIOS B. BRAUN S/A | 20 |  |  | Material de consumo hospitalar | TUSS | 01/10/2019 | EM ANALISE | EM ANALISE
74212990 | 80136990451 | C0027343 | 01/10/2019 |  |  | 10,2000 |  | FAMILIA DE SUTURAS CIRURGICAS SINTETICAS NAO-ABSORVIVEIS - C0027343 | FAMILIA DE SUTURAS CIRURGICAS SINTETICAS NAO-ABSORVIVEIS - C0027343 | CIRURGIA GERAL | MATERIAL DE CONSUMO | FIOS E FITAS CIRURGICOS | UN | 31.673.254/0001-02 | LABORATORIOS B. BRAUN S/A | 20 |  |  | Material de consumo hospitalar | TUSS | 01/10/2019 | EM ANALISE | EM ANALISE
74213261 | 80136990451 | M0027274 | 01/10/2019 |  |  | 10,3200 |  | FAMILIA DE SUTURAS CIRURGICAS SINTETICAS NAO-ABSORVIVEIS - M0027274 | FAMILIA DE SUTURAS CIRURGICAS SINTETICAS NAO-ABSORVIVEIS - M0027274 | CIRURGIA GERAL | MATERIAL DE CONSUMO | FIOS E FITAS CIRURGICOS | UN | 31.673.254/0001-02 | LABORATORIOS B. BRAUN S/A | 20 |  |  | Material de consumo hospitalar | TUSS | 01/10/2019 | EM ANALISE | EM ANALISE
74208128 | 80136990451 | M0027277 | 01/10/2019 |  |  | 10,3200 |  | FAMILIA DE SUTURAS CIRURGICAS SINTETICAS NAO-ABSORVIVEIS - M0027277 | FAMILIA DE SUTURAS CIRURGICAS SINTETICAS NAO-ABSORVIVEIS - M0027277 | CIRURGIA GERAL | MATERIAL DE CONSUMO | FIOS E FITAS CIRURGICOS | UN | 31.673.254/0001-02 | LABORATORIOS B. BRAUN S/A | 20 |  |  | Material de consumo hospitalar | TUSS | 01/10/2019 | EM ANALISE | EM ANALISE
74210300 | 80136990451 | C0027346 | 01/10/2019 |  |  | 10,2000 |  | FAMILIA DE SUTURAS CIRURGICAS SINTETICAS NAO-ABSORVIVEIS - C0027346 | FAMILIA DE SUTURAS CIRURGICAS SINTETICAS NAO-ABSORVIVEIS - C0027346 | CIRURGIA GERAL | MATERIAL DE CONSUMO | FIOS E FITAS CIRURGICOS | UN | 31.673.254/0001-02 | LABORATORIOS B. BRAUN S/A | 20 |  |  | Material de consumo hospitalar | TUSS | 01/10/2019 | EM ANALISE | EM ANALISE
74220950 | 80136990451 | M0027280 | 01/10/2019 |  |  | 10,3200 |  | FAMILIA DE SUTURAS CIRURGICAS SINTETICAS NAO-ABSORVIVEIS - M0027280 | FAMILIA DE SUTURAS CIRURGICAS SINTETICAS NAO-ABSORVIVEIS - M0027280 | CIRURGIA GERAL | MATERIAL DE CONSUMO | FIOS E FITAS CIRURGICOS | UN | 31.673.254/0001-02 | LABORATORIOS B. BRAUN S/A | 20 |  |  | Material de consumo hospitalar | TUSS | 01/10/2019 | EM ANALISE | EM ANALISE
74216228 | 80136990451 | M0027283 | 01/10/2019 |  |  | 10,3200 |  | FAMILIA DE SUTURAS CIRURGICAS SINTETICAS NAO-ABSORVIVEIS - M0027283 | FAMILIA DE SUTURAS CIRURGICAS SINTETICAS NAO-ABSORVIVEIS - M0027283 | CIRURGIA GERAL | MATERIAL DE CONSUMO | FIOS E FITAS CIRURGICOS | UN | 31.673.254/0001-02 | LABORATORIOS B. BRAUN S/A | 20 |  |  | Material de consumo hospitalar | TUSS | 01/10/2019 | EM ANALISE | EM ANALISE
74212591 | 80136990451 | C0027350 | 01/10/2019 |  |  | 10,2000 |  | FAMILIA DE SUTURAS CIRURGICAS SINTETICAS NAO-ABSORVIVEIS - C0027350 | FAMILIA DE SUTURAS CIRURGICAS SINTETICAS NAO-ABSORVIVEIS - C0027350 | CIRURGIA GERAL | MATERIAL DE CONSUMO | FIOS E FITAS CIRURGICOS | UN | 31.673.254/0001-02 | LABORATORIOS B. BRAUN S/A | 20 |  |  | Material de consumo hospitalar | TUSS | 01/10/2019 | EM ANALISE | EM ANALISE
74208454 | 80136990451 | M0027286 | 01/10/2019 |  |  | 10,3200 |  | FAMILIA DE SUTURAS CIRURGICAS SINTETICAS NAO-ABSORVIVEIS - M0027286 | FAMILIA DE SUTURAS CIRURGICAS SINTETICAS NAO-ABSORVIVEIS - M0027286 | CIRURGIA GERAL | MATERIAL DE CONSUMO | FIOS E FITAS CIRURGICOS | UN | 31.673.254/0001-02 | LABORATORIOS B. BRAUN S/A | 20 |  |  | Material de consumo hospitalar | TUSS | 01/10/2019 | EM ANALISE | EM ANALISE
74216163 | 80136990451 | C0027357 | 01/10/2019 |  |  | 10,2000 |  | FAMILIA DE SUTURAS CIRURGICAS SINTETICAS NAO-ABSORVIVEIS - C0027357 | FAMILIA DE SUTURAS CIRURGICAS SINTETICAS NAO-ABSORVIVEIS - C0027357 | CIRURGIA GERAL | MATERIAL DE CONSUMO | FIOS E FITAS CIRURGICOS | UN | 31.673.254/0001-02 | LABORATORIOS B. BRAUN S/A | 20 |  |  | Material de consumo hospitalar | TUSS | 01/10/2019 | EM ANALISE | EM ANALISE
74211706 | 80136990451 | M0027289 | 01/10/2019 |  |  | 10,3200 |  | FAMILIA DE SUTURAS CIRURGICAS SINTETICAS NAO-ABSORVIVEIS - M0027289 | FAMILIA DE SUTURAS CIRURGICAS SINTETICAS NAO-ABSORVIVEIS - M0027289 | CIRURGIA GERAL | MATERIAL DE CONSUMO | FIOS E FITAS CIRURGICOS | UN | 31.673.254/0001-02 | LABORATORIOS B. BRAUN S/A | 20 |  |  | Material de consumo hospitalar | TUSS | 01/10/2019 | EM ANALISE | EM ANALISE
74218999 | 80136990451 | C0027363 | 01/10/2019 |  |  | 10,2000 |  | FAMILIA DE SUTURAS CIRURGICAS SINTETICAS NAO-ABSORVIVEIS - C0027363 | FAMILIA DE SUTURAS CIRURGICAS SINTETICAS NAO-ABSORVIVEIS - C0027363 | CIRURGIA GERAL | MATERIAL DE CONSUMO | FIOS E FITAS CIRURGICOS | UN | 31.673.254/0001-02 | LABORATORIOS B. BRAUN S/A | 20 |  |  | Material de consumo hospitalar | TUSS | 01/10/2019 | EM ANALISE | EM ANALISE
74213547 | 80136990451 | M0027292 | 01/10/2019 |  |  | 10,3200 |  | FAMILIA DE SUTURAS CIRURGICAS SINTETICAS NAO-ABSORVIVEIS - M0027292 | FAMILIA DE SUTURAS CIRURGICAS SINTETICAS NAO-ABSORVIVEIS - M0027292 | CIRURGIA GERAL | MATERIAL DE CONSUMO | FIOS E FITAS CIRURGICOS | UN | 31.673.254/0001-02 | LABORATORIOS B. BRAUN S/A | 20 |  |  | Material de consumo hospitalar | TUSS | 01/10/2019 | EM ANALISE | EM ANALISE
74217666 | 80136990451 | C0027364 | 01/10/2019 |  |  | 10,2000 |  | FAMILIA DE SUTURAS CIRURGICAS SINTETICAS NAO-ABSORVIVEIS - C0027364 | FAMILIA DE SUTURAS CIRURGICAS SINTETICAS NAO-ABSORVIVEIS - C0027364 | CIRURGIA GERAL | MATERIAL DE CONSUMO | FIOS E FITAS CIRURGICOS | UN | 31.673.254/0001-02 | LABORATORIOS B. BRAUN S/A | 20 |  |  | Material de consumo hospitalar | TUSS | 01/10/2019 | EM ANALISE | EM ANALISE
74209140 | 80136990451 | M0027295 | 01/10/2019 |  |  | 10,3200 |  | FAMILIA DE SUTURAS CIRURGICAS SINTETICAS NAO-ABSORVIVEIS - M0027295 | FAMILIA DE SUTURAS CIRURGICAS SINTETICAS NAO-ABSORVIVEIS - M0027295 | CIRURGIA GERAL | MATERIAL DE CONSUMO | FIOS E FITAS CIRURGICOS | UN | 31.673.254/0001-02 | LABORATORIOS B. BRAUN S/A | 20 |  |  | Material de consumo hospitalar | TUSS | 01/10/2019 | EM ANALISE | EM ANALISE
74214390 | 80136990451 | C0026152 | 01/10/2019 |  |  | 10,2000 |  | FAMILIA DE SUTURAS CIRURGICAS SINTETICAS NAO-ABSORVIVEIS - C0026152 | FAMILIA DE SUTURAS CIRURGICAS SINTETICAS NAO-ABSORVIVEIS - C0026152 | CIRURGIA GERAL | MATERIAL DE CONSUMO | FIOS E FITAS CIRURGICOS | UN | 31.673.254/0001-02 | LABORATORIOS B. BRAUN S/A | 20 |  |  | Material de consumo hospitalar | TUSS | 01/10/2019 | EM ANALISE | EM ANALISE
74210688 | 80136990451 | C0026508 | 01/10/2019 |  |  | 10,2000 |  | FAMILIA DE SUTURAS CIRURGICAS SINTETICAS NAO-ABSORVIVEIS - C0026508 | FAMILIA DE SUTURAS CIRURGICAS SINTETICAS NAO-ABSORVIVEIS - C0026508 | CIRURGIA GERAL | MATERIAL DE CONSUMO | FIOS E FITAS CIRURGICOS | UN | 31.673.254/0001-02 | LABORATORIOS B. BRAUN S/A | 20 |  |  | Material de consumo hospitalar | TUSS | 01/10/2019 | EM ANALISE | EM ANALISE
74210130 | 80136990451 | C0026156 | 01/10/2019 |  |  | 10,2000 |  | FAMILIA DE SUTURAS CIRURGICAS SINTETICAS NAO-ABSORVIVEIS - C0026156 | FAMILIA DE SUTURAS CIRURGICAS SINTETICAS NAO-ABSORVIVEIS - C0026156 | CIRURGIA GERAL | MATERIAL DE CONSUMO | FIOS E FITAS CIRURGICOS | UN | 31.673.254/0001-02 | LABORATORIOS B. BRAUN S/A | 20 |  |  | Material de consumo hospitalar | TUSS | 01/10/2019 | EM ANALISE | EM ANALISE
74218310 | 80136990451 | C0026157 | 01/10/2019 |  |  | 10,2000 |  | FAMILIA DE SUTURAS CIRURGICAS SINTETICAS NAO-ABSORVIVEIS - C0026157 | FAMILIA DE SUTURAS CIRURGICAS SINTETICAS NAO-ABSORVIVEIS - C0026157 | CIRURGIA GERAL | MATERIAL DE CONSUMO | FIOS E FITAS CIRURGICOS | UN | 31.673.254/0001-02 | LABORATORIOS B. BRAUN S/A | 20 |  |  | Material de consumo hospitalar | TUSS | 01/10/2019 | EM ANALISE | EM ANALISE
74218344 | 80136990451 | C0026171 | 01/10/2019 |  |  | 10,2000 |  | FAMILIA DE SUTURAS CIRURGICAS SINTETICAS NAO-ABSORVIVEIS - C0026171 | FAMILIA DE SUTURAS CIRURGICAS SINTETICAS NAO-ABSORVIVEIS - C0026171 | CIRURGIA GERAL | MATERIAL DE CONSUMO | FIOS E FITAS CIRURGICOS | UN | 31.673.254/0001-02 | LABORATORIOS B. BRAUN S/A | 20 |  |  | Material de consumo hospitalar | TUSS | 01/10/2019 | EM ANALISE | EM ANALISE
74213296 | 80136990451 | C0026172 | 01/10/2019 |  |  | 10,2000 |  | FAMILIA DE SUTURAS CIRURGICAS SINTETICAS NAO-ABSORVIVEIS - C0026172 | FAMILIA DE SUTURAS CIRURGICAS SINTETICAS NAO-ABSORVIVEIS - C0026172 | CIRURGIA GERAL | MATERIAL DE CONSUMO | FIOS E FITAS CIRURGICOS | UN | 31.673.254/0001-02 | LABORATORIOS B. BRAUN S/A | 20 |  |  | Material de consumo hospitalar | TUSS | 01/10/2019 | EM ANALISE | EM ANALISE
74207679 | 80136990451 | C0026509 | 01/10/2019 |  |  | 10,2000 |  | FAMILIA DE SUTURAS CIRURGICAS SINTETICAS NAO-ABSORVIVEIS - C0026509 | FAMILIA DE SUTURAS CIRURGICAS SINTETICAS NAO-ABSORVIVEIS - C0026509 | CIRURGIA GERAL | MATERIAL DE CONSUMO | FIOS E FITAS CIRURGICOS | UN | 31.673.254/0001-02 | LABORATORIOS B. BRAUN S/A | 20 |  |  | Material de consumo hospitalar | TUSS | 01/10/2019 | EM ANALISE | EM ANALISE
74216058 | 80136990451 | C0026173 | 01/10/2019 |  |  | 10,2000 |  | FAMILIA DE SUTURAS CIRURGICAS SINTETICAS NAO-ABSORVIVEIS - C0026173 | FAMILIA DE SUTURAS CIRURGICAS SINTETICAS NAO-ABSORVIVEIS - C0026173 | CIRURGIA GERAL | MATERIAL DE CONSUMO | FIOS E FITAS CIRURGICOS | UN | 31.673.254/0001-02 | LABORATORIOS B. BRAUN S/A | 20 |  |  | Material de consumo hospitalar | TUSS | 01/10/2019 | EM ANALISE | EM ANALISE
74209035 | 80136990451 | C0026176 | 01/10/2019 |  |  | 10,2000 |  | FAMILIA DE SUTURAS CIRURGICAS SINTETICAS NAO-ABSORVIVEIS - C0026176 | FAMILIA DE SUTURAS CIRURGICAS SINTETICAS NAO-ABSORVIVEIS - C0026176 | CIRURGIA GERAL | MATERIAL DE CONSUMO | FIOS E FITAS CIRURGICOS | UN | 31.673.254/0001-02 | LABORATORIOS B. BRAUN S/A | 20 |  |  | Material de consumo hospitalar | TUSS | 01/10/2019 | EM ANALISE | EM ANALISE
74210718 | 80136990451 | C0026510 | 01/10/2019 |  |  | 10,2000 |  | FAMILIA DE SUTURAS CIRURGICAS SINTETICAS NAO-ABSORVIVEIS - C0026510 | FAMILIA DE SUTURAS CIRURGICAS SINTETICAS NAO-ABSORVIVEIS - C0026510 | CIRURGIA GERAL | MATERIAL DE CONSUMO | FIOS E FITAS CIRURGICOS | UN | 31.673.254/0001-02 | LABORATORIOS B. BRAUN S/A | 20 |  |  | Material de consumo hospitalar | TUSS | 01/10/2019 | EM ANALISE | EM ANALISE
74220250 | 80136990451 | C0026177 | 01/10/2019 |  |  | 10,2000 |  | FAMILIA DE SUTURAS CIRURGICAS SINTETICAS NAO-ABSORVIVEIS - C0026177 | FAMILIA DE SUTURAS CIRURGICAS SINTETICAS NAO-ABSORVIVEIS - C0026177 | CIRURGIA GERAL | MATERIAL DE CONSUMO | FIOS E FITAS CIRURGICOS | UN | 31.673.254/0001-02 | LABORATORIOS B. BRAUN S/A | 20 |  |  | Material de consumo hospitalar | TUSS | 01/10/2019 | EM ANALISE | EM ANALISE
74216678 | 80136990451 | C0026182 | 01/10/2019 |  |  | 10,2000 |  | FAMILIA DE SUTURAS CIRURGICAS SINTETICAS NAO-ABSORVIVEIS - C0026182 | FAMILIA DE SUTURAS CIRURGICAS SINTETICAS NAO-ABSORVIVEIS - C0026182 | CIRURGIA GERAL | MATERIAL DE CONSUMO | FIOS E FITAS CIRURGICOS | UN | 31.673.254/0001-02 | LABORATORIOS B. BRAUN S/A | 20 |  |  | Material de consumo hospitalar | TUSS | 01/10/2019 | EM ANALISE | EM ANALISE
74218328 | 80136990451 | C0026512 | 01/10/2019 |  |  | 10,2000 |  | FAMILIA DE SUTURAS CIRURGICAS SINTETICAS NAO-ABSORVIVEIS - C0026512 | FAMILIA DE SUTURAS CIRURGICAS SINTETICAS NAO-ABSORVIVEIS - C0026512 | CIRURGIA GERAL | MATERIAL DE CONSUMO | FIOS E FITAS CIRURGICOS | UN | 31.673.254/0001-02 | LABORATORIOS B. BRAUN S/A | 20 |  |  | Material de consumo hospitalar | TUSS | 01/10/2019 | EM ANALISE | EM ANALISE
74215477 | 80136990451 | C0026186 | 01/10/2019 |  |  | 10,2000 |  | FAMILIA DE SUTURAS CIRURGICAS SINTETICAS NAO-ABSORVIVEIS - C0026186 | FAMILIA DE SUTURAS CIRURGICAS SINTETICAS NAO-ABSORVIVEIS - C0026186 | CIRURGIA GERAL | MATERIAL DE CONSUMO | FIOS E FITAS CIRURGICOS | UN | 31.673.254/0001-02 | LABORATORIOS B. BRAUN S/A | 20 |  |  | Material de consumo hospitalar | TUSS | 01/10/2019 | EM ANALISE | EM ANALISE
74218557 | 80136990451 | C0026514 | 01/10/2019 |  |  | 10,2000 |  | FAMILIA DE SUTURAS CIRURGICAS SINTETICAS NAO-ABSORVIVEIS - C0026514 | FAMILIA DE SUTURAS CIRURGICAS SINTETICAS NAO-ABSORVIVEIS - C0026514 | CIRURGIA GERAL | MATERIAL DE CONSUMO | FIOS E FITAS CIRURGICOS | UN | 31.673.254/0001-02 | LABORATORIOS B. BRAUN S/A | 20 |  |  | Material de consumo hospitalar | TUSS | 01/10/2019 | EM ANALISE | EM ANALISE
74214101 | 80136990451 | C0026187 | 01/10/2019 |  |  | 10,2000 |  | FAMILIA DE SUTURAS CIRURGICAS SINTETICAS NAO-ABSORVIVEIS - C0026187 | FAMILIA DE SUTURAS CIRURGICAS SINTETICAS NAO-ABSORVIVEIS - C0026187 | CIRURGIA GERAL | MATERIAL DE CONSUMO | FIOS E FITAS CIRURGICOS | UN | 31.673.254/0001-02 | LABORATORIOS B. BRAUN S/A | 20 |  |  | Material de consumo hospitalar | TUSS | 01/10/2019 | EM ANALISE | EM ANALISE
74210386 | 80136990451 | C0026515 | 01/10/2019 |  |  | 10,2000 |  | FAMILIA DE SUTURAS CIRURGICAS SINTETICAS NAO-ABSORVIVEIS - C0026515 | FAMILIA DE SUTURAS CIRURGICAS SINTETICAS NAO-ABSORVIVEIS - C0026515 | CIRURGIA GERAL | MATERIAL DE CONSUMO | FIOS E FITAS CIRURGICOS | UN | 31.673.254/0001-02 | LABORATORIOS B. BRAUN S/A | 20 |  |  | Material de consumo hospitalar | TUSS | 01/10/2019 | EM ANALISE | EM ANALISE
74213814 | 80136990451 | C0026189 | 01/10/2019 |  |  | 10,2000 |  | FAMILIA DE SUTURAS CIRURGICAS SINTETICAS NAO-ABSORVIVEIS - C0026189 | FAMILIA DE SUTURAS CIRURGICAS SINTETICAS NAO-ABSORVIVEIS - C0026189 | CIRURGIA GERAL | MATERIAL DE CONSUMO | FIOS E FITAS CIRURGICOS | UN | 31.673.254/0001-02 | LABORATORIOS B. BRAUN S/A | 20 |  |  | Material de consumo hospitalar | TUSS | 01/10/2019 | EM ANALISE | EM ANALISE
74210181 | 80136990451 | C0026516 | 01/10/2019 |  |  | 10,2000 |  | FAMILIA DE SUTURAS CIRURGICAS SINTETICAS NAO-ABSORVIVEIS - C0026516 | FAMILIA DE SUTURAS CIRURGICAS SINTETICAS NAO-ABSORVIVEIS - C0026516 | CIRURGIA GERAL | MATERIAL DE CONSUMO | FIOS E FITAS CIRURGICOS | UN | 31.673.254/0001-02 | LABORATORIOS B. BRAUN S/A | 20 |  |  | Material de consumo hospitalar | TUSS | 01/10/2019 | EM ANALISE | EM ANALISE
74210033 | 80136990451 | C0026190 | 01/10/2019 |  |  | 10,2000 |  | FAMILIA DE SUTURAS CIRURGICAS SINTETICAS NAO-ABSORVIVEIS - C0026190 | FAMILIA DE SUTURAS CIRURGICAS SINTETICAS NAO-ABSORVIVEIS - C0026190 | CIRURGIA GERAL | MATERIAL DE CONSUMO | FIOS E FITAS CIRURGICOS | UN | 31.673.254/0001-02 | LABORATORIOS B. BRAUN S/A | 20 |  |  | Material de consumo hospitalar | TUSS | 01/10/2019 | EM ANALISE | EM ANALISE
74218840 | 80136990451 | C0027365 | 01/10/2019 |  |  | 10,2000 |  | FAMILIA DE SUTURAS CIRURGICAS SINTETICAS NAO-ABSORVIVEIS - C0027365 | FAMILIA DE SUTURAS CIRURGICAS SINTETICAS NAO-ABSORVIVEIS - C0027365 | CIRURGIA GERAL | MATERIAL DE CONSUMO | FIOS E FITAS CIRURGICOS | UN | 31.673.254/0001-02 | LABORATORIOS B. BRAUN S/A | 20 |  |  | Material de consumo hospitalar | TUSS | 01/10/2019 | EM ANALISE | EM ANALISE
74209469 | 80136990451 | M0027302 | 01/10/2019 |  |  | 10,3200 |  | FAMILIA DE SUTURAS CIRURGICAS SINTETICAS NAO-ABSORVIVEIS - M0027302 | FAMILIA DE SUTURAS CIRURGICAS SINTETICAS NAO-ABSORVIVEIS - M0027302 | CIRURGIA GERAL | MATERIAL DE CONSUMO | FIOS E FITAS CIRURGICOS | UN | 31.673.254/0001-02 | LABORATORIOS B. BRAUN S/A | 20 |  |  | Material de consumo hospitalar | TUSS | 01/10/2019 | EM ANALISE | EM ANALISE
74210874 | 80136990451 | C0027378 | 01/10/2019 |  |  | 10,2000 |  | FAMILIA DE SUTURAS CIRURGICAS SINTETICAS NAO-ABSORVIVEIS - C0027378 | FAMILIA DE SUTURAS CIRURGICAS SINTETICAS NAO-ABSORVIVEIS - C0027378 | CIRURGIA GERAL | MATERIAL DE CONSUMO | FIOS E FITAS CIRURGICOS | UN | 31.673.254/0001-02 | LABORATORIOS B. BRAUN S/A | 20 |  |  | Material de consumo hospitalar | TUSS | 01/10/2019 | EM ANALISE | EM ANALISE
74210483 | 80136990451 | C0027380 | 01/10/2019 |  |  | 10,2000 |  | FAMILIA DE SUTURAS CIRURGICAS SINTETICAS NAO-ABSORVIVEIS - C0027380 | FAMILIA DE SUTURAS CIRURGICAS SINTETICAS NAO-ABSORVIVEIS - C0027380 | CIRURGIA GERAL | MATERIAL DE CONSUMO | FIOS E FITAS CIRURGICOS | UN | 31.673.254/0001-02 | LABORATORIOS B. BRAUN S/A | 20 |  |  | Material de consumo hospitalar | TUSS | 01/10/2019 | EM ANALISE | EM ANALISE
74207962 | 80136990451 | M0027310 | 01/10/2019 |  |  | 10,3200 |  | FAMILIA DE SUTURAS CIRURGICAS SINTETICAS NAO-ABSORVIVEIS - M0027310 | FAMILIA DE SUTURAS CIRURGICAS SINTETICAS NAO-ABSORVIVEIS - M0027310 | CIRURGIA GERAL | MATERIAL DE CONSUMO | FIOS E FITAS CIRURGICOS | UN | 31.673.254/0001-02 | LABORATORIOS B. BRAUN S/A | 20 |  |  | Material de consumo hospitalar | TUSS | 01/10/2019 | EM ANALISE | EM ANALISE
74220756 | 80136990451 | C0027386 | 01/10/2019 |  |  | 10,2000 |  | FAMILIA DE SUTURAS CIRURGICAS SINTETICAS NAO-ABSORVIVEIS - C0027386 | FAMILIA DE SUTURAS CIRURGICAS SINTETICAS NAO-ABSORVIVEIS - C0027386 | CIRURGIA GERAL | MATERIAL DE CONSUMO | FIOS E FITAS CIRURGICOS | UN | 31.673.254/0001-02 | LABORATORIOS B. BRAUN S/A | 20 |  |  | Material de consumo hospitalar | TUSS | 01/10/2019 | EM ANALISE | EM ANALISE
74214888 | 80136990451 | C0027388 | 01/10/2019 |  |  | 10,2000 |  | FAMILIA DE SUTURAS CIRURGICAS SINTETICAS NAO-ABSORVIVEIS - C0027388 | FAMILIA DE SUTURAS CIRURGICAS SINTETICAS NAO-ABSORVIVEIS - C0027388 | CIRURGIA GERAL | MATERIAL DE CONSUMO | FIOS E FITAS CIRURGICOS | UN | 31.673.254/0001-02 | LABORATORIOS B. BRAUN S/A | 20 |  |  | Material de consumo hospitalar | TUSS | 01/10/2019 | EM ANALISE | EM ANALISE
74211790 | 80136990451 | M0027311 | 01/10/2019 |  |  | 10,3200 |  | FAMILIA DE SUTURAS CIRURGICAS SINTETICAS NAO-ABSORVIVEIS - M0027311 | FAMILIA DE SUTURAS CIRURGICAS SINTETICAS NAO-ABSORVIVEIS - M0027311 | CIRURGIA GERAL | MATERIAL DE CONSUMO | FIOS E FITAS CIRURGICOS | UN | 31.673.254/0001-02 | LABORATORIOS B. BRAUN S/A | 20 |  |  | Material de consumo hospitalar | TUSS | 01/10/2019 | EM ANALISE | EM ANALISE
74216279 | 80136990451 | C0027397 | 01/10/2019 |  |  | 10,2000 |  | FAMILIA DE SUTURAS CIRURGICAS SINTETICAS NAO-ABSORVIVEIS - C0027397 | FAMILIA DE SUTURAS CIRURGICAS SINTETICAS NAO-ABSORVIVEIS - C0027397 | CIRURGIA GERAL | MATERIAL DE CONSUMO | FIOS E FITAS CIRURGICOS | UN | 31.673.254/0001-02 | LABORATORIOS B. BRAUN S/A | 20 |  |  | Material de consumo hospitalar | TUSS | 01/10/2019 | EM ANALISE | EM ANALISE
74218093 | 80136990451 | C0027398 | 01/10/2019 |  |  | 10,2000 |  | FAMILIA DE SUTURAS CIRURGICAS SINTETICAS NAO-ABSORVIVEIS - C0027398 | FAMILIA DE SUTURAS CIRURGICAS SINTETICAS NAO-ABSORVIVEIS - C0027398 | CIRURGIA GERAL | MATERIAL DE CONSUMO | FIOS E FITAS CIRURGICOS | UN | 31.673.254/0001-02 | LABORATORIOS B. BRAUN S/A | 20 |  |  | Material de consumo hospitalar | TUSS | 01/10/2019 | EM ANALISE | EM ANALISE
74208535 | 80136990451 | M0027312 | 01/10/2019 |  |  | 10,3200 |  | FAMILIA DE SUTURAS CIRURGICAS SINTETICAS NAO-ABSORVIVEIS - M0027312 | FAMILIA DE SUTURAS CIRURGICAS SINTETICAS NAO-ABSORVIVEIS - M0027312 | CIRURGIA GERAL | MATERIAL DE CONSUMO | FIOS E FITAS CIRURGICOS | UN | 31.673.254/0001-02 | LABORATORIOS B. BRAUN S/A | 20 |  |  | Material de consumo hospitalar | TUSS | 01/10/2019 | EM ANALISE | EM ANALISE
74208489 | 80136990451 | C0027405 | 01/10/2019 |  |  | 10,2000 |  | FAMILIA DE SUTURAS CIRURGICAS SINTETICAS NAO-ABSORVIVEIS - C0027405 | FAMILIA DE SUTURAS CIRURGICAS SINTETICAS NAO-ABSORVIVEIS - C0027405 | CIRURGIA GERAL | MATERIAL DE CONSUMO | FIOS E FITAS CIRURGICOS | UN | 31.673.254/0001-02 | LABORATORIOS B. BRAUN S/A | 20 |  |  | Material de consumo hospitalar | TUSS | 01/10/2019 | EM ANALISE | EM ANALISE
74215124 | 80136990451 | M0027353 | 01/10/2019 |  |  | 10,3200 |  | FAMILIA DE SUTURAS CIRURGICAS SINTETICAS NAO-ABSORVIVEIS - M0027353 | FAMILIA DE SUTURAS CIRURGICAS SINTETICAS NAO-ABSORVIVEIS - M0027353 | CIRURGIA GERAL | MATERIAL DE CONSUMO | FIOS E FITAS CIRURGICOS | UN | 31.673.254/0001-02 | LABORATORIOS B. BRAUN S/A | 20 |  |  | Material de consumo hospitalar | TUSS | 01/10/2019 | EM ANALISE | EM ANALISE
74216171 | 80136990451 | C0027406 | 01/10/2019 |  |  | 10,2000 |  | FAMILIA DE SUTURAS CIRURGICAS SINTETICAS NAO-ABSORVIVEIS - C0027406 | FAMILIA DE SUTURAS CIRURGICAS SINTETICAS NAO-ABSORVIVEIS - C0027406 | CIRURGIA GERAL | MATERIAL DE CONSUMO | FIOS E FITAS CIRURGICOS | UN | 31.673.254/0001-02 | LABORATORIOS B. BRAUN S/A | 20 |  |  | Material de consumo hospitalar | TUSS | 01/10/2019 | EM ANALISE | EM ANALISE
74214870 | 80136990451 | M0027360 | 01/10/2019 |  |  | 10,3200 |  | FAMILIA DE SUTURAS CIRURGICAS SINTETICAS NAO-ABSORVIVEIS - M0027360 | FAMILIA DE SUTURAS CIRURGICAS SINTETICAS NAO-ABSORVIVEIS - M0027360 | CIRURGIA GERAL | MATERIAL DE CONSUMO | FIOS E FITAS CIRURGICOS | UN | 31.673.254/0001-02 | LABORATORIOS B. BRAUN S/A | 20 |  |  | Material de consumo hospitalar | TUSS | 01/10/2019 | EM ANALISE | EM ANALISE
74214551 | 80136990451 | C0027407 | 01/10/2019 |  |  | 10,2000 |  | FAMILIA DE SUTURAS CIRURGICAS SINTETICAS NAO-ABSORVIVEIS - C0027407 | FAMILIA DE SUTURAS CIRURGICAS SINTETICAS NAO-ABSORVIVEIS - C0027407 | CIRURGIA GERAL | MATERIAL DE CONSUMO | FIOS E FITAS CIRURGICOS | UN | 31.673.254/0001-02 | LABORATORIOS B. BRAUN S/A | 20 |  |  | Material de consumo hospitalar | TUSS | 01/10/2019 | EM ANALISE | EM ANALISE
74218352 | 80136990451 | M0027368 | 01/10/2019 |  |  | 10,3200 |  | FAMILIA DE SUTURAS CIRURGICAS SINTETICAS NAO-ABSORVIVEIS - M0027368 | FAMILIA DE SUTURAS CIRURGICAS SINTETICAS NAO-ABSORVIVEIS - M0027368 | CIRURGIA GERAL | MATERIAL DE CONSUMO | FIOS E FITAS CIRURGICOS | UN | 31.673.254/0001-02 | LABORATORIOS B. BRAUN S/A | 20 |  |  | Material de consumo hospitalar | TUSS | 01/10/2019 | EM ANALISE | EM ANALISE
74214365 | 80136990451 | C0027411 | 01/10/2019 |  |  | 10,2000 |  | FAMILIA DE SUTURAS CIRURGICAS SINTETICAS NAO-ABSORVIVEIS - C0027411 | FAMILIA DE SUTURAS CIRURGICAS SINTETICAS NAO-ABSORVIVEIS - C0027411 | CIRURGIA GERAL | MATERIAL DE CONSUMO | FIOS E FITAS CIRURGICOS | UN | 31.673.254/0001-02 | LABORATORIOS B. BRAUN S/A | 20 |  |  | Material de consumo hospitalar | TUSS | 01/10/2019 | EM ANALISE | EM ANALISE
74215000 | 80136990451 | M0027371 | 01/10/2019 |  |  | 10,3200 |  | FAMILIA DE SUTURAS CIRURGICAS SINTETICAS NAO-ABSORVIVEIS - M0027371 | FAMILIA DE SUTURAS CIRURGICAS SINTETICAS NAO-ABSORVIVEIS - M0027371 | CIRURGIA GERAL | MATERIAL DE CONSUMO | FIOS E FITAS CIRURGICOS | UN | 31.673.254/0001-02 | LABORATORIOS B. BRAUN S/A | 20 |  |  | Material de consumo hospitalar | TUSS | 01/10/2019 | EM ANALISE | EM ANALISE
74217321 | 80136990451 | C0027422 | 01/10/2019 |  |  | 10,2000 |  | FAMILIA DE SUTURAS CIRURGICAS SINTETICAS NAO-ABSORVIVEIS - C0027422 | FAMILIA DE SUTURAS CIRURGICAS SINTETICAS NAO-ABSORVIVEIS - C0027422 | CIRURGIA GERAL | MATERIAL DE CONSUMO | FIOS E FITAS CIRURGICOS | UN | 31.673.254/0001-02 | LABORATORIOS B. BRAUN S/A | 20 |  |  | Material de consumo hospitalar | TUSS | 01/10/2019 | EM ANALISE | EM ANALISE
74213520 | 80136990451 | C0026192 | 01/10/2019 |  |  | 10,2000 |  | FAMILIA DE SUTURAS CIRURGICAS SINTETICAS NAO-ABSORVIVEIS - C0026192 | FAMILIA DE SUTURAS CIRURGICAS SINTETICAS NAO-ABSORVIVEIS - C0026192 | CIRURGIA GERAL | MATERIAL DE CONSUMO | FIOS E FITAS CIRURGICOS | UN | 31.673.254/0001-02 | LABORATORIOS B. BRAUN S/A | 20 |  |  | Material de consumo hospitalar | TUSS | 01/10/2019 | EM ANALISE | EM ANALISE
74218018 | 80136990451 | C0026517 | 01/10/2019 |  |  | 10,2000 |  | FAMILIA DE SUTURAS CIRURGICAS SINTETICAS NAO-ABSORVIVEIS - C0026517 | FAMILIA DE SUTURAS CIRURGICAS SINTETICAS NAO-ABSORVIVEIS - C0026517 | CIRURGIA GERAL | MATERIAL DE CONSUMO | FIOS E FITAS CIRURGICOS | UN | 31.673.254/0001-02 | LABORATORIOS B. BRAUN S/A | 20 |  |  | Material de consumo hospitalar | TUSS | 01/10/2019 | EM ANALISE | EM ANALISE
74208853 | 80136990451 | C0026193 | 01/10/2019 |  |  | 10,2000 |  | FAMILIA DE SUTURAS CIRURGICAS SINTETICAS NAO-ABSORVIVEIS - C0026193 | FAMILIA DE SUTURAS CIRURGICAS SINTETICAS NAO-ABSORVIVEIS - C0026193 | CIRURGIA GERAL | MATERIAL DE CONSUMO | FIOS E FITAS CIRURGICOS | UN | 31.673.254/0001-02 | LABORATORIOS B. BRAUN S/A | 20 |  |  | Material de consumo hospitalar | TUSS | 01/10/2019 | EM ANALISE | EM ANALISE
74209990 | 80136990451 | C0026518 | 01/10/2019 |  |  | 10,2000 |  | FAMILIA DE SUTURAS CIRURGICAS SINTETICAS NAO-ABSORVIVEIS - C0026518 | FAMILIA DE SUTURAS CIRURGICAS SINTETICAS NAO-ABSORVIVEIS - C0026518 | CIRURGIA GERAL | MATERIAL DE CONSUMO | FIOS E FITAS CIRURGICOS | UN | 31.673.254/0001-02 | LABORATORIOS B. BRAUN S/A | 20 |  |  | Material de consumo hospitalar | TUSS | 01/10/2019 | EM ANALISE | EM ANALISE
74212060 | 80136990451 | C0026195 | 01/10/2019 |  |  | 10,2000 |  | FAMILIA DE SUTURAS CIRURGICAS SINTETICAS NAO-ABSORVIVEIS - C0026195 | FAMILIA DE SUTURAS CIRURGICAS SINTETICAS NAO-ABSORVIVEIS - C0026195 | CIRURGIA GERAL | MATERIAL DE CONSUMO | FIOS E FITAS CIRURGICOS | UN | 31.673.254/0001-02 | LABORATORIOS B. BRAUN S/A | 20 |  |  | Material de consumo hospitalar | TUSS | 01/10/2019 | EM ANALISE | EM ANALISE
74217968 | 80136990451 | C0026196 | 01/10/2019 |  |  | 10,2000 |  | FAMILIA DE SUTURAS CIRURGICAS SINTETICAS NAO-ABSORVIVEIS - C0026196 | FAMILIA DE SUTURAS CIRURGICAS SINTETICAS NAO-ABSORVIVEIS - C0026196 | CIRURGIA GERAL | MATERIAL DE CONSUMO | FIOS E FITAS CIRURGICOS | UN | 31.673.254/0001-02 | LABORATORIOS B. BRAUN S/A | 20 |  |  | Material de consumo hospitalar | TUSS | 01/10/2019 | EM ANALISE | EM ANALISE
74219600 | 80136990451 | C0026197 | 01/10/2019 |  |  | 10,2000 |  | FAMILIA DE SUTURAS CIRURGICAS SINTETICAS NAO-ABSORVIVEIS - C0026197 | FAMILIA DE SUTURAS CIRURGICAS SINTETICAS NAO-ABSORVIVEIS - C0026197 | CIRURGIA GERAL | MATERIAL DE CONSUMO | FIOS E FITAS CIRURGICOS | UN | 31.673.254/0001-02 | LABORATORIOS B. BRAUN S/A | 20 |  |  | Material de consumo hospitalar | TUSS | 01/10/2019 | EM ANALISE | EM ANALISE
74218190 | 80136990451 | C0026524 | 01/10/2019 |  |  | 10,2000 |  | FAMILIA DE SUTURAS CIRURGICAS SINTETICAS NAO-ABSORVIVEIS - C0026524 | FAMILIA DE SUTURAS CIRURGICAS SINTETICAS NAO-ABSORVIVEIS - C0026524 | CIRURGIA GERAL | MATERIAL DE CONSUMO | FIOS E FITAS CIRURGICOS | UN | 31.673.254/0001-02 | LABORATORIOS B. BRAUN S/A | 20 |  |  | Material de consumo hospitalar | TUSS | 01/10/2019 | EM ANALISE | EM ANALISE
74217127 | 80136990451 | C0026198 | 01/10/2019 |  |  | 10,2000 |  | FAMILIA DE SUTURAS CIRURGICAS SINTETICAS NAO-ABSORVIVEIS - C0026198 | FAMILIA DE SUTURAS CIRURGICAS SINTETICAS NAO-ABSORVIVEIS - C0026198 | CIRURGIA GERAL | MATERIAL DE CONSUMO | FIOS E FITAS CIRURGICOS | UN | 31.673.254/0001-02 | LABORATORIOS B. BRAUN S/A | 20 |  |  | Material de consumo hospitalar | TUSS | 01/10/2019 | EM ANALISE | EM ANALISE
74214322 | 80136990451 | C0026199 | 01/10/2019 |  |  | 10,2000 |  | FAMILIA DE SUTURAS CIRURGICAS SINTETICAS NAO-ABSORVIVEIS - C0026199 | FAMILIA DE SUTURAS CIRURGICAS SINTETICAS NAO-ABSORVIVEIS - C0026199 | CIRURGIA GERAL | MATERIAL DE CONSUMO | FIOS E FITAS CIRURGICOS | UN | 31.673.254/0001-02 | LABORATORIOS B. BRAUN S/A | 20 |  |  | Material de consumo hospitalar | TUSS | 01/10/2019 | EM ANALISE | EM ANALISE
74214292 | 80136990451 | C0026525 | 01/10/2019 |  |  | 10,2000 |  | FAMILIA DE SUTURAS CIRURGICAS SINTETICAS NAO-ABSORVIVEIS - C0026525 | FAMILIA DE SUTURAS CIRURGICAS SINTETICAS NAO-ABSORVIVEIS - C0026525 | CIRURGIA GERAL | MATERIAL DE CONSUMO | FIOS E FITAS CIRURGICOS | UN | 31.673.254/0001-02 | LABORATORIOS B. BRAUN S/A | 20 |  |  | Material de consumo hospitalar | TUSS | 01/10/2019 | EM ANALISE | EM ANALISE
74217100 | 80136990451 | C0026529 | 01/10/2019 |  |  | 10,2000 |  | FAMILIA DE SUTURAS CIRURGICAS SINTETICAS NAO-ABSORVIVEIS - C0026529 | FAMILIA DE SUTURAS CIRURGICAS SINTETICAS NAO-ABSORVIVEIS - C0026529 | CIRURGIA GERAL | MATERIAL DE CONSUMO | FIOS E FITAS CIRURGICOS | UN | 31.673.254/0001-02 | LABORATORIOS B. BRAUN S/A | 20 |  |  | Material de consumo hospitalar | TUSS | 01/10/2019 | EM ANALISE | EM ANALISE
74213113 | 80136990451 | C0026200 | 01/10/2019 |  |  | 10,2000 |  | FAMILIA DE SUTURAS CIRURGICAS SINTETICAS NAO-ABSORVIVEIS - C0026200 | FAMILIA DE SUTURAS CIRURGICAS SINTETICAS NAO-ABSORVIVEIS - C0026200 | CIRURGIA GERAL | MATERIAL DE CONSUMO | FIOS E FITAS CIRURGICOS | UN | 31.673.254/0001-02 | LABORATORIOS B. BRAUN S/A | 20 |  |  | Material de consumo hospitalar | TUSS | 01/10/2019 | EM ANALISE | EM ANALISE
74217020 | 80136990451 | C0026530 | 01/10/2019 |  |  | 10,2000 |  | FAMILIA DE SUTURAS CIRURGICAS SINTETICAS NAO-ABSORVIVEIS - C0026530 | FAMILIA DE SUTURAS CIRURGICAS SINTETICAS NAO-ABSORVIVEIS - C0026530 | CIRURGIA GERAL | MATERIAL DE CONSUMO | FIOS E FITAS CIRURGICOS | UN | 31.673.254/0001-02 | LABORATORIOS B. BRAUN S/A | 20 |  |  | Material de consumo hospitalar | TUSS | 01/10/2019 | EM ANALISE | EM ANALISE
74214420 | 80136990451 | C0026202 | 01/10/2019 |  |  | 10,2000 |  | FAMILIA DE SUTURAS CIRURGICAS SINTETICAS NAO-ABSORVIVEIS - C0026202 | FAMILIA DE SUTURAS CIRURGICAS SINTETICAS NAO-ABSORVIVEIS - C0026202 | CIRURGIA GERAL | MATERIAL DE CONSUMO | FIOS E FITAS CIRURGICOS | UN | 31.673.254/0001-02 | LABORATORIOS B. BRAUN S/A | 20 |  |  | Material de consumo hospitalar | TUSS | 01/10/2019 | EM ANALISE | EM ANALISE
74217259 | 80136990451 | C0026204 | 01/10/2019 |  |  | 10,2000 |  | FAMILIA DE SUTURAS CIRURGICAS SINTETICAS NAO-ABSORVIVEIS - C0026204 | FAMILIA DE SUTURAS CIRURGICAS SINTETICAS NAO-ABSORVIVEIS - C0026204 | CIRURGIA GERAL | MATERIAL DE CONSUMO | FIOS E FITAS CIRURGICOS | UN | 31.673.254/0001-02 | LABORATORIOS B. BRAUN S/A | 20 |  |  | Material de consumo hospitalar | TUSS | 01/10/2019 | EM ANALISE | EM ANALISE
74216694 | 80136990451 | C0026531 | 01/10/2019 |  |  | 10,2000 |  | FAMILIA DE SUTURAS CIRURGICAS SINTETICAS NAO-ABSORVIVEIS - C0026531 | FAMILIA DE SUTURAS CIRURGICAS SINTETICAS NAO-ABSORVIVEIS - C0026531 | CIRURGIA GERAL | MATERIAL DE CONSUMO | FIOS E FITAS CIRURGICOS | UN | 31.673.254/0001-02 | LABORATORIOS B. BRAUN S/A | 20 |  |  | Material de consumo hospitalar | TUSS | 01/10/2019 | EM ANALISE | EM ANALISE
74208713 | 80136990451 | C0026213 | 01/10/2019 |  |  | 10,2000 |  | FAMILIA DE SUTURAS CIRURGICAS SINTETICAS NAO-ABSORVIVEIS - C0026213 | FAMILIA DE SUTURAS CIRURGICAS SINTETICAS NAO-ABSORVIVEIS - C0026213 | CIRURGIA GERAL | MATERIAL DE CONSUMO | FIOS E FITAS CIRURGICOS | UN | 31.673.254/0001-02 | LABORATORIOS B. BRAUN S/A | 20 |  |  | Material de consumo hospitalar | TUSS | 01/10/2019 | EM ANALISE | EM ANALISE
74209280 | 80136990451 | C0026214 | 01/10/2019 |  |  | 10,2000 |  | FAMILIA DE SUTURAS CIRURGICAS SINTETICAS NAO-ABSORVIVEIS - C0026214 | FAMILIA DE SUTURAS CIRURGICAS SINTETICAS NAO-ABSORVIVEIS - C0026214 | CIRURGIA GERAL | MATERIAL DE CONSUMO | FIOS E FITAS CIRURGICOS | UN | 31.673.254/0001-02 | LABORATORIOS B. BRAUN S/A | 20 |  |  | Material de consumo hospitalar | TUSS | 01/10/2019 | EM ANALISE | EM ANALISE
74209418 | 80136990451 | C0026532 | 01/10/2019 |  |  | 10,2000 |  | FAMILIA DE SUTURAS CIRURGICAS SINTETICAS NAO-ABSORVIVEIS - C0026532 | FAMILIA DE SUTURAS CIRURGICAS SINTETICAS NAO-ABSORVIVEIS - C0026532 | CIRURGIA GERAL | MATERIAL DE CONSUMO | FIOS E FITAS CIRURGICOS | UN | 31.673.254/0001-02 | LABORATORIOS B. BRAUN S/A | 20 |  |  | Material de consumo hospitalar | TUSS | 01/10/2019 | EM ANALISE | EM ANALISE
74212052 | 80136990451 | C0027427 | 01/10/2019 |  |  | 10,2000 |  | FAMILIA DE SUTURAS CIRURGICAS SINTETICAS NAO-ABSORVIVEIS - C0027427 | FAMILIA DE SUTURAS CIRURGICAS SINTETICAS NAO-ABSORVIVEIS - C0027427 | CIRURGIA GERAL | MATERIAL DE CONSUMO | FIOS E FITAS CIRURGICOS | UN | 31.673.254/0001-02 | LABORATORIOS B. BRAUN S/A | 20 |  |  | Material de consumo hospitalar | TUSS | 01/10/2019 | EM ANALISE | EM ANALISE
74216562 | 80136990451 | M0027372 | 01/10/2019 |  |  | 10,3200 |  | FAMILIA DE SUTURAS CIRURGICAS SINTETICAS NAO-ABSORVIVEIS - M0027372 | FAMILIA DE SUTURAS CIRURGICAS SINTETICAS NAO-ABSORVIVEIS - M0027372 | CIRURGIA GERAL | MATERIAL DE CONSUMO | FIOS E FITAS CIRURGICOS | UN | 31.673.254/0001-02 | LABORATORIOS B. BRAUN S/A | 20 |  |  | Material de consumo hospitalar | TUSS | 01/10/2019 | EM ANALISE | EM ANALISE
74208047 | 80136990451 | C0027431 | 01/10/2019 |  |  | 10,2000 |  | FAMILIA DE SUTURAS CIRURGICAS SINTETICAS NAO-ABSORVIVEIS - C0027431 | FAMILIA DE SUTURAS CIRURGICAS SINTETICAS NAO-ABSORVIVEIS - C0027431 | CIRURGIA GERAL | MATERIAL DE CONSUMO | FIOS E FITAS CIRURGICOS | UN | 31.673.254/0001-02 | LABORATORIOS B. BRAUN S/A | 20 |  |  | Material de consumo hospitalar | TUSS | 01/10/2019 | EM ANALISE | EM ANALISE
74220608 | 80136990451 | M0027375 | 01/10/2019 |  |  | 10,3200 |  | FAMILIA DE SUTURAS CIRURGICAS SINTETICAS NAO-ABSORVIVEIS - M0027375 | FAMILIA DE SUTURAS CIRURGICAS SINTETICAS NAO-ABSORVIVEIS - M0027375 | CIRURGIA GERAL | MATERIAL DE CONSUMO | FIOS E FITAS CIRURGICOS | UN | 31.673.254/0001-02 | LABORATORIOS B. BRAUN S/A | 20 |  |  | Material de consumo hospitalar | TUSS | 01/10/2019 | EM ANALISE | EM ANALISE
74220918 | 80136990451 | C0027435 | 01/10/2019 |  |  | 10,2000 |  | FAMILIA DE SUTURAS CIRURGICAS SINTETICAS NAO-ABSORVIVEIS - C0027435 | FAMILIA DE SUTURAS CIRURGICAS SINTETICAS NAO-ABSORVIVEIS - C0027435 | CIRURGIA GERAL | MATERIAL DE CONSUMO | FIOS E FITAS CIRURGICOS | UN | 31.673.254/0001-02 | LABORATORIOS B. BRAUN S/A | 20 |  |  | Material de consumo hospitalar | TUSS | 01/10/2019 | EM ANALISE | EM ANALISE
74208578 | 80136990451 | M0027383 | 01/10/2019 |  |  | 10,3200 |  | FAMILIA DE SUTURAS CIRURGICAS SINTETICAS NAO-ABSORVIVEIS - M0027383 | FAMILIA DE SUTURAS CIRURGICAS SINTETICAS NAO-ABSORVIVEIS - M0027383 | CIRURGIA GERAL | MATERIAL DE CONSUMO | FIOS E FITAS CIRURGICOS | UN | 31.673.254/0001-02 | LABORATORIOS B. BRAUN S/A | 20 |  |  | Material de consumo hospitalar | TUSS | 01/10/2019 | EM ANALISE | EM ANALISE
74213628 | 80136990451 | C0027446 | 01/10/2019 |  |  | 10,2000 |  | FAMILIA DE SUTURAS CIRURGICAS SINTETICAS NAO-ABSORVIVEIS - C0027446 | FAMILIA DE SUTURAS CIRURGICAS SINTETICAS NAO-ABSORVIVEIS - C0027446 | CIRURGIA GERAL | MATERIAL DE CONSUMO | FIOS E FITAS CIRURGICOS | UN | 31.673.254/0001-02 | LABORATORIOS B. BRAUN S/A | 20 |  |  | Material de consumo hospitalar | TUSS | 01/10/2019 | EM ANALISE | EM ANALISE
74210165 | 80136990451 | M0027391 | 01/10/2019 |  |  | 10,3200 |  | FAMILIA DE SUTURAS CIRURGICAS SINTETICAS NAO-ABSORVIVEIS - M0027391 | FAMILIA DE SUTURAS CIRURGICAS SINTETICAS NAO-ABSORVIVEIS - M0027391 | CIRURGIA GERAL | MATERIAL DE CONSUMO | FIOS E FITAS CIRURGICOS | UN | 31.673.254/0001-02 | LABORATORIOS B. BRAUN S/A | 20 |  |  | Material de consumo hospitalar | TUSS | 01/10/2019 | EM ANALISE | EM ANALISE
74209965 | 80136990451 | C0027455 | 01/10/2019 |  |  | 10,2000 |  | FAMILIA DE SUTURAS CIRURGICAS SINTETICAS NAO-ABSORVIVEIS - C0027455 | FAMILIA DE SUTURAS CIRURGICAS SINTETICAS NAO-ABSORVIVEIS - C0027455 | CIRURGIA GERAL | MATERIAL DE CONSUMO | FIOS E FITAS CIRURGICOS | UN | 31.673.254/0001-02 | LABORATORIOS B. BRAUN S/A | 20 |  |  | Material de consumo hospitalar | TUSS | 01/10/2019 | EM ANALISE | EM ANALISE
74218026 | 80136990451 | M0027402 | 01/10/2019 |  |  | 10,3200 |  | FAMILIA DE SUTURAS CIRURGICAS SINTETICAS NAO-ABSORVIVEIS - M0027402 | FAMILIA DE SUTURAS CIRURGICAS SINTETICAS NAO-ABSORVIVEIS - M0027402 | CIRURGIA GERAL | MATERIAL DE CONSUMO | FIOS E FITAS CIRURGICOS | UN | 31.673.254/0001-02 | LABORATORIOS B. BRAUN S/A | 20 |  |  | Material de consumo hospitalar | TUSS | 01/10/2019 | EM ANALISE | EM ANALISE
74220284 | 80136990451 | C0027457 | 01/10/2019 |  |  | 10,2000 |  | FAMILIA DE SUTURAS CIRURGICAS SINTETICAS NAO-ABSORVIVEIS - C0027457 | FAMILIA DE SUTURAS CIRURGICAS SINTETICAS NAO-ABSORVIVEIS - C0027457 | CIRURGIA GERAL | MATERIAL DE CONSUMO | FIOS E FITAS CIRURGICOS | UN | 31.673.254/0001-02 | LABORATORIOS B. BRAUN S/A | 20 |  |  | Material de consumo hospitalar | TUSS | 01/10/2019 | EM ANALISE | EM ANALISE
74208098 | 80136990451 | C0027608 | 01/10/2019 |  |  | 10,2000 |  | FAMILIA DE SUTURAS CIRURGICAS SINTETICAS NAO-ABSORVIVEIS - C0027608 | FAMILIA DE SUTURAS CIRURGICAS SINTETICAS NAO-ABSORVIVEIS - C0027608 | CIRURGIA GERAL | MATERIAL DE CONSUMO | FIOS E FITAS CIRURGICOS | UN | 31.673.254/0001-02 | LABORATORIOS B. BRAUN S/A | 20 |  |  | Material de consumo hospitalar | TUSS | 01/10/2019 | EM ANALISE | EM ANALISE
74210360 | 80136990451 | C0027782 | 01/10/2019 |  |  | 10,2000 |  | FAMILIA DE SUTURAS CIRURGICAS SINTETICAS NAO-ABSORVIVEIS - C0027782 | FAMILIA DE SUTURAS CIRURGICAS SINTETICAS NAO-ABSORVIVEIS - C0027782 | CIRURGIA GERAL | MATERIAL DE CONSUMO | FIOS E FITAS CIRURGICOS | UN | 31.673.254/0001-02 | LABORATORIOS B. BRAUN S/A | 20 |  |  | Material de consumo hospitalar | TUSS | 01/10/2019 | EM ANALISE | EM ANALISE
74220152 | 80136990451 | C0027784 | 01/10/2019 |  |  | 10,2000 |  | FAMILIA DE SUTURAS CIRURGICAS SINTETICAS NAO-ABSORVIVEIS - C0027784 | FAMILIA DE SUTURAS CIRURGICAS SINTETICAS NAO-ABSORVIVEIS - C0027784 | CIRURGIA GERAL | MATERIAL DE CONSUMO | FIOS E FITAS CIRURGICOS | UN | 31.673.254/0001-02 | LABORATORIOS B. BRAUN S/A | 20 |  |  | Material de consumo hospitalar | TUSS | 01/10/2019 | EM ANALISE | EM ANALISE
74219154 | 80136990451 | C0027785 | 01/10/2019 |  |  | 10,2000 |  | FAMILIA DE SUTURAS CIRURGICAS SINTETICAS NAO-ABSORVIVEIS - C0027785 | FAMILIA DE SUTURAS CIRURGICAS SINTETICAS NAO-ABSORVIVEIS - C0027785 | CIRURGIA GERAL | MATERIAL DE CONSUMO | FIOS E FITAS CIRURGICOS | UN | 31.673.254/0001-02 | LABORATORIOS B. BRAUN S/A | 20 |  |  | Material de consumo hospitalar | TUSS | 01/10/2019 | EM ANALISE | EM ANALISE
74208918 | 80136990451 | M0027408 | 01/10/2019 |  |  | 10,3200 |  | FAMILIA DE SUTURAS CIRURGICAS SINTETICAS NAO-ABSORVIVEIS - M0027408 | FAMILIA DE SUTURAS CIRURGICAS SINTETICAS NAO-ABSORVIVEIS - M0027408 | CIRURGIA GERAL | MATERIAL DE CONSUMO | FIOS E FITAS CIRURGICOS | UN | 31.673.254/0001-02 | LABORATORIOS B. BRAUN S/A | 20 |  |  | Material de consumo hospitalar | TUSS | 01/10/2019 | EM ANALISE | EM ANALISE
74215701 | 80136990451 | C0027800 | 01/10/2019 |  |  | 10,2000 |  | FAMILIA DE SUTURAS CIRURGICAS SINTETICAS NAO-ABSORVIVEIS - C0027800 | FAMILIA DE SUTURAS CIRURGICAS SINTETICAS NAO-ABSORVIVEIS - C0027800 | CIRURGIA GERAL | MATERIAL DE CONSUMO | FIOS E FITAS CIRURGICOS | UN | 31.673.254/0001-02 | LABORATORIOS B. BRAUN S/A | 20 |  |  | Material de consumo hospitalar | TUSS | 01/10/2019 | EM ANALISE | EM ANALISE
74218573 | 80136990451 | C0027805 | 01/10/2019 |  |  | 10,2000 |  | FAMILIA DE SUTURAS CIRURGICAS SINTETICAS NAO-ABSORVIVEIS - C0027805 | FAMILIA DE SUTURAS CIRURGICAS SINTETICAS NAO-ABSORVIVEIS - C0027805 | CIRURGIA GERAL | MATERIAL DE CONSUMO | FIOS E FITAS CIRURGICOS | UN | 31.673.254/0001-02 | LABORATORIOS B. BRAUN S/A | 20 |  |  | Material de consumo hospitalar | TUSS | 01/10/2019 | EM ANALISE | EM ANALISE
74209353 | 80136990451 | M0027409 | 01/10/2019 |  |  | 10,3200 |  | FAMILIA DE SUTURAS CIRURGICAS SINTETICAS NAO-ABSORVIVEIS - M0027409 | FAMILIA DE SUTURAS CIRURGICAS SINTETICAS NAO-ABSORVIVEIS - M0027409 | CIRURGIA GERAL | MATERIAL DE CONSUMO | FIOS E FITAS CIRURGICOS | UN | 31.673.254/0001-02 | LABORATORIOS B. BRAUN S/A | 20 |  |  | Material de consumo hospitalar | TUSS | 01/10/2019 | EM ANALISE | EM ANALISE
74220373 | 80136990451 | C0027806 | 01/10/2019 |  |  | 10,2000 |  | FAMILIA DE SUTURAS CIRURGICAS SINTETICAS NAO-ABSORVIVEIS - C0027806 | FAMILIA DE SUTURAS CIRURGICAS SINTETICAS NAO-ABSORVIVEIS - C0027806 | CIRURGIA GERAL | MATERIAL DE CONSUMO | FIOS E FITAS CIRURGICOS | UN | 31.673.254/0001-02 | LABORATORIOS B. BRAUN S/A | 20 |  |  | Material de consumo hospitalar | TUSS | 01/10/2019 | EM ANALISE | EM ANALISE
74216350 | 80136990451 | C0026215 | 01/10/2019 |  |  | 10,2000 |  | FAMILIA DE SUTURAS CIRURGICAS SINTETICAS NAO-ABSORVIVEIS - C0026215 | FAMILIA DE SUTURAS CIRURGICAS SINTETICAS NAO-ABSORVIVEIS - C0026215 | CIRURGIA GERAL | MATERIAL DE CONSUMO | FIOS E FITAS CIRURGICOS | UN | 31.673.254/0001-02 | LABORATORIOS B. BRAUN S/A | 20 |  |  | Material de consumo hospitalar | TUSS | 01/10/2019 | EM ANALISE | EM ANALISE
74220799 | 80136990451 | C0026533 | 01/10/2019 |  |  | 10,2000 |  | FAMILIA DE SUTURAS CIRURGICAS SINTETICAS NAO-ABSORVIVEIS - C0026533 | FAMILIA DE SUTURAS CIRURGICAS SINTETICAS NAO-ABSORVIVEIS - C0026533 | CIRURGIA GERAL | MATERIAL DE CONSUMO | FIOS E FITAS CIRURGICOS | UN | 31.673.254/0001-02 | LABORATORIOS B. BRAUN S/A | 20 |  |  | Material de consumo hospitalar | TUSS | 01/10/2019 | EM ANALISE | EM ANALISE
74218069 | 80136990451 | C0026217 | 01/10/2019 |  |  | 10,2000 |  | FAMILIA DE SUTURAS CIRURGICAS SINTETICAS NAO-ABSORVIVEIS - C0026217 | FAMILIA DE SUTURAS CIRURGICAS SINTETICAS NAO-ABSORVIVEIS - C0026217 | CIRURGIA GERAL | MATERIAL DE CONSUMO | FIOS E FITAS CIRURGICOS | UN | 31.673.254/0001-02 | LABORATORIOS B. BRAUN S/A | 20 |  |  | Material de consumo hospitalar | TUSS | 01/10/2019 | EM ANALISE | EM ANALISE
74215396 | 80136990451 | C0026534 | 01/10/2019 |  |  | 10,2000 |  | FAMILIA DE SUTURAS CIRURGICAS SINTETICAS NAO-ABSORVIVEIS - C0026534 | FAMILIA DE SUTURAS CIRURGICAS SINTETICAS NAO-ABSORVIVEIS - C0026534 | CIRURGIA GERAL | MATERIAL DE CONSUMO | FIOS E FITAS CIRURGICOS | UN | 31.673.254/0001-02 | LABORATORIOS B. BRAUN S/A | 20 |  |  | Material de consumo hospitalar | TUSS | 01/10/2019 | EM ANALISE | EM ANALISE
74214853 | 80136990451 | C0026535 | 01/10/2019 |  |  | 10,2000 |  | FAMILIA DE SUTURAS CIRURGICAS SINTETICAS NAO-ABSORVIVEIS - C0026535 | FAMILIA DE SUTURAS CIRURGICAS SINTETICAS NAO-ABSORVIVEIS - C0026535 | CIRURGIA GERAL | MATERIAL DE CONSUMO | FIOS E FITAS CIRURGICOS | UN | 31.673.254/0001-02 | LABORATORIOS B. BRAUN S/A | 20 |  |  | Material de consumo hospitalar | TUSS | 01/10/2019 | EM ANALISE | EM ANALISE
74217402 | 80136990451 | C0026536 | 01/10/2019 |  |  | 10,2000 |  | FAMILIA DE SUTURAS CIRURGICAS SINTETICAS NAO-ABSORVIVEIS - C0026536 | FAMILIA DE SUTURAS CIRURGICAS SINTETICAS NAO-ABSORVIVEIS - C0026536 | CIRURGIA GERAL | MATERIAL DE CONSUMO | FIOS E FITAS CIRURGICOS | UN | 31.673.254/0001-02 | LABORATORIOS B. BRAUN S/A | 20 |  |  | Material de consumo hospitalar | TUSS | 01/10/2019 | EM ANALISE | EM ANALISE
74208110 | 80136990451 | C0026540 | 01/10/2019 |  |  | 10,2000 |  | FAMILIA DE SUTURAS CIRURGICAS SINTETICAS NAO-ABSORVIVEIS - C0026540 | FAMILIA DE SUTURAS CIRURGICAS SINTETICAS NAO-ABSORVIVEIS - C0026540 | CIRURGIA GERAL | MATERIAL DE CONSUMO | FIOS E FITAS CIRURGICOS | UN | 31.673.254/0001-02 | LABORATORIOS B. BRAUN S/A | 20 |  |  | Material de consumo hospitalar | TUSS | 01/10/2019 | EM ANALISE | EM ANALISE
74218433 | 80136990451 | C0026541 | 01/10/2019 |  |  | 10,2000 |  | FAMILIA DE SUTURAS CIRURGICAS SINTETICAS NAO-ABSORVIVEIS - C0026541 | FAMILIA DE SUTURAS CIRURGICAS SINTETICAS NAO-ABSORVIVEIS - C0026541 | CIRURGIA GERAL | MATERIAL DE CONSUMO | FIOS E FITAS CIRURGICOS | UN | 31.673.254/0001-02 | LABORATORIOS B. BRAUN S/A | 20 |  |  | Material de consumo hospitalar | TUSS | 01/10/2019 | EM ANALISE | EM ANALISE
74215043 | 80136990451 | C0026542 | 01/10/2019 |  |  | 10,2000 |  | FAMILIA DE SUTURAS CIRURGICAS SINTETICAS NAO-ABSORVIVEIS - C0026542 | FAMILIA DE SUTURAS CIRURGICAS SINTETICAS NAO-ABSORVIVEIS - C0026542 | CIRURGIA GERAL | MATERIAL DE CONSUMO | FIOS E FITAS CIRURGICOS | UN | 31.673.254/0001-02 | LABORATORIOS B. BRAUN S/A | 20 |  |  | Material de consumo hospitalar | TUSS | 01/10/2019 | EM ANALISE | EM ANALISE
74209299 | 80136990451 | C0026543 | 01/10/2019 |  |  | 10,2000 |  | FAMILIA DE SUTURAS CIRURGICAS SINTETICAS NAO-ABSORVIVEIS - C0026543 | FAMILIA DE SUTURAS CIRURGICAS SINTETICAS NAO-ABSORVIVEIS - C0026543 | CIRURGIA GERAL | MATERIAL DE CONSUMO | FIOS E FITAS CIRURGICOS | UN | 31.673.254/0001-02 | LABORATORIOS B. BRAUN S/A | 20 |  |  | Material de consumo hospitalar | TUSS | 01/10/2019 | EM ANALISE | EM ANALISE
74210254 | 80136990451 | C0026544 | 01/10/2019 |  |  | 10,2000 |  | FAMILIA DE SUTURAS CIRURGICAS SINTETICAS NAO-ABSORVIVEIS - C0026544 | FAMILIA DE SUTURAS CIRURGICAS SINTETICAS NAO-ABSORVIVEIS - C0026544 | CIRURGIA GERAL | MATERIAL DE CONSUMO | FIOS E FITAS CIRURGICOS | UN | 31.673.254/0001-02 | LABORATORIOS B. BRAUN S/A | 20 |  |  | Material de consumo hospitalar | TUSS | 01/10/2019 | EM ANALISE | EM ANALISE
74213245 | 80136990451 | C0026546 | 01/10/2019 |  |  | 10,2000 |  | FAMILIA DE SUTURAS CIRURGICAS SINTETICAS NAO-ABSORVIVEIS - C0026546 | FAMILIA DE SUTURAS CIRURGICAS SINTETICAS NAO-ABSORVIVEIS - C0026546 | CIRURGIA GERAL | MATERIAL DE CONSUMO | FIOS E FITAS CIRURGICOS | UN | 31.673.254/0001-02 | LABORATORIOS B. BRAUN S/A | 20 |  |  | Material de consumo hospitalar | TUSS | 01/10/2019 | EM ANALISE | EM ANALISE
74219278 | 80136990451 | C0026549 | 01/10/2019 |  |  | 10,2000 |  | FAMILIA DE SUTURAS CIRURGICAS SINTETICAS NAO-ABSORVIVEIS - C0026549 | FAMILIA DE SUTURAS CIRURGICAS SINTETICAS NAO-ABSORVIVEIS - C0026549 | CIRURGIA GERAL | MATERIAL DE CONSUMO | FIOS E FITAS CIRURGICOS | UN | 31.673.254/0001-02 | LABORATORIOS B. BRAUN S/A | 20 |  |  | Material de consumo hospitalar | TUSS | 01/10/2019 | EM ANALISE | EM ANALISE
74209817 | 80136990451 | C0026550 | 01/10/2019 |  |  | 10,2000 |  | FAMILIA DE SUTURAS CIRURGICAS SINTETICAS NAO-ABSORVIVEIS - C0026550 | FAMILIA DE SUTURAS CIRURGICAS SINTETICAS NAO-ABSORVIVEIS - C0026550 | CIRURGIA GERAL | MATERIAL DE CONSUMO | FIOS E FITAS CIRURGICOS | UN | 31.673.254/0001-02 | LABORATORIOS B. BRAUN S/A | 20 |  |  | Material de consumo hospitalar | TUSS | 01/10/2019 | EM ANALISE | EM ANALISE
74218743 | 80136990451 | C0026551 | 01/10/2019 |  |  | 10,2000 |  | FAMILIA DE SUTURAS CIRURGICAS SINTETICAS NAO-ABSORVIVEIS - C0026551 | FAMILIA DE SUTURAS CIRURGICAS SINTETICAS NAO-ABSORVIVEIS - C0026551 | CIRURGIA GERAL | MATERIAL DE CONSUMO | FIOS E FITAS CIRURGICOS | UN | 31.673.254/0001-02 | LABORATORIOS B. BRAUN S/A | 20 |  |  | Material de consumo hospitalar | TUSS | 01/10/2019 | EM ANALISE | EM ANALISE
74216805 | 80136990451 | C0026552 | 01/10/2019 |  |  | 10,2000 |  | FAMILIA DE SUTURAS CIRURGICAS SINTETICAS NAO-ABSORVIVEIS - C0026552 | FAMILIA DE SUTURAS CIRURGICAS SINTETICAS NAO-ABSORVIVEIS - C0026552 | CIRURGIA GERAL | MATERIAL DE CONSUMO | FIOS E FITAS CIRURGICOS | UN | 31.673.254/0001-02 | LABORATORIOS B. BRAUN S/A | 20 |  |  | Material de consumo hospitalar | TUSS | 01/10/2019 | EM ANALISE | EM ANALISE
74208446 | 80136990451 | C0026553 | 01/10/2019 |  |  | 10,2000 |  | FAMILIA DE SUTURAS CIRURGICAS SINTETICAS NAO-ABSORVIVEIS - C0026553 | FAMILIA DE SUTURAS CIRURGICAS SINTETICAS NAO-ABSORVIVEIS - C0026553 | CIRURGIA GERAL | MATERIAL DE CONSUMO | FIOS E FITAS CIRURGICOS | UN | 31.673.254/0001-02 | LABORATORIOS B. BRAUN S/A | 20 |  |  | Material de consumo hospitalar | TUSS | 01/10/2019 | EM ANALISE | EM ANALISE
74211579 | 80136990451 | C0026554 | 01/10/2019 |  |  | 10,2000 |  | FAMILIA DE SUTURAS CIRURGICAS SINTETICAS NAO-ABSORVIVEIS - C0026554 | FAMILIA DE SUTURAS CIRURGICAS SINTETICAS NAO-ABSORVIVEIS - C0026554 | CIRURGIA GERAL | MATERIAL DE CONSUMO | FIOS E FITAS CIRURGICOS | UN | 31.673.254/0001-02 | LABORATORIOS B. BRAUN S/A | 20 |  |  | Material de consumo hospitalar | TUSS | 01/10/2019 | EM ANALISE | EM ANALISE
74213725 | 80136990451 | C0026558 | 01/10/2019 |  |  | 10,2000 |  | FAMILIA DE SUTURAS CIRURGICAS SINTETICAS NAO-ABSORVIVEIS - C0026558 | FAMILIA DE SUTURAS CIRURGICAS SINTETICAS NAO-ABSORVIVEIS - C0026558 | CIRURGIA GERAL | MATERIAL DE CONSUMO | FIOS E FITAS CIRURGICOS | UN | 31.673.254/0001-02 | LABORATORIOS B. BRAUN S/A | 20 |  |  | Material de consumo hospitalar | TUSS | 01/10/2019 | EM ANALISE | EM ANALISE
74220616 | 80136990451 | C0026560 | 01/10/2019 |  |  | 10,2000 |  | FAMILIA DE SUTURAS CIRURGICAS SINTETICAS NAO-ABSORVIVEIS - C0026560 | FAMILIA DE SUTURAS CIRURGICAS SINTETICAS NAO-ABSORVIVEIS - C0026560 | CIRURGIA GERAL | MATERIAL DE CONSUMO | FIOS E FITAS CIRURGICOS | UN | 31.673.254/0001-02 | LABORATORIOS B. BRAUN S/A | 20 |  |  | Material de consumo hospitalar | TUSS | 01/10/2019 | EM ANALISE | EM ANALISE
74218379 | 80136990451 | C0027807 | 01/10/2019 |  |  | 10,2000 |  | FAMILIA DE SUTURAS CIRURGICAS SINTETICAS NAO-ABSORVIVEIS - C0027807 | FAMILIA DE SUTURAS CIRURGICAS SINTETICAS NAO-ABSORVIVEIS - C0027807 | CIRURGIA GERAL | MATERIAL DE CONSUMO | FIOS E FITAS CIRURGICOS | UN | 31.673.254/0001-02 | LABORATORIOS B. BRAUN S/A | 20 |  |  | Material de consumo hospitalar | TUSS | 01/10/2019 | EM ANALISE | EM ANALISE
74212222 | 80136990451 | M0027414 | 01/10/2019 |  |  | 10,3200 |  | FAMILIA DE SUTURAS CIRURGICAS SINTETICAS NAO-ABSORVIVEIS - M0027414 | FAMILIA DE SUTURAS CIRURGICAS SINTETICAS NAO-ABSORVIVEIS - M0027414 | CIRURGIA GERAL | MATERIAL DE CONSUMO | FIOS E FITAS CIRURGICOS | UN | 31.673.254/0001-02 | LABORATORIOS B. BRAUN S/A | 20 |  |  | Material de consumo hospitalar | TUSS | 01/10/2019 | EM ANALISE | EM ANALISE
74214195 | 80136990451 | C0027815 | 01/10/2019 |  |  | 10,2000 |  | FAMILIA DE SUTURAS CIRURGICAS SINTETICAS NAO-ABSORVIVEIS - C0027815 | FAMILIA DE SUTURAS CIRURGICAS SINTETICAS NAO-ABSORVIVEIS - C0027815 | CIRURGIA GERAL | MATERIAL DE CONSUMO | FIOS E FITAS CIRURGICOS | UN | 31.673.254/0001-02 | LABORATORIOS B. BRAUN S/A | 20 |  |  | Material de consumo hospitalar | TUSS | 01/10/2019 | EM ANALISE | EM ANALISE
74212893 | 80136990451 | M0027424 | 01/10/2019 |  |  | 10,3200 |  | FAMILIA DE SUTURAS CIRURGICAS SINTETICAS NAO-ABSORVIVEIS - M0027424 | FAMILIA DE SUTURAS CIRURGICAS SINTETICAS NAO-ABSORVIVEIS - M0027424 | CIRURGIA GERAL | MATERIAL DE CONSUMO | FIOS E FITAS CIRURGICOS | UN | 31.673.254/0001-02 | LABORATORIOS B. BRAUN S/A | 20 |  |  | Material de consumo hospitalar | TUSS | 01/10/2019 | EM ANALISE | EM ANALISE
74220110 | 80136990451 | C0027816 | 01/10/2019 |  |  | 10,2000 |  | FAMILIA DE SUTURAS CIRURGICAS SINTETICAS NAO-ABSORVIVEIS - C0027816 | FAMILIA DE SUTURAS CIRURGICAS SINTETICAS NAO-ABSORVIVEIS - C0027816 | CIRURGIA GERAL | MATERIAL DE CONSUMO | FIOS E FITAS CIRURGICOS | UN | 31.673.254/0001-02 | LABORATORIOS B. BRAUN S/A | 20 |  |  | Material de consumo hospitalar | TUSS | 01/10/2019 | EM ANALISE | EM ANALISE
74215361 | 80136990451 | C0027817 | 01/10/2019 |  |  | 10,2000 |  | FAMILIA DE SUTURAS CIRURGICAS SINTETICAS NAO-ABSORVIVEIS - C0027817 | FAMILIA DE SUTURAS CIRURGICAS SINTETICAS NAO-ABSORVIVEIS - C0027817 | CIRURGIA GERAL | MATERIAL DE CONSUMO | FIOS E FITAS CIRURGICOS | UN | 31.673.254/0001-02 | LABORATORIOS B. BRAUN S/A | 20 |  |  | Material de consumo hospitalar | TUSS | 01/10/2019 | EM ANALISE | EM ANALISE
74212907 | 80136990451 | M0027443 | 01/10/2019 |  |  | 10,3200 |  | FAMILIA DE SUTURAS CIRURGICAS SINTETICAS NAO-ABSORVIVEIS - M0027443 | FAMILIA DE SUTURAS CIRURGICAS SINTETICAS NAO-ABSORVIVEIS - M0027443 | CIRURGIA GERAL | MATERIAL DE CONSUMO | FIOS E FITAS CIRURGICOS | UN | 31.673.254/0001-02 | LABORATORIOS B. BRAUN S/A | 20 |  |  | Material de consumo hospitalar | TUSS | 01/10/2019 | EM ANALISE | EM ANALISE
74214454 | 80136990451 | C0027822 | 01/10/2019 |  |  | 10,2000 |  | FAMILIA DE SUTURAS CIRURGICAS SINTETICAS NAO-ABSORVIVEIS - C0027822 | FAMILIA DE SUTURAS CIRURGICAS SINTETICAS NAO-ABSORVIVEIS - C0027822 | CIRURGIA GERAL | MATERIAL DE CONSUMO | FIOS E FITAS CIRURGICOS | UN | 31.673.254/0001-02 | LABORATORIOS B. BRAUN S/A | 20 |  |  | Material de consumo hospitalar | TUSS | 01/10/2019 | EM ANALISE | EM ANALISE
74215310 | 80136990451 | M0027451 | 01/10/2019 |  |  | 10,3200 |  | FAMILIA DE SUTURAS CIRURGICAS SINTETICAS NAO-ABSORVIVEIS - M0027451 | FAMILIA DE SUTURAS CIRURGICAS SINTETICAS NAO-ABSORVIVEIS - M0027451 | CIRURGIA GERAL | MATERIAL DE CONSUMO | FIOS E FITAS CIRURGICOS | UN | 31.673.254/0001-02 | LABORATORIOS B. BRAUN S/A | 20 |  |  | Material de consumo hospitalar | TUSS | 01/10/2019 | EM ANALISE | EM ANALISE
74219294 | 80136990451 | C0027838 | 01/10/2019 |  |  | 10,2000 |  | FAMILIA DE SUTURAS CIRURGICAS SINTETICAS NAO-ABSORVIVEIS - C0027838 | FAMILIA DE SUTURAS CIRURGICAS SINTETICAS NAO-ABSORVIVEIS - C0027838 | CIRURGIA GERAL | MATERIAL DE CONSUMO | FIOS E FITAS CIRURGICOS | UN | 31.673.254/0001-02 | LABORATORIOS B. BRAUN S/A | 20 |  |  | Material de consumo hospitalar | TUSS | 01/10/2019 | EM ANALISE | EM ANALISE
74215434 | 80136990451 | M0027465 | 01/10/2019 |  |  | 10,3200 |  | FAMILIA DE SUTURAS CIRURGICAS SINTETICAS NAO-ABSORVIVEIS - M0027465 | FAMILIA DE SUTURAS CIRURGICAS SINTETICAS NAO-ABSORVIVEIS - M0027465 | CIRURGIA GERAL | MATERIAL DE CONSUMO | FIOS E FITAS CIRURGICOS | UN | 31.673.254/0001-02 | LABORATORIOS B. BRAUN S/A | 20 |  |  | Material de consumo hospitalar | TUSS | 01/10/2019 | EM ANALISE | EM ANALISE
74212567 | 80136990451 | C0027839 | 01/10/2019 |  |  | 10,2000 |  | FAMILIA DE SUTURAS CIRURGICAS SINTETICAS NAO-ABSORVIVEIS - C0027839 | FAMILIA DE SUTURAS CIRURGICAS SINTETICAS NAO-ABSORVIVEIS - C0027839 | CIRURGIA GERAL | MATERIAL DE CONSUMO | FIOS E FITAS CIRURGICOS | UN | 31.673.254/0001-02 | LABORATORIOS B. BRAUN S/A | 20 |  |  | Material de consumo hospitalar | TUSS | 01/10/2019 | EM ANALISE | EM ANALISE
74220934 | 80136990451 | M0027468 | 01/10/2019 |  |  | 10,3200 |  | FAMILIA DE SUTURAS CIRURGICAS SINTETICAS NAO-ABSORVIVEIS - M0027468 | FAMILIA DE SUTURAS CIRURGICAS SINTETICAS NAO-ABSORVIVEIS - M0027468 | CIRURGIA GERAL | MATERIAL DE CONSUMO | FIOS E FITAS CIRURGICOS | UN | 31.673.254/0001-02 | LABORATORIOS B. BRAUN S/A | 20 |  |  | Material de consumo hospitalar | TUSS | 01/10/2019 | EM ANALISE | EM ANALISE
74213415 | 80136990451 | C0027847 | 01/10/2019 |  |  | 10,2000 |  | FAMILIA DE SUTURAS CIRURGICAS SINTETICAS NAO-ABSORVIVEIS - C0027847 | FAMILIA DE SUTURAS CIRURGICAS SINTETICAS NAO-ABSORVIVEIS - C0027847 | CIRURGIA GERAL | MATERIAL DE CONSUMO | FIOS E FITAS CIRURGICOS | UN | 31.673.254/0001-02 | LABORATORIOS B. BRAUN S/A | 20 |  |  | Material de consumo hospitalar | TUSS | 01/10/2019 | EM ANALISE | EM ANALISE
74218247 | 80136990451 | C0027853 | 01/10/2019 |  |  | 10,2000 |  | FAMILIA DE SUTURAS CIRURGICAS SINTETICAS NAO-ABSORVIVEIS - C0027853 | FAMILIA DE SUTURAS CIRURGICAS SINTETICAS NAO-ABSORVIVEIS - C0027853 | CIRURGIA GERAL | MATERIAL DE CONSUMO | FIOS E FITAS CIRURGICOS | UN | 31.673.254/0001-02 | LABORATORIOS B. BRAUN S/A | 20 |  |  | Material de consumo hospitalar | TUSS | 01/10/2019 | EM ANALISE | EM ANALISE
74209655 | 80136990451 | M0027471 | 01/10/2019 |  |  | 10,3200 |  | FAMILIA DE SUTURAS CIRURGICAS SINTETICAS NAO-ABSORVIVEIS - M0027471 | FAMILIA DE SUTURAS CIRURGICAS SINTETICAS NAO-ABSORVIVEIS - M0027471 | CIRURGIA GERAL | MATERIAL DE CONSUMO | FIOS E FITAS CIRURGICOS | UN | 31.673.254/0001-02 | LABORATORIOS B. BRAUN S/A | 20 |  |  | Material de consumo hospitalar | TUSS | 01/10/2019 | EM ANALISE | EM ANALISE
74211560 | 80136990451 | C0027854 | 01/10/2019 |  |  | 10,2000 |  | FAMILIA DE SUTURAS CIRURGICAS SINTETICAS NAO-ABSORVIVEIS - C0027854 | FAMILIA DE SUTURAS CIRURGICAS SINTETICAS NAO-ABSORVIVEIS - C0027854 | CIRURGIA GERAL | MATERIAL DE CONSUMO | FIOS E FITAS CIRURGICOS | UN | 31.673.254/0001-02 | LABORATORIOS B. BRAUN S/A | 20 |  |  | Material de consumo hospitalar | TUSS | 01/10/2019 | EM ANALISE | EM ANALISE
74212257 | 80136990451 | C0027856 | 01/10/2019 |  |  | 10,2000 |  | FAMILIA DE SUTURAS CIRURGICAS SINTETICAS NAO-ABSORVIVEIS - C0027856 | FAMILIA DE SUTURAS CIRURGICAS SINTETICAS NAO-ABSORVIVEIS - C0027856 | CIRURGIA GERAL | MATERIAL DE CONSUMO | FIOS E FITAS CIRURGICOS | UN | 31.673.254/0001-02 | LABORATORIOS B. BRAUN S/A | 20 |  |  | Material de consumo hospitalar | TUSS | 01/10/2019 | EM ANALISE | EM ANALISE
74208896 | 80136990451 | M0027474 | 01/10/2019 |  |  | 10,3200 |  | FAMILIA DE SUTURAS CIRURGICAS SINTETICAS NAO-ABSORVIVEIS - M0027474 | FAMILIA DE SUTURAS CIRURGICAS SINTETICAS NAO-ABSORVIVEIS - M0027474 | CIRURGIA GERAL | MATERIAL DE CONSUMO | FIOS E FITAS CIRURGICOS | UN | 31.673.254/0001-02 | LABORATORIOS B. BRAUN S/A | 20 |  |  | Material de consumo hospitalar | TUSS | 01/10/2019 | EM ANALISE | EM ANALISE
74207903 | 80136990451 | C0027871 | 01/10/2019 |  |  | 10,2000 |  | FAMILIA DE SUTURAS CIRURGICAS SINTETICAS NAO-ABSORVIVEIS - C0027871 | FAMILIA DE SUTURAS CIRURGICAS SINTETICAS NAO-ABSORVIVEIS - C0027871 | CIRURGIA GERAL | MATERIAL DE CONSUMO | FIOS E FITAS CIRURGICOS | UN | 31.673.254/0001-02 | LABORATORIOS B. BRAUN S/A | 20 |  |  | Material de consumo hospitalar | TUSS | 01/10/2019 | EM ANALISE | EM ANALISE
74213466 | 80136990451 | C0026563 | 01/10/2019 |  |  | 10,2000 |  | FAMILIA DE SUTURAS CIRURGICAS SINTETICAS NAO-ABSORVIVEIS - C0026563 | FAMILIA DE SUTURAS CIRURGICAS SINTETICAS NAO-ABSORVIVEIS - C0026563 | CIRURGIA GERAL | MATERIAL DE CONSUMO | FIOS E FITAS CIRURGICOS | UN | 31.673.254/0001-02 | LABORATORIOS B. BRAUN S/A | 20 |  |  | Material de consumo hospitalar | TUSS | 01/10/2019 | EM ANALISE | EM ANALISE
74214160 | 80136990451 | C0026566 | 01/10/2019 |  |  | 10,2000 |  | FAMILIA DE SUTURAS CIRURGICAS SINTETICAS NAO-ABSORVIVEIS - C0026566 | FAMILIA DE SUTURAS CIRURGICAS SINTETICAS NAO-ABSORVIVEIS - C0026566 | CIRURGIA GERAL | MATERIAL DE CONSUMO | FIOS E FITAS CIRURGICOS | UN | 31.673.254/0001-02 | LABORATORIOS B. BRAUN S/A | 20 |  |  | Material de consumo hospitalar | TUSS | 01/10/2019 | EM ANALISE | EM ANALISE
74220640 | 80136990451 | C0026570 | 01/10/2019 |  |  | 10,2000 |  | FAMILIA DE SUTURAS CIRURGICAS SINTETICAS NAO-ABSORVIVEIS - C0026570 | FAMILIA DE SUTURAS CIRURGICAS SINTETICAS NAO-ABSORVIVEIS - C0026570 | CIRURGIA GERAL | MATERIAL DE CONSUMO | FIOS E FITAS CIRURGICOS | UN | 31.673.254/0001-02 | LABORATORIOS B. BRAUN S/A | 20 |  |  | Material de consumo hospitalar | TUSS | 01/10/2019 | EM ANALISE | EM ANALISE
74216260 | 80136990451 | C0026573 | 01/10/2019 |  |  | 10,2000 |  | FAMILIA DE SUTURAS CIRURGICAS SINTETICAS NAO-ABSORVIVEIS - C0026573 | FAMILIA DE SUTURAS CIRURGICAS SINTETICAS NAO-ABSORVIVEIS - C0026573 | CIRURGIA GERAL | MATERIAL DE CONSUMO | FIOS E FITAS CIRURGICOS | UN | 31.673.254/0001-02 | LABORATORIOS B. BRAUN S/A | 20 |  |  | Material de consumo hospitalar | TUSS | 01/10/2019 | EM ANALISE | EM ANALISE
74210890 | 80136990451 | C0026574 | 01/10/2019 |  |  | 10,2000 |  | FAMILIA DE SUTURAS CIRURGICAS SINTETICAS NAO-ABSORVIVEIS - C0026574 | FAMILIA DE SUTURAS CIRURGICAS SINTETICAS NAO-ABSORVIVEIS - C0026574 | CIRURGIA GERAL | MATERIAL DE CONSUMO | FIOS E FITAS CIRURGICOS | UN | 31.673.254/0001-02 | LABORATORIOS B. BRAUN S/A | 20 |  |  | Material de consumo hospitalar | TUSS | 01/10/2019 | EM ANALISE | EM ANALISE
74220543 | 80136990451 | C0026577 | 01/10/2019 |  |  | 10,2000 |  | FAMILIA DE SUTURAS CIRURGICAS SINTETICAS NAO-ABSORVIVEIS - C0026577 | FAMILIA DE SUTURAS CIRURGICAS SINTETICAS NAO-ABSORVIVEIS - C0026577 | CIRURGIA GERAL | MATERIAL DE CONSUMO | FIOS E FITAS CIRURGICOS | UN | 31.673.254/0001-02 | LABORATORIOS B. BRAUN S/A | 20 |  |  | Material de consumo hospitalar | TUSS | 01/10/2019 | EM ANALISE | EM ANALISE
74219022 | 80136990451 | C0026582 | 01/10/2019 |  |  | 10,2000 |  | FAMILIA DE SUTURAS CIRURGICAS SINTETICAS NAO-ABSORVIVEIS - C0026582 | FAMILIA DE SUTURAS CIRURGICAS SINTETICAS NAO-ABSORVIVEIS - C0026582 | CIRURGIA GERAL | MATERIAL DE CONSUMO | FIOS E FITAS CIRURGICOS | UN | 31.673.254/0001-02 | LABORATORIOS B. BRAUN S/A | 20 |  |  | Material de consumo hospitalar | TUSS | 01/10/2019 | EM ANALISE | EM ANALISE
74214950 | 80136990451 | C0026226 | 01/10/2019 |  |  | 10,2000 |  | FAMILIA DE SUTURAS CIRURGICAS SINTETICAS NAO-ABSORVIVEIS - C0026226 | FAMILIA DE SUTURAS CIRURGICAS SINTETICAS NAO-ABSORVIVEIS - C0026226 | CIRURGIA GERAL | MATERIAL DE CONSUMO | FIOS E FITAS CIRURGICOS | UN | 31.673.254/0001-02 | LABORATORIOS B. BRAUN S/A | 20 |  |  | Material de consumo hospitalar | TUSS | 01/10/2019 | EM ANALISE | EM ANALISE
74217542 | 80136990451 | C0026227 | 01/10/2019 |  |  | 10,2000 |  | FAMILIA DE SUTURAS CIRURGICAS SINTETICAS NAO-ABSORVIVEIS - C0026227 | FAMILIA DE SUTURAS CIRURGICAS SINTETICAS NAO-ABSORVIVEIS - C0026227 | CIRURGIA GERAL | MATERIAL DE CONSUMO | FIOS E FITAS CIRURGICOS | UN | 31.673.254/0001-02 | LABORATORIOS B. BRAUN S/A | 20 |  |  | Material de consumo hospitalar | TUSS | 01/10/2019 | EM ANALISE | EM ANALISE
74208373 | 80136990451 | C0026228 | 01/10/2019 |  |  | 10,2000 |  | FAMILIA DE SUTURAS CIRURGICAS SINTETICAS NAO-ABSORVIVEIS - C0026228 | FAMILIA DE SUTURAS CIRURGICAS SINTETICAS NAO-ABSORVIVEIS - C0026228 | CIRURGIA GERAL | MATERIAL DE CONSUMO | FIOS E FITAS CIRURGICOS | UN | 31.673.254/0001-02 | LABORATORIOS B. BRAUN S/A | 20 |  |  | Material de consumo hospitalar | TUSS | 01/10/2019 | EM ANALISE | EM ANALISE
74216430 | 80136990451 | C0026231 | 01/10/2019 |  |  | 10,2000 |  | FAMILIA DE SUTURAS CIRURGICAS SINTETICAS NAO-ABSORVIVEIS - C0026231 | FAMILIA DE SUTURAS CIRURGICAS SINTETICAS NAO-ABSORVIVEIS - C0026231 | CIRURGIA GERAL | MATERIAL DE CONSUMO | FIOS E FITAS CIRURGICOS | UN | 31.673.254/0001-02 | LABORATORIOS B. BRAUN S/A | 20 |  |  | Material de consumo hospitalar | TUSS | 01/10/2019 | EM ANALISE | EM ANALISE
74208888 | 80136990451 | C0026232 | 01/10/2019 |  |  | 10,2000 |  | FAMILIA DE SUTURAS CIRURGICAS SINTETICAS NAO-ABSORVIVEIS - C0026232 | FAMILIA DE SUTURAS CIRURGICAS SINTETICAS NAO-ABSORVIVEIS - C0026232 | CIRURGIA GERAL | MATERIAL DE CONSUMO | FIOS E FITAS CIRURGICOS | UN | 31.673.254/0001-02 | LABORATORIOS B. BRAUN S/A | 20 |  |  | Material de consumo hospitalar | TUSS | 01/10/2019 | EM ANALISE | EM ANALISE
74219901 | 80136990451 | M0027734 | 01/10/2019 |  |  | 10,3200 |  | FAMILIA DE SUTURAS CIRURGICAS SINTETICAS NAO-ABSORVIVEIS - M0027734 | FAMILIA DE SUTURAS CIRURGICAS SINTETICAS NAO-ABSORVIVEIS - M0027734 | CIRURGIA GERAL | MATERIAL DE CONSUMO | FIOS E FITAS CIRURGICOS | UN | 31.673.254/0001-02 | LABORATORIOS B. BRAUN S/A | 20 |  |  | Material de consumo hospitalar | TUSS | 01/10/2019 | EM ANALISE | EM ANALISE
74212494 | 80136990451 | M0027735 | 01/10/2019 |  |  | 10,3200 |  | FAMILIA DE SUTURAS CIRURGICAS SINTETICAS NAO-ABSORVIVEIS - M0027735 | FAMILIA DE SUTURAS CIRURGICAS SINTETICAS NAO-ABSORVIVEIS - M0027735 | CIRURGIA GERAL | MATERIAL DE CONSUMO | FIOS E FITAS CIRURGICOS | UN | 31.673.254/0001-02 | LABORATORIOS B. BRAUN S/A | 20 |  |  | Material de consumo hospitalar | TUSS | 01/10/2019 | EM ANALISE | EM ANALISE
74213210 | 80136990451 | M0027736 | 01/10/2019 |  |  | 10,3200 |  | FAMILIA DE SUTURAS CIRURGICAS SINTETICAS NAO-ABSORVIVEIS - M0027736 | FAMILIA DE SUTURAS CIRURGICAS SINTETICAS NAO-ABSORVIVEIS - M0027736 | CIRURGIA GERAL | MATERIAL DE CONSUMO | FIOS E FITAS CIRURGICOS | UN | 31.673.254/0001-02 | LABORATORIOS B. BRAUN S/A | 20 |  |  | Material de consumo hospitalar | TUSS | 01/10/2019 | EM ANALISE | EM ANALISE
74214977 | 80136990451 | M0027737 | 01/10/2019 |  |  | 10,3200 |  | FAMILIA DE SUTURAS CIRURGICAS SINTETICAS NAO-ABSORVIVEIS - M0027737 | FAMILIA DE SUTURAS CIRURGICAS SINTETICAS NAO-ABSORVIVEIS - M0027737 | CIRURGIA GERAL | MATERIAL DE CONSUMO | FIOS E FITAS CIRURGICOS | UN | 31.673.254/0001-02 | LABORATORIOS B. BRAUN S/A | 20 |  |  | Material de consumo hospitalar | TUSS | 01/10/2019 | EM ANALISE | EM ANALISE
74218948 | 80136990451 | M0027738 | 01/10/2019 |  |  | 10,3200 |  | FAMILIA DE SUTURAS CIRURGICAS SINTETICAS NAO-ABSORVIVEIS - M0027738 | FAMILIA DE SUTURAS CIRURGICAS SINTETICAS NAO-ABSORVIVEIS - M0027738 | CIRURGIA GERAL | MATERIAL DE CONSUMO | FIOS E FITAS CIRURGICOS | UN | 31.673.254/0001-02 | LABORATORIOS B. BRAUN S/A | 20 |  |  | Material de consumo hospitalar | TUSS | 01/10/2019 | EM ANALISE | EM ANALISE
74218000 | 80136990451 | M0027740 | 01/10/2019 |  |  | 10,3200 |  | FAMILIA DE SUTURAS CIRURGICAS SINTETICAS NAO-ABSORVIVEIS - M0027740 | FAMILIA DE SUTURAS CIRURGICAS SINTETICAS NAO-ABSORVIVEIS - M0027740 | CIRURGIA GERAL | MATERIAL DE CONSUMO | FIOS E FITAS CIRURGICOS | UN | 31.673.254/0001-02 | LABORATORIOS B. BRAUN S/A | 20 |  |  | Material de consumo hospitalar | TUSS | 01/10/2019 | EM ANALISE | EM ANALISE
74216449 | 80136990451 | M0027742 | 01/10/2019 |  |  | 10,3200 |  | FAMILIA DE SUTURAS CIRURGICAS SINTETICAS NAO-ABSORVIVEIS - M0027742 | FAMILIA DE SUTURAS CIRURGICAS SINTETICAS NAO-ABSORVIVEIS - M0027742 | CIRURGIA GERAL | MATERIAL DE CONSUMO | FIOS E FITAS CIRURGICOS | UN | 31.673.254/0001-02 | LABORATORIOS B. BRAUN S/A | 20 |  |  | Material de consumo hospitalar | TUSS | 01/10/2019 | EM ANALISE | EM ANALISE
74217585 | 80136990451 | M0027743 | 01/10/2019 |  |  | 10,3200 |  | FAMILIA DE SUTURAS CIRURGICAS SINTETICAS NAO-ABSORVIVEIS - M0027743 | FAMILIA DE SUTURAS CIRURGICAS SINTETICAS NAO-ABSORVIVEIS - M0027743 | CIRURGIA GERAL | MATERIAL DE CONSUMO | FIOS E FITAS CIRURGICOS | UN | 31.673.254/0001-02 | LABORATORIOS B. BRAUN S/A | 20 |  |  | Material de consumo hospitalar | TUSS | 01/10/2019 | EM ANALISE | EM ANALISE
74210092 | 80136990451 | M0027477 | 01/10/2019 |  |  | 10,3200 |  | FAMILIA DE SUTURAS CIRURGICAS SINTETICAS NAO-ABSORVIVEIS - M0027477 | FAMILIA DE SUTURAS CIRURGICAS SINTETICAS NAO-ABSORVIVEIS - M0027477 | CIRURGIA GERAL | MATERIAL DE CONSUMO | FIOS E FITAS CIRURGICOS | UN | 31.673.254/0001-02 | LABORATORIOS B. BRAUN S/A | 20 |  |  | Material de consumo hospitalar | TUSS | 01/10/2019 | EM ANALISE | EM ANALISE
74220853 | 80136990451 | C0027880 | 01/10/2019 |  |  | 10,2000 |  | FAMILIA DE SUTURAS CIRURGICAS SINTETICAS NAO-ABSORVIVEIS - C0027880 | FAMILIA DE SUTURAS CIRURGICAS SINTETICAS NAO-ABSORVIVEIS - C0027880 | CIRURGIA GERAL | MATERIAL DE CONSUMO | FIOS E FITAS CIRURGICOS | UN | 31.673.254/0001-02 | LABORATORIOS B. BRAUN S/A | 20 |  |  | Material de consumo hospitalar | TUSS | 01/10/2019 | EM ANALISE | EM ANALISE
74215825 | 80136990451 | C0027890 | 01/10/2019 |  |  | 10,2000 |  | FAMILIA DE SUTURAS CIRURGICAS SINTETICAS NAO-ABSORVIVEIS - C0027890 | FAMILIA DE SUTURAS CIRURGICAS SINTETICAS NAO-ABSORVIVEIS - C0027890 | CIRURGIA GERAL | MATERIAL DE CONSUMO | FIOS E FITAS CIRURGICOS | UN | 31.673.254/0001-02 | LABORATORIOS B. BRAUN S/A | 20 |  |  | Material de consumo hospitalar | TUSS | 01/10/2019 | EM ANALISE | EM ANALISE
74207989 | 80136990451 | M0027480 | 01/10/2019 |  |  | 10,3200 |  | FAMILIA DE SUTURAS CIRURGICAS SINTETICAS NAO-ABSORVIVEIS - M0027480 | FAMILIA DE SUTURAS CIRURGICAS SINTETICAS NAO-ABSORVIVEIS - M0027480 | CIRURGIA GERAL | MATERIAL DE CONSUMO | FIOS E FITAS CIRURGICOS | UN | 31.673.254/0001-02 | LABORATORIOS B. BRAUN S/A | 20 |  |  | Material de consumo hospitalar | TUSS | 01/10/2019 | EM ANALISE | EM ANALISE
74214241 | 80136990451 | C0027900 | 01/10/2019 |  |  | 10,2000 |  | FAMILIA DE SUTURAS CIRURGICAS SINTETICAS NAO-ABSORVIVEIS - C0027900 | FAMILIA DE SUTURAS CIRURGICAS SINTETICAS NAO-ABSORVIVEIS - C0027900 | CIRURGIA GERAL | MATERIAL DE CONSUMO | FIOS E FITAS CIRURGICOS | UN | 31.673.254/0001-02 | LABORATORIOS B. BRAUN S/A | 20 |  |  | Material de consumo hospitalar | TUSS | 01/10/2019 | EM ANALISE | EM ANALISE
74211668 | 80136990451 | M0027483 | 01/10/2019 |  |  | 10,3200 |  | FAMILIA DE SUTURAS CIRURGICAS SINTETICAS NAO-ABSORVIVEIS - M0027483 | FAMILIA DE SUTURAS CIRURGICAS SINTETICAS NAO-ABSORVIVEIS - M0027483 | CIRURGIA GERAL | MATERIAL DE CONSUMO | FIOS E FITAS CIRURGICOS | UN | 31.673.254/0001-02 | LABORATORIOS B. BRAUN S/A | 20 |  |  | Material de consumo hospitalar | TUSS | 01/10/2019 | EM ANALISE | EM ANALISE
74215221 | 80136990451 | C0027957 | 01/10/2019 |  |  | 10,2000 |  | FAMILIA DE SUTURAS CIRURGICAS SINTETICAS NAO-ABSORVIVEIS - C0027957 | FAMILIA DE SUTURAS CIRURGICAS SINTETICAS NAO-ABSORVIVEIS - C0027957 | CIRURGIA GERAL | MATERIAL DE CONSUMO | FIOS E FITAS CIRURGICOS | UN | 31.673.254/0001-02 | LABORATORIOS B. BRAUN S/A | 20 |  |  | Material de consumo hospitalar | TUSS | 01/10/2019 | EM ANALISE | EM ANALISE
74215230 | 80136990451 | M0027486 | 01/10/2019 |  |  | 10,3200 |  | FAMILIA DE SUTURAS CIRURGICAS SINTETICAS NAO-ABSORVIVEIS - M0027486 | FAMILIA DE SUTURAS CIRURGICAS SINTETICAS NAO-ABSORVIVEIS - M0027486 | CIRURGIA GERAL | MATERIAL DE CONSUMO | FIOS E FITAS CIRURGICOS | UN | 31.673.254/0001-02 | LABORATORIOS B. BRAUN S/A | 20 |  |  | Material de consumo hospitalar | TUSS | 01/10/2019 | EM ANALISE | EM ANALISE
74218867 | 80136990451 | C0027965 | 01/10/2019 |  |  | 10,2000 |  | FAMILIA DE SUTURAS CIRURGICAS SINTETICAS NAO-ABSORVIVEIS - C0027965 | FAMILIA DE SUTURAS CIRURGICAS SINTETICAS NAO-ABSORVIVEIS - C0027965 | CIRURGIA GERAL | MATERIAL DE CONSUMO | FIOS E FITAS CIRURGICOS | UN | 31.673.254/0001-02 | LABORATORIOS B. BRAUN S/A | 20 |  |  | Material de consumo hospitalar | TUSS | 01/10/2019 | EM ANALISE | EM ANALISE
74213598 | 80136990451 | M0027489 | 01/10/2019 |  |  | 10,3200 |  | FAMILIA DE SUTURAS CIRURGICAS SINTETICAS NAO-ABSORVIVEIS - M0027489 | FAMILIA DE SUTURAS CIRURGICAS SINTETICAS NAO-ABSORVIVEIS - M0027489 | CIRURGIA GERAL | MATERIAL DE CONSUMO | FIOS E FITAS CIRURGICOS | UN | 31.673.254/0001-02 | LABORATORIOS B. BRAUN S/A | 20 |  |  | Material de consumo hospitalar | TUSS | 01/10/2019 | EM ANALISE | EM ANALISE
74212648 | 80136990451 | C0027974 | 01/10/2019 |  |  | 10,2000 |  | FAMILIA DE SUTURAS CIRURGICAS SINTETICAS NAO-ABSORVIVEIS - C0027974 | FAMILIA DE SUTURAS CIRURGICAS SINTETICAS NAO-ABSORVIVEIS - C0027974 | CIRURGIA GERAL | MATERIAL DE CONSUMO | FIOS E FITAS CIRURGICOS | UN | 31.673.254/0001-02 | LABORATORIOS B. BRAUN S/A | 20 |  |  | Material de consumo hospitalar | TUSS | 01/10/2019 | EM ANALISE | EM ANALISE
74217216 | 80136990451 | M0027492 | 01/10/2019 |  |  | 10,3200 |  | FAMILIA DE SUTURAS CIRURGICAS SINTETICAS NAO-ABSORVIVEIS - M0027492 | FAMILIA DE SUTURAS CIRURGICAS SINTETICAS NAO-ABSORVIVEIS - M0027492 | CIRURGIA GERAL | MATERIAL DE CONSUMO | FIOS E FITAS CIRURGICOS | UN | 31.673.254/0001-02 | LABORATORIOS B. BRAUN S/A | 20 |  |  | Material de consumo hospitalar | TUSS | 01/10/2019 | EM ANALISE | EM ANALISE
74213504 | 80136990451 | C0027983 | 01/10/2019 |  |  | 10,2000 |  | FAMILIA DE SUTURAS CIRURGICAS SINTETICAS NAO-ABSORVIVEIS - C0027983 | FAMILIA DE SUTURAS CIRURGICAS SINTETICAS NAO-ABSORVIVEIS - C0027983 | CIRURGIA GERAL | MATERIAL DE CONSUMO | FIOS E FITAS CIRURGICOS | UN | 31.673.254/0001-02 | LABORATORIOS B. BRAUN S/A | 20 |  |  | Material de consumo hospitalar | TUSS | 01/10/2019 | EM ANALISE | EM ANALISE
74212109 | 80136990451 | M0027495 | 01/10/2019 |  |  | 10,3200 |  | FAMILIA DE SUTURAS CIRURGICAS SINTETICAS NAO-ABSORVIVEIS - M0027495 | FAMILIA DE SUTURAS CIRURGICAS SINTETICAS NAO-ABSORVIVEIS - M0027495 | CIRURGIA GERAL | MATERIAL DE CONSUMO | FIOS E FITAS CIRURGICOS | UN | 31.673.254/0001-02 | LABORATORIOS B. BRAUN S/A | 20 |  |  | Material de consumo hospitalar | TUSS | 01/10/2019 | EM ANALISE | EM ANALISE
74211633 | 80136990451 | C0027984 | 01/10/2019 |  |  | 10,2000 |  | FAMILIA DE SUTURAS CIRURGICAS SINTETICAS NAO-ABSORVIVEIS - C0027984 | FAMILIA DE SUTURAS CIRURGICAS SINTETICAS NAO-ABSORVIVEIS - C0027984 | CIRURGIA GERAL | MATERIAL DE CONSUMO | FIOS E FITAS CIRURGICOS | UN | 31.673.254/0001-02 | LABORATORIOS B. BRAUN S/A | 20 |  |  | Material de consumo hospitalar | TUSS | 01/10/2019 | EM ANALISE | EM ANALISE
74219553 | 80136990451 | M0027498 | 01/10/2019 |  |  | 10,3200 |  | FAMILIA DE SUTURAS CIRURGICAS SINTETICAS NAO-ABSORVIVEIS - M0027498 | FAMILIA DE SUTURAS CIRURGICAS SINTETICAS NAO-ABSORVIVEIS - M0027498 | CIRURGIA GERAL | MATERIAL DE CONSUMO | FIOS E FITAS CIRURGICOS | UN | 31.673.254/0001-02 | LABORATORIOS B. BRAUN S/A | 20 |  |  | Material de consumo hospitalar | TUSS | 01/10/2019 | EM ANALISE | EM ANALISE
74216686 | 80136990451 | C0027985 | 01/10/2019 |  |  | 10,2000 |  | FAMILIA DE SUTURAS CIRURGICAS SINTETICAS NAO-ABSORVIVEIS - C0027985 | FAMILIA DE SUTURAS CIRURGICAS SINTETICAS NAO-ABSORVIVEIS - C0027985 | CIRURGIA GERAL | MATERIAL DE CONSUMO | FIOS E FITAS CIRURGICOS | UN | 31.673.254/0001-02 | LABORATORIOS B. BRAUN S/A | 20 |  |  | Material de consumo hospitalar | TUSS | 01/10/2019 | EM ANALISE | EM ANALISE
74210785 | 80136990451 | C0027986 | 01/10/2019 |  |  | 10,2000 |  | FAMILIA DE SUTURAS CIRURGICAS SINTETICAS NAO-ABSORVIVEIS - C0027986 | FAMILIA DE SUTURAS CIRURGICAS SINTETICAS NAO-ABSORVIVEIS - C0027986 | CIRURGIA GERAL | MATERIAL DE CONSUMO | FIOS E FITAS CIRURGICOS | UN | 31.673.254/0001-02 | LABORATORIOS B. BRAUN S/A | 20 |  |  | Material de consumo hospitalar | TUSS | 01/10/2019 | EM ANALISE | EM ANALISE
74208004 | 80136990451 | M0027501 | 01/10/2019 |  |  | 10,3200 |  | FAMILIA DE SUTURAS CIRURGICAS SINTETICAS NAO-ABSORVIVEIS - M0027501 | FAMILIA DE SUTURAS CIRURGICAS SINTETICAS NAO-ABSORVIVEIS - M0027501 | CIRURGIA GERAL | MATERIAL DE CONSUMO | FIOS E FITAS CIRURGICOS | UN | 31.673.254/0001-02 | LABORATORIOS B. BRAUN S/A | 20 |  |  | Material de consumo hospitalar | TUSS | 01/10/2019 | EM ANALISE | EM ANALISE
74217690 | 80136990451 | C0027987 | 01/10/2019 |  |  | 10,2000 |  | FAMILIA DE SUTURAS CIRURGICAS SINTETICAS NAO-ABSORVIVEIS - C0027987 | FAMILIA DE SUTURAS CIRURGICAS SINTETICAS NAO-ABSORVIVEIS - C0027987 | CIRURGIA GERAL | MATERIAL DE CONSUMO | FIOS E FITAS CIRURGICOS | UN | 31.673.254/0001-02 | LABORATORIOS B. BRAUN S/A | 20 |  |  | Material de consumo hospitalar | TUSS | 01/10/2019 | EM ANALISE | EM ANALISE
74218824 | 80136990451 | M0027516 | 01/10/2019 |  |  | 10,3200 |  | FAMILIA DE SUTURAS CIRURGICAS SINTETICAS NAO-ABSORVIVEIS - M0027516 | FAMILIA DE SUTURAS CIRURGICAS SINTETICAS NAO-ABSORVIVEIS - M0027516 | CIRURGIA GERAL | MATERIAL DE CONSUMO | FIOS E FITAS CIRURGICOS | UN | 31.673.254/0001-02 | LABORATORIOS B. BRAUN S/A | 20 |  |  | Material de consumo hospitalar | TUSS | 01/10/2019 | EM ANALISE | EM ANALISE
74214462 | 80136990451 | C0027988 | 01/10/2019 |  |  | 10,2000 |  | FAMILIA DE SUTURAS CIRURGICAS SINTETICAS NAO-ABSORVIVEIS - C0027988 | FAMILIA DE SUTURAS CIRURGICAS SINTETICAS NAO-ABSORVIVEIS - C0027988 | CIRURGIA GERAL | MATERIAL DE CONSUMO | FIOS E FITAS CIRURGICOS | UN | 31.673.254/0001-02 | LABORATORIOS B. BRAUN S/A | 20 |  |  | Material de consumo hospitalar | TUSS | 01/10/2019 | EM ANALISE | EM ANALISE
74217640 | 80136990451 | C0027989 | 01/10/2019 |  |  | 10,2000 |  | FAMILIA DE SUTURAS CIRURGICAS SINTETICAS NAO-ABSORVIVEIS - C0027989 | FAMILIA DE SUTURAS CIRURGICAS SINTETICAS NAO-ABSORVIVEIS - C0027989 | CIRURGIA GERAL | MATERIAL DE CONSUMO | FIOS E FITAS CIRURGICOS | UN | 31.673.254/0001-02 | LABORATORIOS B. BRAUN S/A | 20 |  |  | Material de consumo hospitalar | TUSS | 01/10/2019 | EM ANALISE | EM ANALISE
74214284 | 80136990451 | M0027522 | 01/10/2019 |  |  | 10,3200 |  | FAMILIA DE SUTURAS CIRURGICAS SINTETICAS NAO-ABSORVIVEIS - M0027522 | FAMILIA DE SUTURAS CIRURGICAS SINTETICAS NAO-ABSORVIVEIS - M0027522 | CIRURGIA GERAL | MATERIAL DE CONSUMO | FIOS E FITAS CIRURGICOS | UN | 31.673.254/0001-02 | LABORATORIOS B. BRAUN S/A | 20 |  |  | Material de consumo hospitalar | TUSS | 01/10/2019 | EM ANALISE | EM ANALISE
74214004 | 80136990451 | C0027990 | 01/10/2019 |  |  | 10,2000 |  | FAMILIA DE SUTURAS CIRURGICAS SINTETICAS NAO-ABSORVIVEIS - C0027990 | FAMILIA DE SUTURAS CIRURGICAS SINTETICAS NAO-ABSORVIVEIS - C0027990 | CIRURGIA GERAL | MATERIAL DE CONSUMO | FIOS E FITAS CIRURGICOS | UN | 31.673.254/0001-02 | LABORATORIOS B. BRAUN S/A | 20 |  |  | Material de consumo hospitalar | TUSS | 01/10/2019 | EM ANALISE | EM ANALISE
74214128 | 80136990451 | M0027528 | 01/10/2019 |  |  | 10,3200 |  | FAMILIA DE SUTURAS CIRURGICAS SINTETICAS NAO-ABSORVIVEIS - M0027528 | FAMILIA DE SUTURAS CIRURGICAS SINTETICAS NAO-ABSORVIVEIS - M0027528 | CIRURGIA GERAL | MATERIAL DE CONSUMO | FIOS E FITAS CIRURGICOS | UN | 31.673.254/0001-02 | LABORATORIOS B. BRAUN S/A | 20 |  |  | Material de consumo hospitalar | TUSS | 01/10/2019 | EM ANALISE | EM ANALISE
74210416 | 80136990451 | C0027991 | 01/10/2019 |  |  | 10,2000 |  | FAMILIA DE SUTURAS CIRURGICAS SINTETICAS NAO-ABSORVIVEIS - C0027991 | FAMILIA DE SUTURAS CIRURGICAS SINTETICAS NAO-ABSORVIVEIS - C0027991 | CIRURGIA GERAL | MATERIAL DE CONSUMO | FIOS E FITAS CIRURGICOS | UN | 31.673.254/0001-02 | LABORATORIOS B. BRAUN S/A | 20 |  |  | Material de consumo hospitalar | TUSS | 01/10/2019 | EM ANALISE | EM ANALISE
74219880 | 80136990451 | M0027534 | 01/10/2019 |  |  | 10,3200 |  | FAMILIA DE SUTURAS CIRURGICAS SINTETICAS NAO-ABSORVIVEIS - M0027534 | FAMILIA DE SUTURAS CIRURGICAS SINTETICAS NAO-ABSORVIVEIS - M0027534 | CIRURGIA GERAL | MATERIAL DE CONSUMO | FIOS E FITAS CIRURGICOS | UN | 31.673.254/0001-02 | LABORATORIOS B. BRAUN S/A | 20 |  |  | Material de consumo hospitalar | TUSS | 01/10/2019 | EM ANALISE | EM ANALISE
74220381 | 80136990451 | C0027992 | 01/10/2019 |  |  | 10,2000 |  | FAMILIA DE SUTURAS CIRURGICAS SINTETICAS NAO-ABSORVIVEIS - C0027992 | FAMILIA DE SUTURAS CIRURGICAS SINTETICAS NAO-ABSORVIVEIS - C0027992 | CIRURGIA GERAL | MATERIAL DE CONSUMO | FIOS E FITAS CIRURGICOS | UN | 31.673.254/0001-02 | LABORATORIOS B. BRAUN S/A | 20 |  |  | Material de consumo hospitalar | TUSS | 01/10/2019 | EM ANALISE | EM ANALISE
74212885 | 80136990451 | C0027993 | 01/10/2019 |  |  | 10,2000 |  | FAMILIA DE SUTURAS CIRURGICAS SINTETICAS NAO-ABSORVIVEIS - C0027993 | FAMILIA DE SUTURAS CIRURGICAS SINTETICAS NAO-ABSORVIVEIS - C0027993 | CIRURGIA GERAL | MATERIAL DE CONSUMO | FIOS E FITAS CIRURGICOS | UN | 31.673.254/0001-02 | LABORATORIOS B. BRAUN S/A | 20 |  |  | Material de consumo hospitalar | TUSS | 01/10/2019 | EM ANALISE | EM ANALISE
74212516 | 80136990451 | C0027994 | 01/10/2019 |  |  | 10,2000 |  | FAMILIA DE SUTURAS CIRURGICAS SINTETICAS NAO-ABSORVIVEIS - C0027994 | FAMILIA DE SUTURAS CIRURGICAS SINTETICAS NAO-ABSORVIVEIS - C0027994 | CIRURGIA GERAL | MATERIAL DE CONSUMO | FIOS E FITAS CIRURGICOS | UN | 31.673.254/0001-02 | LABORATORIOS B. BRAUN S/A | 20 |  |  | Material de consumo hospitalar | TUSS | 01/10/2019 | EM ANALISE | EM ANALISE
74216406 | 80136990451 | M0027540 | 01/10/2019 |  |  | 10,3200 |  | FAMILIA DE SUTURAS CIRURGICAS SINTETICAS NAO-ABSORVIVEIS - M0027540 | FAMILIA DE SUTURAS CIRURGICAS SINTETICAS NAO-ABSORVIVEIS - M0027540 | CIRURGIA GERAL | MATERIAL DE CONSUMO | FIOS E FITAS CIRURGICOS | UN | 31.673.254/0001-02 | LABORATORIOS B. BRAUN S/A | 20 |  |  | Material de consumo hospitalar | TUSS | 01/10/2019 | EM ANALISE | EM ANALISE
74219146 | 80136990451 | C0027995 | 01/10/2019 |  |  | 59,6452 |  | FAMILIA DE SUTURAS CIRURGICAS SINTETICAS NAO-ABSORVIVEIS - C0027995 | FAMILIA DE SUTURAS CIRURGICAS SINTETICAS NAO-ABSORVIVEIS - C0027995 | CIRURGIA GERAL | MATERIAL DE CONSUMO | FIOS E FITAS CIRURGICOS | UN | 31.673.254/0001-02 | LABORATORIOS B. BRAUN S/A | 20 |  |  | Material de consumo hospitalar | TUSS | 01/10/2019 | 0000134726 | ALMOFADA TEFLON PLEDGETES 6X3
74218603 | 80136990451 | C0027996 | 01/10/2019 |  |  | 10,2000 |  | FAMILIA DE SUTURAS CIRURGICAS SINTETICAS NAO-ABSORVIVEIS - C0027996 | FAMILIA DE SUTURAS CIRURGICAS SINTETICAS NAO-ABSORVIVEIS - C0027996 | CIRURGIA GERAL | MATERIAL DE CONSUMO | FIOS E FITAS CIRURGICOS | UN | 31.673.254/0001-02 | LABORATORIOS B. BRAUN S/A | 20 |  |  | Material de consumo hospitalar | TUSS | 01/10/2019 | 0000134725 | ALMOFADA TEFLON PLEDGETES 3X3
74218905 | 80136990451 | C0120031 | 01/10/2019 |  |  | 10,3200 |  | FAMILIA DE SUTURAS CIRURGICAS SINTETICAS NAO-ABSORVIVEIS - C0120031 | FAMILIA DE SUTURAS CIRURGICAS SINTETICAS NAO-ABSORVIVEIS - C0120031 | CIRURGIA GERAL | MATERIAL DE CONSUMO | FIOS E FITAS CIRURGICOS | UN | 31.673.254/0001-02 | LABORATORIOS B. BRAUN S/A | 20 |  |  | Material de consumo hospitalar | TUSS | 01/10/2019 | EM ANALISE | EM ANALISE
74213857 | 80136990451 | M0027546 | 01/10/2019 |  |  | 10,3200 |  | FAMILIA DE SUTURAS CIRURGICAS SINTETICAS NAO-ABSORVIVEIS - M0027546 | FAMILIA DE SUTURAS CIRURGICAS SINTETICAS NAO-ABSORVIVEIS - M0027546 | CIRURGIA GERAL | MATERIAL DE CONSUMO | FIOS E FITAS CIRURGICOS | UN | 31.673.254/0001-02 | LABORATORIOS B. BRAUN S/A | 20 |  |  | Material de consumo hospitalar | TUSS | 01/10/2019 | EM ANALISE | EM ANALISE
74210289 | 80136990451 | C0120083 | 01/10/2019 |  |  | 10,3200 |  | FAMILIA DE SUTURAS CIRURGICAS SINTETICAS NAO-ABSORVIVEIS - C0120083 | FAMILIA DE SUTURAS CIRURGICAS SINTETICAS NAO-ABSORVIVEIS - C0120083 | CIRURGIA GERAL | MATERIAL DE CONSUMO | FIOS E FITAS CIRURGICOS | UN | 31.673.254/0001-02 | LABORATORIOS B. BRAUN S/A | 20 |  |  | Material de consumo hospitalar | TUSS | 01/10/2019 | EM ANALISE | EM ANALISE
74212745 | 80136990451 | M0027564 | 01/10/2019 |  |  | 10,3200 |  | FAMILIA DE SUTURAS CIRURGICAS SINTETICAS NAO-ABSORVIVEIS - M0027564 | FAMILIA DE SUTURAS CIRURGICAS SINTETICAS NAO-ABSORVIVEIS - M0027564 | CIRURGIA GERAL | MATERIAL DE CONSUMO | FIOS E FITAS CIRURGICOS | UN | 31.673.254/0001-02 | LABORATORIOS B. BRAUN S/A | 20 |  |  | Material de consumo hospitalar | TUSS | 01/10/2019 | EM ANALISE | EM ANALISE
74208063 | 80136990451 | C2026001 | 01/10/2019 |  |  | 10,0800 |  | FAMILIA DE SUTURAS CIRURGICAS SINTETICAS NAO-ABSORVIVEIS - C2026001 | FAMILIA DE SUTURAS CIRURGICAS SINTETICAS NAO-ABSORVIVEIS - C2026001 | CIRURGIA GERAL | MATERIAL DE CONSUMO | FIOS E FITAS CIRURGICOS | UN | 31.673.254/0001-02 | LABORATORIOS B. BRAUN S/A | 20 |  |  | Material de consumo hospitalar | TUSS | 01/10/2019 | EM ANALISE | EM ANALISE
74216422 | 80136990451 | C2026002 | 01/10/2019 |  |  | 10,0800 |  | FAMILIA DE SUTURAS CIRURGICAS SINTETICAS NAO-ABSORVIVEIS - C2026002 | FAMILIA DE SUTURAS CIRURGICAS SINTETICAS NAO-ABSORVIVEIS - C2026002 | CIRURGIA GERAL | MATERIAL DE CONSUMO | FIOS E FITAS CIRURGICOS | UN | 31.673.254/0001-02 | LABORATORIOS B. BRAUN S/A | 20 |  |  | Material de consumo hospitalar | TUSS | 01/10/2019 | EM ANALISE | EM ANALISE
74212273 | 80136990451 | M0027570 | 01/10/2019 |  |  | 10,3200 |  | FAMILIA DE SUTURAS CIRURGICAS SINTETICAS NAO-ABSORVIVEIS - M0027570 | FAMILIA DE SUTURAS CIRURGICAS SINTETICAS NAO-ABSORVIVEIS - M0027570 | CIRURGIA GERAL | MATERIAL DE CONSUMO | FIOS E FITAS CIRURGICOS | UN | 31.673.254/0001-02 | LABORATORIOS B. BRAUN S/A | 20 |  |  | Material de consumo hospitalar | TUSS | 01/10/2019 | EM ANALISE | EM ANALISE
74217097 | 80136990451 | C2026003 | 01/10/2019 |  |  | 10,0800 |  | FAMILIA DE SUTURAS CIRURGICAS SINTETICAS NAO-ABSORVIVEIS - C2026003 | FAMILIA DE SUTURAS CIRURGICAS SINTETICAS NAO-ABSORVIVEIS - C2026003 | CIRURGIA GERAL | MATERIAL DE CONSUMO | FIOS E FITAS CIRURGICOS | UN | 31.673.254/0001-02 | LABORATORIOS B. BRAUN S/A | 20 |  |  | Material de consumo hospitalar | TUSS | 01/10/2019 | EM ANALISE | EM ANALISE
74208705 | 80136990451 | C2026004 | 01/10/2019 |  |  | 10,0800 |  | FAMILIA DE SUTURAS CIRURGICAS SINTETICAS NAO-ABSORVIVEIS - C2026004 | FAMILIA DE SUTURAS CIRURGICAS SINTETICAS NAO-ABSORVIVEIS - C2026004 | CIRURGIA GERAL | MATERIAL DE CONSUMO | FIOS E FITAS CIRURGICOS | UN | 31.673.254/0001-02 | LABORATORIOS B. BRAUN S/A | 20 |  |  | Material de consumo hospitalar | TUSS | 01/10/2019 | EM ANALISE | EM ANALISE
74215019 | 80136990451 | M0027576 | 01/10/2019 |  |  | 10,3200 |  | FAMILIA DE SUTURAS CIRURGICAS SINTETICAS NAO-ABSORVIVEIS - M0027576 | FAMILIA DE SUTURAS CIRURGICAS SINTETICAS NAO-ABSORVIVEIS - M0027576 | CIRURGIA GERAL | MATERIAL DE CONSUMO | FIOS E FITAS CIRURGICOS | UN | 31.673.254/0001-02 | LABORATORIOS B. BRAUN S/A | 20 |  |  | Material de consumo hospitalar | TUSS | 01/10/2019 | EM ANALISE | EM ANALISE
74215175 | 80136990451 | C2026005 | 01/10/2019 |  |  | 10,0800 |  | FAMILIA DE SUTURAS CIRURGICAS SINTETICAS NAO-ABSORVIVEIS - C2026005 | FAMILIA DE SUTURAS CIRURGICAS SINTETICAS NAO-ABSORVIVEIS - C2026005 | CIRURGIA GERAL | MATERIAL DE CONSUMO | FIOS E FITAS CIRURGICOS | UN | 31.673.254/0001-02 | LABORATORIOS B. BRAUN S/A | 20 |  |  | Material de consumo hospitalar | TUSS | 01/10/2019 | EM ANALISE | EM ANALISE
74216465 | 80136990451 | C2026006 | 01/10/2019 |  |  | 10,0800 |  | FAMILIA DE SUTURAS CIRURGICAS SINTETICAS NAO-ABSORVIVEIS - C2026006 | FAMILIA DE SUTURAS CIRURGICAS SINTETICAS NAO-ABSORVIVEIS - C2026006 | CIRURGIA GERAL | MATERIAL DE CONSUMO | FIOS E FITAS CIRURGICOS | UN | 31.673.254/0001-02 | LABORATORIOS B. BRAUN S/A | 20 |  |  | Material de consumo hospitalar | TUSS | 01/10/2019 | EM ANALISE | EM ANALISE
74208608 | 80136990451 | C2026007 | 01/10/2019 |  |  | 10,0800 |  | FAMILIA DE SUTURAS CIRURGICAS SINTETICAS NAO-ABSORVIVEIS - C2026007 | FAMILIA DE SUTURAS CIRURGICAS SINTETICAS NAO-ABSORVIVEIS - C2026007 | CIRURGIA GERAL | MATERIAL DE CONSUMO | FIOS E FITAS CIRURGICOS | UN | 31.673.254/0001-02 | LABORATORIOS B. BRAUN S/A | 20 |  |  | Material de consumo hospitalar | TUSS | 01/10/2019 | EM ANALISE | EM ANALISE
74220896 | 80136990451 | M0027582 | 01/10/2019 |  |  | 10,3200 |  | FAMILIA DE SUTURAS CIRURGICAS SINTETICAS NAO-ABSORVIVEIS - M0027582 | FAMILIA DE SUTURAS CIRURGICAS SINTETICAS NAO-ABSORVIVEIS - M0027582 | CIRURGIA GERAL | MATERIAL DE CONSUMO | FIOS E FITAS CIRURGICOS | UN | 31.673.254/0001-02 | LABORATORIOS B. BRAUN S/A | 20 |  |  | Material de consumo hospitalar | TUSS | 01/10/2019 | EM ANALISE | EM ANALISE
74219405 | 80136990451 | C2026008 | 01/10/2019 |  |  | 10,0800 |  | FAMILIA DE SUTURAS CIRURGICAS SINTETICAS NAO-ABSORVIVEIS - C2026008 | FAMILIA DE SUTURAS CIRURGICAS SINTETICAS NAO-ABSORVIVEIS - C2026008 | CIRURGIA GERAL | MATERIAL DE CONSUMO | FIOS E FITAS CIRURGICOS | UN | 31.673.254/0001-02 | LABORATORIOS B. BRAUN S/A | 20 |  |  | Material de consumo hospitalar | TUSS | 01/10/2019 | EM ANALISE | EM ANALISE
74217500 | 80136990451 | C2026009 | 01/10/2019 |  |  | 10,0800 |  | FAMILIA DE SUTURAS CIRURGICAS SINTETICAS NAO-ABSORVIVEIS - C2026009 | FAMILIA DE SUTURAS CIRURGICAS SINTETICAS NAO-ABSORVIVEIS - C2026009 | CIRURGIA GERAL | MATERIAL DE CONSUMO | FIOS E FITAS CIRURGICOS | UN | 31.673.254/0001-02 | LABORATORIOS B. BRAUN S/A | 20 |  |  | Material de consumo hospitalar | TUSS | 01/10/2019 | EM ANALISE | EM ANALISE
74215795 | 80136990451 | M0027588 | 01/10/2019 |  |  | 10,3200 |  | FAMILIA DE SUTURAS CIRURGICAS SINTETICAS NAO-ABSORVIVEIS - M0027588 | FAMILIA DE SUTURAS CIRURGICAS SINTETICAS NAO-ABSORVIVEIS - M0027588 | CIRURGIA GERAL | MATERIAL DE CONSUMO | FIOS E FITAS CIRURGICOS | UN | 31.673.254/0001-02 | LABORATORIOS B. BRAUN S/A | 20 |  |  | Material de consumo hospitalar | TUSS | 01/10/2019 | EM ANALISE | EM ANALISE
74217887 | 80136990451 | C2026010 | 01/10/2019 |  |  | 10,0800 |  | FAMILIA DE SUTURAS CIRURGICAS SINTETICAS NAO-ABSORVIVEIS - C2026010 | FAMILIA DE SUTURAS CIRURGICAS SINTETICAS NAO-ABSORVIVEIS - C2026010 | CIRURGIA GERAL | MATERIAL DE CONSUMO | FIOS E FITAS CIRURGICOS | UN | 31.673.254/0001-02 | LABORATORIOS B. BRAUN S/A | 20 |  |  | Material de consumo hospitalar | TUSS | 01/10/2019 | EM ANALISE | EM ANALISE
74217313 | 80136990451 | M0027594 | 01/10/2019 |  |  | 10,3200 |  | FAMILIA DE SUTURAS CIRURGICAS SINTETICAS NAO-ABSORVIVEIS - M0027594 | FAMILIA DE SUTURAS CIRURGICAS SINTETICAS NAO-ABSORVIVEIS - M0027594 | CIRURGIA GERAL | MATERIAL DE CONSUMO | FIOS E FITAS CIRURGICOS | UN | 31.673.254/0001-02 | LABORATORIOS B. BRAUN S/A | 20 |  |  | Material de consumo hospitalar | TUSS | 01/10/2019 | EM ANALISE | EM ANALISE
74214780 | 80136990451 | C2026013 | 01/10/2019 |  |  | 10,0800 |  | FAMILIA DE SUTURAS CIRURGICAS SINTETICAS NAO-ABSORVIVEIS - C2026013 | FAMILIA DE SUTURAS CIRURGICAS SINTETICAS NAO-ABSORVIVEIS - C2026013 | CIRURGIA GERAL | MATERIAL DE CONSUMO | FIOS E FITAS CIRURGICOS | UN | 31.673.254/0001-02 | LABORATORIOS B. BRAUN S/A | 20 |  |  | Material de consumo hospitalar | TUSS | 01/10/2019 | EM ANALISE | EM ANALISE
74213130 | 80136990451 | C2026014 | 01/10/2019 |  |  | 10,0800 |  | FAMILIA DE SUTURAS CIRURGICAS SINTETICAS NAO-ABSORVIVEIS - C2026014 | FAMILIA DE SUTURAS CIRURGICAS SINTETICAS NAO-ABSORVIVEIS - C2026014 | CIRURGIA GERAL | MATERIAL DE CONSUMO | FIOS E FITAS CIRURGICOS | UN | 31.673.254/0001-02 | LABORATORIOS B. BRAUN S/A | 20 |  |  | Material de consumo hospitalar | TUSS | 01/10/2019 | EM ANALISE | EM ANALISE
74219618 | 80136990451 | M0027600 | 01/10/2019 |  |  | 10,3200 |  | FAMILIA DE SUTURAS CIRURGICAS SINTETICAS NAO-ABSORVIVEIS - M0027600 | FAMILIA DE SUTURAS CIRURGICAS SINTETICAS NAO-ABSORVIVEIS - M0027600 | CIRURGIA GERAL | MATERIAL DE CONSUMO | FIOS E FITAS CIRURGICOS | UN | 31.673.254/0001-02 | LABORATORIOS B. BRAUN S/A | 20 |  |  | Material de consumo hospitalar | TUSS | 01/10/2019 | EM ANALISE | EM ANALISE
74211056 | 80136990451 | M0027601 | 01/10/2019 |  |  | 10,3200 |  | FAMILIA DE SUTURAS CIRURGICAS SINTETICAS NAO-ABSORVIVEIS - M0027601 | FAMILIA DE SUTURAS CIRURGICAS SINTETICAS NAO-ABSORVIVEIS - M0027601 | CIRURGIA GERAL | MATERIAL DE CONSUMO | FIOS E FITAS CIRURGICOS | UN | 31.673.254/0001-02 | LABORATORIOS B. BRAUN S/A | 20 |  |  | Material de consumo hospitalar | TUSS | 01/10/2019 | EM ANALISE | EM ANALISE
74212338 | 80136990451 | M0027618 | 01/10/2019 |  |  | 10,3200 |  | FAMILIA DE SUTURAS CIRURGICAS SINTETICAS NAO-ABSORVIVEIS - M0027618 | FAMILIA DE SUTURAS CIRURGICAS SINTETICAS NAO-ABSORVIVEIS - M0027618 | CIRURGIA GERAL | MATERIAL DE CONSUMO | FIOS E FITAS CIRURGICOS | UN | 31.673.254/0001-02 | LABORATORIOS B. BRAUN S/A | 20 |  |  | Material de consumo hospitalar | TUSS | 01/10/2019 | EM ANALISE | EM ANALISE
74220900 | 80136990451 | M0027623 | 01/10/2019 |  |  | 10,3200 |  | FAMILIA DE SUTURAS CIRURGICAS SINTETICAS NAO-ABSORVIVEIS - M0027623 | FAMILIA DE SUTURAS CIRURGICAS SINTETICAS NAO-ABSORVIVEIS - M0027623 | CIRURGIA GERAL | MATERIAL DE CONSUMO | FIOS E FITAS CIRURGICOS | UN | 31.673.254/0001-02 | LABORATORIOS B. BRAUN S/A | 20 |  |  | Material de consumo hospitalar | TUSS | 01/10/2019 | EM ANALISE | EM ANALISE
74207725 | 80136990451 | M0027628 | 01/10/2019 |  |  | 10,3200 |  | FAMILIA DE SUTURAS CIRURGICAS SINTETICAS NAO-ABSORVIVEIS - M0027628 | FAMILIA DE SUTURAS CIRURGICAS SINTETICAS NAO-ABSORVIVEIS - M0027628 | CIRURGIA GERAL | MATERIAL DE CONSUMO | FIOS E FITAS CIRURGICOS | UN | 31.673.254/0001-02 | LABORATORIOS B. BRAUN S/A | 20 |  |  | Material de consumo hospitalar | TUSS | 01/10/2019 | EM ANALISE | EM ANALISE
74213148 | 80136990451 | M0027637 | 01/10/2019 |  |  | 10,3200 |  | FAMILIA DE SUTURAS CIRURGICAS SINTETICAS NAO-ABSORVIVEIS - M0027637 | FAMILIA DE SUTURAS CIRURGICAS SINTETICAS NAO-ABSORVIVEIS - M0027637 | CIRURGIA GERAL | MATERIAL DE CONSUMO | FIOS E FITAS CIRURGICOS | UN | 31.673.254/0001-02 | LABORATORIOS B. BRAUN S/A | 20 |  |  | Material de consumo hospitalar | TUSS | 01/10/2019 | EM ANALISE | EM ANALISE
74218972 | 80136990451 | M0027647 | 01/10/2019 |  |  | 10,3200 |  | FAMILIA DE SUTURAS CIRURGICAS SINTETICAS NAO-ABSORVIVEIS - M0027647 | FAMILIA DE SUTURAS CIRURGICAS SINTETICAS NAO-ABSORVIVEIS - M0027647 | CIRURGIA GERAL | MATERIAL DE CONSUMO | FIOS E FITAS CIRURGICOS | UN | 31.673.254/0001-02 | LABORATORIOS B. BRAUN S/A | 20 |  |  | Material de consumo hospitalar | TUSS | 01/10/2019 | EM ANALISE | EM ANALISE
74211919 | 80136990451 | M0027652 | 01/10/2019 |  |  | 10,3200 |  | FAMILIA DE SUTURAS CIRURGICAS SINTETICAS NAO-ABSORVIVEIS - M0027652 | FAMILIA DE SUTURAS CIRURGICAS SINTETICAS NAO-ABSORVIVEIS - M0027652 | CIRURGIA GERAL | MATERIAL DE CONSUMO | FIOS E FITAS CIRURGICOS | UN | 31.673.254/0001-02 | LABORATORIOS B. BRAUN S/A | 20 |  |  | Material de consumo hospitalar | TUSS | 01/10/2019 | EM ANALISE | EM ANALISE
74216180 | 80136990451 | M0027660 | 01/10/2019 |  |  | 10,3200 |  | FAMILIA DE SUTURAS CIRURGICAS SINTETICAS NAO-ABSORVIVEIS - M0027660 | FAMILIA DE SUTURAS CIRURGICAS SINTETICAS NAO-ABSORVIVEIS - M0027660 | CIRURGIA GERAL | MATERIAL DE CONSUMO | FIOS E FITAS CIRURGICOS | UN | 31.673.254/0001-02 | LABORATORIOS B. BRAUN S/A | 20 |  |  | Material de consumo hospitalar | TUSS | 01/10/2019 | EM ANALISE | EM ANALISE
74211161 | 80136990451 | M0027661 | 01/10/2019 |  |  | 10,3200 |  | FAMILIA DE SUTURAS CIRURGICAS SINTETICAS NAO-ABSORVIVEIS - M0027661 | FAMILIA DE SUTURAS CIRURGICAS SINTETICAS NAO-ABSORVIVEIS - M0027661 | CIRURGIA GERAL | MATERIAL DE CONSUMO | FIOS E FITAS CIRURGICOS | UN | 31.673.254/0001-02 | LABORATORIOS B. BRAUN S/A | 20 |  |  | Material de consumo hospitalar | TUSS | 01/10/2019 | EM ANALISE | EM ANALISE
74214772 | 80136990451 | M0027665 | 01/10/2019 |  |  | 10,3200 |  | FAMILIA DE SUTURAS CIRURGICAS SINTETICAS NAO-ABSORVIVEIS - M0027665 | FAMILIA DE SUTURAS CIRURGICAS SINTETICAS NAO-ABSORVIVEIS - M0027665 | CIRURGIA GERAL | MATERIAL DE CONSUMO | FIOS E FITAS CIRURGICOS | UN | 31.673.254/0001-02 | LABORATORIOS B. BRAUN S/A | 20 |  |  | Material de consumo hospitalar | TUSS | 01/10/2019 | EM ANALISE | EM ANALISE
74209264 | 80136990451 | M0027671 | 01/10/2019 |  |  | 10,3200 |  | FAMILIA DE SUTURAS CIRURGICAS SINTETICAS NAO-ABSORVIVEIS - M0027671 | FAMILIA DE SUTURAS CIRURGICAS SINTETICAS NAO-ABSORVIVEIS - M0027671 | CIRURGIA GERAL | MATERIAL DE CONSUMO | FIOS E FITAS CIRURGICOS | UN | 31.673.254/0001-02 | LABORATORIOS B. BRAUN S/A | 20 |  |  | Material de consumo hospitalar | TUSS | 01/10/2019 | EM ANALISE | EM ANALISE
74220659 | 80136990451 | M0027675 | 01/10/2019 |  |  | 10,3200 |  | FAMILIA DE SUTURAS CIRURGICAS SINTETICAS NAO-ABSORVIVEIS - M0027675 | FAMILIA DE SUTURAS CIRURGICAS SINTETICAS NAO-ABSORVIVEIS - M0027675 | CIRURGIA GERAL | MATERIAL DE CONSUMO | FIOS E FITAS CIRURGICOS | UN | 31.673.254/0001-02 | LABORATORIOS B. BRAUN S/A | 20 |  |  | Material de consumo hospitalar | TUSS | 01/10/2019 | EM ANALISE | EM ANALISE
74219774 | 80136990451 | M0027680 | 01/10/2019 |  |  | 10,3200 |  | FAMILIA DE SUTURAS CIRURGICAS SINTETICAS NAO-ABSORVIVEIS - M0027680 | FAMILIA DE SUTURAS CIRURGICAS SINTETICAS NAO-ABSORVIVEIS - M0027680 | CIRURGIA GERAL | MATERIAL DE CONSUMO | FIOS E FITAS CIRURGICOS | UN | 31.673.254/0001-02 | LABORATORIOS B. BRAUN S/A | 20 |  |  | Material de consumo hospitalar | TUSS | 01/10/2019 | EM ANALISE | EM ANALISE
74211501 | 80136990451 | M0027685 | 01/10/2019 |  |  | 10,3200 |  | FAMILIA DE SUTURAS CIRURGICAS SINTETICAS NAO-ABSORVIVEIS - M0027685 | FAMILIA DE SUTURAS CIRURGICAS SINTETICAS NAO-ABSORVIVEIS - M0027685 | CIRURGIA GERAL | MATERIAL DE CONSUMO | FIOS E FITAS CIRURGICOS | UN | 31.673.254/0001-02 | LABORATORIOS B. BRAUN S/A | 20 |  |  | Material de consumo hospitalar | TUSS | 01/10/2019 | EM ANALISE | EM ANALISE
74211684 | 80136990451 | M0027690 | 01/10/2019 |  |  | 10,3200 |  | FAMILIA DE SUTURAS CIRURGICAS SINTETICAS NAO-ABSORVIVEIS - M0027690 | FAMILIA DE SUTURAS CIRURGICAS SINTETICAS NAO-ABSORVIVEIS - M0027690 | CIRURGIA GERAL | MATERIAL DE CONSUMO | FIOS E FITAS CIRURGICOS | UN | 31.673.254/0001-02 | LABORATORIOS B. BRAUN S/A | 20 |  |  | Material de consumo hospitalar | TUSS | 01/10/2019 | EM ANALISE | EM ANALISE
74212036 | 80136990451 | M0027695 | 01/10/2019 |  |  | 10,3200 |  | FAMILIA DE SUTURAS CIRURGICAS SINTETICAS NAO-ABSORVIVEIS - M0027695 | FAMILIA DE SUTURAS CIRURGICAS SINTETICAS NAO-ABSORVIVEIS - M0027695 | CIRURGIA GERAL | MATERIAL DE CONSUMO | FIOS E FITAS CIRURGICOS | UN | 31.673.254/0001-02 | LABORATORIOS B. BRAUN S/A | 20 |  |  | Material de consumo hospitalar | TUSS | 01/10/2019 | EM ANALISE | EM ANALISE
74219103 | 80136990451 | M0027700 | 01/10/2019 |  |  | 10,3200 |  | FAMILIA DE SUTURAS CIRURGICAS SINTETICAS NAO-ABSORVIVEIS - M0027700 | FAMILIA DE SUTURAS CIRURGICAS SINTETICAS NAO-ABSORVIVEIS - M0027700 | CIRURGIA GERAL | MATERIAL DE CONSUMO | FIOS E FITAS CIRURGICOS | UN | 31.673.254/0001-02 | LABORATORIOS B. BRAUN S/A | 20 |  |  | Material de consumo hospitalar | TUSS | 01/10/2019 | EM ANALISE | EM ANALISE
74219324 | 80136990451 | M0027701 | 01/10/2019 |  |  | 10,3200 |  | FAMILIA DE SUTURAS CIRURGICAS SINTETICAS NAO-ABSORVIVEIS - M0027701 | FAMILIA DE SUTURAS CIRURGICAS SINTETICAS NAO-ABSORVIVEIS - M0027701 | CIRURGIA GERAL | MATERIAL DE CONSUMO | FIOS E FITAS CIRURGICOS | UN | 31.673.254/0001-02 | LABORATORIOS B. BRAUN S/A | 20 |  |  | Material de consumo hospitalar | TUSS | 01/10/2019 | EM ANALISE | EM ANALISE
74220527 | 80136990451 | M0027704 | 01/10/2019 |  |  | 10,3200 |  | FAMILIA DE SUTURAS CIRURGICAS SINTETICAS NAO-ABSORVIVEIS - M0027704 | FAMILIA DE SUTURAS CIRURGICAS SINTETICAS NAO-ABSORVIVEIS - M0027704 | CIRURGIA GERAL | MATERIAL DE CONSUMO | FIOS E FITAS CIRURGICOS | UN | 31.673.254/0001-02 | LABORATORIOS B. BRAUN S/A | 20 |  |  | Material de consumo hospitalar | TUSS | 01/10/2019 | EM ANALISE | EM ANALISE
74212826 | 80136990451 | M0027706 | 01/10/2019 |  |  | 10,3200 |  | FAMILIA DE SUTURAS CIRURGICAS SINTETICAS NAO-ABSORVIVEIS - M0027706 | FAMILIA DE SUTURAS CIRURGICAS SINTETICAS NAO-ABSORVIVEIS - M0027706 | CIRURGIA GERAL | MATERIAL DE CONSUMO | FIOS E FITAS CIRURGICOS | UN | 31.673.254/0001-02 | LABORATORIOS B. BRAUN S/A | 20 |  |  | Material de consumo hospitalar | TUSS | 01/10/2019 | EM ANALISE | EM ANALISE
74217160 | 80136990451 | M0027707 | 01/10/2019 |  |  | 10,3200 |  | FAMILIA DE SUTURAS CIRURGICAS SINTETICAS NAO-ABSORVIVEIS - M0027707 | FAMILIA DE SUTURAS CIRURGICAS SINTETICAS NAO-ABSORVIVEIS - M0027707 | CIRURGIA GERAL | MATERIAL DE CONSUMO | FIOS E FITAS CIRURGICOS | UN | 31.673.254/0001-02 | LABORATORIOS B. BRAUN S/A | 20 |  |  | Material de consumo hospitalar | TUSS | 01/10/2019 | EM ANALISE | EM ANALISE
74218670 | 80136990451 | M0027708 | 01/10/2019 |  |  | 10,3200 |  | FAMILIA DE SUTURAS CIRURGICAS SINTETICAS NAO-ABSORVIVEIS - M0027708 | FAMILIA DE SUTURAS CIRURGICAS SINTETICAS NAO-ABSORVIVEIS - M0027708 | CIRURGIA GERAL | MATERIAL DE CONSUMO | FIOS E FITAS CIRURGICOS | UN | 31.673.254/0001-02 | LABORATORIOS B. BRAUN S/A | 20 |  |  | Material de consumo hospitalar | TUSS | 01/10/2019 | EM ANALISE | EM ANALISE
74210661 | 80136990451 | M0027709 | 01/10/2019 |  |  | 10,3200 |  | FAMILIA DE SUTURAS CIRURGICAS SINTETICAS NAO-ABSORVIVEIS - M0027709 | FAMILIA DE SUTURAS CIRURGICAS SINTETICAS NAO-ABSORVIVEIS - M0027709 | CIRURGIA GERAL | MATERIAL DE CONSUMO | FIOS E FITAS CIRURGICOS | UN | 31.673.254/0001-02 | LABORATORIOS B. BRAUN S/A | 20 |  |  | Material de consumo hospitalar | TUSS | 01/10/2019 | EM ANALISE | EM ANALISE
74211820 | 80136990451 | M0027712 | 01/10/2019 |  |  | 10,3200 |  | FAMILIA DE SUTURAS CIRURGICAS SINTETICAS NAO-ABSORVIVEIS - M0027712 | FAMILIA DE SUTURAS CIRURGICAS SINTETICAS NAO-ABSORVIVEIS - M0027712 | CIRURGIA GERAL | MATERIAL DE CONSUMO | FIOS E FITAS CIRURGICOS | UN | 31.673.254/0001-02 | LABORATORIOS B. BRAUN S/A | 20 |  |  | Material de consumo hospitalar | TUSS | 01/10/2019 | EM ANALISE | EM ANALISE
74212656 | 80136990451 | M0027713 | 01/10/2019 |  |  | 10,3200 |  | FAMILIA DE SUTURAS CIRURGICAS SINTETICAS NAO-ABSORVIVEIS - M0027713 | FAMILIA DE SUTURAS CIRURGICAS SINTETICAS NAO-ABSORVIVEIS - M0027713 | CIRURGIA GERAL | MATERIAL DE CONSUMO | FIOS E FITAS CIRURGICOS | UN | 31.673.254/0001-02 | LABORATORIOS B. BRAUN S/A | 20 |  |  | Material de consumo hospitalar | TUSS | 01/10/2019 | EM ANALISE | EM ANALISE
74216961 | 80136990451 | M0027714 | 01/10/2019 |  |  | 10,3200 |  | FAMILIA DE SUTURAS CIRURGICAS SINTETICAS NAO-ABSORVIVEIS - M0027714 | FAMILIA DE SUTURAS CIRURGICAS SINTETICAS NAO-ABSORVIVEIS - M0027714 | CIRURGIA GERAL | MATERIAL DE CONSUMO | FIOS E FITAS CIRURGICOS | UN | 31.673.254/0001-02 | LABORATORIOS B. BRAUN S/A | 20 |  |  | Material de consumo hospitalar | TUSS | 01/10/2019 | EM ANALISE | EM ANALISE
74214314 | 80136990451 | M0027715 | 01/10/2019 |  |  | 10,3200 |  | FAMILIA DE SUTURAS CIRURGICAS SINTETICAS NAO-ABSORVIVEIS - M0027715 | FAMILIA DE SUTURAS CIRURGICAS SINTETICAS NAO-ABSORVIVEIS - M0027715 | CIRURGIA GERAL | MATERIAL DE CONSUMO | FIOS E FITAS CIRURGICOS | UN | 31.673.254/0001-02 | LABORATORIOS B. BRAUN S/A | 20 |  |  | Material de consumo hospitalar | TUSS | 01/10/2019 | EM ANALISE | EM ANALISE
74215507 | 80136990451 | M0027716 | 01/10/2019 |  |  | 10,3200 |  | FAMILIA DE SUTURAS CIRURGICAS SINTETICAS NAO-ABSORVIVEIS - M0027716 | FAMILIA DE SUTURAS CIRURGICAS SINTETICAS NAO-ABSORVIVEIS - M0027716 | CIRURGIA GERAL | MATERIAL DE CONSUMO | FIOS E FITAS CIRURGICOS | UN | 31.673.254/0001-02 | LABORATORIOS B. BRAUN S/A | 20 |  |  | Material de consumo hospitalar | TUSS | 01/10/2019 | EM ANALISE | EM ANALISE
74216031 | 80136990451 | M0027717 | 01/10/2019 |  |  | 10,3200 |  | FAMILIA DE SUTURAS CIRURGICAS SINTETICAS NAO-ABSORVIVEIS - M0027717 | FAMILIA DE SUTURAS CIRURGICAS SINTETICAS NAO-ABSORVIVEIS - M0027717 | CIRURGIA GERAL | MATERIAL DE CONSUMO | FIOS E FITAS CIRURGICOS | UN | 31.673.254/0001-02 | LABORATORIOS B. BRAUN S/A | 20 |  |  | Material de consumo hospitalar | TUSS | 01/10/2019 | EM ANALISE | EM ANALISE
74212400 | 80136990451 | M0027721 | 01/10/2019 |  |  | 10,3200 |  | FAMILIA DE SUTURAS CIRURGICAS SINTETICAS NAO-ABSORVIVEIS - M0027721 | FAMILIA DE SUTURAS CIRURGICAS SINTETICAS NAO-ABSORVIVEIS - M0027721 | CIRURGIA GERAL | MATERIAL DE CONSUMO | FIOS E FITAS CIRURGICOS | UN | 31.673.254/0001-02 | LABORATORIOS B. BRAUN S/A | 20 |  |  | Material de consumo hospitalar | TUSS | 01/10/2019 | EM ANALISE | EM ANALISE
74213954 | 80136990451 | M0027722 | 01/10/2019 |  |  | 10,3200 |  | FAMILIA DE SUTURAS CIRURGICAS SINTETICAS NAO-ABSORVIVEIS - M0027722 | FAMILIA DE SUTURAS CIRURGICAS SINTETICAS NAO-ABSORVIVEIS - M0027722 | CIRURGIA GERAL | MATERIAL DE CONSUMO | FIOS E FITAS CIRURGICOS | UN | 31.673.254/0001-02 | LABORATORIOS B. BRAUN S/A | 20 |  |  | Material de consumo hospitalar | TUSS | 01/10/2019 | EM ANALISE | EM ANALISE
74211714 | 80136990451 | M0027723 | 01/10/2019 |  |  | 10,3200 |  | FAMILIA DE SUTURAS CIRURGICAS SINTETICAS NAO-ABSORVIVEIS - M0027723 | FAMILIA DE SUTURAS CIRURGICAS SINTETICAS NAO-ABSORVIVEIS - M0027723 | CIRURGIA GERAL | MATERIAL DE CONSUMO | FIOS E FITAS CIRURGICOS | UN | 31.673.254/0001-02 | LABORATORIOS B. BRAUN S/A | 20 |  |  | Material de consumo hospitalar | TUSS | 01/10/2019 | EM ANALISE | EM ANALISE
74212575 | 80136990451 | M0027724 | 01/10/2019 |  |  | 10,3200 |  | FAMILIA DE SUTURAS CIRURGICAS SINTETICAS NAO-ABSORVIVEIS - M0027724 | FAMILIA DE SUTURAS CIRURGICAS SINTETICAS NAO-ABSORVIVEIS - M0027724 | CIRURGIA GERAL | MATERIAL DE CONSUMO | FIOS E FITAS CIRURGICOS | UN | 31.673.254/0001-02 | LABORATORIOS B. BRAUN S/A | 20 |  |  | Material de consumo hospitalar | TUSS | 01/10/2019 | EM ANALISE | EM ANALISE
74210114 | 80136990451 | M0027725 | 01/10/2019 |  |  | 10,3200 |  | FAMILIA DE SUTURAS CIRURGICAS SINTETICAS NAO-ABSORVIVEIS - M0027725 | FAMILIA DE SUTURAS CIRURGICAS SINTETICAS NAO-ABSORVIVEIS - M0027725 | CIRURGIA GERAL | MATERIAL DE CONSUMO | FIOS E FITAS CIRURGICOS | UN | 31.673.254/0001-02 | LABORATORIOS B. BRAUN S/A | 20 |  |  | Material de consumo hospitalar | TUSS | 01/10/2019 | EM ANALISE | EM ANALISE
74209124 | 80136990451 | M0027726 | 01/10/2019 |  |  | 10,3200 |  | FAMILIA DE SUTURAS CIRURGICAS SINTETICAS NAO-ABSORVIVEIS - M0027726 | FAMILIA DE SUTURAS CIRURGICAS SINTETICAS NAO-ABSORVIVEIS - M0027726 | CIRURGIA GERAL | MATERIAL DE CONSUMO | FIOS E FITAS CIRURGICOS | UN | 31.673.254/0001-02 | LABORATORIOS B. BRAUN S/A | 20 |  |  | Material de consumo hospitalar | TUSS | 01/10/2019 | EM ANALISE | EM ANALISE
74208420 | 80136990451 | M0027727 | 01/10/2019 |  |  | 10,3200 |  | FAMILIA DE SUTURAS CIRURGICAS SINTETICAS NAO-ABSORVIVEIS - M0027727 | FAMILIA DE SUTURAS CIRURGICAS SINTETICAS NAO-ABSORVIVEIS - M0027727 | CIRURGIA GERAL | MATERIAL DE CONSUMO | FIOS E FITAS CIRURGICOS | UN | 31.673.254/0001-02 | LABORATORIOS B. BRAUN S/A | 20 |  |  | Material de consumo hospitalar | TUSS | 01/10/2019 | EM ANALISE | EM ANALISE
74215418 | 80136990451 | M0027728 | 01/10/2019 |  |  | 10,3200 |  | FAMILIA DE SUTURAS CIRURGICAS SINTETICAS NAO-ABSORVIVEIS - M0027728 | FAMILIA DE SUTURAS CIRURGICAS SINTETICAS NAO-ABSORVIVEIS - M0027728 | CIRURGIA GERAL | MATERIAL DE CONSUMO | FIOS E FITAS CIRURGICOS | UN | 31.673.254/0001-02 | LABORATORIOS B. BRAUN S/A | 20 |  |  | Material de consumo hospitalar | TUSS | 01/10/2019 | EM ANALISE | EM ANALISE
74220063 | 80136990451 | M0027729 | 01/10/2019 |  |  | 10,3200 |  | FAMILIA DE SUTURAS CIRURGICAS SINTETICAS NAO-ABSORVIVEIS - M0027729 | FAMILIA DE SUTURAS CIRURGICAS SINTETICAS NAO-ABSORVIVEIS - M0027729 | CIRURGIA GERAL | MATERIAL DE CONSUMO | FIOS E FITAS CIRURGICOS | UN | 31.673.254/0001-02 | LABORATORIOS B. BRAUN S/A | 20 |  |  | Material de consumo hospitalar | TUSS | 01/10/2019 | EM ANALISE | EM ANALISE
74211528 | 80136990451 | M0027730 | 01/10/2019 |  |  | 10,3200 |  | FAMILIA DE SUTURAS CIRURGICAS SINTETICAS NAO-ABSORVIVEIS - M0027730 | FAMILIA DE SUTURAS CIRURGICAS SINTETICAS NAO-ABSORVIVEIS - M0027730 | CIRURGIA GERAL | MATERIAL DE CONSUMO | FIOS E FITAS CIRURGICOS | UN | 31.673.254/0001-02 | LABORATORIOS B. BRAUN S/A | 20 |  |  | Material de consumo hospitalar | TUSS | 01/10/2019 | EM ANALISE | EM ANALISE
74219863 | 80136990451 | M0027732 | 01/10/2019 |  |  | 10,3200 |  | FAMILIA DE SUTURAS CIRURGICAS SINTETICAS NAO-ABSORVIVEIS - M0027732 | FAMILIA DE SUTURAS CIRURGICAS SINTETICAS NAO-ABSORVIVEIS - M0027732 | CIRURGIA GERAL | MATERIAL DE CONSUMO | FIOS E FITAS CIRURGICOS | UN | 31.673.254/0001-02 | LABORATORIOS B. BRAUN S/A | 20 |  |  | Material de consumo hospitalar | TUSS | 01/10/2019 | EM ANALISE | EM ANALISE
74211307 | 80136990451 | M0027733 | 01/10/2019 |  |  | 10,3200 |  | FAMILIA DE SUTURAS CIRURGICAS SINTETICAS NAO-ABSORVIVEIS - M0027733 | FAMILIA DE SUTURAS CIRURGICAS SINTETICAS NAO-ABSORVIVEIS - M0027733 | CIRURGIA GERAL | MATERIAL DE CONSUMO | FIOS E FITAS CIRURGICOS | UN | 31.673.254/0001-02 | LABORATORIOS B. BRAUN S/A | 20 |  |  | Material de consumo hospitalar | TUSS | 01/10/2019 | EM ANALISE | EM ANALISE
74208330 | 80136990451 | M0027744 | 01/10/2019 |  |  | 10,3200 |  | FAMILIA DE SUTURAS CIRURGICAS SINTETICAS NAO-ABSORVIVEIS - M0027744 | FAMILIA DE SUTURAS CIRURGICAS SINTETICAS NAO-ABSORVIVEIS - M0027744 | CIRURGIA GERAL | MATERIAL DE CONSUMO | FIOS E FITAS CIRURGICOS | UN | 31.673.254/0001-02 | LABORATORIOS B. BRAUN S/A | 20 |  |  | Material de consumo hospitalar | TUSS | 01/10/2019 | EM ANALISE | EM ANALISE
74211978 | 80136990451 | M0027745 | 01/10/2019 |  |  | 10,3200 |  | FAMILIA DE SUTURAS CIRURGICAS SINTETICAS NAO-ABSORVIVEIS - M0027745 | FAMILIA DE SUTURAS CIRURGICAS SINTETICAS NAO-ABSORVIVEIS - M0027745 | CIRURGIA GERAL | MATERIAL DE CONSUMO | FIOS E FITAS CIRURGICOS | UN | 31.673.254/0001-02 | LABORATORIOS B. BRAUN S/A | 20 |  |  | Material de consumo hospitalar | TUSS | 01/10/2019 | EM ANALISE | EM ANALISE
74212613 | 80136990451 | M0027746 | 01/10/2019 |  |  | 10,3200 |  | FAMILIA DE SUTURAS CIRURGICAS SINTETICAS NAO-ABSORVIVEIS - M0027746 | FAMILIA DE SUTURAS CIRURGICAS SINTETICAS NAO-ABSORVIVEIS - M0027746 | CIRURGIA GERAL | MATERIAL DE CONSUMO | FIOS E FITAS CIRURGICOS | UN | 31.673.254/0001-02 | LABORATORIOS B. BRAUN S/A | 20 |  |  | Material de consumo hospitalar | TUSS | 01/10/2019 | EM ANALISE | EM ANALISE
74218077 | 80136990451 | M0027747 | 01/10/2019 |  |  | 10,3200 |  | FAMILIA DE SUTURAS CIRURGICAS SINTETICAS NAO-ABSORVIVEIS - M0027747 | FAMILIA DE SUTURAS CIRURGICAS SINTETICAS NAO-ABSORVIVEIS - M0027747 | CIRURGIA GERAL | MATERIAL DE CONSUMO | FIOS E FITAS CIRURGICOS | UN | 31.673.254/0001-02 | LABORATORIOS B. BRAUN S/A | 20 |  |  | Material de consumo hospitalar | TUSS | 01/10/2019 | EM ANALISE | EM ANALISE
74217836 | 80136990451 | M0027748 | 01/10/2019 |  |  | 10,3200 |  | FAMILIA DE SUTURAS CIRURGICAS SINTETICAS NAO-ABSORVIVEIS - M0027748 | FAMILIA DE SUTURAS CIRURGICAS SINTETICAS NAO-ABSORVIVEIS - M0027748 | CIRURGIA GERAL | MATERIAL DE CONSUMO | FIOS E FITAS CIRURGICOS | UN | 31.673.254/0001-02 | LABORATORIOS B. BRAUN S/A | 20 |  |  | Material de consumo hospitalar | TUSS | 01/10/2019 | EM ANALISE | EM ANALISE
74210335 | 80136990451 | M0027749 | 01/10/2019 |  |  | 10,3200 |  | FAMILIA DE SUTURAS CIRURGICAS SINTETICAS NAO-ABSORVIVEIS - M0027749 | FAMILIA DE SUTURAS CIRURGICAS SINTETICAS NAO-ABSORVIVEIS - M0027749 | CIRURGIA GERAL | MATERIAL DE CONSUMO | FIOS E FITAS CIRURGICOS | UN | 31.673.254/0001-02 | LABORATORIOS B. BRAUN S/A | 20 |  |  | Material de consumo hospitalar | TUSS | 01/10/2019 | EM ANALISE | EM ANALISE
74210157 | 80136990451 | M0027750 | 01/10/2019 |  |  | 10,3200 |  | FAMILIA DE SUTURAS CIRURGICAS SINTETICAS NAO-ABSORVIVEIS - M0027750 | FAMILIA DE SUTURAS CIRURGICAS SINTETICAS NAO-ABSORVIVEIS - M0027750 | CIRURGIA GERAL | MATERIAL DE CONSUMO | FIOS E FITAS CIRURGICOS | UN | 31.673.254/0001-02 | LABORATORIOS B. BRAUN S/A | 20 |  |  | Material de consumo hospitalar | TUSS | 01/10/2019 | EM ANALISE | EM ANALISE
74213571 | 80136990451 | M0027751 | 01/10/2019 |  |  | 10,3200 |  | FAMILIA DE SUTURAS CIRURGICAS SINTETICAS NAO-ABSORVIVEIS - M0027751 | FAMILIA DE SUTURAS CIRURGICAS SINTETICAS NAO-ABSORVIVEIS - M0027751 | CIRURGIA GERAL | MATERIAL DE CONSUMO | FIOS E FITAS CIRURGICOS | UN | 31.673.254/0001-02 | LABORATORIOS B. BRAUN S/A | 20 |  |  | Material de consumo hospitalar | TUSS | 01/10/2019 | EM ANALISE | EM ANALISE
74209183 | 80136990451 | M0027752 | 01/10/2019 |  |  | 10,3200 |  | FAMILIA DE SUTURAS CIRURGICAS SINTETICAS NAO-ABSORVIVEIS - M0027752 | FAMILIA DE SUTURAS CIRURGICAS SINTETICAS NAO-ABSORVIVEIS - M0027752 | CIRURGIA GERAL | MATERIAL DE CONSUMO | FIOS E FITAS CIRURGICOS | UN | 31.673.254/0001-02 | LABORATORIOS B. BRAUN S/A | 20 |  |  | Material de consumo hospitalar | TUSS | 01/10/2019 | EM ANALISE | EM ANALISE
74220500 | 80136990451 | M0027753 | 01/10/2019 |  |  | 10,3200 |  | FAMILIA DE SUTURAS CIRURGICAS SINTETICAS NAO-ABSORVIVEIS - M0027753 | FAMILIA DE SUTURAS CIRURGICAS SINTETICAS NAO-ABSORVIVEIS - M0027753 | CIRURGIA GERAL | MATERIAL DE CONSUMO | FIOS E FITAS CIRURGICOS | UN | 31.673.254/0001-02 | LABORATORIOS B. BRAUN S/A | 20 |  |  | Material de consumo hospitalar | TUSS | 01/10/2019 | EM ANALISE | EM ANALISE
74219308 | 80136990451 | M0027754 | 01/10/2019 |  |  | 10,3200 |  | FAMILIA DE SUTURAS CIRURGICAS SINTETICAS NAO-ABSORVIVEIS - M0027754 | FAMILIA DE SUTURAS CIRURGICAS SINTETICAS NAO-ABSORVIVEIS - M0027754 | CIRURGIA GERAL | MATERIAL DE CONSUMO | FIOS E FITAS CIRURGICOS | UN | 31.673.254/0001-02 | LABORATORIOS B. BRAUN S/A | 20 |  |  | Material de consumo hospitalar | TUSS | 01/10/2019 | EM ANALISE | EM ANALISE
74212770 | 80136990451 | M0027755 | 01/10/2019 |  |  | 10,3200 |  | FAMILIA DE SUTURAS CIRURGICAS SINTETICAS NAO-ABSORVIVEIS - M0027755 | FAMILIA DE SUTURAS CIRURGICAS SINTETICAS NAO-ABSORVIVEIS - M0027755 | CIRURGIA GERAL | MATERIAL DE CONSUMO | FIOS E FITAS CIRURGICOS | UN | 31.673.254/0001-02 | LABORATORIOS B. BRAUN S/A | 20 |  |  | Material de consumo hospitalar | TUSS | 01/10/2019 | EM ANALISE | EM ANALISE
74215078 | 80136990451 | M0027756 | 01/10/2019 |  |  | 10,3200 |  | FAMILIA DE SUTURAS CIRURGICAS SINTETICAS NAO-ABSORVIVEIS - M0027756 | FAMILIA DE SUTURAS CIRURGICAS SINTETICAS NAO-ABSORVIVEIS - M0027756 | CIRURGIA GERAL | MATERIAL DE CONSUMO | FIOS E FITAS CIRURGICOS | UN | 31.673.254/0001-02 | LABORATORIOS B. BRAUN S/A | 20 |  |  | Material de consumo hospitalar | TUSS | 01/10/2019 | EM ANALISE | EM ANALISE
74216597 | 80136990451 | M0027757 | 01/10/2019 |  |  | 10,3200 |  | FAMILIA DE SUTURAS CIRURGICAS SINTETICAS NAO-ABSORVIVEIS - M0027757 | FAMILIA DE SUTURAS CIRURGICAS SINTETICAS NAO-ABSORVIVEIS - M0027757 | CIRURGIA GERAL | MATERIAL DE CONSUMO | FIOS E FITAS CIRURGICOS | UN | 31.673.254/0001-02 | LABORATORIOS B. BRAUN S/A | 20 |  |  | Material de consumo hospitalar | TUSS | 01/10/2019 | EM ANALISE | EM ANALISE
74216864 | 80136990451 | M0027758 | 01/10/2019 |  |  | 10,3200 |  | FAMILIA DE SUTURAS CIRURGICAS SINTETICAS NAO-ABSORVIVEIS - M0027758 | FAMILIA DE SUTURAS CIRURGICAS SINTETICAS NAO-ABSORVIVEIS - M0027758 | CIRURGIA GERAL | MATERIAL DE CONSUMO | FIOS E FITAS CIRURGICOS | UN | 31.673.254/0001-02 | LABORATORIOS B. BRAUN S/A | 20 |  |  | Material de consumo hospitalar | TUSS | 01/10/2019 | EM ANALISE | EM ANALISE
74214756 | 80136990451 | M0027759 | 01/10/2019 |  |  | 10,3200 |  | FAMILIA DE SUTURAS CIRURGICAS SINTETICAS NAO-ABSORVIVEIS - M0027759 | FAMILIA DE SUTURAS CIRURGICAS SINTETICAS NAO-ABSORVIVEIS - M0027759 | CIRURGIA GERAL | MATERIAL DE CONSUMO | FIOS E FITAS CIRURGICOS | UN | 31.673.254/0001-02 | LABORATORIOS B. BRAUN S/A | 20 |  |  | Material de consumo hospitalar | TUSS | 01/10/2019 | EM ANALISE | EM ANALISE
74217933 | 80136990451 | M0027760 | 01/10/2019 |  |  | 10,3200 |  | FAMILIA DE SUTURAS CIRURGICAS SINTETICAS NAO-ABSORVIVEIS - M0027760 | FAMILIA DE SUTURAS CIRURGICAS SINTETICAS NAO-ABSORVIVEIS - M0027760 | CIRURGIA GERAL | MATERIAL DE CONSUMO | FIOS E FITAS CIRURGICOS | UN | 31.673.254/0001-02 | LABORATORIOS B. BRAUN S/A | 20 |  |  | Material de consumo hospitalar | TUSS | 01/10/2019 | EM ANALISE | EM ANALISE
74215620 | 80136990451 | M0027761 | 01/10/2019 |  |  | 10,3200 |  | FAMILIA DE SUTURAS CIRURGICAS SINTETICAS NAO-ABSORVIVEIS - M0027761 | FAMILIA DE SUTURAS CIRURGICAS SINTETICAS NAO-ABSORVIVEIS - M0027761 | CIRURGIA GERAL | MATERIAL DE CONSUMO | FIOS E FITAS CIRURGICOS | UN | 31.673.254/0001-02 | LABORATORIOS B. BRAUN S/A | 20 |  |  | Material de consumo hospitalar | TUSS | 01/10/2019 | EM ANALISE | EM ANALISE
74209434 | 80136990451 | M0027762 | 01/10/2019 |  |  | 10,3200 |  | FAMILIA DE SUTURAS CIRURGICAS SINTETICAS NAO-ABSORVIVEIS - M0027762 | FAMILIA DE SUTURAS CIRURGICAS SINTETICAS NAO-ABSORVIVEIS - M0027762 | CIRURGIA GERAL | MATERIAL DE CONSUMO | FIOS E FITAS CIRURGICOS | UN | 31.673.254/0001-02 | LABORATORIOS B. BRAUN S/A | 20 |  |  | Material de consumo hospitalar | TUSS | 01/10/2019 | EM ANALISE | EM ANALISE
74209132 | 80136990451 | M0027763 | 01/10/2019 |  |  | 10,3200 |  | FAMILIA DE SUTURAS CIRURGICAS SINTETICAS NAO-ABSORVIVEIS - M0027763 | FAMILIA DE SUTURAS CIRURGICAS SINTETICAS NAO-ABSORVIVEIS - M0027763 | CIRURGIA GERAL | MATERIAL DE CONSUMO | FIOS E FITAS CIRURGICOS | UN | 31.673.254/0001-02 | LABORATORIOS B. BRAUN S/A | 20 |  |  | Material de consumo hospitalar | TUSS | 01/10/2019 | EM ANALISE | EM ANALISE
74210963 | 80136990451 | M0027764 | 01/10/2019 |  |  | 10,3200 |  | FAMILIA DE SUTURAS CIRURGICAS SINTETICAS NAO-ABSORVIVEIS - M0027764 | FAMILIA DE SUTURAS CIRURGICAS SINTETICAS NAO-ABSORVIVEIS - M0027764 | CIRURGIA GERAL | MATERIAL DE CONSUMO | FIOS E FITAS CIRURGICOS | UN | 31.673.254/0001-02 | LABORATORIOS B. BRAUN S/A | 20 |  |  | Material de consumo hospitalar | TUSS | 01/10/2019 | EM ANALISE | EM ANALISE
74209167 | 80136990451 | M0027765 | 01/10/2019 |  |  | 10,3200 |  | FAMILIA DE SUTURAS CIRURGICAS SINTETICAS NAO-ABSORVIVEIS - M0027765 | FAMILIA DE SUTURAS CIRURGICAS SINTETICAS NAO-ABSORVIVEIS - M0027765 | CIRURGIA GERAL | MATERIAL DE CONSUMO | FIOS E FITAS CIRURGICOS | UN | 31.673.254/0001-02 | LABORATORIOS B. BRAUN S/A | 20 |  |  | Material de consumo hospitalar | TUSS | 01/10/2019 | EM ANALISE | EM ANALISE
74220160 | 80136990451 | M0027766 | 01/10/2019 |  |  | 10,3200 |  | FAMILIA DE SUTURAS CIRURGICAS SINTETICAS NAO-ABSORVIVEIS - M0027766 | FAMILIA DE SUTURAS CIRURGICAS SINTETICAS NAO-ABSORVIVEIS - M0027766 | CIRURGIA GERAL | MATERIAL DE CONSUMO | FIOS E FITAS CIRURGICOS | UN | 31.673.254/0001-02 | LABORATORIOS B. BRAUN S/A | 20 |  |  | Material de consumo hospitalar | TUSS | 01/10/2019 | EM ANALISE | EM ANALISE
74209000 | 80136990451 | M0027767 | 01/10/2019 |  |  | 10,3200 |  | FAMILIA DE SUTURAS CIRURGICAS SINTETICAS NAO-ABSORVIVEIS - M0027767 | FAMILIA DE SUTURAS CIRURGICAS SINTETICAS NAO-ABSORVIVEIS - M0027767 | CIRURGIA GERAL | MATERIAL DE CONSUMO | FIOS E FITAS CIRURGICOS | UN | 31.673.254/0001-02 | LABORATORIOS B. BRAUN S/A | 20 |  |  | Material de consumo hospitalar | TUSS | 01/10/2019 | EM ANALISE | EM ANALISE
74217143 | 80136990451 | M0027768 | 01/10/2019 |  |  | 10,3200 |  | FAMILIA DE SUTURAS CIRURGICAS SINTETICAS NAO-ABSORVIVEIS - M0027768 | FAMILIA DE SUTURAS CIRURGICAS SINTETICAS NAO-ABSORVIVEIS - M0027768 | CIRURGIA GERAL | MATERIAL DE CONSUMO | FIOS E FITAS CIRURGICOS | UN | 31.673.254/0001-02 | LABORATORIOS B. BRAUN S/A | 20 |  |  | Material de consumo hospitalar | TUSS | 01/10/2019 | EM ANALISE | EM ANALISE
74215698 | 80136990451 | M0027769 | 01/10/2019 |  |  | 10,3200 |  | FAMILIA DE SUTURAS CIRURGICAS SINTETICAS NAO-ABSORVIVEIS - M0027769 | FAMILIA DE SUTURAS CIRURGICAS SINTETICAS NAO-ABSORVIVEIS - M0027769 | CIRURGIA GERAL | MATERIAL DE CONSUMO | FIOS E FITAS CIRURGICOS | UN | 31.673.254/0001-02 | LABORATORIOS B. BRAUN S/A | 20 |  |  | Material de consumo hospitalar | TUSS | 01/10/2019 | EM ANALISE | EM ANALISE
74219570 | 80136990451 | M0027770 | 01/10/2019 |  |  | 10,3200 |  | FAMILIA DE SUTURAS CIRURGICAS SINTETICAS NAO-ABSORVIVEIS - M0027770 | FAMILIA DE SUTURAS CIRURGICAS SINTETICAS NAO-ABSORVIVEIS - M0027770 | CIRURGIA GERAL | MATERIAL DE CONSUMO | FIOS E FITAS CIRURGICOS | UN | 31.673.254/0001-02 | LABORATORIOS B. BRAUN S/A | 20 |  |  | Material de consumo hospitalar | TUSS | 01/10/2019 | EM ANALISE | EM ANALISE
74213709 | 80136990451 | M0027771 | 01/10/2019 |  |  | 10,3200 |  | FAMILIA DE SUTURAS CIRURGICAS SINTETICAS NAO-ABSORVIVEIS - M0027771 | FAMILIA DE SUTURAS CIRURGICAS SINTETICAS NAO-ABSORVIVEIS - M0027771 | CIRURGIA GERAL | MATERIAL DE CONSUMO | FIOS E FITAS CIRURGICOS | UN | 31.673.254/0001-02 | LABORATORIOS B. BRAUN S/A | 20 |  |  | Material de consumo hospitalar | TUSS | 01/10/2019 | EM ANALISE | EM ANALISE
74214047 | 80136990451 | M0027772 | 01/10/2019 |  |  | 10,3200 |  | FAMILIA DE SUTURAS CIRURGICAS SINTETICAS NAO-ABSORVIVEIS - M0027772 | FAMILIA DE SUTURAS CIRURGICAS SINTETICAS NAO-ABSORVIVEIS - M0027772 | CIRURGIA GERAL | MATERIAL DE CONSUMO | FIOS E FITAS CIRURGICOS | UN | 31.673.254/0001-02 | LABORATORIOS B. BRAUN S/A | 20 |  |  | Material de consumo hospitalar | TUSS | 01/10/2019 | EM ANALISE | EM ANALISE
74211870 | 80136990451 | M0027773 | 01/10/2019 |  |  | 10,3200 |  | FAMILIA DE SUTURAS CIRURGICAS SINTETICAS NAO-ABSORVIVEIS - M0027773 | FAMILIA DE SUTURAS CIRURGICAS SINTETICAS NAO-ABSORVIVEIS - M0027773 | CIRURGIA GERAL | MATERIAL DE CONSUMO | FIOS E FITAS CIRURGICOS | UN | 31.673.254/0001-02 | LABORATORIOS B. BRAUN S/A | 20 |  |  | Material de consumo hospitalar | TUSS | 01/10/2019 | EM ANALISE | EM ANALISE
74213229 | 80136990451 | M0027774 | 01/10/2019 |  |  | 10,3200 |  | FAMILIA DE SUTURAS CIRURGICAS SINTETICAS NAO-ABSORVIVEIS - M0027774 | FAMILIA DE SUTURAS CIRURGICAS SINTETICAS NAO-ABSORVIVEIS - M0027774 | CIRURGIA GERAL | MATERIAL DE CONSUMO | FIOS E FITAS CIRURGICOS | UN | 31.673.254/0001-02 | LABORATORIOS B. BRAUN S/A | 20 |  |  | Material de consumo hospitalar | TUSS | 01/10/2019 | EM ANALISE | EM ANALISE
74219634 | 80136990451 | M0027776 | 01/10/2019 |  |  | 10,3200 |  | FAMILIA DE SUTURAS CIRURGICAS SINTETICAS NAO-ABSORVIVEIS - M0027776 | FAMILIA DE SUTURAS CIRURGICAS SINTETICAS NAO-ABSORVIVEIS - M0027776 | CIRURGIA GERAL | MATERIAL DE CONSUMO | FIOS E FITAS CIRURGICOS | UN | 31.673.254/0001-02 | LABORATORIOS B. BRAUN S/A | 20 |  |  | Material de consumo hospitalar | TUSS | 01/10/2019 | EM ANALISE | EM ANALISE
74220802 | 80136990451 | M0027777 | 01/10/2019 |  |  | 10,3200 |  | FAMILIA DE SUTURAS CIRURGICAS SINTETICAS NAO-ABSORVIVEIS - M0027777 | FAMILIA DE SUTURAS CIRURGICAS SINTETICAS NAO-ABSORVIVEIS - M0027777 | CIRURGIA GERAL | MATERIAL DE CONSUMO | FIOS E FITAS CIRURGICOS | UN | 31.673.254/0001-02 | LABORATORIOS B. BRAUN S/A | 20 |  |  | Material de consumo hospitalar | TUSS | 01/10/2019 | EM ANALISE | EM ANALISE
74212761 | 80136990451 | M0027779 | 01/10/2019 |  |  | 10,3200 |  | FAMILIA DE SUTURAS CIRURGICAS SINTETICAS NAO-ABSORVIVEIS - M0027779 | FAMILIA DE SUTURAS CIRURGICAS SINTETICAS NAO-ABSORVIVEIS - M0027779 | CIRURGIA GERAL | MATERIAL DE CONSUMO | FIOS E FITAS CIRURGICOS | UN | 31.673.254/0001-02 | LABORATORIOS B. BRAUN S/A | 20 |  |  | Material de consumo hospitalar | TUSS | 01/10/2019 | EM ANALISE | EM ANALISE
74210246 | 80136990451 | M0027780 | 01/10/2019 |  |  | 10,3200 |  | FAMILIA DE SUTURAS CIRURGICAS SINTETICAS NAO-ABSORVIVEIS - M0027780 | FAMILIA DE SUTURAS CIRURGICAS SINTETICAS NAO-ABSORVIVEIS - M0027780 | CIRURGIA GERAL | MATERIAL DE CONSUMO | FIOS E FITAS CIRURGICOS | UN | 31.673.254/0001-02 | LABORATORIOS B. BRAUN S/A | 20 |  |  | Material de consumo hospitalar | TUSS | 01/10/2019 | EM ANALISE | EM ANALISE
74215906 | 80136990451 | M0027781 | 01/10/2019 |  |  | 10,3200 |  | FAMILIA DE SUTURAS CIRURGICAS SINTETICAS NAO-ABSORVIVEIS - M0027781 | FAMILIA DE SUTURAS CIRURGICAS SINTETICAS NAO-ABSORVIVEIS - M0027781 | CIRURGIA GERAL | MATERIAL DE CONSUMO | FIOS E FITAS CIRURGICOS | UN | 31.673.254/0001-02 | LABORATORIOS B. BRAUN S/A | 20 |  |  | Material de consumo hospitalar | TUSS | 01/10/2019 | EM ANALISE | EM ANALISE
74216015 | 80136990451 | M0027782 | 01/10/2019 |  |  | 10,3200 |  | FAMILIA DE SUTURAS CIRURGICAS SINTETICAS NAO-ABSORVIVEIS - M0027782 | FAMILIA DE SUTURAS CIRURGICAS SINTETICAS NAO-ABSORVIVEIS - M0027782 | CIRURGIA GERAL | MATERIAL DE CONSUMO | FIOS E FITAS CIRURGICOS | UN | 31.673.254/0001-02 | LABORATORIOS B. BRAUN S/A | 20 |  |  | Material de consumo hospitalar | TUSS | 01/10/2019 | EM ANALISE | EM ANALISE
74216198 | 80136990451 | M0027783 | 01/10/2019 |  |  | 10,3200 |  | FAMILIA DE SUTURAS CIRURGICAS SINTETICAS NAO-ABSORVIVEIS - M0027783 | FAMILIA DE SUTURAS CIRURGICAS SINTETICAS NAO-ABSORVIVEIS - M0027783 | CIRURGIA GERAL | MATERIAL DE CONSUMO | FIOS E FITAS CIRURGICOS | UN | 31.673.254/0001-02 | LABORATORIOS B. BRAUN S/A | 20 |  |  | Material de consumo hospitalar | TUSS | 01/10/2019 | EM ANALISE | EM ANALISE
74220357 | 80136990451 | M0027784 | 01/10/2019 |  |  | 10,3200 |  | FAMILIA DE SUTURAS CIRURGICAS SINTETICAS NAO-ABSORVIVEIS - M0027784 | FAMILIA DE SUTURAS CIRURGICAS SINTETICAS NAO-ABSORVIVEIS - M0027784 | CIRURGIA GERAL | MATERIAL DE CONSUMO | FIOS E FITAS CIRURGICOS | UN | 31.673.254/0001-02 | LABORATORIOS B. BRAUN S/A | 20 |  |  | Material de consumo hospitalar | TUSS | 01/10/2019 | EM ANALISE | EM ANALISE
74220039 | 80136990451 | M0027785 | 01/10/2019 |  |  | 10,3200 |  | FAMILIA DE SUTURAS CIRURGICAS SINTETICAS NAO-ABSORVIVEIS - M0027785 | FAMILIA DE SUTURAS CIRURGICAS SINTETICAS NAO-ABSORVIVEIS - M0027785 | CIRURGIA GERAL | MATERIAL DE CONSUMO | FIOS E FITAS CIRURGICOS | UN | 31.673.254/0001-02 | LABORATORIOS B. BRAUN S/A | 20 |  |  | Material de consumo hospitalar | TUSS | 01/10/2019 | EM ANALISE | EM ANALISE
74214500 | 80136990451 | M0027786 | 01/10/2019 |  |  | 10,3200 |  | FAMILIA DE SUTURAS CIRURGICAS SINTETICAS NAO-ABSORVIVEIS - M0027786 | FAMILIA DE SUTURAS CIRURGICAS SINTETICAS NAO-ABSORVIVEIS - M0027786 | CIRURGIA GERAL | MATERIAL DE CONSUMO | FIOS E FITAS CIRURGICOS | UN | 31.673.254/0001-02 | LABORATORIOS B. BRAUN S/A | 20 |  |  | Material de consumo hospitalar | TUSS | 01/10/2019 | EM ANALISE | EM ANALISE
74212141 | 80136990451 | M0027787 | 01/10/2019 |  |  | 10,3200 |  | FAMILIA DE SUTURAS CIRURGICAS SINTETICAS NAO-ABSORVIVEIS - M0027787 | FAMILIA DE SUTURAS CIRURGICAS SINTETICAS NAO-ABSORVIVEIS - M0027787 | CIRURGIA GERAL | MATERIAL DE CONSUMO | FIOS E FITAS CIRURGICOS | UN | 31.673.254/0001-02 | LABORATORIOS B. BRAUN S/A | 20 |  |  | Material de consumo hospitalar | TUSS | 01/10/2019 | EM ANALISE | EM ANALISE
74220462 | 80136990451 | M0027788 | 01/10/2019 |  |  | 10,3200 |  | FAMILIA DE SUTURAS CIRURGICAS SINTETICAS NAO-ABSORVIVEIS - M0027788 | FAMILIA DE SUTURAS CIRURGICAS SINTETICAS NAO-ABSORVIVEIS - M0027788 | CIRURGIA GERAL | MATERIAL DE CONSUMO | FIOS E FITAS CIRURGICOS | UN | 31.673.254/0001-02 | LABORATORIOS B. BRAUN S/A | 20 |  |  | Material de consumo hospitalar | TUSS | 01/10/2019 | EM ANALISE | EM ANALISE
74215604 | 80136990451 | M0027789 | 01/10/2019 |  |  | 10,3200 |  | FAMILIA DE SUTURAS CIRURGICAS SINTETICAS NAO-ABSORVIVEIS - M0027789 | FAMILIA DE SUTURAS CIRURGICAS SINTETICAS NAO-ABSORVIVEIS - M0027789 | CIRURGIA GERAL | MATERIAL DE CONSUMO | FIOS E FITAS CIRURGICOS | UN | 31.673.254/0001-02 | LABORATORIOS B. BRAUN S/A | 20 |  |  | Material de consumo hospitalar | TUSS | 01/10/2019 | EM ANALISE | EM ANALISE
74217879 | 80136990451 | M0027790 | 01/10/2019 |  |  | 10,3200 |  | FAMILIA DE SUTURAS CIRURGICAS SINTETICAS NAO-ABSORVIVEIS - M0027790 | FAMILIA DE SUTURAS CIRURGICAS SINTETICAS NAO-ABSORVIVEIS - M0027790 | CIRURGIA GERAL | MATERIAL DE CONSUMO | FIOS E FITAS CIRURGICOS | UN | 31.673.254/0001-02 | LABORATORIOS B. BRAUN S/A | 20 |  |  | Material de consumo hospitalar | TUSS | 01/10/2019 | EM ANALISE | EM ANALISE
74210602 | 80136990451 | M0027791 | 01/10/2019 |  |  | 10,3200 |  | FAMILIA DE SUTURAS CIRURGICAS SINTETICAS NAO-ABSORVIVEIS - M0027791 | FAMILIA DE SUTURAS CIRURGICAS SINTETICAS NAO-ABSORVIVEIS - M0027791 | CIRURGIA GERAL | MATERIAL DE CONSUMO | FIOS E FITAS CIRURGICOS | UN | 31.673.254/0001-02 | LABORATORIOS B. BRAUN S/A | 20 |  |  | Material de consumo hospitalar | TUSS | 01/10/2019 | EM ANALISE | EM ANALISE
74217054 | 80136990451 | M0027792 | 01/10/2019 |  |  | 10,3200 |  | FAMILIA DE SUTURAS CIRURGICAS SINTETICAS NAO-ABSORVIVEIS - M0027792 | FAMILIA DE SUTURAS CIRURGICAS SINTETICAS NAO-ABSORVIVEIS - M0027792 | CIRURGIA GERAL | MATERIAL DE CONSUMO | FIOS E FITAS CIRURGICOS | UN | 31.673.254/0001-02 | LABORATORIOS B. BRAUN S/A | 20 |  |  | Material de consumo hospitalar | TUSS | 01/10/2019 | EM ANALISE | EM ANALISE
74208462 | 80136990451 | M0027793 | 01/10/2019 |  |  | 10,3200 |  | FAMILIA DE SUTURAS CIRURGICAS SINTETICAS NAO-ABSORVIVEIS - M0027793 | FAMILIA DE SUTURAS CIRURGICAS SINTETICAS NAO-ABSORVIVEIS - M0027793 | CIRURGIA GERAL | MATERIAL DE CONSUMO | FIOS E FITAS CIRURGICOS | UN | 31.673.254/0001-02 | LABORATORIOS B. BRAUN S/A | 20 |  |  | Material de consumo hospitalar | TUSS | 01/10/2019 | EM ANALISE | EM ANALISE
74208586 | 80136990451 | M0027794 | 01/10/2019 |  |  | 10,3200 |  | FAMILIA DE SUTURAS CIRURGICAS SINTETICAS NAO-ABSORVIVEIS - M0027794 | FAMILIA DE SUTURAS CIRURGICAS SINTETICAS NAO-ABSORVIVEIS - M0027794 | CIRURGIA GERAL | MATERIAL DE CONSUMO | FIOS E FITAS CIRURGICOS | UN | 31.673.254/0001-02 | LABORATORIOS B. BRAUN S/A | 20 |  |  | Material de consumo hospitalar | TUSS | 01/10/2019 | EM ANALISE | EM ANALISE
74218220 | 80136990451 | M0027795 | 01/10/2019 |  |  | 10,3200 |  | FAMILIA DE SUTURAS CIRURGICAS SINTETICAS NAO-ABSORVIVEIS - M0027795 | FAMILIA DE SUTURAS CIRURGICAS SINTETICAS NAO-ABSORVIVEIS - M0027795 | CIRURGIA GERAL | MATERIAL DE CONSUMO | FIOS E FITAS CIRURGICOS | UN | 31.673.254/0001-02 | LABORATORIOS B. BRAUN S/A | 20 |  |  | Material de consumo hospitalar | TUSS | 01/10/2019 | EM ANALISE | EM ANALISE
74214306 | 80136990451 | M0027796 | 01/10/2019 |  |  | 10,3200 |  | FAMILIA DE SUTURAS CIRURGICAS SINTETICAS NAO-ABSORVIVEIS - M0027796 | FAMILIA DE SUTURAS CIRURGICAS SINTETICAS NAO-ABSORVIVEIS - M0027796 | CIRURGIA GERAL | MATERIAL DE CONSUMO | FIOS E FITAS CIRURGICOS | UN | 31.673.254/0001-02 | LABORATORIOS B. BRAUN S/A | 20 |  |  | Material de consumo hospitalar | TUSS | 01/10/2019 | EM ANALISE | EM ANALISE
74218441 | 80136990451 | M0027797 | 01/10/2019 |  |  | 10,3200 |  | FAMILIA DE SUTURAS CIRURGICAS SINTETICAS NAO-ABSORVIVEIS - M0027797 | FAMILIA DE SUTURAS CIRURGICAS SINTETICAS NAO-ABSORVIVEIS - M0027797 | CIRURGIA GERAL | MATERIAL DE CONSUMO | FIOS E FITAS CIRURGICOS | UN | 31.673.254/0001-02 | LABORATORIOS B. BRAUN S/A | 20 |  |  | Material de consumo hospitalar | TUSS | 01/10/2019 | EM ANALISE | EM ANALISE
74220420 | 80136990451 | M0027798 | 01/10/2019 |  |  | 10,3200 |  | FAMILIA DE SUTURAS CIRURGICAS SINTETICAS NAO-ABSORVIVEIS - M0027798 | FAMILIA DE SUTURAS CIRURGICAS SINTETICAS NAO-ABSORVIVEIS - M0027798 | CIRURGIA GERAL | MATERIAL DE CONSUMO | FIOS E FITAS CIRURGICOS | UN | 31.673.254/0001-02 | LABORATORIOS B. BRAUN S/A | 20 |  |  | Material de consumo hospitalar | TUSS | 01/10/2019 | EM ANALISE | EM ANALISE
74209256 | 80136990451 | M0027799 | 01/10/2019 |  |  | 10,3200 |  | FAMILIA DE SUTURAS CIRURGICAS SINTETICAS NAO-ABSORVIVEIS - M0027799 | FAMILIA DE SUTURAS CIRURGICAS SINTETICAS NAO-ABSORVIVEIS - M0027799 | CIRURGIA GERAL | MATERIAL DE CONSUMO | FIOS E FITAS CIRURGICOS | UN | 31.673.254/0001-02 | LABORATORIOS B. BRAUN S/A | 20 |  |  | Material de consumo hospitalar | TUSS | 01/10/2019 | EM ANALISE | EM ANALISE
74220780 | 80136990451 | M0027801 | 01/10/2019 |  |  | 10,3200 |  | FAMILIA DE SUTURAS CIRURGICAS SINTETICAS NAO-ABSORVIVEIS - M0027801 | FAMILIA DE SUTURAS CIRURGICAS SINTETICAS NAO-ABSORVIVEIS - M0027801 | CIRURGIA GERAL | MATERIAL DE CONSUMO | FIOS E FITAS CIRURGICOS | UN | 31.673.254/0001-02 | LABORATORIOS B. BRAUN S/A | 20 |  |  | Material de consumo hospitalar | TUSS | 01/10/2019 | EM ANALISE | EM ANALISE
74207776 | 80136990451 | M0027802 | 01/10/2019 |  |  | 10,3200 |  | FAMILIA DE SUTURAS CIRURGICAS SINTETICAS NAO-ABSORVIVEIS - M0027802 | FAMILIA DE SUTURAS CIRURGICAS SINTETICAS NAO-ABSORVIVEIS - M0027802 | CIRURGIA GERAL | MATERIAL DE CONSUMO | FIOS E FITAS CIRURGICOS | UN | 31.673.254/0001-02 | LABORATORIOS B. BRAUN S/A | 20 |  |  | Material de consumo hospitalar | TUSS | 01/10/2019 | EM ANALISE | EM ANALISE
74213822 | 80136990451 | M0027811 | 01/10/2019 |  |  | 10,3200 |  | FAMILIA DE SUTURAS CIRURGICAS SINTETICAS NAO-ABSORVIVEIS - M0027811 | FAMILIA DE SUTURAS CIRURGICAS SINTETICAS NAO-ABSORVIVEIS - M0027811 | CIRURGIA GERAL | MATERIAL DE CONSUMO | FIOS E FITAS CIRURGICOS | UN | 31.673.254/0001-02 | LABORATORIOS B. BRAUN S/A | 20 |  |  | Material de consumo hospitalar | TUSS | 01/10/2019 | EM ANALISE | EM ANALISE
74212265 | 80136990451 | M0027813 | 01/10/2019 |  |  | 10,3200 |  | FAMILIA DE SUTURAS CIRURGICAS SINTETICAS NAO-ABSORVIVEIS - M0027813 | FAMILIA DE SUTURAS CIRURGICAS SINTETICAS NAO-ABSORVIVEIS - M0027813 | CIRURGIA GERAL | MATERIAL DE CONSUMO | FIOS E FITAS CIRURGICOS | UN | 31.673.254/0001-02 | LABORATORIOS B. BRAUN S/A | 20 |  |  | Material de consumo hospitalar | TUSS | 01/10/2019 | EM ANALISE | EM ANALISE
74218034 | 80136990451 | M0027819 | 01/10/2019 |  |  | 10,3200 |  | FAMILIA DE SUTURAS CIRURGICAS SINTETICAS NAO-ABSORVIVEIS - M0027819 | FAMILIA DE SUTURAS CIRURGICAS SINTETICAS NAO-ABSORVIVEIS - M0027819 | CIRURGIA GERAL | MATERIAL DE CONSUMO | FIOS E FITAS CIRURGICOS | UN | 31.673.254/0001-02 | LABORATORIOS B. BRAUN S/A | 20 |  |  | Material de consumo hospitalar | TUSS | 01/10/2019 | EM ANALISE | EM ANALISE
74217348 | 80136990451 | M0027824 | 01/10/2019 |  |  | 10,3200 |  | FAMILIA DE SUTURAS CIRURGICAS SINTETICAS NAO-ABSORVIVEIS - M0027824 | FAMILIA DE SUTURAS CIRURGICAS SINTETICAS NAO-ABSORVIVEIS - M0027824 | CIRURGIA GERAL | MATERIAL DE CONSUMO | FIOS E FITAS CIRURGICOS | UN | 31.673.254/0001-02 | LABORATORIOS B. BRAUN S/A | 20 |  |  | Material de consumo hospitalar | TUSS | 01/10/2019 | EM ANALISE | EM ANALISE
74207822 | 80136990451 | M0027826 | 01/10/2019 |  |  | 10,3200 |  | FAMILIA DE SUTURAS CIRURGICAS SINTETICAS NAO-ABSORVIVEIS - M0027826 | FAMILIA DE SUTURAS CIRURGICAS SINTETICAS NAO-ABSORVIVEIS - M0027826 | CIRURGIA GERAL | MATERIAL DE CONSUMO | FIOS E FITAS CIRURGICOS | UN | 31.673.254/0001-02 | LABORATORIOS B. BRAUN S/A | 20 |  |  | Material de consumo hospitalar | TUSS | 01/10/2019 | EM ANALISE | EM ANALISE
74213784 | 80136990451 | M0027828 | 01/10/2019 |  |  | 10,3200 |  | FAMILIA DE SUTURAS CIRURGICAS SINTETICAS NAO-ABSORVIVEIS - M0027828 | FAMILIA DE SUTURAS CIRURGICAS SINTETICAS NAO-ABSORVIVEIS - M0027828 | CIRURGIA GERAL | MATERIAL DE CONSUMO | FIOS E FITAS CIRURGICOS | UN | 31.673.254/0001-02 | LABORATORIOS B. BRAUN S/A | 20 |  |  | Material de consumo hospitalar | TUSS | 01/10/2019 | EM ANALISE | EM ANALISE
74207830 | 80136990451 | M0027832 | 01/10/2019 |  |  | 10,3200 |  | FAMILIA DE SUTURAS CIRURGICAS SINTETICAS NAO-ABSORVIVEIS - M0027832 | FAMILIA DE SUTURAS CIRURGICAS SINTETICAS NAO-ABSORVIVEIS - M0027832 | CIRURGIA GERAL | MATERIAL DE CONSUMO | FIOS E FITAS CIRURGICOS | UN | 31.673.254/0001-02 | LABORATORIOS B. BRAUN S/A | 20 |  |  | Material de consumo hospitalar | TUSS | 01/10/2019 | EM ANALISE | EM ANALISE
74209744 | 80136990451 | M0027834 | 01/10/2019 |  |  | 10,3200 |  | FAMILIA DE SUTURAS CIRURGICAS SINTETICAS NAO-ABSORVIVEIS - M0027834 | FAMILIA DE SUTURAS CIRURGICAS SINTETICAS NAO-ABSORVIVEIS - M0027834 | CIRURGIA GERAL | MATERIAL DE CONSUMO | FIOS E FITAS CIRURGICOS | UN | 31.673.254/0001-02 | LABORATORIOS B. BRAUN S/A | 20 |  |  | Material de consumo hospitalar | TUSS | 01/10/2019 | EM ANALISE | EM ANALISE
74212427 | 80136990451 | M0027836 | 01/10/2019 |  |  | 10,3200 |  | FAMILIA DE SUTURAS CIRURGICAS SINTETICAS NAO-ABSORVIVEIS - M0027836 | FAMILIA DE SUTURAS CIRURGICAS SINTETICAS NAO-ABSORVIVEIS - M0027836 | CIRURGIA GERAL | MATERIAL DE CONSUMO | FIOS E FITAS CIRURGICOS | UN | 31.673.254/0001-02 | LABORATORIOS B. BRAUN S/A | 20 |  |  | Material de consumo hospitalar | TUSS | 01/10/2019 | EM ANALISE | EM ANALISE
74208209 | 80136990451 | M0027841 | 01/10/2019 |  |  | 10,3200 |  | FAMILIA DE SUTURAS CIRURGICAS SINTETICAS NAO-ABSORVIVEIS - M0027841 | FAMILIA DE SUTURAS CIRURGICAS SINTETICAS NAO-ABSORVIVEIS - M0027841 | CIRURGIA GERAL | MATERIAL DE CONSUMO | FIOS E FITAS CIRURGICOS | UN | 31.673.254/0001-02 | LABORATORIOS B. BRAUN S/A | 20 |  |  | Material de consumo hospitalar | TUSS | 01/10/2019 | EM ANALISE | EM ANALISE
74208934 | 80136990451 | M0027843 | 01/10/2019 |  |  | 10,3200 |  | FAMILIA DE SUTURAS CIRURGICAS SINTETICAS NAO-ABSORVIVEIS - M0027843 | FAMILIA DE SUTURAS CIRURGICAS SINTETICAS NAO-ABSORVIVEIS - M0027843 | CIRURGIA GERAL | MATERIAL DE CONSUMO | FIOS E FITAS CIRURGICOS | UN | 31.673.254/0001-02 | LABORATORIOS B. BRAUN S/A | 20 |  |  | Material de consumo hospitalar | TUSS | 01/10/2019 | EM ANALISE | EM ANALISE
74208675 | 80136990451 | M0027845 | 01/10/2019 |  |  | 10,3200 |  | FAMILIA DE SUTURAS CIRURGICAS SINTETICAS NAO-ABSORVIVEIS - M0027845 | FAMILIA DE SUTURAS CIRURGICAS SINTETICAS NAO-ABSORVIVEIS - M0027845 | CIRURGIA GERAL | MATERIAL DE CONSUMO | FIOS E FITAS CIRURGICOS | UN | 31.673.254/0001-02 | LABORATORIOS B. BRAUN S/A | 20 |  |  | Material de consumo hospitalar | TUSS | 01/10/2019 | EM ANALISE | EM ANALISE
74219685 | 80136990451 | M0027849 | 01/10/2019 |  |  | 10,3200 |  | FAMILIA DE SUTURAS CIRURGICAS SINTETICAS NAO-ABSORVIVEIS - M0027849 | FAMILIA DE SUTURAS CIRURGICAS SINTETICAS NAO-ABSORVIVEIS - M0027849 | CIRURGIA GERAL | MATERIAL DE CONSUMO | FIOS E FITAS CIRURGICOS | UN | 31.673.254/0001-02 | LABORATORIOS B. BRAUN S/A | 20 |  |  | Material de consumo hospitalar | TUSS | 01/10/2019 | EM ANALISE | EM ANALISE
74210149 | 80136990451 | M0027851 | 01/10/2019 |  |  | 10,3200 |  | FAMILIA DE SUTURAS CIRURGICAS SINTETICAS NAO-ABSORVIVEIS - M0027851 | FAMILIA DE SUTURAS CIRURGICAS SINTETICAS NAO-ABSORVIVEIS - M0027851 | CIRURGIA GERAL | MATERIAL DE CONSUMO | FIOS E FITAS CIRURGICOS | UN | 31.673.254/0001-02 | LABORATORIOS B. BRAUN S/A | 20 |  |  | Material de consumo hospitalar | TUSS | 01/10/2019 | EM ANALISE | EM ANALISE
74215213 | 80136990451 | M0027863 | 01/10/2019 |  |  | 10,3200 |  | FAMILIA DE SUTURAS CIRURGICAS SINTETICAS NAO-ABSORVIVEIS - M0027863 | FAMILIA DE SUTURAS CIRURGICAS SINTETICAS NAO-ABSORVIVEIS - M0027863 | CIRURGIA GERAL | MATERIAL DE CONSUMO | FIOS E FITAS CIRURGICOS | UN | 31.673.254/0001-02 | LABORATORIOS B. BRAUN S/A | 20 |  |  | Material de consumo hospitalar | TUSS | 01/10/2019 | EM ANALISE | EM ANALISE
74216520 | 80136990451 | M0027905 | 01/10/2019 |  |  | 10,3200 |  | FAMILIA DE SUTURAS CIRURGICAS SINTETICAS NAO-ABSORVIVEIS - M0027905 | FAMILIA DE SUTURAS CIRURGICAS SINTETICAS NAO-ABSORVIVEIS - M0027905 | CIRURGIA GERAL | MATERIAL DE CONSUMO | FIOS E FITAS CIRURGICOS | UN | 31.673.254/0001-02 | LABORATORIOS B. BRAUN S/A | 20 |  |  | Material de consumo hospitalar | TUSS | 01/10/2019 | EM ANALISE | EM ANALISE
74212915 | 80136990451 | M0027910 | 01/10/2019 |  |  | 10,3200 |  | FAMILIA DE SUTURAS CIRURGICAS SINTETICAS NAO-ABSORVIVEIS - M0027910 | FAMILIA DE SUTURAS CIRURGICAS SINTETICAS NAO-ABSORVIVEIS - M0027910 | CIRURGIA GERAL | MATERIAL DE CONSUMO | FIOS E FITAS CIRURGICOS | UN | 31.673.254/0001-02 | LABORATORIOS B. BRAUN S/A | 20 |  |  | Material de consumo hospitalar | TUSS | 01/10/2019 | EM ANALISE | EM ANALISE
74217151 | 80136990451 | M0027915 | 01/10/2019 |  |  | 10,3200 |  | FAMILIA DE SUTURAS CIRURGICAS SINTETICAS NAO-ABSORVIVEIS - M0027915 | FAMILIA DE SUTURAS CIRURGICAS SINTETICAS NAO-ABSORVIVEIS - M0027915 | CIRURGIA GERAL | MATERIAL DE CONSUMO | FIOS E FITAS CIRURGICOS | UN | 31.673.254/0001-02 | LABORATORIOS B. BRAUN S/A | 20 |  |  | Material de consumo hospitalar | TUSS | 01/10/2019 | EM ANALISE | EM ANALISE
74217844 | 80136990451 | M0027921 | 01/10/2019 |  |  | 10,3200 |  | FAMILIA DE SUTURAS CIRURGICAS SINTETICAS NAO-ABSORVIVEIS - M0027921 | FAMILIA DE SUTURAS CIRURGICAS SINTETICAS NAO-ABSORVIVEIS - M0027921 | CIRURGIA GERAL | MATERIAL DE CONSUMO | FIOS E FITAS CIRURGICOS | UN | 31.673.254/0001-02 | LABORATORIOS B. BRAUN S/A | 20 |  |  | Material de consumo hospitalar | TUSS | 01/10/2019 | EM ANALISE | EM ANALISE
74207733 | 80136990451 | M0027929 | 01/10/2019 |  |  | 10,3200 |  | FAMILIA DE SUTURAS CIRURGICAS SINTETICAS NAO-ABSORVIVEIS - M0027929 | FAMILIA DE SUTURAS CIRURGICAS SINTETICAS NAO-ABSORVIVEIS - M0027929 | CIRURGIA GERAL | MATERIAL DE CONSUMO | FIOS E FITAS CIRURGICOS | UN | 31.673.254/0001-02 | LABORATORIOS B. BRAUN S/A | 20 |  |  | Material de consumo hospitalar | TUSS | 01/10/2019 | EM ANALISE | EM ANALISE
74220314 | 80136990451 | M0027935 | 01/10/2019 |  |  | 10,3200 |  | FAMILIA DE SUTURAS CIRURGICAS SINTETICAS NAO-ABSORVIVEIS - M0027935 | FAMILIA DE SUTURAS CIRURGICAS SINTETICAS NAO-ABSORVIVEIS - M0027935 | CIRURGIA GERAL | MATERIAL DE CONSUMO | FIOS E FITAS CIRURGICOS | UN | 31.673.254/0001-02 | LABORATORIOS B. BRAUN S/A | 20 |  |  | Material de consumo hospitalar | TUSS | 01/10/2019 | EM ANALISE | EM ANALISE
74209760 | 80136990451 | M0027941 | 01/10/2019 |  |  | 10,3200 |  | FAMILIA DE SUTURAS CIRURGICAS SINTETICAS NAO-ABSORVIVEIS - M0027941 | FAMILIA DE SUTURAS CIRURGICAS SINTETICAS NAO-ABSORVIVEIS - M0027941 | CIRURGIA GERAL | MATERIAL DE CONSUMO | FIOS E FITAS CIRURGICOS | UN | 31.673.254/0001-02 | LABORATORIOS B. BRAUN S/A | 20 |  |  | Material de consumo hospitalar | TUSS | 01/10/2019 | EM ANALISE | EM ANALISE
74211986 | 80136990451 | M0027949 | 01/10/2019 |  |  | 10,3200 |  | FAMILIA DE SUTURAS CIRURGICAS SINTETICAS NAO-ABSORVIVEIS - M0027949 | FAMILIA DE SUTURAS CIRURGICAS SINTETICAS NAO-ABSORVIVEIS - M0027949 | CIRURGIA GERAL | MATERIAL DE CONSUMO | FIOS E FITAS CIRURGICOS | UN | 31.673.254/0001-02 | LABORATORIOS B. BRAUN S/A | 20 |  |  | Material de consumo hospitalar | TUSS | 01/10/2019 | EM ANALISE | EM ANALISE
76284611 | 10155530018 | 700 - OV571315P1 | 01/10/2019 |  |  | 15,0000 |  | OXANONAPOINT - 700 - OV571315P1 | OXANONAPOINT - 700 - OV571315P1 | CIRURGIA GERAL | MATERIAL DE CONSUMO | FIOS E FITAS CIRURGICOS | UN | 12.340.717/0001-61 | POINT SUTURE DO BRASIL IND DE FIOS CIRURGICOS LTDA | 20 |  |  | Material de consumo hospitalar | TUSS | 01/10/2019 | EM ANALISE | EM ANALISE
76286150 | 10155530018 | 701 - OV571315P2 | 01/10/2019 |  |  | 15,0000 |  | OXANONAPOINT - 701 - OV571315P2 | OXANONAPOINT - 701 - OV571315P2 | CIRURGIA GERAL | MATERIAL DE CONSUMO | FIOS E FITAS CIRURGICOS | UN | 12.340.717/0001-61 | POINT SUTURE DO BRASIL IND DE FIOS CIRURGICOS LTDA | 20 |  |  | Material de consumo hospitalar | TUSS | 01/10/2019 | EM ANALISE | EM ANALISE
76278549 | 10155530018 | 702 - OV571315P3 | 01/10/2019 |  |  | 15,0000 |  | OXANONAPOINT - 702 - OV571315P3 | OXANONAPOINT - 702 - OV571315P3 | CIRURGIA GERAL | MATERIAL DE CONSUMO | FIOS E FITAS CIRURGICOS | UN | 12.340.717/0001-61 | POINT SUTURE DO BRASIL IND DE FIOS CIRURGICOS LTDA | 20 |  |  | Material de consumo hospitalar | TUSS | 01/10/2019 | EM ANALISE | EM ANALISE
76282635 | 10155530018 | 703 - OV541316P1 | 01/10/2019 |  |  | 15,0000 |  | OXANONAPOINT - 703 - OV541316P1 | OXANONAPOINT - 703 - OV541316P1 | CIRURGIA GERAL | MATERIAL DE CONSUMO | FIOS E FITAS CIRURGICOS | UN | 12.340.717/0001-61 | POINT SUTURE DO BRASIL IND DE FIOS CIRURGICOS LTDA | 20 |  |  | Material de consumo hospitalar | TUSS | 01/10/2019 | EM ANALISE | EM ANALISE
76280578 | 10155530018 | 704 - OV541316P2 | 01/10/2019 |  |  | 15,0000 |  | OXANONAPOINT - 704 - OV541316P2 | OXANONAPOINT - 704 - OV541316P2 | CIRURGIA GERAL | MATERIAL DE CONSUMO | FIOS E FITAS CIRURGICOS | UN | 12.340.717/0001-61 | POINT SUTURE DO BRASIL IND DE FIOS CIRURGICOS LTDA | 20 |  |  | Material de consumo hospitalar | TUSS | 01/10/2019 | EM ANALISE | EM ANALISE
76281990 | 10155530018 | 705 - OV541316P3 | 01/10/2019 |  |  | 15,0000 |  | OXANONAPOINT - 705 - OV541316P3 | OXANONAPOINT - 705 - OV541316P3 | CIRURGIA GERAL | MATERIAL DE CONSUMO | FIOS E FITAS CIRURGICOS | UN | 12.340.717/0001-61 | POINT SUTURE DO BRASIL IND DE FIOS CIRURGICOS LTDA | 20 |  |  | Material de consumo hospitalar | TUSS | 01/10/2019 | EM ANALISE | EM ANALISE
76283291 | 10155530018 | 706 - OV571316P1 | 01/10/2019 |  |  | 15,0000 |  | OXANONAPOINT - 706 - OV571316P1 | OXANONAPOINT - 706 - OV571316P1 | CIRURGIA GERAL | MATERIAL DE CONSUMO | FIOS E FITAS CIRURGICOS | UN | 12.340.717/0001-61 | POINT SUTURE DO BRASIL IND DE FIOS CIRURGICOS LTDA | 20 |  |  | Material de consumo hospitalar | TUSS | 01/10/2019 | EM ANALISE | EM ANALISE
76281868 | 10155530018 | 707 - OV571316P2 | 01/10/2019 |  |  | 15,0000 |  | OXANONAPOINT - 707 - OV571316P2 | OXANONAPOINT - 707 - OV571316P2 | CIRURGIA GERAL | MATERIAL DE CONSUMO | FIOS E FITAS CIRURGICOS | UN | 12.340.717/0001-61 | POINT SUTURE DO BRASIL IND DE FIOS CIRURGICOS LTDA | 20 |  |  | Material de consumo hospitalar | TUSS | 01/10/2019 | EM ANALISE | EM ANALISE
76281370 | 10155530018 | 708 - OV571316P3 | 01/10/2019 |  |  | 15,0000 |  | OXANONAPOINT - 708 - OV571316P3 | OXANONAPOINT - 708 - OV571316P3 | CIRURGIA GERAL | MATERIAL DE CONSUMO | FIOS E FITAS CIRURGICOS | UN | 12.340.717/0001-61 | POINT SUTURE DO BRASIL IND DE FIOS CIRURGICOS LTDA | 20 |  |  | Material de consumo hospitalar | TUSS | 01/10/2019 | EM ANALISE | EM ANALISE
76284646 | 10155530018 | 709 - OV541319P1 | 01/10/2019 |  |  | 15,0000 |  | OXANONAPOINT - 709 - OV541319P1 | OXANONAPOINT - 709 - OV541319P1 | CIRURGIA GERAL | MATERIAL DE CONSUMO | FIOS E FITAS CIRURGICOS | UN | 12.340.717/0001-61 | POINT SUTURE DO BRASIL IND DE FIOS CIRURGICOS LTDA | 20 |  |  | Material de consumo hospitalar | TUSS | 01/10/2019 | EM ANALISE | EM ANALISE
76288790 | 10155530018 | 71 - 2OV17365FG2 | 01/10/2019 |  |  | 15,0000 |  | OXANONAPOINT - 71 - 2OV17365FG2 | OXANONAPOINT - 71 - 2OV17365FG2 | CIRURGIA GERAL | MATERIAL DE CONSUMO | FIOS E FITAS CIRURGICOS | UN | 12.340.717/0001-61 | POINT SUTURE DO BRASIL IND DE FIOS CIRURGICOS LTDA | 20 |  |  | Material de consumo hospitalar | TUSS | 01/10/2019 | EM ANALISE | EM ANALISE
76285286 | 10155530018 | 710 - OV541319P2 | 01/10/2019 |  |  | 15,0000 |  | OXANONAPOINT - 710 - OV541319P2 | OXANONAPOINT - 710 - OV541319P2 | CIRURGIA GERAL | MATERIAL DE CONSUMO | FIOS E FITAS CIRURGICOS | UN | 12.340.717/0001-61 | POINT SUTURE DO BRASIL IND DE FIOS CIRURGICOS LTDA | 20 |  |  | Material de consumo hospitalar | TUSS | 01/10/2019 | EM ANALISE | EM ANALISE
76287718 | 10155530018 | 711 - OV541319P3 | 01/10/2019 |  |  | 15,0000 |  | OXANONAPOINT - 711 - OV541319P3 | OXANONAPOINT - 711 - OV541319P3 | CIRURGIA GERAL | MATERIAL DE CONSUMO | FIOS E FITAS CIRURGICOS | UN | 12.340.717/0001-61 | POINT SUTURE DO BRASIL IND DE FIOS CIRURGICOS LTDA | 20 |  |  | Material de consumo hospitalar | TUSS | 01/10/2019 | EM ANALISE | EM ANALISE
76286010 | 10155530018 | 24 - OV17736FG3 | 01/10/2019 |  |  | 15,0000 |  | OXANONAPOINT - 24 - OV17736FG3 | OXANONAPOINT - 24 - OV17736FG3 | CIRURGIA GERAL | MATERIAL DE CONSUMO | FIOS E FITAS CIRURGICOS | UN | 12.340.717/0001-61 | POINT SUTURE DO BRASIL IND DE FIOS CIRURGICOS LTDA | 20 |  |  | Material de consumo hospitalar | TUSS | 01/10/2019 | EM ANALISE | EM ANALISE
76288099 | 10155530018 | 240 - OV27736T3 | 01/10/2019 |  |  | 15,0000 |  | OXANONAPOINT - 240 - OV27736T3 | OXANONAPOINT - 240 - OV27736T3 | CIRURGIA GERAL | MATERIAL DE CONSUMO | FIOS E FITAS CIRURGICOS | UN | 12.340.717/0001-61 | POINT SUTURE DO BRASIL IND DE FIOS CIRURGICOS LTDA | 20 |  |  | Material de consumo hospitalar | TUSS | 01/10/2019 | EM ANALISE | EM ANALISE
76279790 | 10155530018 | 241 - OV277364FG1 | 01/10/2019 |  |  | 15,0000 |  | OXANONAPOINT - 241 - OV277364FG1 | OXANONAPOINT - 241 - OV277364FG1 | CIRURGIA GERAL | MATERIAL DE CONSUMO | FIOS E FITAS CIRURGICOS | UN | 12.340.717/0001-61 | POINT SUTURE DO BRASIL IND DE FIOS CIRURGICOS LTDA | 20 |  |  | Material de consumo hospitalar | TUSS | 01/10/2019 | EM ANALISE | EM ANALISE
76280462 | 10155530018 | 242 - OV277364FG2 | 01/10/2019 |  |  | 15,0000 |  | OXANONAPOINT - 242 - OV277364FG2 | OXANONAPOINT - 242 - OV277364FG2 | CIRURGIA GERAL | MATERIAL DE CONSUMO | FIOS E FITAS CIRURGICOS | UN | 12.340.717/0001-61 | POINT SUTURE DO BRASIL IND DE FIOS CIRURGICOS LTDA | 20 |  |  | Material de consumo hospitalar | TUSS | 01/10/2019 | EM ANALISE | EM ANALISE
76282813 | 10155530018 | 243 - OV277364FG3 | 01/10/2019 |  |  | 15,0000 |  | OXANONAPOINT - 243 - OV277364FG3 | OXANONAPOINT - 243 - OV277364FG3 | CIRURGIA GERAL | MATERIAL DE CONSUMO | FIOS E FITAS CIRURGICOS | UN | 12.340.717/0001-61 | POINT SUTURE DO BRASIL IND DE FIOS CIRURGICOS LTDA | 20 |  |  | Material de consumo hospitalar | TUSS | 01/10/2019 | EM ANALISE | EM ANALISE
76288641 | 10155530018 | 244 - OV277364T1 | 01/10/2019 |  |  | 15,0000 |  | OXANONAPOINT - 244 - OV277364T1 | OXANONAPOINT - 244 - OV277364T1 | CIRURGIA GERAL | MATERIAL DE CONSUMO | FIOS E FITAS CIRURGICOS | UN | 12.340.717/0001-61 | POINT SUTURE DO BRASIL IND DE FIOS CIRURGICOS LTDA | 20 |  |  | Material de consumo hospitalar | TUSS | 01/10/2019 | EM ANALISE | EM ANALISE
76286053 | 10155530018 | 245 - OV277364T2 | 01/10/2019 |  |  | 15,0000 |  | OXANONAPOINT - 245 - OV277364T2 | OXANONAPOINT - 245 - OV277364T2 | CIRURGIA GERAL | MATERIAL DE CONSUMO | FIOS E FITAS CIRURGICOS | UN | 12.340.717/0001-61 | POINT SUTURE DO BRASIL IND DE FIOS CIRURGICOS LTDA | 20 |  |  | Material de consumo hospitalar | TUSS | 01/10/2019 | EM ANALISE | EM ANALISE
76284743 | 10155530018 | 246 - OV277364T3 | 01/10/2019 |  |  | 15,0000 |  | OXANONAPOINT - 246 - OV277364T3 | OXANONAPOINT - 246 - OV277364T3 | CIRURGIA GERAL | MATERIAL DE CONSUMO | FIOS E FITAS CIRURGICOS | UN | 12.340.717/0001-61 | POINT SUTURE DO BRASIL IND DE FIOS CIRURGICOS LTDA | 20 |  |  | Material de consumo hospitalar | TUSS | 01/10/2019 | EM ANALISE | EM ANALISE
76283984 | 10155530018 | 247 - OV27737FG1 | 01/10/2019 |  |  | 15,0000 |  | OXANONAPOINT - 247 - OV27737FG1 | OXANONAPOINT - 247 - OV27737FG1 | CIRURGIA GERAL | MATERIAL DE CONSUMO | FIOS E FITAS CIRURGICOS | UN | 12.340.717/0001-61 | POINT SUTURE DO BRASIL IND DE FIOS CIRURGICOS LTDA | 20 |  |  | Material de consumo hospitalar | TUSS | 01/10/2019 | EM ANALISE | EM ANALISE
76281965 | 10155530018 | 248 - OV27737FG2 | 01/10/2019 |  |  | 15,0000 |  | OXANONAPOINT - 248 - OV27737FG2 | OXANONAPOINT - 248 - OV27737FG2 | CIRURGIA GERAL | MATERIAL DE CONSUMO | FIOS E FITAS CIRURGICOS | UN | 12.340.717/0001-61 | POINT SUTURE DO BRASIL IND DE FIOS CIRURGICOS LTDA | 20 |  |  | Material de consumo hospitalar | TUSS | 01/10/2019 | EM ANALISE | EM ANALISE
76285359 | 10155530018 | 249 - OV27737FG3 | 01/10/2019 |  |  | 15,0000 |  | OXANONAPOINT - 249 - OV27737FG3 | OXANONAPOINT - 249 - OV27737FG3 | CIRURGIA GERAL | MATERIAL DE CONSUMO | FIOS E FITAS CIRURGICOS | UN | 12.340.717/0001-61 | POINT SUTURE DO BRASIL IND DE FIOS CIRURGICOS LTDA | 20 |  |  | Material de consumo hospitalar | TUSS | 01/10/2019 | EM ANALISE | EM ANALISE
76285863 | 10155530018 | 25 - OV19336FG1 | 01/10/2019 |  |  | 15,0000 |  | OXANONAPOINT - 25 - OV19336FG1 | OXANONAPOINT - 25 - OV19336FG1 | CIRURGIA GERAL | MATERIAL DE CONSUMO | FIOS E FITAS CIRURGICOS | UN | 12.340.717/0001-61 | POINT SUTURE DO BRASIL IND DE FIOS CIRURGICOS LTDA | 20 |  |  | Material de consumo hospitalar | TUSS | 01/10/2019 | EM ANALISE | EM ANALISE
76279340 | 10155530018 | 250 - OV27737T1 | 01/10/2019 |  |  | 15,0000 |  | OXANONAPOINT - 250 - OV27737T1 | OXANONAPOINT - 250 - OV27737T1 | CIRURGIA GERAL | MATERIAL DE CONSUMO | FIOS E FITAS CIRURGICOS | UN | 12.340.717/0001-61 | POINT SUTURE DO BRASIL IND DE FIOS CIRURGICOS LTDA | 20 |  |  | Material de consumo hospitalar | TUSS | 01/10/2019 | EM ANALISE | EM ANALISE
76286886 | 10155530018 | 251 - OV27737T2 | 01/10/2019 |  |  | 15,0000 |  | OXANONAPOINT - 251 - OV27737T2 | OXANONAPOINT - 251 - OV27737T2 | CIRURGIA GERAL | MATERIAL DE CONSUMO | FIOS E FITAS CIRURGICOS | UN | 12.340.717/0001-61 | POINT SUTURE DO BRASIL IND DE FIOS CIRURGICOS LTDA | 20 |  |  | Material de consumo hospitalar | TUSS | 01/10/2019 | EM ANALISE | EM ANALISE
76288021 | 10155530018 | 252 - OV27737T3 | 01/10/2019 |  |  | 15,0000 |  | OXANONAPOINT - 252 - OV27737T3 | OXANONAPOINT - 252 - OV27737T3 | CIRURGIA GERAL | MATERIAL DE CONSUMO | FIOS E FITAS CIRURGICOS | UN | 12.340.717/0001-61 | POINT SUTURE DO BRASIL IND DE FIOS CIRURGICOS LTDA | 20 |  |  | Material de consumo hospitalar | TUSS | 01/10/2019 | EM ANALISE | EM ANALISE
76286592 | 10155530018 | 253 - OV27740FG1 | 01/10/2019 |  |  | 15,0000 |  | OXANONAPOINT - 253 - OV27740FG1 | OXANONAPOINT - 253 - OV27740FG1 | CIRURGIA GERAL | MATERIAL DE CONSUMO | FIOS E FITAS CIRURGICOS | UN | 12.340.717/0001-61 | POINT SUTURE DO BRASIL IND DE FIOS CIRURGICOS LTDA | 20 |  |  | Material de consumo hospitalar | TUSS | 01/10/2019 | EM ANALISE | EM ANALISE
76283976 | 10155530018 | 254 - OV27740FG2 | 01/10/2019 |  |  | 15,0000 |  | OXANONAPOINT - 254 - OV27740FG2 | OXANONAPOINT - 254 - OV27740FG2 | CIRURGIA GERAL | MATERIAL DE CONSUMO | FIOS E FITAS CIRURGICOS | UN | 12.340.717/0001-61 | POINT SUTURE DO BRASIL IND DE FIOS CIRURGICOS LTDA | 20 |  |  | Material de consumo hospitalar | TUSS | 01/10/2019 | EM ANALISE | EM ANALISE
76280683 | 10155530018 | 255 - OV27740FG3 | 01/10/2019 |  |  | 15,0000 |  | OXANONAPOINT - 255 - OV27740FG3 | OXANONAPOINT - 255 - OV27740FG3 | CIRURGIA GERAL | MATERIAL DE CONSUMO | FIOS E FITAS CIRURGICOS | UN | 12.340.717/0001-61 | POINT SUTURE DO BRASIL IND DE FIOS CIRURGICOS LTDA | 20 |  |  | Material de consumo hospitalar | TUSS | 01/10/2019 | EM ANALISE | EM ANALISE
76286673 | 10155530018 | 256 - OV27740T1 | 01/10/2019 |  |  | 15,0000 |  | OXANONAPOINT - 256 - OV27740T1 | OXANONAPOINT - 256 - OV27740T1 | CIRURGIA GERAL | MATERIAL DE CONSUMO | FIOS E FITAS CIRURGICOS | UN | 12.340.717/0001-61 | POINT SUTURE DO BRASIL IND DE FIOS CIRURGICOS LTDA | 20 |  |  | Material de consumo hospitalar | TUSS | 01/10/2019 | EM ANALISE | EM ANALISE
76283798 | 10155530018 | 257 - OV27740T2 | 01/10/2019 |  |  | 15,0000 |  | OXANONAPOINT - 257 - OV27740T2 | OXANONAPOINT - 257 - OV27740T2 | CIRURGIA GERAL | MATERIAL DE CONSUMO | FIOS E FITAS CIRURGICOS | UN | 12.340.717/0001-61 | POINT SUTURE DO BRASIL IND DE FIOS CIRURGICOS LTDA | 20 |  |  | Material de consumo hospitalar | TUSS | 01/10/2019 | EM ANALISE | EM ANALISE
76279944 | 10155530018 | 258 - OV27740T3 | 01/10/2019 |  |  | 15,0000 |  | OXANONAPOINT - 258 - OV27740T3 | OXANONAPOINT - 258 - OV27740T3 | CIRURGIA GERAL | MATERIAL DE CONSUMO | FIOS E FITAS CIRURGICOS | UN | 12.340.717/0001-61 | POINT SUTURE DO BRASIL IND DE FIOS CIRURGICOS LTDA | 20 |  |  | Material de consumo hospitalar | TUSS | 01/10/2019 | EM ANALISE | EM ANALISE
76283640 | 10155530018 | 259 - OV27230GI1 | 01/10/2019 |  |  | 15,0000 |  | OXANONAPOINT - 259 - OV27230GI1 | OXANONAPOINT - 259 - OV27230GI1 | CIRURGIA GERAL | MATERIAL DE CONSUMO | FIOS E FITAS CIRURGICOS | UN | 12.340.717/0001-61 | POINT SUTURE DO BRASIL IND DE FIOS CIRURGICOS LTDA | 20 |  |  | Material de consumo hospitalar | TUSS | 01/10/2019 | EM ANALISE | EM ANALISE
76278832 | 10155530018 | 26 - OV19336FG2 | 01/10/2019 |  |  | 15,0000 |  | OXANONAPOINT - 26 - OV19336FG2 | OXANONAPOINT - 26 - OV19336FG2 | CIRURGIA GERAL | MATERIAL DE CONSUMO | FIOS E FITAS CIRURGICOS | UN | 12.340.717/0001-61 | POINT SUTURE DO BRASIL IND DE FIOS CIRURGICOS LTDA | 20 |  |  | Material de consumo hospitalar | TUSS | 01/10/2019 | EM ANALISE | EM ANALISE
76282449 | 10155530018 | 260 - OV27230GI2 | 01/10/2019 |  |  | 15,0000 |  | OXANONAPOINT - 260 - OV27230GI2 | OXANONAPOINT - 260 - OV27230GI2 | CIRURGIA GERAL | MATERIAL DE CONSUMO | FIOS E FITAS CIRURGICOS | UN | 12.340.717/0001-61 | POINT SUTURE DO BRASIL IND DE FIOS CIRURGICOS LTDA | 20 |  |  | Material de consumo hospitalar | TUSS | 01/10/2019 | EM ANALISE | EM ANALISE
76278646 | 10155530018 | 261 - OV27230GI3 | 01/10/2019 |  |  | 15,0000 |  | OXANONAPOINT - 261 - OV27230GI3 | OXANONAPOINT - 261 - OV27230GI3 | CIRURGIA GERAL | MATERIAL DE CONSUMO | FIOS E FITAS CIRURGICOS | UN | 12.340.717/0001-61 | POINT SUTURE DO BRASIL IND DE FIOS CIRURGICOS LTDA | 20 |  |  | Material de consumo hospitalar | TUSS | 01/10/2019 | EM ANALISE | EM ANALISE
76285235 | 10155530018 | 262 - OV27231GI1 | 01/10/2019 |  |  | 15,0000 |  | OXANONAPOINT - 262 - OV27231GI1 | OXANONAPOINT - 262 - OV27231GI1 | CIRURGIA GERAL | MATERIAL DE CONSUMO | FIOS E FITAS CIRURGICOS | UN | 12.340.717/0001-61 | POINT SUTURE DO BRASIL IND DE FIOS CIRURGICOS LTDA | 20 |  |  | Material de consumo hospitalar | TUSS | 01/10/2019 | EM ANALISE | EM ANALISE
76280470 | 10155530018 | 263 - OV27231GI2 | 01/10/2019 |  |  | 15,0000 |  | OXANONAPOINT - 263 - OV27231GI2 | OXANONAPOINT - 263 - OV27231GI2 | CIRURGIA GERAL | MATERIAL DE CONSUMO | FIOS E FITAS CIRURGICOS | UN | 12.340.717/0001-61 | POINT SUTURE DO BRASIL IND DE FIOS CIRURGICOS LTDA | 20 |  |  | Material de consumo hospitalar | TUSS | 01/10/2019 | EM ANALISE | EM ANALISE
76282210 | 10155530018 | 264 - OV27231GI3 | 01/10/2019 |  |  | 15,0000 |  | OXANONAPOINT - 264 - OV27231GI3 | OXANONAPOINT - 264 - OV27231GI3 | CIRURGIA GERAL | MATERIAL DE CONSUMO | FIOS E FITAS CIRURGICOS | UN | 12.340.717/0001-61 | POINT SUTURE DO BRASIL IND DE FIOS CIRURGICOS LTDA | 20 |  |  | Material de consumo hospitalar | TUSS | 01/10/2019 | EM ANALISE | EM ANALISE
76287998 | 10155530018 | 265 - OV271330P1 | 01/10/2019 |  |  | 15,0000 |  | OXANONAPOINT - 265 - OV271330P1 | OXANONAPOINT - 265 - OV271330P1 | CIRURGIA GERAL | MATERIAL DE CONSUMO | FIOS E FITAS CIRURGICOS | UN | 12.340.717/0001-61 | POINT SUTURE DO BRASIL IND DE FIOS CIRURGICOS LTDA | 20 |  |  | Material de consumo hospitalar | TUSS | 01/10/2019 | EM ANALISE | EM ANALISE
76285871 | 10155530018 | 266 - OV271330P2 | 01/10/2019 |  |  | 15,0000 |  | OXANONAPOINT - 266 - OV271330P2 | OXANONAPOINT - 266 - OV271330P2 | CIRURGIA GERAL | MATERIAL DE CONSUMO | FIOS E FITAS CIRURGICOS | UN | 12.340.717/0001-61 | POINT SUTURE DO BRASIL IND DE FIOS CIRURGICOS LTDA | 20 |  |  | Material de consumo hospitalar | TUSS | 01/10/2019 | EM ANALISE | EM ANALISE
76284662 | 10155530018 | 267 - OV271330P3 | 01/10/2019 |  |  | 15,0000 |  | OXANONAPOINT - 267 - OV271330P3 | OXANONAPOINT - 267 - OV271330P3 | CIRURGIA GERAL | MATERIAL DE CONSUMO | FIOS E FITAS CIRURGICOS | UN | 12.340.717/0001-61 | POINT SUTURE DO BRASIL IND DE FIOS CIRURGICOS LTDA | 20 |  |  | Material de consumo hospitalar | TUSS | 01/10/2019 | EM ANALISE | EM ANALISE
76286770 | 10155530018 | 268 - OV277230P1 | 01/10/2019 |  |  | 15,0000 |  | OXANONAPOINT - 268 - OV277230P1 | OXANONAPOINT - 268 - OV277230P1 | CIRURGIA GERAL | MATERIAL DE CONSUMO | FIOS E FITAS CIRURGICOS | UN | 12.340.717/0001-61 | POINT SUTURE DO BRASIL IND DE FIOS CIRURGICOS LTDA | 20 |  |  | Material de consumo hospitalar | TUSS | 01/10/2019 | EM ANALISE | EM ANALISE
76288145 | 10155530018 | 269 - OV277230P2 | 01/10/2019 |  |  | 15,0000 |  | OXANONAPOINT - 269 - OV277230P2 | OXANONAPOINT - 269 - OV277230P2 | CIRURGIA GERAL | MATERIAL DE CONSUMO | FIOS E FITAS CIRURGICOS | UN | 12.340.717/0001-61 | POINT SUTURE DO BRASIL IND DE FIOS CIRURGICOS LTDA | 20 |  |  | Material de consumo hospitalar | TUSS | 01/10/2019 | EM ANALISE | EM ANALISE
76284204 | 10155530018 | 27 - OV19336FG3 | 01/10/2019 |  |  | 15,0000 |  | OXANONAPOINT - 27 - OV19336FG3 | OXANONAPOINT - 27 - OV19336FG3 | CIRURGIA GERAL | MATERIAL DE CONSUMO | FIOS E FITAS CIRURGICOS | UN | 12.340.717/0001-61 | POINT SUTURE DO BRASIL IND DE FIOS CIRURGICOS LTDA | 20 |  |  | Material de consumo hospitalar | TUSS | 01/10/2019 | EM ANALISE | EM ANALISE
76284948 | 10155530018 | 270 - OV277230P3 | 01/10/2019 |  |  | 15,0000 |  | OXANONAPOINT - 270 - OV277230P3 | OXANONAPOINT - 270 - OV277230P3 | CIRURGIA GERAL | MATERIAL DE CONSUMO | FIOS E FITAS CIRURGICOS | UN | 12.340.717/0001-61 | POINT SUTURE DO BRASIL IND DE FIOS CIRURGICOS LTDA | 20 |  |  | Material de consumo hospitalar | TUSS | 01/10/2019 | EM ANALISE | EM ANALISE
76287530 | 10155530018 | 271 - OV271436T1 | 01/10/2019 |  |  | 15,0000 |  | OXANONAPOINT - 271 - OV271436T1 | OXANONAPOINT - 271 - OV271436T1 | CIRURGIA GERAL | MATERIAL DE CONSUMO | FIOS E FITAS CIRURGICOS | UN | 12.340.717/0001-61 | POINT SUTURE DO BRASIL IND DE FIOS CIRURGICOS LTDA | 20 |  |  | Material de consumo hospitalar | TUSS | 01/10/2019 | EM ANALISE | EM ANALISE
76278530 | 10155530018 | 272 - OV271436T2 | 01/10/2019 |  |  | 15,0000 |  | OXANONAPOINT - 272 - OV271436T2 | OXANONAPOINT - 272 - OV271436T2 | CIRURGIA GERAL | MATERIAL DE CONSUMO | FIOS E FITAS CIRURGICOS | UN | 12.340.717/0001-61 | POINT SUTURE DO BRASIL IND DE FIOS CIRURGICOS LTDA | 20 |  |  | Material de consumo hospitalar | TUSS | 01/10/2019 | EM ANALISE | EM ANALISE
76283500 | 10155530018 | 273 - OV271436T3 | 01/10/2019 |  |  | 15,0000 |  | OXANONAPOINT - 273 - OV271436T3 | OXANONAPOINT - 273 - OV271436T3 | CIRURGIA GERAL | MATERIAL DE CONSUMO | FIOS E FITAS CIRURGICOS | UN | 12.340.717/0001-61 | POINT SUTURE DO BRASIL IND DE FIOS CIRURGICOS LTDA | 20 |  |  | Material de consumo hospitalar | TUSS | 01/10/2019 | EM ANALISE | EM ANALISE
76279600 | 10155530018 | 274 - OV271736FG1 | 01/10/2019 |  |  | 15,0000 |  | OXANONAPOINT - 274 - OV271736FG1 | OXANONAPOINT - 274 - OV271736FG1 | CIRURGIA GERAL | MATERIAL DE CONSUMO | FIOS E FITAS CIRURGICOS | UN | 12.340.717/0001-61 | POINT SUTURE DO BRASIL IND DE FIOS CIRURGICOS LTDA | 20 |  |  | Material de consumo hospitalar | TUSS | 01/10/2019 | EM ANALISE | EM ANALISE
76288277 | 10155530018 | 275 - OV271736FG2 | 01/10/2019 |  |  | 15,0000 |  | OXANONAPOINT - 275 - OV271736FG2 | OXANONAPOINT - 275 - OV271736FG2 | CIRURGIA GERAL | MATERIAL DE CONSUMO | FIOS E FITAS CIRURGICOS | UN | 12.340.717/0001-61 | POINT SUTURE DO BRASIL IND DE FIOS CIRURGICOS LTDA | 20 |  |  | Material de consumo hospitalar | TUSS | 01/10/2019 | EM ANALISE | EM ANALISE
76284310 | 10155530018 | 276 - OV271736FG3 | 01/10/2019 |  |  | 15,0000 |  | OXANONAPOINT - 276 - OV271736FG3 | OXANONAPOINT - 276 - OV271736FG3 | CIRURGIA GERAL | MATERIAL DE CONSUMO | FIOS E FITAS CIRURGICOS | UN | 12.340.717/0001-61 | POINT SUTURE DO BRASIL IND DE FIOS CIRURGICOS LTDA | 20 |  |  | Material de consumo hospitalar | TUSS | 01/10/2019 | EM ANALISE | EM ANALISE
76282473 | 10155530018 | 277 - OV271736T1 | 01/10/2019 |  |  | 15,0000 |  | OXANONAPOINT - 277 - OV271736T1 | OXANONAPOINT - 277 - OV271736T1 | CIRURGIA GERAL | MATERIAL DE CONSUMO | FIOS E FITAS CIRURGICOS | UN | 12.340.717/0001-61 | POINT SUTURE DO BRASIL IND DE FIOS CIRURGICOS LTDA | 20 |  |  | Material de consumo hospitalar | TUSS | 01/10/2019 | EM ANALISE | EM ANALISE
76280349 | 10155530018 | 278 - OV271736T2 | 01/10/2019 |  |  | 15,0000 |  | OXANONAPOINT - 278 - OV271736T2 | OXANONAPOINT - 278 - OV271736T2 | CIRURGIA GERAL | MATERIAL DE CONSUMO | FIOS E FITAS CIRURGICOS | UN | 12.340.717/0001-61 | POINT SUTURE DO BRASIL IND DE FIOS CIRURGICOS LTDA | 20 |  |  | Material de consumo hospitalar | TUSS | 01/10/2019 | EM ANALISE | EM ANALISE
76280810 | 10155530018 | 279 - OV271736T3 | 01/10/2019 |  |  | 15,0000 |  | OXANONAPOINT - 279 - OV271736T3 | OXANONAPOINT - 279 - OV271736T3 | CIRURGIA GERAL | MATERIAL DE CONSUMO | FIOS E FITAS CIRURGICOS | UN | 12.340.717/0001-61 | POINT SUTURE DO BRASIL IND DE FIOS CIRURGICOS LTDA | 20 |  |  | Material de consumo hospitalar | TUSS | 01/10/2019 | EM ANALISE | EM ANALISE
76287815 | 10155530018 | 28 - OV19736FG1 | 01/10/2019 |  |  | 15,0000 |  | OXANONAPOINT - 28 - OV19736FG1 | OXANONAPOINT - 28 - OV19736FG1 | CIRURGIA GERAL | MATERIAL DE CONSUMO | FIOS E FITAS CIRURGICOS | UN | 12.340.717/0001-61 | POINT SUTURE DO BRASIL IND DE FIOS CIRURGICOS LTDA | 20 |  |  | Material de consumo hospitalar | TUSS | 01/10/2019 | EM ANALISE | EM ANALISE
76278433 | 10155530018 | 280 - OV2717364FG1 | 01/10/2019 |  |  | 15,0000 |  | OXANONAPOINT - 280 - OV2717364FG1 | OXANONAPOINT - 280 - OV2717364FG1 | CIRURGIA GERAL | MATERIAL DE CONSUMO | FIOS E FITAS CIRURGICOS | UN | 12.340.717/0001-61 | POINT SUTURE DO BRASIL IND DE FIOS CIRURGICOS LTDA | 20 |  |  | Material de consumo hospitalar | TUSS | 01/10/2019 | EM ANALISE | EM ANALISE
76284859 | 10155530018 | 281 - OV2717364FG2 | 01/10/2019 |  |  | 15,0000 |  | OXANONAPOINT - 281 - OV2717364FG2 | OXANONAPOINT - 281 - OV2717364FG2 | CIRURGIA GERAL | MATERIAL DE CONSUMO | FIOS E FITAS CIRURGICOS | UN | 12.340.717/0001-61 | POINT SUTURE DO BRASIL IND DE FIOS CIRURGICOS LTDA | 20 |  |  | Material de consumo hospitalar | TUSS | 01/10/2019 | EM ANALISE | EM ANALISE
76288552 | 10155530018 | 282 - OV2717364FG3 | 01/10/2019 |  |  | 15,0000 |  | OXANONAPOINT - 282 - OV2717364FG3 | OXANONAPOINT - 282 - OV2717364FG3 | CIRURGIA GERAL | MATERIAL DE CONSUMO | FIOS E FITAS CIRURGICOS | UN | 12.340.717/0001-61 | POINT SUTURE DO BRASIL IND DE FIOS CIRURGICOS LTDA | 20 |  |  | Material de consumo hospitalar | TUSS | 01/10/2019 | EM ANALISE | EM ANALISE
76283933 | 10155530018 | 283 - OV2717364T1 | 01/10/2019 |  |  | 15,0000 |  | OXANONAPOINT - 283 - OV2717364T1 | OXANONAPOINT - 283 - OV2717364T1 | CIRURGIA GERAL | MATERIAL DE CONSUMO | FIOS E FITAS CIRURGICOS | UN | 12.340.717/0001-61 | POINT SUTURE DO BRASIL IND DE FIOS CIRURGICOS LTDA | 20 |  |  | Material de consumo hospitalar | TUSS | 01/10/2019 | EM ANALISE | EM ANALISE
76280187 | 10155530018 | 284 - OV2717364T2 | 01/10/2019 |  |  | 15,0000 |  | OXANONAPOINT - 284 - OV2717364T2 | OXANONAPOINT - 284 - OV2717364T2 | CIRURGIA GERAL | MATERIAL DE CONSUMO | FIOS E FITAS CIRURGICOS | UN | 12.340.717/0001-61 | POINT SUTURE DO BRASIL IND DE FIOS CIRURGICOS LTDA | 20 |  |  | Material de consumo hospitalar | TUSS | 01/10/2019 | EM ANALISE | EM ANALISE
76287360 | 10155530018 | 285 - OV2717364T3 | 01/10/2019 |  |  | 15,0000 |  | OXANONAPOINT - 285 - OV2717364T3 | OXANONAPOINT - 285 - OV2717364T3 | CIRURGIA GERAL | MATERIAL DE CONSUMO | FIOS E FITAS CIRURGICOS | UN | 12.340.717/0001-61 | POINT SUTURE DO BRASIL IND DE FIOS CIRURGICOS LTDA | 20 |  |  | Material de consumo hospitalar | TUSS | 01/10/2019 | EM ANALISE | EM ANALISE
76288110 | 10155530018 | 286 - OV271737FG1 | 01/10/2019 |  |  | 15,0000 |  | OXANONAPOINT - 286 - OV271737FG1 | OXANONAPOINT - 286 - OV271737FG1 | CIRURGIA GERAL | MATERIAL DE CONSUMO | FIOS E FITAS CIRURGICOS | UN | 12.340.717/0001-61 | POINT SUTURE DO BRASIL IND DE FIOS CIRURGICOS LTDA | 20 |  |  | Material de consumo hospitalar | TUSS | 01/10/2019 | EM ANALISE | EM ANALISE
76278875 | 10155530018 | 287 - OV271737FG2 | 01/10/2019 |  |  | 15,0000 |  | OXANONAPOINT - 287 - OV271737FG2 | OXANONAPOINT - 287 - OV271737FG2 | CIRURGIA GERAL | MATERIAL DE CONSUMO | FIOS E FITAS CIRURGICOS | UN | 12.340.717/0001-61 | POINT SUTURE DO BRASIL IND DE FIOS CIRURGICOS LTDA | 20 |  |  | Material de consumo hospitalar | TUSS | 01/10/2019 | EM ANALISE | EM ANALISE
76284603 | 10155530018 | 288 - OV271737FG3 | 01/10/2019 |  |  | 15,0000 |  | OXANONAPOINT - 288 - OV271737FG3 | OXANONAPOINT - 288 - OV271737FG3 | CIRURGIA GERAL | MATERIAL DE CONSUMO | FIOS E FITAS CIRURGICOS | UN | 12.340.717/0001-61 | POINT SUTURE DO BRASIL IND DE FIOS CIRURGICOS LTDA | 20 |  |  | Material de consumo hospitalar | TUSS | 01/10/2019 | EM ANALISE | EM ANALISE
76285251 | 10155530018 | 289 - OV271737T1 | 01/10/2019 |  |  | 15,0000 |  | OXANONAPOINT - 289 - OV271737T1 | OXANONAPOINT - 289 - OV271737T1 | CIRURGIA GERAL | MATERIAL DE CONSUMO | FIOS E FITAS CIRURGICOS | UN | 12.340.717/0001-61 | POINT SUTURE DO BRASIL IND DE FIOS CIRURGICOS LTDA | 20 |  |  | Material de consumo hospitalar | TUSS | 01/10/2019 | EM ANALISE | EM ANALISE
76287033 | 10155530018 | 29 - OV19736FG2 | 01/10/2019 |  |  | 15,0000 |  | OXANONAPOINT - 29 - OV19736FG2 | OXANONAPOINT - 29 - OV19736FG2 | CIRURGIA GERAL | MATERIAL DE CONSUMO | FIOS E FITAS CIRURGICOS | UN | 12.340.717/0001-61 | POINT SUTURE DO BRASIL IND DE FIOS CIRURGICOS LTDA | 20 |  |  | Material de consumo hospitalar | TUSS | 01/10/2019 | EM ANALISE | EM ANALISE
76280101 | 10155530018 | 290 - OV271737T2 | 01/10/2019 |  |  | 15,0000 |  | OXANONAPOINT - 290 - OV271737T2 | OXANONAPOINT - 290 - OV271737T2 | CIRURGIA GERAL | MATERIAL DE CONSUMO | FIOS E FITAS CIRURGICOS | UN | 12.340.717/0001-61 | POINT SUTURE DO BRASIL IND DE FIOS CIRURGICOS LTDA | 20 |  |  | Material de consumo hospitalar | TUSS | 01/10/2019 | EM ANALISE | EM ANALISE
76287670 | 10155530018 | 291 - OV271737T3 | 01/10/2019 |  |  | 15,0000 |  | OXANONAPOINT - 291 - OV271737T3 | OXANONAPOINT - 291 - OV271737T3 | CIRURGIA GERAL | MATERIAL DE CONSUMO | FIOS E FITAS CIRURGICOS | UN | 12.340.717/0001-61 | POINT SUTURE DO BRASIL IND DE FIOS CIRURGICOS LTDA | 20 |  |  | Material de consumo hospitalar | TUSS | 01/10/2019 | EM ANALISE | EM ANALISE
76281310 | 10155530018 | 292 - OV291740FG1 | 01/10/2019 |  |  | 15,0000 |  | OXANONAPOINT - 292 - OV291740FG1 | OXANONAPOINT - 292 - OV291740FG1 | CIRURGIA GERAL | MATERIAL DE CONSUMO | FIOS E FITAS CIRURGICOS | UN | 12.340.717/0001-61 | POINT SUTURE DO BRASIL IND DE FIOS CIRURGICOS LTDA | 20 |  |  | Material de consumo hospitalar | TUSS | 01/10/2019 | EM ANALISE | EM ANALISE
76281477 | 10155530018 | 293 - OV291740FG2 | 01/10/2019 |  |  | 15,0000 |  | OXANONAPOINT - 293 - OV291740FG2 | OXANONAPOINT - 293 - OV291740FG2 | CIRURGIA GERAL | MATERIAL DE CONSUMO | FIOS E FITAS CIRURGICOS | UN | 12.340.717/0001-61 | POINT SUTURE DO BRASIL IND DE FIOS CIRURGICOS LTDA | 20 |  |  | Material de consumo hospitalar | TUSS | 01/10/2019 | EM ANALISE | EM ANALISE
76283658 | 10155530018 | 294 - OV291740FG3 | 01/10/2019 |  |  | 15,0000 |  | OXANONAPOINT - 294 - OV291740FG3 | OXANONAPOINT - 294 - OV291740FG3 | CIRURGIA GERAL | MATERIAL DE CONSUMO | FIOS E FITAS CIRURGICOS | UN | 12.340.717/0001-61 | POINT SUTURE DO BRASIL IND DE FIOS CIRURGICOS LTDA | 20 |  |  | Material de consumo hospitalar | TUSS | 01/10/2019 | EM ANALISE | EM ANALISE
76281167 | 10155530018 | 295 - OV291740T1 | 01/10/2019 |  |  | 15,0000 |  | OXANONAPOINT - 295 - OV291740T1 | OXANONAPOINT - 295 - OV291740T1 | CIRURGIA GERAL | MATERIAL DE CONSUMO | FIOS E FITAS CIRURGICOS | UN | 12.340.717/0001-61 | POINT SUTURE DO BRASIL IND DE FIOS CIRURGICOS LTDA | 20 |  |  | Material de consumo hospitalar | TUSS | 01/10/2019 | EM ANALISE | EM ANALISE
76285090 | 10155530018 | 296 - OV291740T2 | 01/10/2019 |  |  | 15,0000 |  | OXANONAPOINT - 296 - OV291740T2 | OXANONAPOINT - 296 - OV291740T2 | CIRURGIA GERAL | MATERIAL DE CONSUMO | FIOS E FITAS CIRURGICOS | UN | 12.340.717/0001-61 | POINT SUTURE DO BRASIL IND DE FIOS CIRURGICOS LTDA | 20 |  |  | Material de consumo hospitalar | TUSS | 01/10/2019 | EM ANALISE | EM ANALISE
76285120 | 10155530018 | 297 - OV291740T3 | 01/10/2019 |  |  | 15,0000 |  | OXANONAPOINT - 297 - OV291740T3 | OXANONAPOINT - 297 - OV291740T3 | CIRURGIA GERAL | MATERIAL DE CONSUMO | FIOS E FITAS CIRURGICOS | UN | 12.340.717/0001-61 | POINT SUTURE DO BRASIL IND DE FIOS CIRURGICOS LTDA | 20 |  |  | Material de consumo hospitalar | TUSS | 01/10/2019 | EM ANALISE | EM ANALISE
76281175 | 10155530018 | 298 - ON271330P1 | 01/10/2019 |  |  | 15,0000 |  | OXANONAPOINT - 298 - ON271330P1 | OXANONAPOINT - 298 - ON271330P1 | CIRURGIA GERAL | MATERIAL DE CONSUMO | FIOS E FITAS CIRURGICOS | UN | 12.340.717/0001-61 | POINT SUTURE DO BRASIL IND DE FIOS CIRURGICOS LTDA | 20 |  |  | Material de consumo hospitalar | TUSS | 01/10/2019 | EM ANALISE | EM ANALISE
76287866 | 10155530018 | 299 - ON271330P2 | 01/10/2019 |  |  | 15,0000 |  | OXANONAPOINT - 299 - ON271330P2 | OXANONAPOINT - 299 - ON271330P2 | CIRURGIA GERAL | MATERIAL DE CONSUMO | FIOS E FITAS CIRURGICOS | UN | 12.340.717/0001-61 | POINT SUTURE DO BRASIL IND DE FIOS CIRURGICOS LTDA | 20 |  |  | Material de consumo hospitalar | TUSS | 01/10/2019 | EM ANALISE | EM ANALISE
76283925 | 10155530018 | 30 - OV19736FG3 | 01/10/2019 |  |  | 15,0000 |  | OXANONAPOINT - 30 - OV19736FG3 | OXANONAPOINT - 30 - OV19736FG3 | CIRURGIA GERAL | MATERIAL DE CONSUMO | FIOS E FITAS CIRURGICOS | UN | 12.340.717/0001-61 | POINT SUTURE DO BRASIL IND DE FIOS CIRURGICOS LTDA | 20 |  |  | Material de consumo hospitalar | TUSS | 01/10/2019 | EM ANALISE | EM ANALISE
76279219 | 10155530018 | 300 - ON271330P3 | 01/10/2019 |  |  | 15,0000 |  | OXANONAPOINT - 300 - ON271330P3 | OXANONAPOINT - 300 - ON271330P3 | CIRURGIA GERAL | MATERIAL DE CONSUMO | FIOS E FITAS CIRURGICOS | UN | 12.340.717/0001-61 | POINT SUTURE DO BRASIL IND DE FIOS CIRURGICOS LTDA | 20 |  |  | Material de consumo hospitalar | TUSS | 01/10/2019 | EM ANALISE | EM ANALISE
76287386 | 10155530018 | 301 - ON277230P1 | 01/10/2019 |  |  | 15,0000 |  | OXANONAPOINT - 301 - ON277230P1 | OXANONAPOINT - 301 - ON277230P1 | CIRURGIA GERAL | MATERIAL DE CONSUMO | FIOS E FITAS CIRURGICOS | UN | 12.340.717/0001-61 | POINT SUTURE DO BRASIL IND DE FIOS CIRURGICOS LTDA | 20 |  |  | Material de consumo hospitalar | TUSS | 01/10/2019 | EM ANALISE | EM ANALISE
76278883 | 10155530018 | 302 - ON277230P2 | 01/10/2019 |  |  | 15,0000 |  | OXANONAPOINT - 302 - ON277230P2 | OXANONAPOINT - 302 - ON277230P2 | CIRURGIA GERAL | MATERIAL DE CONSUMO | FIOS E FITAS CIRURGICOS | UN | 12.340.717/0001-61 | POINT SUTURE DO BRASIL IND DE FIOS CIRURGICOS LTDA | 20 |  |  | Material de consumo hospitalar | TUSS | 01/10/2019 | EM ANALISE | EM ANALISE
76280764 | 10155530018 | 303 - ON277230P3 | 01/10/2019 |  |  | 15,0000 |  | OXANONAPOINT - 303 - ON277230P3 | OXANONAPOINT - 303 - ON277230P3 | CIRURGIA GERAL | MATERIAL DE CONSUMO | FIOS E FITAS CIRURGICOS | UN | 12.340.717/0001-61 | POINT SUTURE DO BRASIL IND DE FIOS CIRURGICOS LTDA | 20 |  |  | Material de consumo hospitalar | TUSS | 01/10/2019 | EM ANALISE | EM ANALISE
76286967 | 10155530018 | 304 - OV37317D1 | 01/10/2019 |  |  | 15,0000 |  | OXANONAPOINT - 304 - OV37317D1 | OXANONAPOINT - 304 - OV37317D1 | CIRURGIA GERAL | MATERIAL DE CONSUMO | FIOS E FITAS CIRURGICOS | UN | 12.340.717/0001-61 | POINT SUTURE DO BRASIL IND DE FIOS CIRURGICOS LTDA | 20 |  |  | Material de consumo hospitalar | TUSS | 01/10/2019 | EM ANALISE | EM ANALISE
76281914 | 10155530018 | 305 - OV37317D2 | 01/10/2019 |  |  | 15,0000 |  | OXANONAPOINT - 305 - OV37317D2 | OXANONAPOINT - 305 - OV37317D2 | CIRURGIA GERAL | MATERIAL DE CONSUMO | FIOS E FITAS CIRURGICOS | UN | 12.340.717/0001-61 | POINT SUTURE DO BRASIL IND DE FIOS CIRURGICOS LTDA | 20 |  |  | Material de consumo hospitalar | TUSS | 01/10/2019 | EM ANALISE | EM ANALISE
76278441 | 10155530018 | 306 - OV37317D3 | 01/10/2019 |  |  | 15,0000 |  | OXANONAPOINT - 306 - OV37317D3 | OXANONAPOINT - 306 - OV37317D3 | CIRURGIA GERAL | MATERIAL DE CONSUMO | FIOS E FITAS CIRURGICOS | UN | 12.340.717/0001-61 | POINT SUTURE DO BRASIL IND DE FIOS CIRURGICOS LTDA | 20 |  |  | Material de consumo hospitalar | TUSS | 01/10/2019 | EM ANALISE | EM ANALISE
76284590 | 10155530018 | 307 - OV37317GI1 | 01/10/2019 |  |  | 15,0000 |  | OXANONAPOINT - 307 - OV37317GI1 | OXANONAPOINT - 307 - OV37317GI1 | CIRURGIA GERAL | MATERIAL DE CONSUMO | FIOS E FITAS CIRURGICOS | UN | 12.340.717/0001-61 | POINT SUTURE DO BRASIL IND DE FIOS CIRURGICOS LTDA | 20 |  |  | Material de consumo hospitalar | TUSS | 01/10/2019 | EM ANALISE | EM ANALISE
76288323 | 10155530018 | 308 - OV37317GI2 | 01/10/2019 |  |  | 15,0000 |  | OXANONAPOINT - 308 - OV37317GI2 | OXANONAPOINT - 308 - OV37317GI2 | CIRURGIA GERAL | MATERIAL DE CONSUMO | FIOS E FITAS CIRURGICOS | UN | 12.340.717/0001-61 | POINT SUTURE DO BRASIL IND DE FIOS CIRURGICOS LTDA | 20 |  |  | Material de consumo hospitalar | TUSS | 01/10/2019 | EM ANALISE | EM ANALISE
76287696 | 10155530018 | 309 - OV37317GI3 | 01/10/2019 |  |  | 15,0000 |  | OXANONAPOINT - 309 - OV37317GI3 | OXANONAPOINT - 309 - OV37317GI3 | CIRURGIA GERAL | MATERIAL DE CONSUMO | FIOS E FITAS CIRURGICOS | UN | 12.340.717/0001-61 | POINT SUTURE DO BRASIL IND DE FIOS CIRURGICOS LTDA | 20 |  |  | Material de consumo hospitalar | TUSS | 01/10/2019 | EM ANALISE | EM ANALISE
76282104 | 10155530018 | 31 - OV177364FG1 | 01/10/2019 |  |  | 15,0000 |  | OXANONAPOINT - 31 - OV177364FG1 | OXANONAPOINT - 31 - OV177364FG1 | CIRURGIA GERAL | MATERIAL DE CONSUMO | FIOS E FITAS CIRURGICOS | UN | 12.340.717/0001-61 | POINT SUTURE DO BRASIL IND DE FIOS CIRURGICOS LTDA | 20 |  |  | Material de consumo hospitalar | TUSS | 01/10/2019 | EM ANALISE | EM ANALISE
76283941 | 10155530018 | 310 - OV37320GI1 | 01/10/2019 |  |  | 15,0000 |  | OXANONAPOINT - 310 - OV37320GI1 | OXANONAPOINT - 310 - OV37320GI1 | CIRURGIA GERAL | MATERIAL DE CONSUMO | FIOS E FITAS CIRURGICOS | UN | 12.340.717/0001-61 | POINT SUTURE DO BRASIL IND DE FIOS CIRURGICOS LTDA | 20 |  |  | Material de consumo hospitalar | TUSS | 01/10/2019 | EM ANALISE | EM ANALISE
76280322 | 10155530018 | 311 - OV37320GI2 | 01/10/2019 |  |  | 15,0000 |  | OXANONAPOINT - 311 - OV37320GI2 | OXANONAPOINT - 311 - OV37320GI2 | CIRURGIA GERAL | MATERIAL DE CONSUMO | FIOS E FITAS CIRURGICOS | UN | 12.340.717/0001-61 | POINT SUTURE DO BRASIL IND DE FIOS CIRURGICOS LTDA | 20 |  |  | Material de consumo hospitalar | TUSS | 01/10/2019 | EM ANALISE | EM ANALISE
76283186 | 10155530018 | 312 - OV37320GI3 | 01/10/2019 |  |  | 15,0000 |  | OXANONAPOINT - 312 - OV37320GI3 | OXANONAPOINT - 312 - OV37320GI3 | CIRURGIA GERAL | MATERIAL DE CONSUMO | FIOS E FITAS CIRURGICOS | UN | 12.340.717/0001-61 | POINT SUTURE DO BRASIL IND DE FIOS CIRURGICOS LTDA | 20 |  |  | Material de consumo hospitalar | TUSS | 01/10/2019 | EM ANALISE | EM ANALISE
76287912 | 10155530018 | 313 - OV37322GI1 | 01/10/2019 |  |  | 15,0000 |  | OXANONAPOINT - 313 - OV37322GI1 | OXANONAPOINT - 313 - OV37322GI1 | CIRURGIA GERAL | MATERIAL DE CONSUMO | FIOS E FITAS CIRURGICOS | UN | 12.340.717/0001-61 | POINT SUTURE DO BRASIL IND DE FIOS CIRURGICOS LTDA | 20 |  |  | Material de consumo hospitalar | TUSS | 01/10/2019 | EM ANALISE | EM ANALISE
76282970 | 10155530018 | 314 - OV37322GI2 | 01/10/2019 |  |  | 15,0000 |  | OXANONAPOINT - 314 - OV37322GI2 | OXANONAPOINT - 314 - OV37322GI2 | CIRURGIA GERAL | MATERIAL DE CONSUMO | FIOS E FITAS CIRURGICOS | UN | 12.340.717/0001-61 | POINT SUTURE DO BRASIL IND DE FIOS CIRURGICOS LTDA | 20 |  |  | Material de consumo hospitalar | TUSS | 01/10/2019 | EM ANALISE | EM ANALISE
76283402 | 10155530018 | 315 - OV37322GI3 | 01/10/2019 |  |  | 15,0000 |  | OXANONAPOINT - 315 - OV37322GI3 | OXANONAPOINT - 315 - OV37322GI3 | CIRURGIA GERAL | MATERIAL DE CONSUMO | FIOS E FITAS CIRURGICOS | UN | 12.340.717/0001-61 | POINT SUTURE DO BRASIL IND DE FIOS CIRURGICOS LTDA | 20 |  |  | Material de consumo hospitalar | TUSS | 01/10/2019 | EM ANALISE | EM ANALISE
76283216 | 10155530018 | 316 - OV37324GI1 | 01/10/2019 |  |  | 15,0000 |  | OXANONAPOINT - 316 - OV37324GI1 | OXANONAPOINT - 316 - OV37324GI1 | CIRURGIA GERAL | MATERIAL DE CONSUMO | FIOS E FITAS CIRURGICOS | UN | 12.340.717/0001-61 | POINT SUTURE DO BRASIL IND DE FIOS CIRURGICOS LTDA | 20 |  |  | Material de consumo hospitalar | TUSS | 01/10/2019 | EM ANALISE | EM ANALISE
76279090 | 10155530018 | 317 - OV37324GI2 | 01/10/2019 |  |  | 15,0000 |  | OXANONAPOINT - 317 - OV37324GI2 | OXANONAPOINT - 317 - OV37324GI2 | CIRURGIA GERAL | MATERIAL DE CONSUMO | FIOS E FITAS CIRURGICOS | UN | 12.340.717/0001-61 | POINT SUTURE DO BRASIL IND DE FIOS CIRURGICOS LTDA | 20 |  |  | Material de consumo hospitalar | TUSS | 01/10/2019 | EM ANALISE | EM ANALISE
76288854 | 10155530018 | 318 - OV37324GI3 | 01/10/2019 |  |  | 15,0000 |  | OXANONAPOINT - 318 - OV37324GI3 | OXANONAPOINT - 318 - OV37324GI3 | CIRURGIA GERAL | MATERIAL DE CONSUMO | FIOS E FITAS CIRURGICOS | UN | 12.340.717/0001-61 | POINT SUTURE DO BRASIL IND DE FIOS CIRURGICOS LTDA | 20 |  |  | Material de consumo hospitalar | TUSS | 01/10/2019 | EM ANALISE | EM ANALISE
76285081 | 10155530018 | 319 - OV37325GI1 | 01/10/2019 |  |  | 15,0000 |  | OXANONAPOINT - 319 - OV37325GI1 | OXANONAPOINT - 319 - OV37325GI1 | CIRURGIA GERAL | MATERIAL DE CONSUMO | FIOS E FITAS CIRURGICOS | UN | 12.340.717/0001-61 | POINT SUTURE DO BRASIL IND DE FIOS CIRURGICOS LTDA | 20 |  |  | Material de consumo hospitalar | TUSS | 01/10/2019 | EM ANALISE | EM ANALISE
76283356 | 10155530018 | 32 - OV177364FG2 | 01/10/2019 |  |  | 15,0000 |  | OXANONAPOINT - 32 - OV177364FG2 | OXANONAPOINT - 32 - OV177364FG2 | CIRURGIA GERAL | MATERIAL DE CONSUMO | FIOS E FITAS CIRURGICOS | UN | 12.340.717/0001-61 | POINT SUTURE DO BRASIL IND DE FIOS CIRURGICOS LTDA | 20 |  |  | Material de consumo hospitalar | TUSS | 01/10/2019 | EM ANALISE | EM ANALISE
76281736 | 10155530018 | 320 - OV37325GI2 | 01/10/2019 |  |  | 15,0000 |  | OXANONAPOINT - 320 - OV37325GI2 | OXANONAPOINT - 320 - OV37325GI2 | CIRURGIA GERAL | MATERIAL DE CONSUMO | FIOS E FITAS CIRURGICOS | UN | 12.340.717/0001-61 | POINT SUTURE DO BRASIL IND DE FIOS CIRURGICOS LTDA | 20 |  |  | Material de consumo hospitalar | TUSS | 01/10/2019 | EM ANALISE | EM ANALISE
76284328 | 10155530018 | 321 - OV37325GI3 | 01/10/2019 |  |  | 15,0000 |  | OXANONAPOINT - 321 - OV37325GI3 | OXANONAPOINT - 321 - OV37325GI3 | CIRURGIA GERAL | MATERIAL DE CONSUMO | FIOS E FITAS CIRURGICOS | UN | 12.340.717/0001-61 | POINT SUTURE DO BRASIL IND DE FIOS CIRURGICOS LTDA | 20 |  |  | Material de consumo hospitalar | TUSS | 01/10/2019 | EM ANALISE | EM ANALISE
76282872 | 10155530018 | 322 - OV37326FG1 | 01/10/2019 |  |  | 15,0000 |  | OXANONAPOINT - 322 - OV37326FG1 | OXANONAPOINT - 322 - OV37326FG1 | CIRURGIA GERAL | MATERIAL DE CONSUMO | FIOS E FITAS CIRURGICOS | UN | 12.340.717/0001-61 | POINT SUTURE DO BRASIL IND DE FIOS CIRURGICOS LTDA | 20 |  |  | Material de consumo hospitalar | TUSS | 01/10/2019 | EM ANALISE | EM ANALISE
76288889 | 10155530018 | 323 - OV37326FG2 | 01/10/2019 |  |  | 15,0000 |  | OXANONAPOINT - 323 - OV37326FG2 | OXANONAPOINT - 323 - OV37326FG2 | CIRURGIA GERAL | MATERIAL DE CONSUMO | FIOS E FITAS CIRURGICOS | UN | 12.340.717/0001-61 | POINT SUTURE DO BRASIL IND DE FIOS CIRURGICOS LTDA | 20 |  |  | Material de consumo hospitalar | TUSS | 01/10/2019 | EM ANALISE | EM ANALISE
76280772 | 10155530018 | 324 - OV37326FG3 | 01/10/2019 |  |  | 15,0000 |  | OXANONAPOINT - 324 - OV37326FG3 | OXANONAPOINT - 324 - OV37326FG3 | CIRURGIA GERAL | MATERIAL DE CONSUMO | FIOS E FITAS CIRURGICOS | UN | 12.340.717/0001-61 | POINT SUTURE DO BRASIL IND DE FIOS CIRURGICOS LTDA | 20 |  |  | Material de consumo hospitalar | TUSS | 01/10/2019 | EM ANALISE | EM ANALISE
76288382 | 10155530018 | 325 - OV37326GI1 | 01/10/2019 |  |  | 15,0000 |  | OXANONAPOINT - 325 - OV37326GI1 | OXANONAPOINT - 325 - OV37326GI1 | CIRURGIA GERAL | MATERIAL DE CONSUMO | FIOS E FITAS CIRURGICOS | UN | 12.340.717/0001-61 | POINT SUTURE DO BRASIL IND DE FIOS CIRURGICOS LTDA | 20 |  |  | Material de consumo hospitalar | TUSS | 01/10/2019 | EM ANALISE | EM ANALISE
76284735 | 10155530018 | 326 - OV37326GI2 | 01/10/2019 |  |  | 15,0000 |  | OXANONAPOINT - 326 - OV37326GI2 | OXANONAPOINT - 326 - OV37326GI2 | CIRURGIA GERAL | MATERIAL DE CONSUMO | FIOS E FITAS CIRURGICOS | UN | 12.340.717/0001-61 | POINT SUTURE DO BRASIL IND DE FIOS CIRURGICOS LTDA | 20 |  |  | Material de consumo hospitalar | TUSS | 01/10/2019 | EM ANALISE | EM ANALISE
76280268 | 10155530018 | 327 - OV37326GI3 | 01/10/2019 |  |  | 15,0000 |  | OXANONAPOINT - 327 - OV37326GI3 | OXANONAPOINT - 327 - OV37326GI3 | CIRURGIA GERAL | MATERIAL DE CONSUMO | FIOS E FITAS CIRURGICOS | UN | 12.340.717/0001-61 | POINT SUTURE DO BRASIL IND DE FIOS CIRURGICOS LTDA | 20 |  |  | Material de consumo hospitalar | TUSS | 01/10/2019 | EM ANALISE | EM ANALISE
76287793 | 10155530018 | 328 - OV37335GI1 | 01/10/2019 |  |  | 15,0000 |  | OXANONAPOINT - 328 - OV37335GI1 | OXANONAPOINT - 328 - OV37335GI1 | CIRURGIA GERAL | MATERIAL DE CONSUMO | FIOS E FITAS CIRURGICOS | UN | 12.340.717/0001-61 | POINT SUTURE DO BRASIL IND DE FIOS CIRURGICOS LTDA | 20 |  |  | Material de consumo hospitalar | TUSS | 01/10/2019 | EM ANALISE | EM ANALISE
76285880 | 10155530018 | 329 - OV37335GI2 | 01/10/2019 |  |  | 15,0000 |  | OXANONAPOINT - 329 - OV37335GI2 | OXANONAPOINT - 329 - OV37335GI2 | CIRURGIA GERAL | MATERIAL DE CONSUMO | FIOS E FITAS CIRURGICOS | UN | 12.340.717/0001-61 | POINT SUTURE DO BRASIL IND DE FIOS CIRURGICOS LTDA | 20 |  |  | Material de consumo hospitalar | TUSS | 01/10/2019 | EM ANALISE | EM ANALISE
76286517 | 10155530018 | 33 - OV177364FG3 | 01/10/2019 |  |  | 15,0000 |  | OXANONAPOINT - 33 - OV177364FG3 | OXANONAPOINT - 33 - OV177364FG3 | CIRURGIA GERAL | MATERIAL DE CONSUMO | FIOS E FITAS CIRURGICOS | UN | 12.340.717/0001-61 | POINT SUTURE DO BRASIL IND DE FIOS CIRURGICOS LTDA | 20 |  |  | Material de consumo hospitalar | TUSS | 01/10/2019 | EM ANALISE | EM ANALISE
76278336 | 10155530018 | 330 - OV37335GI3 | 01/10/2019 |  |  | 15,0000 |  | OXANONAPOINT - 330 - OV37335GI3 | OXANONAPOINT - 330 - OV37335GI3 | CIRURGIA GERAL | MATERIAL DE CONSUMO | FIOS E FITAS CIRURGICOS | UN | 12.340.717/0001-61 | POINT SUTURE DO BRASIL IND DE FIOS CIRURGICOS LTDA | 20 |  |  | Material de consumo hospitalar | TUSS | 01/10/2019 | EM ANALISE | EM ANALISE
76280489 | 10155530018 | 331 - OV37336GI1 | 01/10/2019 |  |  | 15,0000 |  | OXANONAPOINT - 331 - OV37336GI1 | OXANONAPOINT - 331 - OV37336GI1 | CIRURGIA GERAL | MATERIAL DE CONSUMO | FIOS E FITAS CIRURGICOS | UN | 12.340.717/0001-61 | POINT SUTURE DO BRASIL IND DE FIOS CIRURGICOS LTDA | 20 |  |  | Material de consumo hospitalar | TUSS | 01/10/2019 | EM ANALISE | EM ANALISE
76283305 | 10155530018 | 332 - OV37336GI2 | 01/10/2019 |  |  | 15,0000 |  | OXANONAPOINT - 332 - OV37336GI2 | OXANONAPOINT - 332 - OV37336GI2 | CIRURGIA GERAL | MATERIAL DE CONSUMO | FIOS E FITAS CIRURGICOS | UN | 12.340.717/0001-61 | POINT SUTURE DO BRASIL IND DE FIOS CIRURGICOS LTDA | 20 |  |  | Material de consumo hospitalar | TUSS | 01/10/2019 | EM ANALISE | EM ANALISE
76286827 | 10155530018 | 333 - OV37336GI3 | 01/10/2019 |  |  | 15,0000 |  | OXANONAPOINT - 333 - OV37336GI3 | OXANONAPOINT - 333 - OV37336GI3 | CIRURGIA GERAL | MATERIAL DE CONSUMO | FIOS E FITAS CIRURGICOS | UN | 12.340.717/0001-61 | POINT SUTURE DO BRASIL IND DE FIOS CIRURGICOS LTDA | 20 |  |  | Material de consumo hospitalar | TUSS | 01/10/2019 | EM ANALISE | EM ANALISE
76281507 | 10155530018 | 334 - OV37336FG1 | 01/10/2019 |  |  | 15,0000 |  | OXANONAPOINT - 334 - OV37336FG1 | OXANONAPOINT - 334 - OV37336FG1 | CIRURGIA GERAL | MATERIAL DE CONSUMO | FIOS E FITAS CIRURGICOS | UN | 12.340.717/0001-61 | POINT SUTURE DO BRASIL IND DE FIOS CIRURGICOS LTDA | 20 |  |  | Material de consumo hospitalar | TUSS | 01/10/2019 | EM ANALISE | EM ANALISE
76279421 | 10155530018 | 335 - OV37336FG2 | 01/10/2019 |  |  | 15,0000 |  | OXANONAPOINT - 335 - OV37336FG2 | OXANONAPOINT - 335 - OV37336FG2 | CIRURGIA GERAL | MATERIAL DE CONSUMO | FIOS E FITAS CIRURGICOS | UN | 12.340.717/0001-61 | POINT SUTURE DO BRASIL IND DE FIOS CIRURGICOS LTDA | 20 |  |  | Material de consumo hospitalar | TUSS | 01/10/2019 | EM ANALISE | EM ANALISE
76280063 | 10155530018 | 336 - OV37336FG3 | 01/10/2019 |  |  | 15,0000 |  | OXANONAPOINT - 336 - OV37336FG3 | OXANONAPOINT - 336 - OV37336FG3 | CIRURGIA GERAL | MATERIAL DE CONSUMO | FIOS E FITAS CIRURGICOS | UN | 12.340.717/0001-61 | POINT SUTURE DO BRASIL IND DE FIOS CIRURGICOS LTDA | 20 |  |  | Material de consumo hospitalar | TUSS | 01/10/2019 | EM ANALISE | EM ANALISE
76281280 | 10155530018 | 337 - OV373364GI1 | 01/10/2019 |  |  | 15,0000 |  | OXANONAPOINT - 337 - OV373364GI1 | OXANONAPOINT - 337 - OV373364GI1 | CIRURGIA GERAL | MATERIAL DE CONSUMO | FIOS E FITAS CIRURGICOS | UN | 12.340.717/0001-61 | POINT SUTURE DO BRASIL IND DE FIOS CIRURGICOS LTDA | 20 |  |  | Material de consumo hospitalar | TUSS | 01/10/2019 | EM ANALISE | EM ANALISE
76278840 | 10155530018 | 338 - OV373364GI2 | 01/10/2019 |  |  | 15,0000 |  | OXANONAPOINT - 338 - OV373364GI2 | OXANONAPOINT - 338 - OV373364GI2 | CIRURGIA GERAL | MATERIAL DE CONSUMO | FIOS E FITAS CIRURGICOS | UN | 12.340.717/0001-61 | POINT SUTURE DO BRASIL IND DE FIOS CIRURGICOS LTDA | 20 |  |  | Material de consumo hospitalar | TUSS | 01/10/2019 | EM ANALISE | EM ANALISE
76281264 | 10155530018 | 339 - OV373364GI3 | 01/10/2019 |  |  | 15,0000 |  | OXANONAPOINT - 339 - OV373364GI3 | OXANONAPOINT - 339 - OV373364GI3 | CIRURGIA GERAL | MATERIAL DE CONSUMO | FIOS E FITAS CIRURGICOS | UN | 12.340.717/0001-61 | POINT SUTURE DO BRASIL IND DE FIOS CIRURGICOS LTDA | 20 |  |  | Material de consumo hospitalar | TUSS | 01/10/2019 | EM ANALISE | EM ANALISE
76283127 | 10155530018 | 34 - OV197364FG1 | 01/10/2019 |  |  | 15,0000 |  | OXANONAPOINT - 34 - OV197364FG1 | OXANONAPOINT - 34 - OV197364FG1 | CIRURGIA GERAL | MATERIAL DE CONSUMO | FIOS E FITAS CIRURGICOS | UN | 12.340.717/0001-61 | POINT SUTURE DO BRASIL IND DE FIOS CIRURGICOS LTDA | 20 |  |  | Material de consumo hospitalar | TUSS | 01/10/2019 | EM ANALISE | EM ANALISE
76286568 | 10155530018 | 340 - OV37230GI1 | 01/10/2019 |  |  | 15,0000 |  | OXANONAPOINT - 340 - OV37230GI1 | OXANONAPOINT - 340 - OV37230GI1 | CIRURGIA GERAL | MATERIAL DE CONSUMO | FIOS E FITAS CIRURGICOS | UN | 12.340.717/0001-61 | POINT SUTURE DO BRASIL IND DE FIOS CIRURGICOS LTDA | 20 |  |  | Material de consumo hospitalar | TUSS | 01/10/2019 | EM ANALISE | EM ANALISE
76283968 | 10155530018 | 341 - OV37230GI2 | 01/10/2019 |  |  | 15,0000 |  | OXANONAPOINT - 341 - OV37230GI2 | OXANONAPOINT - 341 - OV37230GI2 | CIRURGIA GERAL | MATERIAL DE CONSUMO | FIOS E FITAS CIRURGICOS | UN | 12.340.717/0001-61 | POINT SUTURE DO BRASIL IND DE FIOS CIRURGICOS LTDA | 20 |  |  | Material de consumo hospitalar | TUSS | 01/10/2019 | EM ANALISE | EM ANALISE
76281809 | 10155530018 | 342 - OV37230GI3 | 01/10/2019 |  |  | 15,0000 |  | OXANONAPOINT - 342 - OV37230GI3 | OXANONAPOINT - 342 - OV37230GI3 | CIRURGIA GERAL | MATERIAL DE CONSUMO | FIOS E FITAS CIRURGICOS | UN | 12.340.717/0001-61 | POINT SUTURE DO BRASIL IND DE FIOS CIRURGICOS LTDA | 20 |  |  | Material de consumo hospitalar | TUSS | 01/10/2019 | EM ANALISE | EM ANALISE
76279871 | 10155530018 | 343 - OV37231GI1 | 01/10/2019 |  |  | 15,0000 |  | OXANONAPOINT - 343 - OV37231GI1 | OXANONAPOINT - 343 - OV37231GI1 | CIRURGIA GERAL | MATERIAL DE CONSUMO | FIOS E FITAS CIRURGICOS | UN | 12.340.717/0001-61 | POINT SUTURE DO BRASIL IND DE FIOS CIRURGICOS LTDA | 20 |  |  | Material de consumo hospitalar | TUSS | 01/10/2019 | EM ANALISE | EM ANALISE
76278573 | 10155530018 | 344 - OV37231GI2 | 01/10/2019 |  |  | 15,0000 |  | OXANONAPOINT - 344 - OV37231GI2 | OXANONAPOINT - 344 - OV37231GI2 | CIRURGIA GERAL | MATERIAL DE CONSUMO | FIOS E FITAS CIRURGICOS | UN | 12.340.717/0001-61 | POINT SUTURE DO BRASIL IND DE FIOS CIRURGICOS LTDA | 20 |  |  | Material de consumo hospitalar | TUSS | 01/10/2019 | EM ANALISE | EM ANALISE
76282988 | 10155530018 | 345 - OV37231GI3 | 01/10/2019 |  |  | 15,0000 |  | OXANONAPOINT - 345 - OV37231GI3 | OXANONAPOINT - 345 - OV37231GI3 | CIRURGIA GERAL | MATERIAL DE CONSUMO | FIOS E FITAS CIRURGICOS | UN | 12.340.717/0001-61 | POINT SUTURE DO BRASIL IND DE FIOS CIRURGICOS LTDA | 20 |  |  | Material de consumo hospitalar | TUSS | 01/10/2019 | EM ANALISE | EM ANALISE
76283852 | 10155530018 | 346 - OV37717FG1 | 01/10/2019 |  |  | 15,0000 |  | OXANONAPOINT - 346 - OV37717FG1 | OXANONAPOINT - 346 - OV37717FG1 | CIRURGIA GERAL | MATERIAL DE CONSUMO | FIOS E FITAS CIRURGICOS | UN | 12.340.717/0001-61 | POINT SUTURE DO BRASIL IND DE FIOS CIRURGICOS LTDA | 20 |  |  | Material de consumo hospitalar | TUSS | 01/10/2019 | EM ANALISE | EM ANALISE
76279375 | 10155530018 | 347 - OV37717FG2 | 01/10/2019 |  |  | 15,0000 |  | OXANONAPOINT - 347 - OV37717FG2 | OXANONAPOINT - 347 - OV37717FG2 | CIRURGIA GERAL | MATERIAL DE CONSUMO | FIOS E FITAS CIRURGICOS | UN | 12.340.717/0001-61 | POINT SUTURE DO BRASIL IND DE FIOS CIRURGICOS LTDA | 20 |  |  | Material de consumo hospitalar | TUSS | 01/10/2019 | EM ANALISE | EM ANALISE
76280659 | 10155530018 | 348 - OV37717FG3 | 01/10/2019 |  |  | 15,0000 |  | OXANONAPOINT - 348 - OV37717FG3 | OXANONAPOINT - 348 - OV37717FG3 | CIRURGIA GERAL | MATERIAL DE CONSUMO | FIOS E FITAS CIRURGICOS | UN | 12.340.717/0001-61 | POINT SUTURE DO BRASIL IND DE FIOS CIRURGICOS LTDA | 20 |  |  | Material de consumo hospitalar | TUSS | 01/10/2019 | EM ANALISE | EM ANALISE
76278719 | 10155530018 | 349 - OV37717T1 | 01/10/2019 |  |  | 15,0000 |  | OXANONAPOINT - 349 - OV37717T1 | OXANONAPOINT - 349 - OV37717T1 | CIRURGIA GERAL | MATERIAL DE CONSUMO | FIOS E FITAS CIRURGICOS | UN | 12.340.717/0001-61 | POINT SUTURE DO BRASIL IND DE FIOS CIRURGICOS LTDA | 20 |  |  | Material de consumo hospitalar | TUSS | 01/10/2019 | EM ANALISE | EM ANALISE
76283909 | 10155530018 | 35 - OV197364FG2 | 01/10/2019 |  |  | 15,0000 |  | OXANONAPOINT - 35 - OV197364FG2 | OXANONAPOINT - 35 - OV197364FG2 | CIRURGIA GERAL | MATERIAL DE CONSUMO | FIOS E FITAS CIRURGICOS | UN | 12.340.717/0001-61 | POINT SUTURE DO BRASIL IND DE FIOS CIRURGICOS LTDA | 20 |  |  | Material de consumo hospitalar | TUSS | 01/10/2019 | EM ANALISE | EM ANALISE
76283313 | 10155530018 | 350 - OV37717T2 | 01/10/2019 |  |  | 15,0000 |  | OXANONAPOINT - 350 - OV37717T2 | OXANONAPOINT - 350 - OV37717T2 | CIRURGIA GERAL | MATERIAL DE CONSUMO | FIOS E FITAS CIRURGICOS | UN | 12.340.717/0001-61 | POINT SUTURE DO BRASIL IND DE FIOS CIRURGICOS LTDA | 20 |  |  | Material de consumo hospitalar | TUSS | 01/10/2019 | EM ANALISE | EM ANALISE
76282562 | 10155530018 | 351 - OV37717T3 | 01/10/2019 |  |  | 15,0000 |  | OXANONAPOINT - 351 - OV37717T3 | OXANONAPOINT - 351 - OV37717T3 | CIRURGIA GERAL | MATERIAL DE CONSUMO | FIOS E FITAS CIRURGICOS | UN | 12.340.717/0001-61 | POINT SUTURE DO BRASIL IND DE FIOS CIRURGICOS LTDA | 20 |  |  | Material de consumo hospitalar | TUSS | 01/10/2019 | EM ANALISE | EM ANALISE
76279510 | 10155530018 | 352 - OV37726FG1 | 01/10/2019 |  |  | 15,0000 |  | OXANONAPOINT - 352 - OV37726FG1 | OXANONAPOINT - 352 - OV37726FG1 | CIRURGIA GERAL | MATERIAL DE CONSUMO | FIOS E FITAS CIRURGICOS | UN | 12.340.717/0001-61 | POINT SUTURE DO BRASIL IND DE FIOS CIRURGICOS LTDA | 20 |  |  | Material de consumo hospitalar | TUSS | 01/10/2019 | EM ANALISE | EM ANALISE
76280071 | 10155530018 | 353 - OV37726FG2 | 01/10/2019 |  |  | 15,0000 |  | OXANONAPOINT - 353 - OV37726FG2 | OXANONAPOINT - 353 - OV37726FG2 | CIRURGIA GERAL | MATERIAL DE CONSUMO | FIOS E FITAS CIRURGICOS | UN | 12.340.717/0001-61 | POINT SUTURE DO BRASIL IND DE FIOS CIRURGICOS LTDA | 20 |  |  | Material de consumo hospitalar | TUSS | 01/10/2019 | EM ANALISE | EM ANALISE
76279065 | 10155530018 | 354 - OV37726FG3 | 01/10/2019 |  |  | 15,0000 |  | OXANONAPOINT - 354 - OV37726FG3 | OXANONAPOINT - 354 - OV37726FG3 | CIRURGIA GERAL | MATERIAL DE CONSUMO | FIOS E FITAS CIRURGICOS | UN | 12.340.717/0001-61 | POINT SUTURE DO BRASIL IND DE FIOS CIRURGICOS LTDA | 20 |  |  | Material de consumo hospitalar | TUSS | 01/10/2019 | EM ANALISE | EM ANALISE
76284719 | 10155530018 | 355 - OV37726T1 | 01/10/2019 |  |  | 15,0000 |  | OXANONAPOINT - 355 - OV37726T1 | OXANONAPOINT - 355 - OV37726T1 | CIRURGIA GERAL | MATERIAL DE CONSUMO | FIOS E FITAS CIRURGICOS | UN | 12.340.717/0001-61 | POINT SUTURE DO BRASIL IND DE FIOS CIRURGICOS LTDA | 20 |  |  | Material de consumo hospitalar | TUSS | 01/10/2019 | EM ANALISE | EM ANALISE
76283950 | 10155530018 | 356 - OV37726T2 | 01/10/2019 |  |  | 15,0000 |  | OXANONAPOINT - 356 - OV37726T2 | OXANONAPOINT - 356 - OV37726T2 | CIRURGIA GERAL | MATERIAL DE CONSUMO | FIOS E FITAS CIRURGICOS | UN | 12.340.717/0001-61 | POINT SUTURE DO BRASIL IND DE FIOS CIRURGICOS LTDA | 20 |  |  | Material de consumo hospitalar | TUSS | 01/10/2019 | EM ANALISE | EM ANALISE
76284409 | 10155530018 | 357 - OV37726T3 | 01/10/2019 |  |  | 15,0000 |  | OXANONAPOINT - 357 - OV37726T3 | OXANONAPOINT - 357 - OV37726T3 | CIRURGIA GERAL | MATERIAL DE CONSUMO | FIOS E FITAS CIRURGICOS | UN | 12.340.717/0001-61 | POINT SUTURE DO BRASIL IND DE FIOS CIRURGICOS LTDA | 20 |  |  | Material de consumo hospitalar | TUSS | 01/10/2019 | EM ANALISE | EM ANALISE
76286959 | 10155530018 | 358 - OV37736FG1 | 01/10/2019 |  |  | 15,0000 |  | OXANONAPOINT - 358 - OV37736FG1 | OXANONAPOINT - 358 - OV37736FG1 | CIRURGIA GERAL | MATERIAL DE CONSUMO | FIOS E FITAS CIRURGICOS | UN | 12.340.717/0001-61 | POINT SUTURE DO BRASIL IND DE FIOS CIRURGICOS LTDA | 20 |  |  | Material de consumo hospitalar | TUSS | 01/10/2019 | EM ANALISE | EM ANALISE
76288781 | 10155530018 | 359 - OV37736FG2 | 01/10/2019 |  |  | 15,0000 |  | OXANONAPOINT - 359 - OV37736FG2 | OXANONAPOINT - 359 - OV37736FG2 | CIRURGIA GERAL | MATERIAL DE CONSUMO | FIOS E FITAS CIRURGICOS | UN | 12.340.717/0001-61 | POINT SUTURE DO BRASIL IND DE FIOS CIRURGICOS LTDA | 20 |  |  | Material de consumo hospitalar | TUSS | 01/10/2019 | EM ANALISE | EM ANALISE
76279391 | 10155530018 | 36 - OV197364FG3 | 01/10/2019 |  |  | 15,0000 |  | OXANONAPOINT - 36 - OV197364FG3 | OXANONAPOINT - 36 - OV197364FG3 | CIRURGIA GERAL | MATERIAL DE CONSUMO | FIOS E FITAS CIRURGICOS | UN | 12.340.717/0001-61 | POINT SUTURE DO BRASIL IND DE FIOS CIRURGICOS LTDA | 20 |  |  | Material de consumo hospitalar | TUSS | 01/10/2019 | EM ANALISE | EM ANALISE
76284840 | 10155530018 | 360 - OV37736FG3 | 01/10/2019 |  |  | 15,0000 |  | OXANONAPOINT - 360 - OV37736FG3 | OXANONAPOINT - 360 - OV37736FG3 | CIRURGIA GERAL | MATERIAL DE CONSUMO | FIOS E FITAS CIRURGICOS | UN | 12.340.717/0001-61 | POINT SUTURE DO BRASIL IND DE FIOS CIRURGICOS LTDA | 20 |  |  | Material de consumo hospitalar | TUSS | 01/10/2019 | EM ANALISE | EM ANALISE
76279952 | 10155530018 | 361 - OV37736T1 | 01/10/2019 |  |  | 15,0000 |  | OXANONAPOINT - 361 - OV37736T1 | OXANONAPOINT - 361 - OV37736T1 | CIRURGIA GERAL | MATERIAL DE CONSUMO | FIOS E FITAS CIRURGICOS | UN | 12.340.717/0001-61 | POINT SUTURE DO BRASIL IND DE FIOS CIRURGICOS LTDA | 20 |  |  | Material de consumo hospitalar | TUSS | 01/10/2019 | EM ANALISE | EM ANALISE
76288536 | 10155530018 | 362 - OV37736T2 | 01/10/2019 |  |  | 15,0000 |  | OXANONAPOINT - 362 - OV37736T2 | OXANONAPOINT - 362 - OV37736T2 | CIRURGIA GERAL | MATERIAL DE CONSUMO | FIOS E FITAS CIRURGICOS | UN | 12.340.717/0001-61 | POINT SUTURE DO BRASIL IND DE FIOS CIRURGICOS LTDA | 20 |  |  | Material de consumo hospitalar | TUSS | 01/10/2019 | EM ANALISE | EM ANALISE
76280292 | 10155530018 | 363 - OV37736T3 | 01/10/2019 |  |  | 15,0000 |  | OXANONAPOINT - 363 - OV37736T3 | OXANONAPOINT - 363 - OV37736T3 | CIRURGIA GERAL | MATERIAL DE CONSUMO | FIOS E FITAS CIRURGICOS | UN | 12.340.717/0001-61 | POINT SUTURE DO BRASIL IND DE FIOS CIRURGICOS LTDA | 20 |  |  | Material de consumo hospitalar | TUSS | 01/10/2019 | EM ANALISE | EM ANALISE
76282031 | 10155530018 | 364 - OV377364FG1 | 01/10/2019 |  |  | 15,0000 |  | OXANONAPOINT - 364 - OV377364FG1 | OXANONAPOINT - 364 - OV377364FG1 | CIRURGIA GERAL | MATERIAL DE CONSUMO | FIOS E FITAS CIRURGICOS | UN | 12.340.717/0001-61 | POINT SUTURE DO BRASIL IND DE FIOS CIRURGICOS LTDA | 20 |  |  | Material de consumo hospitalar | TUSS | 01/10/2019 | EM ANALISE | EM ANALISE
76283690 | 10155530018 | 365 - OV377364FG2 | 01/10/2019 |  |  | 15,0000 |  | OXANONAPOINT - 365 - OV377364FG2 | OXANONAPOINT - 365 - OV377364FG2 | CIRURGIA GERAL | MATERIAL DE CONSUMO | FIOS E FITAS CIRURGICOS | UN | 12.340.717/0001-61 | POINT SUTURE DO BRASIL IND DE FIOS CIRURGICOS LTDA | 20 |  |  | Material de consumo hospitalar | TUSS | 01/10/2019 | EM ANALISE | EM ANALISE
76278972 | 10155530018 | 366 - OV377364FG3 | 01/10/2019 |  |  | 15,0000 |  | OXANONAPOINT - 366 - OV377364FG3 | OXANONAPOINT - 366 - OV377364FG3 | CIRURGIA GERAL | MATERIAL DE CONSUMO | FIOS E FITAS CIRURGICOS | UN | 12.340.717/0001-61 | POINT SUTURE DO BRASIL IND DE FIOS CIRURGICOS LTDA | 20 |  |  | Material de consumo hospitalar | TUSS | 01/10/2019 | EM ANALISE | EM ANALISE
76284077 | 10155530018 | 367 - OV377364T1 | 01/10/2019 |  |  | 15,0000 |  | OXANONAPOINT - 367 - OV377364T1 | OXANONAPOINT - 367 - OV377364T1 | CIRURGIA GERAL | MATERIAL DE CONSUMO | FIOS E FITAS CIRURGICOS | UN | 12.340.717/0001-61 | POINT SUTURE DO BRASIL IND DE FIOS CIRURGICOS LTDA | 20 |  |  | Material de consumo hospitalar | TUSS | 01/10/2019 | EM ANALISE | EM ANALISE
76285677 | 10155530018 | 368 -OV377364T2 | 01/10/2019 |  |  | 15,0000 |  | OXANONAPOINT - 368 -OV377364T2 | OXANONAPOINT - 368 -OV377364T2 | CIRURGIA GERAL | MATERIAL DE CONSUMO | FIOS E FITAS CIRURGICOS | UN | 12.340.717/0001-61 | POINT SUTURE DO BRASIL IND DE FIOS CIRURGICOS LTDA | 20 |  |  | Material de consumo hospitalar | TUSS | 01/10/2019 | EM ANALISE | EM ANALISE
76280853 | 10155530018 | 369 - OV377364T3 | 01/10/2019 |  |  | 15,0000 |  | OXANONAPOINT - 369 - OV377364T3 | OXANONAPOINT - 369 - OV377364T3 | CIRURGIA GERAL | MATERIAL DE CONSUMO | FIOS E FITAS CIRURGICOS | UN | 12.340.717/0001-61 | POINT SUTURE DO BRASIL IND DE FIOS CIRURGICOS LTDA | 20 |  |  | Material de consumo hospitalar | TUSS | 01/10/2019 | EM ANALISE | EM ANALISE
76285200 | 10155530018 | 37 - OV17340T1 | 01/10/2019 |  |  | 15,0000 |  | OXANONAPOINT - 37 - OV17340T1 | OXANONAPOINT - 37 - OV17340T1 | CIRURGIA GERAL | MATERIAL DE CONSUMO | FIOS E FITAS CIRURGICOS | UN | 12.340.717/0001-61 | POINT SUTURE DO BRASIL IND DE FIOS CIRURGICOS LTDA | 20 |  |  | Material de consumo hospitalar | TUSS | 01/10/2019 | EM ANALISE | EM ANALISE
76287181 | 10155530018 | 370 - OV37737FG1 | 01/10/2019 |  |  | 15,0000 |  | OXANONAPOINT - 370 - OV37737FG1 | OXANONAPOINT - 370 - OV37737FG1 | CIRURGIA GERAL | MATERIAL DE CONSUMO | FIOS E FITAS CIRURGICOS | UN | 12.340.717/0001-61 | POINT SUTURE DO BRASIL IND DE FIOS CIRURGICOS LTDA | 20 |  |  | Material de consumo hospitalar | TUSS | 01/10/2019 | EM ANALISE | EM ANALISE
76288390 | 10155530018 | 371 - OV37737FG2 | 01/10/2019 |  |  | 15,0000 |  | OXANONAPOINT - 371 - OV37737FG2 | OXANONAPOINT - 371 - OV37737FG2 | CIRURGIA GERAL | MATERIAL DE CONSUMO | FIOS E FITAS CIRURGICOS | UN | 12.340.717/0001-61 | POINT SUTURE DO BRASIL IND DE FIOS CIRURGICOS LTDA | 20 |  |  | Material de consumo hospitalar | TUSS | 01/10/2019 | EM ANALISE | EM ANALISE
76282945 | 10155530018 | 712 - OV571319P1 | 01/10/2019 |  |  | 15,0000 |  | OXANONAPOINT - 712 - OV571319P1 | OXANONAPOINT - 712 - OV571319P1 | CIRURGIA GERAL | MATERIAL DE CONSUMO | FIOS E FITAS CIRURGICOS | UN | 12.340.717/0001-61 | POINT SUTURE DO BRASIL IND DE FIOS CIRURGICOS LTDA | 20 |  |  | Material de consumo hospitalar | TUSS | 01/10/2019 | EM ANALISE | EM ANALISE
76287394 | 10155530018 | 713 - OV571319P2 | 01/10/2019 |  |  | 15,0000 |  | OXANONAPOINT - 713 - OV571319P2 | OXANONAPOINT - 713 - OV571319P2 | CIRURGIA GERAL | MATERIAL DE CONSUMO | FIOS E FITAS CIRURGICOS | UN | 12.340.717/0001-61 | POINT SUTURE DO BRASIL IND DE FIOS CIRURGICOS LTDA | 20 |  |  | Material de consumo hospitalar | TUSS | 01/10/2019 | EM ANALISE | EM ANALISE
76282805 | 10155530018 | 714 - OV571319P3 | 01/10/2019 |  |  | 15,0000 |  | OXANONAPOINT - 714 - OV571319P3 | OXANONAPOINT - 714 - OV571319P3 | CIRURGIA GERAL | MATERIAL DE CONSUMO | FIOS E FITAS CIRURGICOS | UN | 12.340.717/0001-61 | POINT SUTURE DO BRASIL IND DE FIOS CIRURGICOS LTDA | 20 |  |  | Material de consumo hospitalar | TUSS | 01/10/2019 | EM ANALISE | EM ANALISE
76283283 | 10155530018 | 715 - OV5713195P1 | 01/10/2019 |  |  | 15,0000 |  | OXANONAPOINT - 715 - OV5713195P1 | OXANONAPOINT - 715 - OV5713195P1 | CIRURGIA GERAL | MATERIAL DE CONSUMO | FIOS E FITAS CIRURGICOS | UN | 12.340.717/0001-61 | POINT SUTURE DO BRASIL IND DE FIOS CIRURGICOS LTDA | 20 |  |  | Material de consumo hospitalar | TUSS | 01/10/2019 | EM ANALISE | EM ANALISE
76281825 | 10155530018 | 716 - OV5713195P2 | 01/10/2019 |  |  | 15,0000 |  | OXANONAPOINT - 716 - OV5713195P2 | OXANONAPOINT - 716 - OV5713195P2 | CIRURGIA GERAL | MATERIAL DE CONSUMO | FIOS E FITAS CIRURGICOS | UN | 12.340.717/0001-61 | POINT SUTURE DO BRASIL IND DE FIOS CIRURGICOS LTDA | 20 |  |  | Material de consumo hospitalar | TUSS | 01/10/2019 | EM ANALISE | EM ANALISE
76283224 | 10155530018 | 717 - OV5713195P3 | 01/10/2019 |  |  | 15,0000 |  | OXANONAPOINT - 717 - OV5713195P3 | OXANONAPOINT - 717 - OV5713195P3 | CIRURGIA GERAL | MATERIAL DE CONSUMO | FIOS E FITAS CIRURGICOS | UN | 12.340.717/0001-61 | POINT SUTURE DO BRASIL IND DE FIOS CIRURGICOS LTDA | 20 |  |  | Material de consumo hospitalar | TUSS | 01/10/2019 | EM ANALISE | EM ANALISE
76288625 | 10155530018 | 718 - OV571320P1 | 01/10/2019 |  |  | 15,0000 |  | OXANONAPOINT - 718 - OV571320P1 | OXANONAPOINT - 718 - OV571320P1 | CIRURGIA GERAL | MATERIAL DE CONSUMO | FIOS E FITAS CIRURGICOS | UN | 12.340.717/0001-61 | POINT SUTURE DO BRASIL IND DE FIOS CIRURGICOS LTDA | 20 |  |  | Material de consumo hospitalar | TUSS | 01/10/2019 | EM ANALISE | EM ANALISE
76288072 | 10155530018 | 719 - OV571320P2 | 01/10/2019 |  |  | 15,0000 |  | OXANONAPOINT - 719 - OV571320P2 | OXANONAPOINT - 719 - OV571320P2 | CIRURGIA GERAL | MATERIAL DE CONSUMO | FIOS E FITAS CIRURGICOS | UN | 12.340.717/0001-61 | POINT SUTURE DO BRASIL IND DE FIOS CIRURGICOS LTDA | 20 |  |  | Material de consumo hospitalar | TUSS | 01/10/2019 | EM ANALISE | EM ANALISE
76281230 | 10155530018 | 72 - 2OV17365FG3 | 01/10/2019 |  |  | 15,0000 |  | OXANONAPOINT - 72 - 2OV17365FG3 | OXANONAPOINT - 72 - 2OV17365FG3 | CIRURGIA GERAL | MATERIAL DE CONSUMO | FIOS E FITAS CIRURGICOS | UN | 12.340.717/0001-61 | POINT SUTURE DO BRASIL IND DE FIOS CIRURGICOS LTDA | 20 |  |  | Material de consumo hospitalar | TUSS | 01/10/2019 | EM ANALISE | EM ANALISE
76288935 | 10155530018 | 720 - OV571320P3 | 01/10/2019 |  |  | 15,0000 |  | OXANONAPOINT - 720 - OV571320P3 | OXANONAPOINT - 720 - OV571320P3 | CIRURGIA GERAL | MATERIAL DE CONSUMO | FIOS E FITAS CIRURGICOS | UN | 12.340.717/0001-61 | POINT SUTURE DO BRASIL IND DE FIOS CIRURGICOS LTDA | 20 |  |  | Material de consumo hospitalar | TUSS | 01/10/2019 | EM ANALISE | EM ANALISE
76283771 | 10155530018 | 721 - OV571324P1 | 01/10/2019 |  |  | 15,0000 |  | OXANONAPOINT - 721 - OV571324P1 | OXANONAPOINT - 721 - OV571324P1 | CIRURGIA GERAL | MATERIAL DE CONSUMO | FIOS E FITAS CIRURGICOS | UN | 12.340.717/0001-61 | POINT SUTURE DO BRASIL IND DE FIOS CIRURGICOS LTDA | 20 |  |  | Material de consumo hospitalar | TUSS | 01/10/2019 | EM ANALISE | EM ANALISE
76288013 | 10155530018 | 722 - OV571324P2 | 01/10/2019 |  |  | 15,0000 |  | OXANONAPOINT - 722 - OV571324P2 | OXANONAPOINT - 722 - OV571324P2 | CIRURGIA GERAL | MATERIAL DE CONSUMO | FIOS E FITAS CIRURGICOS | UN | 12.340.717/0001-61 | POINT SUTURE DO BRASIL IND DE FIOS CIRURGICOS LTDA | 20 |  |  | Material de consumo hospitalar | TUSS | 01/10/2019 | EM ANALISE | EM ANALISE
76278425 | 10155530018 | 723 - OV571324P3 | 01/10/2019 |  |  | 15,0000 |  | OXANONAPOINT - 723 - OV571324P3 | OXANONAPOINT - 723 - OV571324P3 | CIRURGIA GERAL | MATERIAL DE CONSUMO | FIOS E FITAS CIRURGICOS | UN | 12.340.717/0001-61 | POINT SUTURE DO BRASIL IND DE FIOS CIRURGICOS LTDA | 20 |  |  | Material de consumo hospitalar | TUSS | 01/10/2019 | EM ANALISE | EM ANALISE
76287777 | 10155530018 | 724 - OV571325P1 | 01/10/2019 |  |  | 15,0000 |  | OXANONAPOINT - 724 - OV571325P1 | OXANONAPOINT - 724 - OV571325P1 | CIRURGIA GERAL | MATERIAL DE CONSUMO | FIOS E FITAS CIRURGICOS | UN | 12.340.717/0001-61 | POINT SUTURE DO BRASIL IND DE FIOS CIRURGICOS LTDA | 20 |  |  | Material de consumo hospitalar | TUSS | 01/10/2019 | EM ANALISE | EM ANALISE
76279995 | 10155530018 | 725 - OV571325P2 | 01/10/2019 |  |  | 15,0000 |  | OXANONAPOINT - 725 - OV571325P2 | OXANONAPOINT - 725 - OV571325P2 | CIRURGIA GERAL | MATERIAL DE CONSUMO | FIOS E FITAS CIRURGICOS | UN | 12.340.717/0001-61 | POINT SUTURE DO BRASIL IND DE FIOS CIRURGICOS LTDA | 20 |  |  | Material de consumo hospitalar | TUSS | 01/10/2019 | EM ANALISE | EM ANALISE
76288404 | 10155530018 | 726 - OV571325P3 | 01/10/2019 |  |  | 15,0000 |  | OXANONAPOINT - 726 - OV571325P3 | OXANONAPOINT - 726 - OV571325P3 | CIRURGIA GERAL | MATERIAL DE CONSUMO | FIOS E FITAS CIRURGICOS | UN | 12.340.717/0001-61 | POINT SUTURE DO BRASIL IND DE FIOS CIRURGICOS LTDA | 20 |  |  | Material de consumo hospitalar | TUSS | 01/10/2019 | EM ANALISE | EM ANALISE
76279006 | 10155530018 | 727 - OV571330P1 | 01/10/2019 |  |  | 15,0000 |  | OXANONAPOINT - 727 - OV571330P1 | OXANONAPOINT - 727 - OV571330P1 | CIRURGIA GERAL | MATERIAL DE CONSUMO | FIOS E FITAS CIRURGICOS | UN | 12.340.717/0001-61 | POINT SUTURE DO BRASIL IND DE FIOS CIRURGICOS LTDA | 20 |  |  | Material de consumo hospitalar | TUSS | 01/10/2019 | EM ANALISE | EM ANALISE
76287475 | 10155530018 | 728 - OV571330P2 | 01/10/2019 |  |  | 15,0000 |  | OXANONAPOINT - 728 - OV571330P2 | OXANONAPOINT - 728 - OV571330P2 | CIRURGIA GERAL | MATERIAL DE CONSUMO | FIOS E FITAS CIRURGICOS | UN | 12.340.717/0001-61 | POINT SUTURE DO BRASIL IND DE FIOS CIRURGICOS LTDA | 20 |  |  | Material de consumo hospitalar | TUSS | 01/10/2019 | EM ANALISE | EM ANALISE
76279197 | 10155530018 | 729 - OV571330P3 | 01/10/2019 |  |  | 15,0000 |  | OXANONAPOINT - 729 - OV571330P3 | OXANONAPOINT - 729 - OV571330P3 | CIRURGIA GERAL | MATERIAL DE CONSUMO | FIOS E FITAS CIRURGICOS | UN | 12.340.717/0001-61 | POINT SUTURE DO BRASIL IND DE FIOS CIRURGICOS LTDA | 20 |  |  | Material de consumo hospitalar | TUSS | 01/10/2019 | EM ANALISE | EM ANALISE
76286541 | 10155530018 | 73 - 2OV17765FG1 | 01/10/2019 |  |  | 15,0000 |  | OXANONAPOINT - 73 - 2OV17765FG1 | OXANONAPOINT - 73 - 2OV17765FG1 | CIRURGIA GERAL | MATERIAL DE CONSUMO | FIOS E FITAS CIRURGICOS | UN | 12.340.717/0001-61 | POINT SUTURE DO BRASIL IND DE FIOS CIRURGICOS LTDA | 20 |  |  | Material de consumo hospitalar | TUSS | 01/10/2019 | EM ANALISE | EM ANALISE
76284700 | 10155530018 | 372 - OV37737FG3 | 01/10/2019 |  |  | 15,0000 |  | OXANONAPOINT - 372 - OV37737FG3 | OXANONAPOINT - 372 - OV37737FG3 | CIRURGIA GERAL | MATERIAL DE CONSUMO | FIOS E FITAS CIRURGICOS | UN | 12.340.717/0001-61 | POINT SUTURE DO BRASIL IND DE FIOS CIRURGICOS LTDA | 20 |  |  | Material de consumo hospitalar | TUSS | 01/10/2019 | EM ANALISE | EM ANALISE
76286410 | 10155530018 | 01 - OV1171440T1 | 01/10/2019 |  |  | 15,0000 |  | OXANONAPOINT - 01 - OV1171440T1 | OXANONAPOINT - 01 - OV1171440T1 | CIRURGIA GERAL | MATERIAL DE CONSUMO | FIOS E FITAS CIRURGICOS | UN | 12.340.717/0001-61 | POINT SUTURE DO BRASIL IND DE FIOS CIRURGICOS LTDA | 20 |  |  | Material de consumo hospitalar | TUSS | 01/10/2019 | EM ANALISE | EM ANALISE
76284336 | 10155530018 | 373 - OV37737T1 | 01/10/2019 |  |  | 15,0000 |  | OXANONAPOINT - 373 - OV37737T1 | OXANONAPOINT - 373 - OV37737T1 | CIRURGIA GERAL | MATERIAL DE CONSUMO | FIOS E FITAS CIRURGICOS | UN | 12.340.717/0001-61 | POINT SUTURE DO BRASIL IND DE FIOS CIRURGICOS LTDA | 20 |  |  | Material de consumo hospitalar | TUSS | 01/10/2019 | EM ANALISE | EM ANALISE
76285073 | 10155530018 | 374 - OV37737T2 | 01/10/2019 |  |  | 15,0000 |  | OXANONAPOINT - 374 - OV37737T2 | OXANONAPOINT - 374 - OV37737T2 | CIRURGIA GERAL | MATERIAL DE CONSUMO | FIOS E FITAS CIRURGICOS | UN | 12.340.717/0001-61 | POINT SUTURE DO BRASIL IND DE FIOS CIRURGICOS LTDA | 20 |  |  | Material de consumo hospitalar | TUSS | 01/10/2019 | EM ANALISE | EM ANALISE
76287947 | 10155530018 | 375 - OV37737T3 | 01/10/2019 |  |  | 15,0000 |  | OXANONAPOINT - 375 - OV37737T3 | OXANONAPOINT - 375 - OV37737T3 | CIRURGIA GERAL | MATERIAL DE CONSUMO | FIOS E FITAS CIRURGICOS | UN | 12.340.717/0001-61 | POINT SUTURE DO BRASIL IND DE FIOS CIRURGICOS LTDA | 20 |  |  | Material de consumo hospitalar | TUSS | 01/10/2019 | EM ANALISE | EM ANALISE
76287238 | 10155530018 | 376 - OV37740FG1 | 01/10/2019 |  |  | 15,0000 |  | OXANONAPOINT - 376 - OV37740FG1 | OXANONAPOINT - 376 - OV37740FG1 | CIRURGIA GERAL | MATERIAL DE CONSUMO | FIOS E FITAS CIRURGICOS | UN | 12.340.717/0001-61 | POINT SUTURE DO BRASIL IND DE FIOS CIRURGICOS LTDA | 20 |  |  | Material de consumo hospitalar | TUSS | 01/10/2019 | EM ANALISE | EM ANALISE
76280152 | 10155530018 | 377 - OV37740FG2 | 01/10/2019 |  |  | 15,0000 |  | OXANONAPOINT - 377 - OV37740FG2 | OXANONAPOINT - 377 - OV37740FG2 | CIRURGIA GERAL | MATERIAL DE CONSUMO | FIOS E FITAS CIRURGICOS | UN | 12.340.717/0001-61 | POINT SUTURE DO BRASIL IND DE FIOS CIRURGICOS LTDA | 20 |  |  | Material de consumo hospitalar | TUSS | 01/10/2019 | EM ANALISE | EM ANALISE
76283364 | 10155530018 | 378 - OV37740FG3 | 01/10/2019 |  |  | 15,0000 |  | OXANONAPOINT - 378 - OV37740FG3 | OXANONAPOINT - 378 - OV37740FG3 | CIRURGIA GERAL | MATERIAL DE CONSUMO | FIOS E FITAS CIRURGICOS | UN | 12.340.717/0001-61 | POINT SUTURE DO BRASIL IND DE FIOS CIRURGICOS LTDA | 20 |  |  | Material de consumo hospitalar | TUSS | 01/10/2019 | EM ANALISE | EM ANALISE
76288498 | 10155530018 | 02 - OV1171440T2 | 01/10/2019 |  |  | 15,0000 |  | OXANONAPOINT - 02 - OV1171440T2 | OXANONAPOINT - 02 - OV1171440T2 | CIRURGIA GERAL | MATERIAL DE CONSUMO | FIOS E FITAS CIRURGICOS | UN | 12.340.717/0001-61 | POINT SUTURE DO BRASIL IND DE FIOS CIRURGICOS LTDA | 20 |  |  | Material de consumo hospitalar | TUSS | 01/10/2019 | EM ANALISE | EM ANALISE
76288064 | 10155530018 | 379 - OV37740T1 | 01/10/2019 |  |  | 15,0000 |  | OXANONAPOINT - 379 - OV37740T1 | OXANONAPOINT - 379 - OV37740T1 | CIRURGIA GERAL | MATERIAL DE CONSUMO | FIOS E FITAS CIRURGICOS | UN | 12.340.717/0001-61 | POINT SUTURE DO BRASIL IND DE FIOS CIRURGICOS LTDA | 20 |  |  | Material de consumo hospitalar | TUSS | 01/10/2019 | EM ANALISE | EM ANALISE
76288862 | 10155530018 | 38 - OV17340T2 | 01/10/2019 |  |  | 15,0000 |  | OXANONAPOINT - 38 - OV17340T2 | OXANONAPOINT - 38 - OV17340T2 | CIRURGIA GERAL | MATERIAL DE CONSUMO | FIOS E FITAS CIRURGICOS | UN | 12.340.717/0001-61 | POINT SUTURE DO BRASIL IND DE FIOS CIRURGICOS LTDA | 20 |  |  | Material de consumo hospitalar | TUSS | 01/10/2019 | EM ANALISE | EM ANALISE
76281434 | 10155530018 | 03 - OV1171440T3 | 01/10/2019 |  |  | 15,0000 |  | OXANONAPOINT - 03 - OV1171440T3 | OXANONAPOINT - 03 - OV1171440T3 | CIRURGIA GERAL | MATERIAL DE CONSUMO | FIOS E FITAS CIRURGICOS | UN | 12.340.717/0001-61 | POINT SUTURE DO BRASIL IND DE FIOS CIRURGICOS LTDA | 20 |  |  | Material de consumo hospitalar | TUSS | 01/10/2019 | EM ANALISE | EM ANALISE
76287661 | 10155530018 | 380 - OV37740T2 | 01/10/2019 |  |  | 15,0000 |  | OXANONAPOINT - 380 - OV37740T2 | OXANONAPOINT - 380 - OV37740T2 | CIRURGIA GERAL | MATERIAL DE CONSUMO | FIOS E FITAS CIRURGICOS | UN | 12.340.717/0001-61 | POINT SUTURE DO BRASIL IND DE FIOS CIRURGICOS LTDA | 20 |  |  | Material de consumo hospitalar | TUSS | 01/10/2019 | EM ANALISE | EM ANALISE
76278948 | 10155530018 | 381 - OV37740T3 | 01/10/2019 |  |  | 15,0000 |  | OXANONAPOINT - 381 - OV37740T3 | OXANONAPOINT - 381 - OV37740T3 | CIRURGIA GERAL | MATERIAL DE CONSUMO | FIOS E FITAS CIRURGICOS | UN | 12.340.717/0001-61 | POINT SUTURE DO BRASIL IND DE FIOS CIRURGICOS LTDA | 20 |  |  | Material de consumo hospitalar | TUSS | 01/10/2019 | EM ANALISE | EM ANALISE
76286037 | 10155530018 | 04 - OV1171740T1 | 01/10/2019 |  |  | 15,0000 |  | OXANONAPOINT - 04 - OV1171740T1 | OXANONAPOINT - 04 - OV1171740T1 | CIRURGIA GERAL | MATERIAL DE CONSUMO | FIOS E FITAS CIRURGICOS | UN | 12.340.717/0001-61 | POINT SUTURE DO BRASIL IND DE FIOS CIRURGICOS LTDA | 20 |  |  | Material de consumo hospitalar | TUSS | 01/10/2019 | EM ANALISE | EM ANALISE
76279820 | 10155530018 | 382 - OV371319P1 | 01/10/2019 |  |  | 15,0000 |  | OXANONAPOINT - 382 - OV371319P1 | OXANONAPOINT - 382 - OV371319P1 | CIRURGIA GERAL | MATERIAL DE CONSUMO | FIOS E FITAS CIRURGICOS | UN | 12.340.717/0001-61 | POINT SUTURE DO BRASIL IND DE FIOS CIRURGICOS LTDA | 20 |  |  | Material de consumo hospitalar | TUSS | 01/10/2019 | EM ANALISE | EM ANALISE
76283348 | 10155530018 | 05 - OV1171740T2 | 01/10/2019 |  |  | 15,0000 |  | OXANONAPOINT - 05 - OV1171740T2 | OXANONAPOINT - 05 - OV1171740T2 | CIRURGIA GERAL | MATERIAL DE CONSUMO | FIOS E FITAS CIRURGICOS | UN | 12.340.717/0001-61 | POINT SUTURE DO BRASIL IND DE FIOS CIRURGICOS LTDA | 20 |  |  | Material de consumo hospitalar | TUSS | 01/10/2019 | EM ANALISE | EM ANALISE
76282180 | 10155530018 | 383 - OV371319P2 | 01/10/2019 |  |  | 15,0000 |  | OXANONAPOINT - 383 - OV371319P2 | OXANONAPOINT - 383 - OV371319P2 | CIRURGIA GERAL | MATERIAL DE CONSUMO | FIOS E FITAS CIRURGICOS | UN | 12.340.717/0001-61 | POINT SUTURE DO BRASIL IND DE FIOS CIRURGICOS LTDA | 20 |  |  | Material de consumo hospitalar | TUSS | 01/10/2019 | EM ANALISE | EM ANALISE
76279146 | 10155530018 | 06 - OV1171740T3 | 01/10/2019 |  |  | 15,0000 |  | OXANONAPOINT - 06 - OV1171740T3 | OXANONAPOINT - 06 - OV1171740T3 | CIRURGIA GERAL | MATERIAL DE CONSUMO | FIOS E FITAS CIRURGICOS | UN | 12.340.717/0001-61 | POINT SUTURE DO BRASIL IND DE FIOS CIRURGICOS LTDA | 20 |  |  | Material de consumo hospitalar | TUSS | 01/10/2019 | EM ANALISE | EM ANALISE
76279430 | 10155530018 | 384 - OV371319P3 | 01/10/2019 |  |  | 15,0000 |  | OXANONAPOINT - 384 - OV371319P3 | OXANONAPOINT - 384 - OV371319P3 | CIRURGIA GERAL | MATERIAL DE CONSUMO | FIOS E FITAS CIRURGICOS | UN | 12.340.717/0001-61 | POINT SUTURE DO BRASIL IND DE FIOS CIRURGICOS LTDA | 20 |  |  | Material de consumo hospitalar | TUSS | 01/10/2019 | EM ANALISE | EM ANALISE
76282406 | 10155530018 | 07 - OV17335FG1 | 01/10/2019 |  |  | 15,0000 |  | OXANONAPOINT - 07 - OV17335FG1 | OXANONAPOINT - 07 - OV17335FG1 | CIRURGIA GERAL | MATERIAL DE CONSUMO | FIOS E FITAS CIRURGICOS | UN | 12.340.717/0001-61 | POINT SUTURE DO BRASIL IND DE FIOS CIRURGICOS LTDA | 20 |  |  | Material de consumo hospitalar | TUSS | 01/10/2019 | EM ANALISE | EM ANALISE
76280691 | 10155530018 | 385 - OV3713195P1 | 01/10/2019 |  |  | 15,0000 |  | OXANONAPOINT - 385 - OV3713195P1 | OXANONAPOINT - 385 - OV3713195P1 | CIRURGIA GERAL | MATERIAL DE CONSUMO | FIOS E FITAS CIRURGICOS | UN | 12.340.717/0001-61 | POINT SUTURE DO BRASIL IND DE FIOS CIRURGICOS LTDA | 20 |  |  | Material de consumo hospitalar | TUSS | 01/10/2019 | EM ANALISE | EM ANALISE
76280748 | 10155530018 | 08 - OV17335FG2 | 01/10/2019 |  |  | 15,0000 |  | OXANONAPOINT - 08 - OV17335FG2 | OXANONAPOINT - 08 - OV17335FG2 | CIRURGIA GERAL | MATERIAL DE CONSUMO | FIOS E FITAS CIRURGICOS | UN | 12.340.717/0001-61 | POINT SUTURE DO BRASIL IND DE FIOS CIRURGICOS LTDA | 20 |  |  | Material de consumo hospitalar | TUSS | 01/10/2019 | EM ANALISE | EM ANALISE
76285430 | 10155530018 | 386 - OV3713195P2 | 01/10/2019 |  |  | 15,0000 |  | OXANONAPOINT - 386 - OV3713195P2 | OXANONAPOINT - 386 - OV3713195P2 | CIRURGIA GERAL | MATERIAL DE CONSUMO | FIOS E FITAS CIRURGICOS | UN | 12.340.717/0001-61 | POINT SUTURE DO BRASIL IND DE FIOS CIRURGICOS LTDA | 20 |  |  | Material de consumo hospitalar | TUSS | 01/10/2019 | EM ANALISE | EM ANALISE
76279308 | 10155530018 | 09 - OV17335FG3 | 01/10/2019 |  |  | 15,0000 |  | OXANONAPOINT - 09 - OV17335FG3 | OXANONAPOINT - 09 - OV17335FG3 | CIRURGIA GERAL | MATERIAL DE CONSUMO | FIOS E FITAS CIRURGICOS | UN | 12.340.717/0001-61 | POINT SUTURE DO BRASIL IND DE FIOS CIRURGICOS LTDA | 20 |  |  | Material de consumo hospitalar | TUSS | 01/10/2019 | EM ANALISE | EM ANALISE
76282260 | 10155530018 | 387 - OV3713195P3 | 01/10/2019 |  |  | 15,0000 |  | OXANONAPOINT - 387 - OV3713195P3 | OXANONAPOINT - 387 - OV3713195P3 | CIRURGIA GERAL | MATERIAL DE CONSUMO | FIOS E FITAS CIRURGICOS | UN | 12.340.717/0001-61 | POINT SUTURE DO BRASIL IND DE FIOS CIRURGICOS LTDA | 20 |  |  | Material de consumo hospitalar | TUSS | 01/10/2019 | EM ANALISE | EM ANALISE
76281558 | 10155530018 | 10 - OV17735FG1 | 01/10/2019 |  |  | 15,0000 |  | OXANONAPOINT - 10 - OV17735FG1 | OXANONAPOINT - 10 - OV17735FG1 | CIRURGIA GERAL | MATERIAL DE CONSUMO | FIOS E FITAS CIRURGICOS | UN | 12.340.717/0001-61 | POINT SUTURE DO BRASIL IND DE FIOS CIRURGICOS LTDA | 20 |  |  | Material de consumo hospitalar | TUSS | 01/10/2019 | EM ANALISE | EM ANALISE
76283003 | 10155530018 | 388 - OV371320P1 | 01/10/2019 |  |  | 15,0000 |  | OXANONAPOINT - 388 - OV371320P1 | OXANONAPOINT - 388 - OV371320P1 | CIRURGIA GERAL | MATERIAL DE CONSUMO | FIOS E FITAS CIRURGICOS | UN | 12.340.717/0001-61 | POINT SUTURE DO BRASIL IND DE FIOS CIRURGICOS LTDA | 20 |  |  | Material de consumo hospitalar | TUSS | 01/10/2019 | EM ANALISE | EM ANALISE
76281540 | 10155530018 | 100 - OV1717364FG1 | 01/10/2019 |  |  | 15,0000 |  | OXANONAPOINT - 100 - OV1717364FG1 | OXANONAPOINT - 100 - OV1717364FG1 | CIRURGIA GERAL | MATERIAL DE CONSUMO | FIOS E FITAS CIRURGICOS | UN | 12.340.717/0001-61 | POINT SUTURE DO BRASIL IND DE FIOS CIRURGICOS LTDA | 20 |  |  | Material de consumo hospitalar | TUSS | 01/10/2019 | EM ANALISE | EM ANALISE
76287319 | 10155530018 | 389 - OV371320P2 | 01/10/2019 |  |  | 15,0000 |  | OXANONAPOINT - 389 - OV371320P2 | OXANONAPOINT - 389 - OV371320P2 | CIRURGIA GERAL | MATERIAL DE CONSUMO | FIOS E FITAS CIRURGICOS | UN | 12.340.717/0001-61 | POINT SUTURE DO BRASIL IND DE FIOS CIRURGICOS LTDA | 20 |  |  | Material de consumo hospitalar | TUSS | 01/10/2019 | EM ANALISE | EM ANALISE
76280411 | 10155530018 | 1000 - 2OV782095C1 | 01/10/2019 |  |  | 15,0000 |  | OXANONAPOINT - 1000 - 2OV782095C1 | OXANONAPOINT - 1000 - 2OV782095C1 | CIRURGIA GERAL | MATERIAL DE CONSUMO | FIOS E FITAS CIRURGICOS | UN | 12.340.717/0001-61 | POINT SUTURE DO BRASIL IND DE FIOS CIRURGICOS LTDA | 20 |  |  | Material de consumo hospitalar | TUSS | 01/10/2019 | EM ANALISE | EM ANALISE
76287122 | 10155530018 | 39 - OV17340T3 | 01/10/2019 |  |  | 15,0000 |  | OXANONAPOINT - 39 - OV17340T3 | OXANONAPOINT - 39 - OV17340T3 | CIRURGIA GERAL | MATERIAL DE CONSUMO | FIOS E FITAS CIRURGICOS | UN | 12.340.717/0001-61 | POINT SUTURE DO BRASIL IND DE FIOS CIRURGICOS LTDA | 20 |  |  | Material de consumo hospitalar | TUSS | 01/10/2019 | EM ANALISE | EM ANALISE
76280225 | 10155530018 | 1001 - 2OV782095C2 | 01/10/2019 |  |  | 15,0000 |  | OXANONAPOINT - 1001 - 2OV782095C2 | OXANONAPOINT - 1001 - 2OV782095C2 | CIRURGIA GERAL | MATERIAL DE CONSUMO | FIOS E FITAS CIRURGICOS | UN | 12.340.717/0001-61 | POINT SUTURE DO BRASIL IND DE FIOS CIRURGICOS LTDA | 20 |  |  | Material de consumo hospitalar | TUSS | 01/10/2019 | EM ANALISE | EM ANALISE
76286142 | 10155530018 | 390 - OV371320P3 | 01/10/2019 |  |  | 15,0000 |  | OXANONAPOINT - 390 - OV371320P3 | OXANONAPOINT - 390 - OV371320P3 | CIRURGIA GERAL | MATERIAL DE CONSUMO | FIOS E FITAS CIRURGICOS | UN | 12.340.717/0001-61 | POINT SUTURE DO BRASIL IND DE FIOS CIRURGICOS LTDA | 20 |  |  | Material de consumo hospitalar | TUSS | 01/10/2019 | EM ANALISE | EM ANALISE
76278247 | 10155530018 | 1002 - 2OV782095C3 | 01/10/2019 |  |  | 15,0000 |  | OXANONAPOINT - 1002 - 2OV782095C3 | OXANONAPOINT - 1002 - 2OV782095C3 | CIRURGIA GERAL | MATERIAL DE CONSUMO | FIOS E FITAS CIRURGICOS | UN | 12.340.717/0001-61 | POINT SUTURE DO BRASIL IND DE FIOS CIRURGICOS LTDA | 20 |  |  | Material de consumo hospitalar | TUSS | 01/10/2019 | EM ANALISE | EM ANALISE
76282767 | 10155530018 | 391 -OV341324P1 | 01/10/2019 |  |  | 15,0000 |  | OXANONAPOINT - 391 -OV341324P1 | OXANONAPOINT - 391 -OV341324P1 | CIRURGIA GERAL | MATERIAL DE CONSUMO | FIOS E FITAS CIRURGICOS | UN | 12.340.717/0001-61 | POINT SUTURE DO BRASIL IND DE FIOS CIRURGICOS LTDA | 20 |  |  | Material de consumo hospitalar | TUSS | 01/10/2019 | EM ANALISE | EM ANALISE
76287769 | 10155530018 | 1003 - 2OV78210C1 | 01/10/2019 |  |  | 15,0000 |  | OXANONAPOINT - 1003 - 2OV78210C1 | OXANONAPOINT - 1003 - 2OV78210C1 | CIRURGIA GERAL | MATERIAL DE CONSUMO | FIOS E FITAS CIRURGICOS | UN | 12.340.717/0001-61 | POINT SUTURE DO BRASIL IND DE FIOS CIRURGICOS LTDA | 20 |  |  | Material de consumo hospitalar | TUSS | 01/10/2019 | EM ANALISE | EM ANALISE
76278468 | 10155530018 | 392 - OV341324P2 | 01/10/2019 |  |  | 15,0000 |  | OXANONAPOINT - 392 - OV341324P2 | OXANONAPOINT - 392 - OV341324P2 | CIRURGIA GERAL | MATERIAL DE CONSUMO | FIOS E FITAS CIRURGICOS | UN | 12.340.717/0001-61 | POINT SUTURE DO BRASIL IND DE FIOS CIRURGICOS LTDA | 20 |  |  | Material de consumo hospitalar | TUSS | 01/10/2019 | EM ANALISE | EM ANALISE
76281841 | 10155530018 | 393 - OV341324P3 | 01/10/2019 |  |  | 15,0000 |  | OXANONAPOINT - 393 - OV341324P3 | OXANONAPOINT - 393 - OV341324P3 | CIRURGIA GERAL | MATERIAL DE CONSUMO | FIOS E FITAS CIRURGICOS | UN | 12.340.717/0001-61 | POINT SUTURE DO BRASIL IND DE FIOS CIRURGICOS LTDA | 20 |  |  | Material de consumo hospitalar | TUSS | 01/10/2019 | EM ANALISE | EM ANALISE
76288595 | 10155530018 | 1004 - 2OV78210C2 | 01/10/2019 |  |  | 15,0000 |  | OXANONAPOINT - 1004 - 2OV78210C2 | OXANONAPOINT - 1004 - 2OV78210C2 | CIRURGIA GERAL | MATERIAL DE CONSUMO | FIOS E FITAS CIRURGICOS | UN | 12.340.717/0001-61 | POINT SUTURE DO BRASIL IND DE FIOS CIRURGICOS LTDA | 20 |  |  | Material de consumo hospitalar | TUSS | 01/10/2019 | EM ANALISE | EM ANALISE
76278220 | 10155530018 | 394 - OV371324P1 | 01/10/2019 |  |  | 15,0000 |  | OXANONAPOINT - 394 - OV371324P1 | OXANONAPOINT - 394 - OV371324P1 | CIRURGIA GERAL | MATERIAL DE CONSUMO | FIOS E FITAS CIRURGICOS | UN | 12.340.717/0001-61 | POINT SUTURE DO BRASIL IND DE FIOS CIRURGICOS LTDA | 20 |  |  | Material de consumo hospitalar | TUSS | 01/10/2019 | EM ANALISE | EM ANALISE
76285006 | 10155530018 | 1005- 2OV78210C3 | 01/10/2019 |  |  | 15,0000 |  | OXANONAPOINT - 1005- 2OV78210C3 | OXANONAPOINT - 1005- 2OV78210C3 | CIRURGIA GERAL | MATERIAL DE CONSUMO | FIOS E FITAS CIRURGICOS | UN | 12.340.717/0001-61 | POINT SUTURE DO BRASIL IND DE FIOS CIRURGICOS LTDA | 20 |  |  | Material de consumo hospitalar | TUSS | 01/10/2019 | EM ANALISE | EM ANALISE
76280934 | 10155530018 | 395 - OV371324P2 | 01/10/2019 |  |  | 15,0000 |  | OXANONAPOINT - 395 - OV371324P2 | OXANONAPOINT - 395 - OV371324P2 | CIRURGIA GERAL | MATERIAL DE CONSUMO | FIOS E FITAS CIRURGICOS | UN | 12.340.717/0001-61 | POINT SUTURE DO BRASIL IND DE FIOS CIRURGICOS LTDA | 20 |  |  | Material de consumo hospitalar | TUSS | 01/10/2019 | EM ANALISE | EM ANALISE
76281132 | 10155530018 | 1006 - 2OV78211C1 | 01/10/2019 |  |  | 15,0000 |  | OXANONAPOINT - 1006 - 2OV78211C1 | OXANONAPOINT - 1006 - 2OV78211C1 | CIRURGIA GERAL | MATERIAL DE CONSUMO | FIOS E FITAS CIRURGICOS | UN | 12.340.717/0001-61 | POINT SUTURE DO BRASIL IND DE FIOS CIRURGICOS LTDA | 20 |  |  | Material de consumo hospitalar | TUSS | 01/10/2019 | EM ANALISE | EM ANALISE
76288137 | 10155530018 | 396 - OV371324P3 | 01/10/2019 |  |  | 15,0000 |  | OXANONAPOINT - 396 - OV371324P3 | OXANONAPOINT - 396 - OV371324P3 | CIRURGIA GERAL | MATERIAL DE CONSUMO | FIOS E FITAS CIRURGICOS | UN | 12.340.717/0001-61 | POINT SUTURE DO BRASIL IND DE FIOS CIRURGICOS LTDA | 20 |  |  | Material de consumo hospitalar | TUSS | 01/10/2019 | EM ANALISE | EM ANALISE
76281388 | 10155530018 | 1007 - 2OV78211C2 | 01/10/2019 |  |  | 15,0000 |  | OXANONAPOINT - 1007 - 2OV78211C2 | OXANONAPOINT - 1007 - 2OV78211C2 | CIRURGIA GERAL | MATERIAL DE CONSUMO | FIOS E FITAS CIRURGICOS | UN | 12.340.717/0001-61 | POINT SUTURE DO BRASIL IND DE FIOS CIRURGICOS LTDA | 20 |  |  | Material de consumo hospitalar | TUSS | 01/10/2019 | EM ANALISE | EM ANALISE
76287459 | 10155530018 | 397 - OV381324FC1 | 01/10/2019 |  |  | 15,0000 |  | OXANONAPOINT - 397 - OV381324FC1 | OXANONAPOINT - 397 - OV381324FC1 | CIRURGIA GERAL | MATERIAL DE CONSUMO | FIOS E FITAS CIRURGICOS | UN | 12.340.717/0001-61 | POINT SUTURE DO BRASIL IND DE FIOS CIRURGICOS LTDA | 20 |  |  | Material de consumo hospitalar | TUSS | 01/10/2019 | EM ANALISE | EM ANALISE
76285324 | 10155530018 | 1008 - 2OV78211C3 | 01/10/2019 |  |  | 15,0000 |  | OXANONAPOINT - 1008 - 2OV78211C3 | OXANONAPOINT - 1008 - 2OV78211C3 | CIRURGIA GERAL | MATERIAL DE CONSUMO | FIOS E FITAS CIRURGICOS | UN | 12.340.717/0001-61 | POINT SUTURE DO BRASIL IND DE FIOS CIRURGICOS LTDA | 20 |  |  | Material de consumo hospitalar | TUSS | 01/10/2019 | EM ANALISE | EM ANALISE
76282457 | 10155530018 | 398 - OV381324FC2 | 01/10/2019 |  |  | 15,0000 |  | OXANONAPOINT - 398 - OV381324FC2 | OXANONAPOINT - 398 - OV381324FC2 | CIRURGIA GERAL | MATERIAL DE CONSUMO | FIOS E FITAS CIRURGICOS | UN | 12.340.717/0001-61 | POINT SUTURE DO BRASIL IND DE FIOS CIRURGICOS LTDA | 20 |  |  | Material de consumo hospitalar | TUSS | 01/10/2019 | EM ANALISE | EM ANALISE
76280241 | 10155530018 | 1009 - 2OV78213C1 | 01/10/2019 |  |  | 15,0000 |  | OXANONAPOINT - 1009 - 2OV78213C1 | OXANONAPOINT - 1009 - 2OV78213C1 | CIRURGIA GERAL | MATERIAL DE CONSUMO | FIOS E FITAS CIRURGICOS | UN | 12.340.717/0001-61 | POINT SUTURE DO BRASIL IND DE FIOS CIRURGICOS LTDA | 20 |  |  | Material de consumo hospitalar | TUSS | 01/10/2019 | EM ANALISE | EM ANALISE
76286835 | 10155530018 | 399 - OV381324FC3 | 01/10/2019 |  |  | 15,0000 |  | OXANONAPOINT - 399 - OV381324FC3 | OXANONAPOINT - 399 - OV381324FC3 | CIRURGIA GERAL | MATERIAL DE CONSUMO | FIOS E FITAS CIRURGICOS | UN | 12.340.717/0001-61 | POINT SUTURE DO BRASIL IND DE FIOS CIRURGICOS LTDA | 20 |  |  | Material de consumo hospitalar | TUSS | 01/10/2019 | EM ANALISE | EM ANALISE
76282759 | 10155530018 | 101 - OV1717364FG2 | 01/10/2019 |  |  | 15,0000 |  | OXANONAPOINT - 101 - OV1717364FG2 | OXANONAPOINT - 101 - OV1717364FG2 | CIRURGIA GERAL | MATERIAL DE CONSUMO | FIOS E FITAS CIRURGICOS | UN | 12.340.717/0001-61 | POINT SUTURE DO BRASIL IND DE FIOS CIRURGICOS LTDA | 20 |  |  | Material de consumo hospitalar | TUSS | 01/10/2019 | EM ANALISE | EM ANALISE
76280047 | 10155530018 | 40 - OV17740FG1 | 01/10/2019 |  |  | 15,0000 |  | OXANONAPOINT - 40 - OV17740FG1 | OXANONAPOINT - 40 - OV17740FG1 | CIRURGIA GERAL | MATERIAL DE CONSUMO | FIOS E FITAS CIRURGICOS | UN | 12.340.717/0001-61 | POINT SUTURE DO BRASIL IND DE FIOS CIRURGICOS LTDA | 20 |  |  | Material de consumo hospitalar | TUSS | 01/10/2019 | EM ANALISE | EM ANALISE
76287050 | 10155530018 | 1010 - 2OV78213C2 | 01/10/2019 |  |  | 15,0000 |  | OXANONAPOINT - 1010 - 2OV78213C2 | OXANONAPOINT - 1010 - 2OV78213C2 | CIRURGIA GERAL | MATERIAL DE CONSUMO | FIOS E FITAS CIRURGICOS | UN | 12.340.717/0001-61 | POINT SUTURE DO BRASIL IND DE FIOS CIRURGICOS LTDA | 20 |  |  | Material de consumo hospitalar | TUSS | 01/10/2019 | EM ANALISE | EM ANALISE
76286223 | 10155530018 | 400 - OV371325P1 | 01/10/2019 |  |  | 15,0000 |  | OXANONAPOINT - 400 - OV371325P1 | OXANONAPOINT - 400 - OV371325P1 | CIRURGIA GERAL | MATERIAL DE CONSUMO | FIOS E FITAS CIRURGICOS | UN | 12.340.717/0001-61 | POINT SUTURE DO BRASIL IND DE FIOS CIRURGICOS LTDA | 20 |  |  | Material de consumo hospitalar | TUSS | 01/10/2019 | EM ANALISE | EM ANALISE
76281922 | 10155530018 | 1011 - 2OV78213C3 | 01/10/2019 |  |  | 15,0000 |  | OXANONAPOINT - 1011 - 2OV78213C3 | OXANONAPOINT - 1011 - 2OV78213C3 | CIRURGIA GERAL | MATERIAL DE CONSUMO | FIOS E FITAS CIRURGICOS | UN | 12.340.717/0001-61 | POINT SUTURE DO BRASIL IND DE FIOS CIRURGICOS LTDA | 20 |  |  | Material de consumo hospitalar | TUSS | 01/10/2019 | EM ANALISE | EM ANALISE
76288269 | 10155530018 | 401 - OV371325P2 | 01/10/2019 |  |  | 15,0000 |  | OXANONAPOINT - 401 - OV371325P2 | OXANONAPOINT - 401 - OV371325P2 | CIRURGIA GERAL | MATERIAL DE CONSUMO | FIOS E FITAS CIRURGICOS | UN | 12.340.717/0001-61 | POINT SUTURE DO BRASIL IND DE FIOS CIRURGICOS LTDA | 20 |  |  | Material de consumo hospitalar | TUSS | 01/10/2019 | EM ANALISE | EM ANALISE
76279170 | 10155530018 | 1012 - 2OV7832090C1 | 01/10/2019 |  |  | 15,0000 |  | OXANONAPOINT - 1012 - 2OV7832090C1 | OXANONAPOINT - 1012 - 2OV7832090C1 | CIRURGIA GERAL | MATERIAL DE CONSUMO | FIOS E FITAS CIRURGICOS | UN | 12.340.717/0001-61 | POINT SUTURE DO BRASIL IND DE FIOS CIRURGICOS LTDA | 20 |  |  | Material de consumo hospitalar | TUSS | 01/10/2019 | EM ANALISE | EM ANALISE
76282589 | 10155530018 | 402 - OV371325P3 | 01/10/2019 |  |  | 15,0000 |  | OXANONAPOINT - 402 - OV371325P3 | OXANONAPOINT - 402 - OV371325P3 | CIRURGIA GERAL | MATERIAL DE CONSUMO | FIOS E FITAS CIRURGICOS | UN | 12.340.717/0001-61 | POINT SUTURE DO BRASIL IND DE FIOS CIRURGICOS LTDA | 20 |  |  | Material de consumo hospitalar | TUSS | 01/10/2019 | EM ANALISE | EM ANALISE
76278484 | 10155530018 | 403 - OV371330P1 | 01/10/2019 |  |  | 15,0000 |  | OXANONAPOINT - 403 - OV371330P1 | OXANONAPOINT - 403 - OV371330P1 | CIRURGIA GERAL | MATERIAL DE CONSUMO | FIOS E FITAS CIRURGICOS | UN | 12.340.717/0001-61 | POINT SUTURE DO BRASIL IND DE FIOS CIRURGICOS LTDA | 20 |  |  | Material de consumo hospitalar | TUSS | 01/10/2019 | EM ANALISE | EM ANALISE
76279570 | 10155530018 | 730 - OV577212P1 | 01/10/2019 |  |  | 15,0000 |  | OXANONAPOINT - 730 - OV577212P1 | OXANONAPOINT - 730 - OV577212P1 | CIRURGIA GERAL | MATERIAL DE CONSUMO | FIOS E FITAS CIRURGICOS | UN | 12.340.717/0001-61 | POINT SUTURE DO BRASIL IND DE FIOS CIRURGICOS LTDA | 20 |  |  | Material de consumo hospitalar | TUSS | 01/10/2019 | EM ANALISE | EM ANALISE
76286983 | 10155530018 | 731 - OV577212P2 | 01/10/2019 |  |  | 15,0000 |  | OXANONAPOINT - 731 - OV577212P2 | OXANONAPOINT - 731 - OV577212P2 | CIRURGIA GERAL | MATERIAL DE CONSUMO | FIOS E FITAS CIRURGICOS | UN | 12.340.717/0001-61 | POINT SUTURE DO BRASIL IND DE FIOS CIRURGICOS LTDA | 20 |  |  | Material de consumo hospitalar | TUSS | 01/10/2019 | EM ANALISE | EM ANALISE
76285570 | 10155530018 | 732 - OV577212P3 | 01/10/2019 |  |  | 15,0000 |  | OXANONAPOINT - 732 - OV577212P3 | OXANONAPOINT - 732 - OV577212P3 | CIRURGIA GERAL | MATERIAL DE CONSUMO | FIOS E FITAS CIRURGICOS | UN | 12.340.717/0001-61 | POINT SUTURE DO BRASIL IND DE FIOS CIRURGICOS LTDA | 20 |  |  | Material de consumo hospitalar | TUSS | 01/10/2019 | EM ANALISE | EM ANALISE
76282023 | 10155530018 | 733 - OV577213P1 | 01/10/2019 |  |  | 15,0000 |  | OXANONAPOINT - 733 - OV577213P1 | OXANONAPOINT - 733 - OV577213P1 | CIRURGIA GERAL | MATERIAL DE CONSUMO | FIOS E FITAS CIRURGICOS | UN | 12.340.717/0001-61 | POINT SUTURE DO BRASIL IND DE FIOS CIRURGICOS LTDA | 20 |  |  | Material de consumo hospitalar | TUSS | 01/10/2019 | EM ANALISE | EM ANALISE
76281493 | 10155530018 | 734 - OV577213P2 | 01/10/2019 |  |  | 15,0000 |  | OXANONAPOINT - 734 - OV577213P2 | OXANONAPOINT - 734 - OV577213P2 | CIRURGIA GERAL | MATERIAL DE CONSUMO | FIOS E FITAS CIRURGICOS | UN | 12.340.717/0001-61 | POINT SUTURE DO BRASIL IND DE FIOS CIRURGICOS LTDA | 20 |  |  | Material de consumo hospitalar | TUSS | 01/10/2019 | EM ANALISE | EM ANALISE
76283895 | 10155530018 | 735 - OV577213P3 | 01/10/2019 |  |  | 15,0000 |  | OXANONAPOINT - 735 - OV577213P3 | OXANONAPOINT - 735 - OV577213P3 | CIRURGIA GERAL | MATERIAL DE CONSUMO | FIOS E FITAS CIRURGICOS | UN | 12.340.717/0001-61 | POINT SUTURE DO BRASIL IND DE FIOS CIRURGICOS LTDA | 20 |  |  | Material de consumo hospitalar | TUSS | 01/10/2019 | EM ANALISE | EM ANALISE
76280900 | 10155530018 | 736 - OV577215P1 | 01/10/2019 |  |  | 15,0000 |  | OXANONAPOINT - 736 - OV577215P1 | OXANONAPOINT - 736 - OV577215P1 | CIRURGIA GERAL | MATERIAL DE CONSUMO | FIOS E FITAS CIRURGICOS | UN | 12.340.717/0001-61 | POINT SUTURE DO BRASIL IND DE FIOS CIRURGICOS LTDA | 20 |  |  | Material de consumo hospitalar | TUSS | 01/10/2019 | EM ANALISE | EM ANALISE
76285170 | 10155530018 | 737 - OV577215P2 | 01/10/2019 |  |  | 15,0000 |  | OXANONAPOINT - 737 - OV577215P2 | OXANONAPOINT - 737 - OV577215P2 | CIRURGIA GERAL | MATERIAL DE CONSUMO | FIOS E FITAS CIRURGICOS | UN | 12.340.717/0001-61 | POINT SUTURE DO BRASIL IND DE FIOS CIRURGICOS LTDA | 20 |  |  | Material de consumo hospitalar | TUSS | 01/10/2019 | EM ANALISE | EM ANALISE
76286665 | 10155530018 | 738 - OV577215P3 | 01/10/2019 |  |  | 15,0000 |  | OXANONAPOINT - 738 - OV577215P3 | OXANONAPOINT - 738 - OV577215P3 | CIRURGIA GERAL | MATERIAL DE CONSUMO | FIOS E FITAS CIRURGICOS | UN | 12.340.717/0001-61 | POINT SUTURE DO BRASIL IND DE FIOS CIRURGICOS LTDA | 20 |  |  | Material de consumo hospitalar | TUSS | 01/10/2019 | EM ANALISE | EM ANALISE
76285456 | 10155530018 | 739 - OV547216P1 | 01/10/2019 |  |  | 15,0000 |  | OXANONAPOINT - 739 - OV547216P1 | OXANONAPOINT - 739 - OV547216P1 | CIRURGIA GERAL | MATERIAL DE CONSUMO | FIOS E FITAS CIRURGICOS | UN | 12.340.717/0001-61 | POINT SUTURE DO BRASIL IND DE FIOS CIRURGICOS LTDA | 20 |  |  | Material de consumo hospitalar | TUSS | 01/10/2019 | EM ANALISE | EM ANALISE
76284689 | 10155530018 | 74 - 2OV17765FG2 | 01/10/2019 |  |  | 15,0000 |  | OXANONAPOINT - 74 - 2OV17765FG2 | OXANONAPOINT - 74 - 2OV17765FG2 | CIRURGIA GERAL | MATERIAL DE CONSUMO | FIOS E FITAS CIRURGICOS | UN | 12.340.717/0001-61 | POINT SUTURE DO BRASIL IND DE FIOS CIRURGICOS LTDA | 20 |  |  | Material de consumo hospitalar | TUSS | 01/10/2019 | EM ANALISE | EM ANALISE
76278891 | 10155530018 | 740 - OV547216P2 | 01/10/2019 |  |  | 15,0000 |  | OXANONAPOINT - 740 - OV547216P2 | OXANONAPOINT - 740 - OV547216P2 | CIRURGIA GERAL | MATERIAL DE CONSUMO | FIOS E FITAS CIRURGICOS | UN | 12.340.717/0001-61 | POINT SUTURE DO BRASIL IND DE FIOS CIRURGICOS LTDA | 20 |  |  | Material de consumo hospitalar | TUSS | 01/10/2019 | EM ANALISE | EM ANALISE
76279014 | 10155530018 | 741 - OV547216P3 | 01/10/2019 |  |  | 15,0000 |  | OXANONAPOINT - 741 - OV547216P3 | OXANONAPOINT - 741 - OV547216P3 | CIRURGIA GERAL | MATERIAL DE CONSUMO | FIOS E FITAS CIRURGICOS | UN | 12.340.717/0001-61 | POINT SUTURE DO BRASIL IND DE FIOS CIRURGICOS LTDA | 20 |  |  | Material de consumo hospitalar | TUSS | 01/10/2019 | EM ANALISE | EM ANALISE
76282040 | 10155530018 | 742 - OV577216P1 | 01/10/2019 |  |  | 15,0000 |  | OXANONAPOINT - 742 - OV577216P1 | OXANONAPOINT - 742 - OV577216P1 | CIRURGIA GERAL | MATERIAL DE CONSUMO | FIOS E FITAS CIRURGICOS | UN | 12.340.717/0001-61 | POINT SUTURE DO BRASIL IND DE FIOS CIRURGICOS LTDA | 20 |  |  | Material de consumo hospitalar | TUSS | 01/10/2019 | EM ANALISE | EM ANALISE
76287726 | 10155530018 | 743 - OV577216P2 | 01/10/2019 |  |  | 15,0000 |  | OXANONAPOINT - 743 - OV577216P2 | OXANONAPOINT - 743 - OV577216P2 | CIRURGIA GERAL | MATERIAL DE CONSUMO | FIOS E FITAS CIRURGICOS | UN | 12.340.717/0001-61 | POINT SUTURE DO BRASIL IND DE FIOS CIRURGICOS LTDA | 20 |  |  | Material de consumo hospitalar | TUSS | 01/10/2019 | EM ANALISE | EM ANALISE
76287734 | 10155530018 | 744 - OV577216P3 | 01/10/2019 |  |  | 15,0000 |  | OXANONAPOINT - 744 - OV577216P3 | OXANONAPOINT - 744 - OV577216P3 | CIRURGIA GERAL | MATERIAL DE CONSUMO | FIOS E FITAS CIRURGICOS | UN | 12.340.717/0001-61 | POINT SUTURE DO BRASIL IND DE FIOS CIRURGICOS LTDA | 20 |  |  | Material de consumo hospitalar | TUSS | 01/10/2019 | EM ANALISE | EM ANALISE
76287246 | 10155530018 | 745 - OV547219P1 | 01/10/2019 |  |  | 15,0000 |  | OXANONAPOINT - 745 - OV547219P1 | OXANONAPOINT - 745 - OV547219P1 | CIRURGIA GERAL | MATERIAL DE CONSUMO | FIOS E FITAS CIRURGICOS | UN | 12.340.717/0001-61 | POINT SUTURE DO BRASIL IND DE FIOS CIRURGICOS LTDA | 20 |  |  | Material de consumo hospitalar | TUSS | 01/10/2019 | EM ANALISE | EM ANALISE
76279316 | 10155530018 | 746 - OV547219P2 | 01/10/2019 |  |  | 15,0000 |  | OXANONAPOINT - 746 - OV547219P2 | OXANONAPOINT - 746 - OV547219P2 | CIRURGIA GERAL | MATERIAL DE CONSUMO | FIOS E FITAS CIRURGICOS | UN | 12.340.717/0001-61 | POINT SUTURE DO BRASIL IND DE FIOS CIRURGICOS LTDA | 20 |  |  | Material de consumo hospitalar | TUSS | 01/10/2019 | EM ANALISE | EM ANALISE
76282155 | 10155530018 | 747 - OV547219P3 | 01/10/2019 |  |  | 15,0000 |  | OXANONAPOINT - 747 - OV547219P3 | OXANONAPOINT - 747 - OV547219P3 | CIRURGIA GERAL | MATERIAL DE CONSUMO | FIOS E FITAS CIRURGICOS | UN | 12.340.717/0001-61 | POINT SUTURE DO BRASIL IND DE FIOS CIRURGICOS LTDA | 20 |  |  | Material de consumo hospitalar | TUSS | 01/10/2019 | EM ANALISE | EM ANALISE
76283780 | 10155530018 | 748 - OV577219P1 | 01/10/2019 |  |  | 15,0000 |  | OXANONAPOINT - 748 - OV577219P1 | OXANONAPOINT - 748 - OV577219P1 | CIRURGIA GERAL | MATERIAL DE CONSUMO | FIOS E FITAS CIRURGICOS | UN | 12.340.717/0001-61 | POINT SUTURE DO BRASIL IND DE FIOS CIRURGICOS LTDA | 20 |  |  | Material de consumo hospitalar | TUSS | 01/10/2019 | EM ANALISE | EM ANALISE
76281612 | 10155530018 | 1013 - 2OV7832090C2 | 01/10/2019 |  |  | 15,0000 |  | OXANONAPOINT - 1013 - 2OV7832090C2 | OXANONAPOINT - 1013 - 2OV7832090C2 | CIRURGIA GERAL | MATERIAL DE CONSUMO | FIOS E FITAS CIRURGICOS | UN | 12.340.717/0001-61 | POINT SUTURE DO BRASIL IND DE FIOS CIRURGICOS LTDA | 20 |  |  | Material de consumo hospitalar | TUSS | 01/10/2019 | EM ANALISE | EM ANALISE
76286525 | 10155530018 | 404 - OV371330P2 | 01/10/2019 |  |  | 15,0000 |  | OXANONAPOINT - 404 - OV371330P2 | OXANONAPOINT - 404 - OV371330P2 | CIRURGIA GERAL | MATERIAL DE CONSUMO | FIOS E FITAS CIRURGICOS | UN | 12.340.717/0001-61 | POINT SUTURE DO BRASIL IND DE FIOS CIRURGICOS LTDA | 20 |  |  | Material de consumo hospitalar | TUSS | 01/10/2019 | EM ANALISE | EM ANALISE
76283151 | 10155530018 | 1014 - 2OV7832090C3 | 01/10/2019 |  |  | 15,0000 |  | OXANONAPOINT - 1014 - 2OV7832090C3 | OXANONAPOINT - 1014 - 2OV7832090C3 | CIRURGIA GERAL | MATERIAL DE CONSUMO | FIOS E FITAS CIRURGICOS | UN | 12.340.717/0001-61 | POINT SUTURE DO BRASIL IND DE FIOS CIRURGICOS LTDA | 20 |  |  | Material de consumo hospitalar | TUSS | 01/10/2019 | EM ANALISE | EM ANALISE
76288811 | 10155530018 | 405 - OV371330P3 | 01/10/2019 |  |  | 15,0000 |  | OXANONAPOINT - 405 - OV371330P3 | OXANONAPOINT - 405 - OV371330P3 | CIRURGIA GERAL | MATERIAL DE CONSUMO | FIOS E FITAS CIRURGICOS | UN | 12.340.717/0001-61 | POINT SUTURE DO BRASIL IND DE FIOS CIRURGICOS LTDA | 20 |  |  | Material de consumo hospitalar | TUSS | 01/10/2019 | EM ANALISE | EM ANALISE
76279499 | 10155530018 | 1015 - 2OV7832093C1 | 01/10/2019 |  |  | 15,0000 |  | OXANONAPOINT - 1015 - 2OV7832093C1 | OXANONAPOINT - 1015 - 2OV7832093C1 | CIRURGIA GERAL | MATERIAL DE CONSUMO | FIOS E FITAS CIRURGICOS | UN | 12.340.717/0001-61 | POINT SUTURE DO BRASIL IND DE FIOS CIRURGICOS LTDA | 20 |  |  | Material de consumo hospitalar | TUSS | 01/10/2019 | EM ANALISE | EM ANALISE
76285529 | 10155530018 | 406 - OV377219P1 | 01/10/2019 |  |  | 15,0000 |  | OXANONAPOINT - 406 - OV377219P1 | OXANONAPOINT - 406 - OV377219P1 | CIRURGIA GERAL | MATERIAL DE CONSUMO | FIOS E FITAS CIRURGICOS | UN | 12.340.717/0001-61 | POINT SUTURE DO BRASIL IND DE FIOS CIRURGICOS LTDA | 20 |  |  | Material de consumo hospitalar | TUSS | 01/10/2019 | EM ANALISE | EM ANALISE
76287297 | 10155530018 | 1016 - 2OV7832093C2 | 01/10/2019 |  |  | 15,0000 |  | OXANONAPOINT - 1016 - 2OV7832093C2 | OXANONAPOINT - 1016 - 2OV7832093C2 | CIRURGIA GERAL | MATERIAL DE CONSUMO | FIOS E FITAS CIRURGICOS | UN | 12.340.717/0001-61 | POINT SUTURE DO BRASIL IND DE FIOS CIRURGICOS LTDA | 20 |  |  | Material de consumo hospitalar | TUSS | 01/10/2019 | EM ANALISE | EM ANALISE
76279774 | 10155530018 | 408 - OV377219P3 | 01/10/2019 |  |  | 15,0000 |  | OXANONAPOINT - 408 - OV377219P3 | OXANONAPOINT - 408 - OV377219P3 | CIRURGIA GERAL | MATERIAL DE CONSUMO | FIOS E FITAS CIRURGICOS | UN | 12.340.717/0001-61 | POINT SUTURE DO BRASIL IND DE FIOS CIRURGICOS LTDA | 20 |  |  | Material de consumo hospitalar | TUSS | 01/10/2019 | EM ANALISE | EM ANALISE
76288706 | 10155530018 | 1017 - 2OV7832093C3 | 01/10/2019 |  |  | 15,0000 |  | OXANONAPOINT - 1017 - 2OV7832093C3 | OXANONAPOINT - 1017 - 2OV7832093C3 | CIRURGIA GERAL | MATERIAL DE CONSUMO | FIOS E FITAS CIRURGICOS | UN | 12.340.717/0001-61 | POINT SUTURE DO BRASIL IND DE FIOS CIRURGICOS LTDA | 20 |  |  | Material de consumo hospitalar | TUSS | 01/10/2019 | EM ANALISE | EM ANALISE
76281604 | 10155530018 | 409 - OV3772195P1 | 01/10/2019 |  |  | 15,0000 |  | OXANONAPOINT - 409 - OV3772195P1 | OXANONAPOINT - 409 - OV3772195P1 | CIRURGIA GERAL | MATERIAL DE CONSUMO | FIOS E FITAS CIRURGICOS | UN | 12.340.717/0001-61 | POINT SUTURE DO BRASIL IND DE FIOS CIRURGICOS LTDA | 20 |  |  | Material de consumo hospitalar | TUSS | 01/10/2019 | EM ANALISE | EM ANALISE
76282325 | 10155530018 | 1018 - 2OV7832095C1 | 01/10/2019 |  |  | 15,0000 |  | OXANONAPOINT - 1018 - 2OV7832095C1 | OXANONAPOINT - 1018 - 2OV7832095C1 | CIRURGIA GERAL | MATERIAL DE CONSUMO | FIOS E FITAS CIRURGICOS | UN | 12.340.717/0001-61 | POINT SUTURE DO BRASIL IND DE FIOS CIRURGICOS LTDA | 20 |  |  | Material de consumo hospitalar | TUSS | 01/10/2019 | EM ANALISE | EM ANALISE
76282678 | 10155530018 | 41 - OV17740FG2 | 01/10/2019 |  |  | 15,0000 |  | OXANONAPOINT - 41 - OV17740FG2 | OXANONAPOINT - 41 - OV17740FG2 | CIRURGIA GERAL | MATERIAL DE CONSUMO | FIOS E FITAS CIRURGICOS | UN | 12.340.717/0001-61 | POINT SUTURE DO BRASIL IND DE FIOS CIRURGICOS LTDA | 20 |  |  | Material de consumo hospitalar | TUSS | 01/10/2019 | EM ANALISE | EM ANALISE
76284050 | 10155530018 | 1019 - 2OV7832095C2 | 01/10/2019 |  |  | 15,0000 |  | OXANONAPOINT - 1019 - 2OV7832095C2 | OXANONAPOINT - 1019 - 2OV7832095C2 | CIRURGIA GERAL | MATERIAL DE CONSUMO | FIOS E FITAS CIRURGICOS | UN | 12.340.717/0001-61 | POINT SUTURE DO BRASIL IND DE FIOS CIRURGICOS LTDA | 20 |  |  | Material de consumo hospitalar | TUSS | 01/10/2019 | EM ANALISE | EM ANALISE
76288951 | 10155530018 | 410 - OV3772195P2 | 01/10/2019 |  |  | 15,0000 |  | OXANONAPOINT - 410 - OV3772195P2 | OXANONAPOINT - 410 - OV3772195P2 | CIRURGIA GERAL | MATERIAL DE CONSUMO | FIOS E FITAS CIRURGICOS | UN | 12.340.717/0001-61 | POINT SUTURE DO BRASIL IND DE FIOS CIRURGICOS LTDA | 20 |  |  | Material de consumo hospitalar | TUSS | 01/10/2019 | EM ANALISE | EM ANALISE
76287165 | 10155530018 | 102 - OV1717364FG3 | 01/10/2019 |  |  | 15,0000 |  | OXANONAPOINT - 102 - OV1717364FG3 | OXANONAPOINT - 102 - OV1717364FG3 | CIRURGIA GERAL | MATERIAL DE CONSUMO | FIOS E FITAS CIRURGICOS | UN | 12.340.717/0001-61 | POINT SUTURE DO BRASIL IND DE FIOS CIRURGICOS LTDA | 20 |  |  | Material de consumo hospitalar | TUSS | 01/10/2019 | EM ANALISE | EM ANALISE
76285189 | 10155530018 | 411 - OV3772195P3 | 01/10/2019 |  |  | 15,0000 |  | OXANONAPOINT - 411 - OV3772195P3 | OXANONAPOINT - 411 - OV3772195P3 | CIRURGIA GERAL | MATERIAL DE CONSUMO | FIOS E FITAS CIRURGICOS | UN | 12.340.717/0001-61 | POINT SUTURE DO BRASIL IND DE FIOS CIRURGICOS LTDA | 20 |  |  | Material de consumo hospitalar | TUSS | 01/10/2019 | EM ANALISE | EM ANALISE
76281361 | 10155530018 | 412 - OV377220P1 | 01/10/2019 |  |  | 15,0000 |  | OXANONAPOINT - 412 - OV377220P1 | OXANONAPOINT - 412 - OV377220P1 | CIRURGIA GERAL | MATERIAL DE CONSUMO | FIOS E FITAS CIRURGICOS | UN | 12.340.717/0001-61 | POINT SUTURE DO BRASIL IND DE FIOS CIRURGICOS LTDA | 20 |  |  | Material de consumo hospitalar | TUSS | 01/10/2019 | EM ANALISE | EM ANALISE
76286177 | 10155530018 | 1020 - 2OV7832095C3 | 01/10/2019 |  |  | 15,0000 |  | OXANONAPOINT - 1020 - 2OV7832095C3 | OXANONAPOINT - 1020 - 2OV7832095C3 | CIRURGIA GERAL | MATERIAL DE CONSUMO | FIOS E FITAS CIRURGICOS | UN | 12.340.717/0001-61 | POINT SUTURE DO BRASIL IND DE FIOS CIRURGICOS LTDA | 20 |  |  | Material de consumo hospitalar | TUSS | 01/10/2019 | EM ANALISE | EM ANALISE
76282600 | 10155530018 | 413 - OV377220P2 | 01/10/2019 |  |  | 15,0000 |  | OXANONAPOINT - 413 - OV377220P2 | OXANONAPOINT - 413 - OV377220P2 | CIRURGIA GERAL | MATERIAL DE CONSUMO | FIOS E FITAS CIRURGICOS | UN | 12.340.717/0001-61 | POINT SUTURE DO BRASIL IND DE FIOS CIRURGICOS LTDA | 20 |  |  | Material de consumo hospitalar | TUSS | 01/10/2019 | EM ANALISE | EM ANALISE
76279839 | 10155530018 | 1021 - 2OV783210C1 | 01/10/2019 |  |  | 15,0000 |  | OXANONAPOINT - 1021 - 2OV783210C1 | OXANONAPOINT - 1021 - 2OV783210C1 | CIRURGIA GERAL | MATERIAL DE CONSUMO | FIOS E FITAS CIRURGICOS | UN | 12.340.717/0001-61 | POINT SUTURE DO BRASIL IND DE FIOS CIRURGICOS LTDA | 20 |  |  | Material de consumo hospitalar | TUSS | 01/10/2019 | EM ANALISE | EM ANALISE
76281710 | 10155530018 | 749 - OV577219P2 | 01/10/2019 |  |  | 15,0000 |  | OXANONAPOINT - 749 - OV577219P2 | OXANONAPOINT - 749 - OV577219P2 | CIRURGIA GERAL | MATERIAL DE CONSUMO | FIOS E FITAS CIRURGICOS | UN | 12.340.717/0001-61 | POINT SUTURE DO BRASIL IND DE FIOS CIRURGICOS LTDA | 20 |  |  | Material de consumo hospitalar | TUSS | 01/10/2019 | EM ANALISE | EM ANALISE
76282007 | 10155530018 | 75 - OV17765FG3 | 01/10/2019 |  |  | 15,0000 |  | OXANONAPOINT - 75 - OV17765FG3 | OXANONAPOINT - 75 - OV17765FG3 | CIRURGIA GERAL | MATERIAL DE CONSUMO | FIOS E FITAS CIRURGICOS | UN | 12.340.717/0001-61 | POINT SUTURE DO BRASIL IND DE FIOS CIRURGICOS LTDA | 20 |  |  | Material de consumo hospitalar | TUSS | 01/10/2019 | EM ANALISE | EM ANALISE
76279901 | 10155530018 | 750 - OV577219P3 | 01/10/2019 |  |  | 15,0000 |  | OXANONAPOINT - 750 - OV577219P3 | OXANONAPOINT - 750 - OV577219P3 | CIRURGIA GERAL | MATERIAL DE CONSUMO | FIOS E FITAS CIRURGICOS | UN | 12.340.717/0001-61 | POINT SUTURE DO BRASIL IND DE FIOS CIRURGICOS LTDA | 20 |  |  | Material de consumo hospitalar | TUSS | 01/10/2019 | EM ANALISE | EM ANALISE
76286258 | 10155530018 | 751 - OV5772195P1 | 01/10/2019 |  |  | 15,0000 |  | OXANONAPOINT - 751 - OV5772195P1 | OXANONAPOINT - 751 - OV5772195P1 | CIRURGIA GERAL | MATERIAL DE CONSUMO | FIOS E FITAS CIRURGICOS | UN | 12.340.717/0001-61 | POINT SUTURE DO BRASIL IND DE FIOS CIRURGICOS LTDA | 20 |  |  | Material de consumo hospitalar | TUSS | 01/10/2019 | EM ANALISE | EM ANALISE
76282554 | 10155530018 | 752 - OV5772195P2 | 01/10/2019 |  |  | 15,0000 |  | OXANONAPOINT - 752 - OV5772195P2 | OXANONAPOINT - 752 - OV5772195P2 | CIRURGIA GERAL | MATERIAL DE CONSUMO | FIOS E FITAS CIRURGICOS | UN | 12.340.717/0001-61 | POINT SUTURE DO BRASIL IND DE FIOS CIRURGICOS LTDA | 20 |  |  | Material de consumo hospitalar | TUSS | 01/10/2019 | EM ANALISE | EM ANALISE
76279847 | 10155530018 | 753 - OV5772195P3 | 01/10/2019 |  |  | 15,0000 |  | OXANONAPOINT - 753 - OV5772195P3 | OXANONAPOINT - 753 - OV5772195P3 | CIRURGIA GERAL | MATERIAL DE CONSUMO | FIOS E FITAS CIRURGICOS | UN | 12.340.717/0001-61 | POINT SUTURE DO BRASIL IND DE FIOS CIRURGICOS LTDA | 20 |  |  | Material de consumo hospitalar | TUSS | 01/10/2019 | EM ANALISE | EM ANALISE
76283593 | 10155530018 | 754 - OV577220P1 | 01/10/2019 |  |  | 15,0000 |  | OXANONAPOINT - 754 - OV577220P1 | OXANONAPOINT - 754 - OV577220P1 | CIRURGIA GERAL | MATERIAL DE CONSUMO | FIOS E FITAS CIRURGICOS | UN | 12.340.717/0001-61 | POINT SUTURE DO BRASIL IND DE FIOS CIRURGICOS LTDA | 20 |  |  | Material de consumo hospitalar | TUSS | 01/10/2019 | EM ANALISE | EM ANALISE
76288501 | 10155530018 | 755 - OV577220P2 | 01/10/2019 |  |  | 15,0000 |  | OXANONAPOINT - 755 - OV577220P2 | OXANONAPOINT - 755 - OV577220P2 | CIRURGIA GERAL | MATERIAL DE CONSUMO | FIOS E FITAS CIRURGICOS | UN | 12.340.717/0001-61 | POINT SUTURE DO BRASIL IND DE FIOS CIRURGICOS LTDA | 20 |  |  | Material de consumo hospitalar | TUSS | 01/10/2019 | EM ANALISE | EM ANALISE
76287254 | 10155530018 | 756 - OV577220P3 | 01/10/2019 |  |  | 15,0000 |  | OXANONAPOINT - 756 - OV577220P3 | OXANONAPOINT - 756 - OV577220P3 | CIRURGIA GERAL | MATERIAL DE CONSUMO | FIOS E FITAS CIRURGICOS | UN | 12.340.717/0001-61 | POINT SUTURE DO BRASIL IND DE FIOS CIRURGICOS LTDA | 20 |  |  | Material de consumo hospitalar | TUSS | 01/10/2019 | EM ANALISE | EM ANALISE
76278654 | 10155530018 | 757 - OV577224P1 | 01/10/2019 |  |  | 15,0000 |  | OXANONAPOINT - 757 - OV577224P1 | OXANONAPOINT - 757 - OV577224P1 | CIRURGIA GERAL | MATERIAL DE CONSUMO | FIOS E FITAS CIRURGICOS | UN | 12.340.717/0001-61 | POINT SUTURE DO BRASIL IND DE FIOS CIRURGICOS LTDA | 20 |  |  | Material de consumo hospitalar | TUSS | 01/10/2019 | EM ANALISE | EM ANALISE
76283135 | 10155530018 | 758 - OV577224P2 | 01/10/2019 |  |  | 15,0000 |  | OXANONAPOINT - 758 - OV577224P2 | OXANONAPOINT - 758 - OV577224P2 | CIRURGIA GERAL | MATERIAL DE CONSUMO | FIOS E FITAS CIRURGICOS | UN | 12.340.717/0001-61 | POINT SUTURE DO BRASIL IND DE FIOS CIRURGICOS LTDA | 20 |  |  | Material de consumo hospitalar | TUSS | 01/10/2019 | EM ANALISE | EM ANALISE
76280861 | 10155530018 | 759 - OV577224P3 | 01/10/2019 |  |  | 15,0000 |  | OXANONAPOINT - 759 - OV577224P3 | OXANONAPOINT - 759 - OV577224P3 | CIRURGIA GERAL | MATERIAL DE CONSUMO | FIOS E FITAS CIRURGICOS | UN | 12.340.717/0001-61 | POINT SUTURE DO BRASIL IND DE FIOS CIRURGICOS LTDA | 20 |  |  | Material de consumo hospitalar | TUSS | 01/10/2019 | EM ANALISE | EM ANALISE
76279081 | 10155530018 | 76 - OV1D7765FG1 | 01/10/2019 |  |  | 15,0000 |  | OXANONAPOINT - 76 - OV1D7765FG1 | OXANONAPOINT - 76 - OV1D7765FG1 | CIRURGIA GERAL | MATERIAL DE CONSUMO | FIOS E FITAS CIRURGICOS | UN | 12.340.717/0001-61 | POINT SUTURE DO BRASIL IND DE FIOS CIRURGICOS LTDA | 20 |  |  | Material de consumo hospitalar | TUSS | 01/10/2019 | EM ANALISE | EM ANALISE
76281574 | 10155530018 | 760 - OV577225P1 | 01/10/2019 |  |  | 15,0000 |  | OXANONAPOINT - 760 - OV577225P1 | OXANONAPOINT - 760 - OV577225P1 | CIRURGIA GERAL | MATERIAL DE CONSUMO | FIOS E FITAS CIRURGICOS | UN | 12.340.717/0001-61 | POINT SUTURE DO BRASIL IND DE FIOS CIRURGICOS LTDA | 20 |  |  | Material de consumo hospitalar | TUSS | 01/10/2019 | EM ANALISE | EM ANALISE
76281728 | 10155530018 | 761 - OV577225P2 | 01/10/2019 |  |  | 15,0000 |  | OXANONAPOINT - 761 - OV577225P2 | OXANONAPOINT - 761 - OV577225P2 | CIRURGIA GERAL | MATERIAL DE CONSUMO | FIOS E FITAS CIRURGICOS | UN | 12.340.717/0001-61 | POINT SUTURE DO BRASIL IND DE FIOS CIRURGICOS LTDA | 20 |  |  | Material de consumo hospitalar | TUSS | 01/10/2019 | EM ANALISE | EM ANALISE
76288455 | 10155530018 | 762 - OV577225P3 | 01/10/2019 |  |  | 15,0000 |  | OXANONAPOINT - 762 - OV577225P3 | OXANONAPOINT - 762 - OV577225P3 | CIRURGIA GERAL | MATERIAL DE CONSUMO | FIOS E FITAS CIRURGICOS | UN | 12.340.717/0001-61 | POINT SUTURE DO BRASIL IND DE FIOS CIRURGICOS LTDA | 20 |  |  | Material de consumo hospitalar | TUSS | 01/10/2019 | EM ANALISE | EM ANALISE
76281442 | 10155530018 | 763 - OV577230P1 | 01/10/2019 |  |  | 15,0000 |  | OXANONAPOINT - 763 - OV577230P1 | OXANONAPOINT - 763 - OV577230P1 | CIRURGIA GERAL | MATERIAL DE CONSUMO | FIOS E FITAS CIRURGICOS | UN | 12.340.717/0001-61 | POINT SUTURE DO BRASIL IND DE FIOS CIRURGICOS LTDA | 20 |  |  | Material de consumo hospitalar | TUSS | 01/10/2019 | EM ANALISE | EM ANALISE
76278492 | 10155530018 | 764 - OV577230P2 | 01/10/2019 |  |  | 15,0000 |  | OXANONAPOINT - 764 - OV577230P2 | OXANONAPOINT - 764 - OV577230P2 | CIRURGIA GERAL | MATERIAL DE CONSUMO | FIOS E FITAS CIRURGICOS | UN | 12.340.717/0001-61 | POINT SUTURE DO BRASIL IND DE FIOS CIRURGICOS LTDA | 20 |  |  | Material de consumo hospitalar | TUSS | 01/10/2019 | EM ANALISE | EM ANALISE
76285685 | 10155530018 | 765 - OV577230P3 | 01/10/2019 |  |  | 15,0000 |  | OXANONAPOINT - 765 - OV577230P3 | OXANONAPOINT - 765 - OV577230P3 | CIRURGIA GERAL | MATERIAL DE CONSUMO | FIOS E FITAS CIRURGICOS | UN | 12.340.717/0001-61 | POINT SUTURE DO BRASIL IND DE FIOS CIRURGICOS LTDA | 20 |  |  | Material de consumo hospitalar | TUSS | 01/10/2019 | EM ANALISE | EM ANALISE
76283062 | 10155530018 | 766 - ON571312P1 | 01/10/2019 |  |  | 15,0000 |  | OXANONAPOINT - 766 - ON571312P1 | OXANONAPOINT - 766 - ON571312P1 | CIRURGIA GERAL | MATERIAL DE CONSUMO | FIOS E FITAS CIRURGICOS | UN | 12.340.717/0001-61 | POINT SUTURE DO BRASIL IND DE FIOS CIRURGICOS LTDA | 20 |  |  | Material de consumo hospitalar | TUSS | 01/10/2019 | EM ANALISE | EM ANALISE
76285464 | 10155530018 | 414 - OV377220P3 | 01/10/2019 |  |  | 15,0000 |  | OXANONAPOINT - 414 - OV377220P3 | OXANONAPOINT - 414 - OV377220P3 | CIRURGIA GERAL | MATERIAL DE CONSUMO | FIOS E FITAS CIRURGICOS | UN | 12.340.717/0001-61 | POINT SUTURE DO BRASIL IND DE FIOS CIRURGICOS LTDA | 20 |  |  | Material de consumo hospitalar | TUSS | 01/10/2019 | EM ANALISE | EM ANALISE
76279243 | 10155530018 | 1022 - 2OV783210C2 | 01/10/2019 |  |  | 15,0000 |  | OXANONAPOINT - 1022 - 2OV783210C2 | OXANONAPOINT - 1022 - 2OV783210C2 | CIRURGIA GERAL | MATERIAL DE CONSUMO | FIOS E FITAS CIRURGICOS | UN | 12.340.717/0001-61 | POINT SUTURE DO BRASIL IND DE FIOS CIRURGICOS LTDA | 20 |  |  | Material de consumo hospitalar | TUSS | 01/10/2019 | EM ANALISE | EM ANALISE
76280896 | 10155530018 | 415 -OV347224P1 | 01/10/2019 |  |  | 15,0000 |  | OXANONAPOINT - 415 -OV347224P1 | OXANONAPOINT - 415 -OV347224P1 | CIRURGIA GERAL | MATERIAL DE CONSUMO | FIOS E FITAS CIRURGICOS | UN | 12.340.717/0001-61 | POINT SUTURE DO BRASIL IND DE FIOS CIRURGICOS LTDA | 20 |  |  | Material de consumo hospitalar | TUSS | 01/10/2019 | EM ANALISE | EM ANALISE
76280420 | 10155530018 | 1023 - 2OV783210C3 | 01/10/2019 |  |  | 15,0000 |  | OXANONAPOINT - 1023 - 2OV783210C3 | OXANONAPOINT - 1023 - 2OV783210C3 | CIRURGIA GERAL | MATERIAL DE CONSUMO | FIOS E FITAS CIRURGICOS | UN | 12.340.717/0001-61 | POINT SUTURE DO BRASIL IND DE FIOS CIRURGICOS LTDA | 20 |  |  | Material de consumo hospitalar | TUSS | 01/10/2019 | EM ANALISE | EM ANALISE
76285030 | 10155530018 | 416 - OV347224P2 | 01/10/2019 |  |  | 15,0000 |  | OXANONAPOINT - 416 - OV347224P2 | OXANONAPOINT - 416 - OV347224P2 | CIRURGIA GERAL | MATERIAL DE CONSUMO | FIOS E FITAS CIRURGICOS | UN | 12.340.717/0001-61 | POINT SUTURE DO BRASIL IND DE FIOS CIRURGICOS LTDA | 20 |  |  | Material de consumo hospitalar | TUSS | 01/10/2019 | EM ANALISE | EM ANALISE
76279634 | 10155530018 | 1024 - 2OV7832105C1 | 01/10/2019 |  |  | 15,0000 |  | OXANONAPOINT - 1024 - 2OV7832105C1 | OXANONAPOINT - 1024 - 2OV7832105C1 | CIRURGIA GERAL | MATERIAL DE CONSUMO | FIOS E FITAS CIRURGICOS | UN | 12.340.717/0001-61 | POINT SUTURE DO BRASIL IND DE FIOS CIRURGICOS LTDA | 20 |  |  | Material de consumo hospitalar | TUSS | 01/10/2019 | EM ANALISE | EM ANALISE
76288900 | 10155530018 | 417 - OV347224P3 | 01/10/2019 |  |  | 15,0000 |  | OXANONAPOINT - 417 - OV347224P3 | OXANONAPOINT - 417 - OV347224P3 | CIRURGIA GERAL | MATERIAL DE CONSUMO | FIOS E FITAS CIRURGICOS | UN | 12.340.717/0001-61 | POINT SUTURE DO BRASIL IND DE FIOS CIRURGICOS LTDA | 20 |  |  | Material de consumo hospitalar | TUSS | 01/10/2019 | EM ANALISE | EM ANALISE
76284875 | 10155530018 | 418 - OV377224P1 | 01/10/2019 |  |  | 15,0000 |  | OXANONAPOINT - 418 - OV377224P1 | OXANONAPOINT - 418 - OV377224P1 | CIRURGIA GERAL | MATERIAL DE CONSUMO | FIOS E FITAS CIRURGICOS | UN | 12.340.717/0001-61 | POINT SUTURE DO BRASIL IND DE FIOS CIRURGICOS LTDA | 20 |  |  | Material de consumo hospitalar | TUSS | 01/10/2019 | EM ANALISE | EM ANALISE
76288447 | 10155530018 | 1025 - 2OV7832105C2 | 01/10/2019 |  |  | 15,0000 |  | OXANONAPOINT - 1025 - 2OV7832105C2 | OXANONAPOINT - 1025 - 2OV7832105C2 | CIRURGIA GERAL | MATERIAL DE CONSUMO | FIOS E FITAS CIRURGICOS | UN | 12.340.717/0001-61 | POINT SUTURE DO BRASIL IND DE FIOS CIRURGICOS LTDA | 20 |  |  | Material de consumo hospitalar | TUSS | 01/10/2019 | EM ANALISE | EM ANALISE
76285480 | 10155530018 | 419 - OV377224P2 | 01/10/2019 |  |  | 15,0000 |  | OXANONAPOINT - 419 - OV377224P2 | OXANONAPOINT - 419 - OV377224P2 | CIRURGIA GERAL | MATERIAL DE CONSUMO | FIOS E FITAS CIRURGICOS | UN | 12.340.717/0001-61 | POINT SUTURE DO BRASIL IND DE FIOS CIRURGICOS LTDA | 20 |  |  | Material de consumo hospitalar | TUSS | 01/10/2019 | EM ANALISE | EM ANALISE
76287068 | 10155530018 | 42 - OV17740FG3 | 01/10/2019 |  |  | 15,0000 |  | OXANONAPOINT - 42 - OV17740FG3 | OXANONAPOINT - 42 - OV17740FG3 | CIRURGIA GERAL | MATERIAL DE CONSUMO | FIOS E FITAS CIRURGICOS | UN | 12.340.717/0001-61 | POINT SUTURE DO BRASIL IND DE FIOS CIRURGICOS LTDA | 20 |  |  | Material de consumo hospitalar | TUSS | 01/10/2019 | EM ANALISE | EM ANALISE
76288358 | 10155530018 | 1026 - 2OV7832105C3 | 01/10/2019 |  |  | 15,0000 |  | OXANONAPOINT - 1026 - 2OV7832105C3 | OXANONAPOINT - 1026 - 2OV7832105C3 | CIRURGIA GERAL | MATERIAL DE CONSUMO | FIOS E FITAS CIRURGICOS | UN | 12.340.717/0001-61 | POINT SUTURE DO BRASIL IND DE FIOS CIRURGICOS LTDA | 20 |  |  | Material de consumo hospitalar | TUSS | 01/10/2019 | EM ANALISE | EM ANALISE
76287270 | 10155530018 | 420 - OV377224P3 | 01/10/2019 |  |  | 15,0000 |  | OXANONAPOINT - 420 - OV377224P3 | OXANONAPOINT - 420 - OV377224P3 | CIRURGIA GERAL | MATERIAL DE CONSUMO | FIOS E FITAS CIRURGICOS | UN | 12.340.717/0001-61 | POINT SUTURE DO BRASIL IND DE FIOS CIRURGICOS LTDA | 20 |  |  | Material de consumo hospitalar | TUSS | 01/10/2019 | EM ANALISE | EM ANALISE
76278786 | 10155530018 | 1027 - 2OV783211C1 | 01/10/2019 |  |  | 15,0000 |  | OXANONAPOINT - 1027 - 2OV783211C1 | OXANONAPOINT - 1027 - 2OV783211C1 | CIRURGIA GERAL | MATERIAL DE CONSUMO | FIOS E FITAS CIRURGICOS | UN | 12.340.717/0001-61 | POINT SUTURE DO BRASIL IND DE FIOS CIRURGICOS LTDA | 20 |  |  | Material de consumo hospitalar | TUSS | 01/10/2019 | EM ANALISE | EM ANALISE
76280381 | 10155530018 | 421 - OV387224FC1 | 01/10/2019 |  |  | 15,0000 |  | OXANONAPOINT - 421 - OV387224FC1 | OXANONAPOINT - 421 - OV387224FC1 | CIRURGIA GERAL | MATERIAL DE CONSUMO | FIOS E FITAS CIRURGICOS | UN | 12.340.717/0001-61 | POINT SUTURE DO BRASIL IND DE FIOS CIRURGICOS LTDA | 20 |  |  | Material de consumo hospitalar | TUSS | 01/10/2019 | EM ANALISE | EM ANALISE
76282880 | 10155530018 | 422 - OV387224FC2 | 01/10/2019 |  |  | 15,0000 |  | OXANONAPOINT - 422 - OV387224FC2 | OXANONAPOINT - 422 - OV387224FC2 | CIRURGIA GERAL | MATERIAL DE CONSUMO | FIOS E FITAS CIRURGICOS | UN | 12.340.717/0001-61 | POINT SUTURE DO BRASIL IND DE FIOS CIRURGICOS LTDA | 20 |  |  | Material de consumo hospitalar | TUSS | 01/10/2019 | EM ANALISE | EM ANALISE
76285553 | 10155530018 | 1028 - 2OV783211C2 | 01/10/2019 |  |  | 15,0000 |  | OXANONAPOINT - 1028 - 2OV783211C2 | OXANONAPOINT - 1028 - 2OV783211C2 | CIRURGIA GERAL | MATERIAL DE CONSUMO | FIOS E FITAS CIRURGICOS | UN | 12.340.717/0001-61 | POINT SUTURE DO BRASIL IND DE FIOS CIRURGICOS LTDA | 20 |  |  | Material de consumo hospitalar | TUSS | 01/10/2019 | EM ANALISE | EM ANALISE
76281752 | 10155530018 | 1029 - 2OV783211C3 | 01/10/2019 |  |  | 15,0000 |  | OXANONAPOINT - 1029 - 2OV783211C3 | OXANONAPOINT - 1029 - 2OV783211C3 | CIRURGIA GERAL | MATERIAL DE CONSUMO | FIOS E FITAS CIRURGICOS | UN | 12.340.717/0001-61 | POINT SUTURE DO BRASIL IND DE FIOS CIRURGICOS LTDA | 20 |  |  | Material de consumo hospitalar | TUSS | 01/10/2019 | EM ANALISE | EM ANALISE
76286630 | 10155530018 | 423 - OV387224FC3 | 01/10/2019 |  |  | 15,0000 |  | OXANONAPOINT - 423 - OV387224FC3 | OXANONAPOINT - 423 - OV387224FC3 | CIRURGIA GERAL | MATERIAL DE CONSUMO | FIOS E FITAS CIRURGICOS | UN | 12.340.717/0001-61 | POINT SUTURE DO BRASIL IND DE FIOS CIRURGICOS LTDA | 20 |  |  | Material de consumo hospitalar | TUSS | 01/10/2019 | EM ANALISE | EM ANALISE
76284433 | 10155530018 | 103 - OV1717364T1 | 01/10/2019 |  |  | 15,0000 |  | OXANONAPOINT - 103 - OV1717364T1 | OXANONAPOINT - 103 - OV1717364T1 | CIRURGIA GERAL | MATERIAL DE CONSUMO | FIOS E FITAS CIRURGICOS | UN | 12.340.717/0001-61 | POINT SUTURE DO BRASIL IND DE FIOS CIRURGICOS LTDA | 20 |  |  | Material de consumo hospitalar | TUSS | 01/10/2019 | EM ANALISE | EM ANALISE
76286355 | 10155530018 | 767 - ON571312P2 | 01/10/2019 |  |  | 15,0000 |  | OXANONAPOINT - 767 - ON571312P2 | OXANONAPOINT - 767 - ON571312P2 | CIRURGIA GERAL | MATERIAL DE CONSUMO | FIOS E FITAS CIRURGICOS | UN | 12.340.717/0001-61 | POINT SUTURE DO BRASIL IND DE FIOS CIRURGICOS LTDA | 20 |  |  | Material de consumo hospitalar | TUSS | 01/10/2019 | EM ANALISE | EM ANALISE
76282961 | 10155530018 | 768 - ON571312P3 | 01/10/2019 |  |  | 15,0000 |  | OXANONAPOINT - 768 - ON571312P3 | OXANONAPOINT - 768 - ON571312P3 | CIRURGIA GERAL | MATERIAL DE CONSUMO | FIOS E FITAS CIRURGICOS | UN | 12.340.717/0001-61 | POINT SUTURE DO BRASIL IND DE FIOS CIRURGICOS LTDA | 20 |  |  | Material de consumo hospitalar | TUSS | 01/10/2019 | EM ANALISE | EM ANALISE
76283119 | 10155530018 | 769 - ON571313P1 | 01/10/2019 |  |  | 15,0000 |  | OXANONAPOINT - 769 - ON571313P1 | OXANONAPOINT - 769 - ON571313P1 | CIRURGIA GERAL | MATERIAL DE CONSUMO | FIOS E FITAS CIRURGICOS | UN | 12.340.717/0001-61 | POINT SUTURE DO BRASIL IND DE FIOS CIRURGICOS LTDA | 20 |  |  | Material de consumo hospitalar | TUSS | 01/10/2019 | EM ANALISE | EM ANALISE
76286690 | 10155530018 | 77 - OV1D7765FG2 | 01/10/2019 |  |  | 15,0000 |  | OXANONAPOINT - 77 - OV1D7765FG2 | OXANONAPOINT - 77 - OV1D7765FG2 | CIRURGIA GERAL | MATERIAL DE CONSUMO | FIOS E FITAS CIRURGICOS | UN | 12.340.717/0001-61 | POINT SUTURE DO BRASIL IND DE FIOS CIRURGICOS LTDA | 20 |  |  | Material de consumo hospitalar | TUSS | 01/10/2019 | EM ANALISE | EM ANALISE
76279960 | 10155530018 | 770 - ON571313P2 | 01/10/2019 |  |  | 15,0000 |  | OXANONAPOINT - 770 - ON571313P2 | OXANONAPOINT - 770 - ON571313P2 | CIRURGIA GERAL | MATERIAL DE CONSUMO | FIOS E FITAS CIRURGICOS | UN | 12.340.717/0001-61 | POINT SUTURE DO BRASIL IND DE FIOS CIRURGICOS LTDA | 20 |  |  | Material de consumo hospitalar | TUSS | 01/10/2019 | EM ANALISE | EM ANALISE
76281450 | 10155530018 | 771 - ON571313P3 | 01/10/2019 |  |  | 15,0000 |  | OXANONAPOINT - 771 - ON571313P3 | OXANONAPOINT - 771 - ON571313P3 | CIRURGIA GERAL | MATERIAL DE CONSUMO | FIOS E FITAS CIRURGICOS | UN | 12.340.717/0001-61 | POINT SUTURE DO BRASIL IND DE FIOS CIRURGICOS LTDA | 20 |  |  | Material de consumo hospitalar | TUSS | 01/10/2019 | EM ANALISE | EM ANALISE
76286436 | 10155530018 | 772 - ON571315P1 | 01/10/2019 |  |  | 15,0000 |  | OXANONAPOINT - 772 - ON571315P1 | OXANONAPOINT - 772 - ON571315P1 | CIRURGIA GERAL | MATERIAL DE CONSUMO | FIOS E FITAS CIRURGICOS | UN | 12.340.717/0001-61 | POINT SUTURE DO BRASIL IND DE FIOS CIRURGICOS LTDA | 20 |  |  | Material de consumo hospitalar | TUSS | 01/10/2019 | EM ANALISE | EM ANALISE
76280403 | 10155530018 | 773 - ON571315P2 | 01/10/2019 |  |  | 15,0000 |  | OXANONAPOINT - 773 - ON571315P2 | OXANONAPOINT - 773 - ON571315P2 | CIRURGIA GERAL | MATERIAL DE CONSUMO | FIOS E FITAS CIRURGICOS | UN | 12.340.717/0001-61 | POINT SUTURE DO BRASIL IND DE FIOS CIRURGICOS LTDA | 20 |  |  | Material de consumo hospitalar | TUSS | 01/10/2019 | EM ANALISE | EM ANALISE
76280497 | 10155530018 | 774 - ON571315P3 | 01/10/2019 |  |  | 15,0000 |  | OXANONAPOINT - 774 - ON571315P3 | OXANONAPOINT - 774 - ON571315P3 | CIRURGIA GERAL | MATERIAL DE CONSUMO | FIOS E FITAS CIRURGICOS | UN | 12.340.717/0001-61 | POINT SUTURE DO BRASIL IND DE FIOS CIRURGICOS LTDA | 20 |  |  | Material de consumo hospitalar | TUSS | 01/10/2019 | EM ANALISE | EM ANALISE
76283020 | 10155530018 | 775 - ON541316P1 | 01/10/2019 |  |  | 15,0000 |  | OXANONAPOINT - 775 - ON541316P1 | OXANONAPOINT - 775 - ON541316P1 | CIRURGIA GERAL | MATERIAL DE CONSUMO | FIOS E FITAS CIRURGICOS | UN | 12.340.717/0001-61 | POINT SUTURE DO BRASIL IND DE FIOS CIRURGICOS LTDA | 20 |  |  | Material de consumo hospitalar | TUSS | 01/10/2019 | EM ANALISE | EM ANALISE
76280500 | 10155530018 | 776 - ON541316P2 | 01/10/2019 |  |  | 15,0000 |  | OXANONAPOINT - 776 - ON541316P2 | OXANONAPOINT - 776 - ON541316P2 | CIRURGIA GERAL | MATERIAL DE CONSUMO | FIOS E FITAS CIRURGICOS | UN | 12.340.717/0001-61 | POINT SUTURE DO BRASIL IND DE FIOS CIRURGICOS LTDA | 20 |  |  | Material de consumo hospitalar | TUSS | 01/10/2019 | EM ANALISE | EM ANALISE
76288331 | 10155530018 | 777 - ON541316P3 | 01/10/2019 |  |  | 15,0000 |  | OXANONAPOINT - 777 - ON541316P3 | OXANONAPOINT - 777 - ON541316P3 | CIRURGIA GERAL | MATERIAL DE CONSUMO | FIOS E FITAS CIRURGICOS | UN | 12.340.717/0001-61 | POINT SUTURE DO BRASIL IND DE FIOS CIRURGICOS LTDA | 20 |  |  | Material de consumo hospitalar | TUSS | 01/10/2019 | EM ANALISE | EM ANALISE
76284557 | 10155530018 | 778 - ON571316P1 | 01/10/2019 |  |  | 15,0000 |  | OXANONAPOINT - 778 - ON571316P1 | OXANONAPOINT - 778 - ON571316P1 | CIRURGIA GERAL | MATERIAL DE CONSUMO | FIOS E FITAS CIRURGICOS | UN | 12.340.717/0001-61 | POINT SUTURE DO BRASIL IND DE FIOS CIRURGICOS LTDA | 20 |  |  | Material de consumo hospitalar | TUSS | 01/10/2019 | EM ANALISE | EM ANALISE
76282775 | 10155530018 | 779 - ON571316P2 | 01/10/2019 |  |  | 15,0000 |  | OXANONAPOINT - 779 - ON571316P2 | OXANONAPOINT - 779 - ON571316P2 | CIRURGIA GERAL | MATERIAL DE CONSUMO | FIOS E FITAS CIRURGICOS | UN | 12.340.717/0001-61 | POINT SUTURE DO BRASIL IND DE FIOS CIRURGICOS LTDA | 20 |  |  | Material de consumo hospitalar | TUSS | 01/10/2019 | EM ANALISE | EM ANALISE
76281086 | 10155530018 | 78 - OV1D7765FG3 | 01/10/2019 |  |  | 15,0000 |  | OXANONAPOINT - 78 - OV1D7765FG3 | OXANONAPOINT - 78 - OV1D7765FG3 | CIRURGIA GERAL | MATERIAL DE CONSUMO | FIOS E FITAS CIRURGICOS | UN | 12.340.717/0001-61 | POINT SUTURE DO BRASIL IND DE FIOS CIRURGICOS LTDA | 20 |  |  | Material de consumo hospitalar | TUSS | 01/10/2019 | EM ANALISE | EM ANALISE
76284352 | 10155530018 | 780 - ON571316P3 | 01/10/2019 |  |  | 15,0000 |  | OXANONAPOINT - 780 - ON571316P3 | OXANONAPOINT - 780 - ON571316P3 | CIRURGIA GERAL | MATERIAL DE CONSUMO | FIOS E FITAS CIRURGICOS | UN | 12.340.717/0001-61 | POINT SUTURE DO BRASIL IND DE FIOS CIRURGICOS LTDA | 20 |  |  | Material de consumo hospitalar | TUSS | 01/10/2019 | EM ANALISE | EM ANALISE
76279286 | 10155530018 | 781 - ON541319P1 | 01/10/2019 |  |  | 15,0000 |  | OXANONAPOINT - 781 - ON541319P1 | OXANONAPOINT - 781 - ON541319P1 | CIRURGIA GERAL | MATERIAL DE CONSUMO | FIOS E FITAS CIRURGICOS | UN | 12.340.717/0001-61 | POINT SUTURE DO BRASIL IND DE FIOS CIRURGICOS LTDA | 20 |  |  | Material de consumo hospitalar | TUSS | 01/10/2019 | EM ANALISE | EM ANALISE
76284492 | 10155530018 | 782 - ON541319P2 | 01/10/2019 |  |  | 15,0000 |  | OXANONAPOINT - 782 - ON541319P2 | OXANONAPOINT - 782 - ON541319P2 | CIRURGIA GERAL | MATERIAL DE CONSUMO | FIOS E FITAS CIRURGICOS | UN | 12.340.717/0001-61 | POINT SUTURE DO BRASIL IND DE FIOS CIRURGICOS LTDA | 20 |  |  | Material de consumo hospitalar | TUSS | 01/10/2019 | EM ANALISE | EM ANALISE
76284930 | 10155530018 | 783 - ON541319P3 | 01/10/2019 |  |  | 15,0000 |  | OXANONAPOINT - 783 - ON541319P3 | OXANONAPOINT - 783 - ON541319P3 | CIRURGIA GERAL | MATERIAL DE CONSUMO | FIOS E FITAS CIRURGICOS | UN | 12.340.717/0001-61 | POINT SUTURE DO BRASIL IND DE FIOS CIRURGICOS LTDA | 20 |  |  | Material de consumo hospitalar | TUSS | 01/10/2019 | EM ANALISE | EM ANALISE
76286347 | 10155530018 | 784 - ON571319P1 | 01/10/2019 |  |  | 15,0000 |  | OXANONAPOINT - 784 - ON571319P1 | OXANONAPOINT - 784 - ON571319P1 | CIRURGIA GERAL | MATERIAL DE CONSUMO | FIOS E FITAS CIRURGICOS | UN | 12.340.717/0001-61 | POINT SUTURE DO BRASIL IND DE FIOS CIRURGICOS LTDA | 20 |  |  | Material de consumo hospitalar | TUSS | 01/10/2019 | EM ANALISE | EM ANALISE
76280306 | 10155530018 | 424 - OV377225P1 | 01/10/2019 |  |  | 15,0000 |  | OXANONAPOINT - 424 - OV377225P1 | OXANONAPOINT - 424 - OV377225P1 | CIRURGIA GERAL | MATERIAL DE CONSUMO | FIOS E FITAS CIRURGICOS | UN | 12.340.717/0001-61 | POINT SUTURE DO BRASIL IND DE FIOS CIRURGICOS LTDA | 20 |  |  | Material de consumo hospitalar | TUSS | 01/10/2019 | EM ANALISE | EM ANALISE
76285669 | 10155530018 | 1030 - 2OV783213C1 | 01/10/2019 |  |  | 15,0000 |  | OXANONAPOINT - 1030 - 2OV783213C1 | OXANONAPOINT - 1030 - 2OV783213C1 | CIRURGIA GERAL | MATERIAL DE CONSUMO | FIOS E FITAS CIRURGICOS | UN | 12.340.717/0001-61 | POINT SUTURE DO BRASIL IND DE FIOS CIRURGICOS LTDA | 20 |  |  | Material de consumo hospitalar | TUSS | 01/10/2019 | EM ANALISE | EM ANALISE
76285910 | 10155530018 | 1031 - 2OV783213C2 | 01/10/2019 |  |  | 15,0000 |  | OXANONAPOINT - 1031 - 2OV783213C2 | OXANONAPOINT - 1031 - 2OV783213C2 | CIRURGIA GERAL | MATERIAL DE CONSUMO | FIOS E FITAS CIRURGICOS | UN | 12.340.717/0001-61 | POINT SUTURE DO BRASIL IND DE FIOS CIRURGICOS LTDA | 20 |  |  | Material de consumo hospitalar | TUSS | 01/10/2019 | EM ANALISE | EM ANALISE
76286290 | 10155530018 | 425 - OV377225P2 | 01/10/2019 |  |  | 15,0000 |  | OXANONAPOINT - 425 - OV377225P2 | OXANONAPOINT - 425 - OV377225P2 | CIRURGIA GERAL | MATERIAL DE CONSUMO | FIOS E FITAS CIRURGICOS | UN | 12.340.717/0001-61 | POINT SUTURE DO BRASIL IND DE FIOS CIRURGICOS LTDA | 20 |  |  | Material de consumo hospitalar | TUSS | 01/10/2019 | EM ANALISE | EM ANALISE
76285790 | 10155530018 | 1032 - 2OV783213C3 | 01/10/2019 |  |  | 15,0000 |  | OXANONAPOINT - 1032 - 2OV783213C3 | OXANONAPOINT - 1032 - 2OV783213C3 | CIRURGIA GERAL | MATERIAL DE CONSUMO | FIOS E FITAS CIRURGICOS | UN | 12.340.717/0001-61 | POINT SUTURE DO BRASIL IND DE FIOS CIRURGICOS LTDA | 20 |  |  | Material de consumo hospitalar | TUSS | 01/10/2019 | EM ANALISE | EM ANALISE
76283569 | 10155530018 | 426 - OV377225P3 | 01/10/2019 |  |  | 15,0000 |  | OXANONAPOINT - 426 - OV377225P3 | OXANONAPOINT - 426 - OV377225P3 | CIRURGIA GERAL | MATERIAL DE CONSUMO | FIOS E FITAS CIRURGICOS | UN | 12.340.717/0001-61 | POINT SUTURE DO BRASIL IND DE FIOS CIRURGICOS LTDA | 20 |  |  | Material de consumo hospitalar | TUSS | 01/10/2019 | EM ANALISE | EM ANALISE
76287505 | 10155530018 | 1033 - 2OV7833090C1 | 01/10/2019 |  |  | 15,0000 |  | OXANONAPOINT - 1033 - 2OV7833090C1 | OXANONAPOINT - 1033 - 2OV7833090C1 | CIRURGIA GERAL | MATERIAL DE CONSUMO | FIOS E FITAS CIRURGICOS | UN | 12.340.717/0001-61 | POINT SUTURE DO BRASIL IND DE FIOS CIRURGICOS LTDA | 20 |  |  | Material de consumo hospitalar | TUSS | 01/10/2019 | EM ANALISE | EM ANALISE
76279030 | 10155530018 | 427- OV377230P1 | 01/10/2019 |  |  | 15,0000 |  | OXANONAPOINT - 427- OV377230P1 | OXANONAPOINT - 427- OV377230P1 | CIRURGIA GERAL | MATERIAL DE CONSUMO | FIOS E FITAS CIRURGICOS | UN | 12.340.717/0001-61 | POINT SUTURE DO BRASIL IND DE FIOS CIRURGICOS LTDA | 20 |  |  | Material de consumo hospitalar | TUSS | 01/10/2019 | EM ANALISE | EM ANALISE
76283747 | 10155530018 | 1034 - 2OV7833090C2 | 01/10/2019 |  |  | 15,0000 |  | OXANONAPOINT - 1034 - 2OV7833090C2 | OXANONAPOINT - 1034 - 2OV7833090C2 | CIRURGIA GERAL | MATERIAL DE CONSUMO | FIOS E FITAS CIRURGICOS | UN | 12.340.717/0001-61 | POINT SUTURE DO BRASIL IND DE FIOS CIRURGICOS LTDA | 20 |  |  | Material de consumo hospitalar | TUSS | 01/10/2019 | EM ANALISE | EM ANALISE
76278271 | 10155530018 | 428 - OV377230P2 | 01/10/2019 |  |  | 15,0000 |  | OXANONAPOINT - 428 - OV377230P2 | OXANONAPOINT - 428 - OV377230P2 | CIRURGIA GERAL | MATERIAL DE CONSUMO | FIOS E FITAS CIRURGICOS | UN | 12.340.717/0001-61 | POINT SUTURE DO BRASIL IND DE FIOS CIRURGICOS LTDA | 20 |  |  | Material de consumo hospitalar | TUSS | 01/10/2019 | EM ANALISE | EM ANALISE
76280195 | 10155530018 | 429 - OV377230P3 | 01/10/2019 |  |  | 15,0000 |  | OXANONAPOINT - 429 - OV377230P3 | OXANONAPOINT - 429 - OV377230P3 | CIRURGIA GERAL | MATERIAL DE CONSUMO | FIOS E FITAS CIRURGICOS | UN | 12.340.717/0001-61 | POINT SUTURE DO BRASIL IND DE FIOS CIRURGICOS LTDA | 20 |  |  | Material de consumo hospitalar | TUSS | 01/10/2019 | EM ANALISE | EM ANALISE
76287874 | 10155530018 | 1035 - 2OV7833090C3 | 01/10/2019 |  |  | 15,0000 |  | OXANONAPOINT - 1035 - 2OV7833090C3 | OXANONAPOINT - 1035 - 2OV7833090C3 | CIRURGIA GERAL | MATERIAL DE CONSUMO | FIOS E FITAS CIRURGICOS | UN | 12.340.717/0001-61 | POINT SUTURE DO BRASIL IND DE FIOS CIRURGICOS LTDA | 20 |  |  | Material de consumo hospitalar | TUSS | 01/10/2019 | EM ANALISE | EM ANALISE
76284018 | 10155530018 | 43 - OV19340FG1 | 01/10/2019 |  |  | 15,0000 |  | OXANONAPOINT - 43 - OV19340FG1 | OXANONAPOINT - 43 - OV19340FG1 | CIRURGIA GERAL | MATERIAL DE CONSUMO | FIOS E FITAS CIRURGICOS | UN | 12.340.717/0001-61 | POINT SUTURE DO BRASIL IND DE FIOS CIRURGICOS LTDA | 20 |  |  | Material de consumo hospitalar | TUSS | 01/10/2019 | EM ANALISE | EM ANALISE
76286088 | 10155530018 | 1036 - 2OV7833093C1 | 01/10/2019 |  |  | 15,0000 |  | OXANONAPOINT - 1036 - 2OV7833093C1 | OXANONAPOINT - 1036 - 2OV7833093C1 | CIRURGIA GERAL | MATERIAL DE CONSUMO | FIOS E FITAS CIRURGICOS | UN | 12.340.717/0001-61 | POINT SUTURE DO BRASIL IND DE FIOS CIRURGICOS LTDA | 20 |  |  | Material de consumo hospitalar | TUSS | 01/10/2019 | EM ANALISE | EM ANALISE
76286282 | 10155530018 | 1037 - 2OV7833093C2 | 01/10/2019 |  |  | 15,0000 |  | OXANONAPOINT - 1037 - 2OV7833093C2 | OXANONAPOINT - 1037 - 2OV7833093C2 | CIRURGIA GERAL | MATERIAL DE CONSUMO | FIOS E FITAS CIRURGICOS | UN | 12.340.717/0001-61 | POINT SUTURE DO BRASIL IND DE FIOS CIRURGICOS LTDA | 20 |  |  | Material de consumo hospitalar | TUSS | 01/10/2019 | EM ANALISE | EM ANALISE
76282503 | 10155530018 | 430 - ON371319P1 | 01/10/2019 |  |  | 15,0000 |  | OXANONAPOINT - 430 - ON371319P1 | OXANONAPOINT - 430 - ON371319P1 | CIRURGIA GERAL | MATERIAL DE CONSUMO | FIOS E FITAS CIRURGICOS | UN | 12.340.717/0001-61 | POINT SUTURE DO BRASIL IND DE FIOS CIRURGICOS LTDA | 20 |  |  | Material de consumo hospitalar | TUSS | 01/10/2019 | EM ANALISE | EM ANALISE
76285308 | 10155530018 | 1038 - 2OV7833093C3 | 01/10/2019 |  |  | 15,0000 |  | OXANONAPOINT - 1038 - 2OV7833093C3 | OXANONAPOINT - 1038 - 2OV7833093C3 | CIRURGIA GERAL | MATERIAL DE CONSUMO | FIOS E FITAS CIRURGICOS | UN | 12.340.717/0001-61 | POINT SUTURE DO BRASIL IND DE FIOS CIRURGICOS LTDA | 20 |  |  | Material de consumo hospitalar | TUSS | 01/10/2019 | EM ANALISE | EM ANALISE
76283445 | 10155530018 | 431 - ON371319P2 | 01/10/2019 |  |  | 15,0000 |  | OXANONAPOINT - 431 - ON371319P2 | OXANONAPOINT - 431 - ON371319P2 | CIRURGIA GERAL | MATERIAL DE CONSUMO | FIOS E FITAS CIRURGICOS | UN | 12.340.717/0001-61 | POINT SUTURE DO BRASIL IND DE FIOS CIRURGICOS LTDA | 20 |  |  | Material de consumo hospitalar | TUSS | 01/10/2019 | EM ANALISE | EM ANALISE
76283410 | 10155530018 | 432 - ON371319P3 | 01/10/2019 |  |  | 15,0000 |  | OXANONAPOINT - 432 - ON371319P3 | OXANONAPOINT - 432 - ON371319P3 | CIRURGIA GERAL | MATERIAL DE CONSUMO | FIOS E FITAS CIRURGICOS | UN | 12.340.717/0001-61 | POINT SUTURE DO BRASIL IND DE FIOS CIRURGICOS LTDA | 20 |  |  | Material de consumo hospitalar | TUSS | 01/10/2019 | EM ANALISE | EM ANALISE
76281426 | 10155530018 | 1039 - 2OV7833095C1 | 01/10/2019 |  |  | 15,0000 |  | OXANONAPOINT - 1039 - 2OV7833095C1 | OXANONAPOINT - 1039 - 2OV7833095C1 | CIRURGIA GERAL | MATERIAL DE CONSUMO | FIOS E FITAS CIRURGICOS | UN | 12.340.717/0001-61 | POINT SUTURE DO BRASIL IND DE FIOS CIRURGICOS LTDA | 20 |  |  | Material de consumo hospitalar | TUSS | 01/10/2019 | EM ANALISE | EM ANALISE
76285626 | 10155530018 | 785 - ON571319P2 | 01/10/2019 |  |  | 15,0000 |  | OXANONAPOINT - 785 - ON571319P2 | OXANONAPOINT - 785 - ON571319P2 | CIRURGIA GERAL | MATERIAL DE CONSUMO | FIOS E FITAS CIRURGICOS | UN | 12.340.717/0001-61 | POINT SUTURE DO BRASIL IND DE FIOS CIRURGICOS LTDA | 20 |  |  | Material de consumo hospitalar | TUSS | 01/10/2019 | EM ANALISE | EM ANALISE
76278581 | 10155530018 | 786 - ON571319P3 | 01/10/2019 |  |  | 15,0000 |  | OXANONAPOINT - 786 - ON571319P3 | OXANONAPOINT - 786 - ON571319P3 | CIRURGIA GERAL | MATERIAL DE CONSUMO | FIOS E FITAS CIRURGICOS | UN | 12.340.717/0001-61 | POINT SUTURE DO BRASIL IND DE FIOS CIRURGICOS LTDA | 20 |  |  | Material de consumo hospitalar | TUSS | 01/10/2019 | EM ANALISE | EM ANALISE
76285600 | 10155530018 | 787 - ON5713195P1 | 01/10/2019 |  |  | 15,0000 |  | OXANONAPOINT - 787 - ON5713195P1 | OXANONAPOINT - 787 - ON5713195P1 | CIRURGIA GERAL | MATERIAL DE CONSUMO | FIOS E FITAS CIRURGICOS | UN | 12.340.717/0001-61 | POINT SUTURE DO BRASIL IND DE FIOS CIRURGICOS LTDA | 20 |  |  | Material de consumo hospitalar | TUSS | 01/10/2019 | EM ANALISE | EM ANALISE
76287610 | 10155530018 | 788 - ON5713195P2 | 01/10/2019 |  |  | 15,0000 |  | OXANONAPOINT - 788 - ON5713195P2 | OXANONAPOINT - 788 - ON5713195P2 | CIRURGIA GERAL | MATERIAL DE CONSUMO | FIOS E FITAS CIRURGICOS | UN | 12.340.717/0001-61 | POINT SUTURE DO BRASIL IND DE FIOS CIRURGICOS LTDA | 20 |  |  | Material de consumo hospitalar | TUSS | 01/10/2019 | EM ANALISE | EM ANALISE
76281337 | 10155530018 | 789 - ON5713195P3 | 01/10/2019 |  |  | 15,0000 |  | OXANONAPOINT - 789 - ON5713195P3 | OXANONAPOINT - 789 - ON5713195P3 | CIRURGIA GERAL | MATERIAL DE CONSUMO | FIOS E FITAS CIRURGICOS | UN | 12.340.717/0001-61 | POINT SUTURE DO BRASIL IND DE FIOS CIRURGICOS LTDA | 20 |  |  | Material de consumo hospitalar | TUSS | 01/10/2019 | EM ANALISE | EM ANALISE
76283534 | 10155530018 | 79 - OV1L12770FG1 | 01/10/2019 |  |  | 15,0000 |  | OXANONAPOINT - 79 - OV1L12770FG1 | OXANONAPOINT - 79 - OV1L12770FG1 | CIRURGIA GERAL | MATERIAL DE CONSUMO | FIOS E FITAS CIRURGICOS | UN | 12.340.717/0001-61 | POINT SUTURE DO BRASIL IND DE FIOS CIRURGICOS LTDA | 20 |  |  | Material de consumo hospitalar | TUSS | 01/10/2019 | EM ANALISE | EM ANALISE
76287300 | 10155530018 | 790 - ON571320P1 | 01/10/2019 |  |  | 15,0000 |  | OXANONAPOINT - 790 - ON571320P1 | OXANONAPOINT - 790 - ON571320P1 | CIRURGIA GERAL | MATERIAL DE CONSUMO | FIOS E FITAS CIRURGICOS | UN | 12.340.717/0001-61 | POINT SUTURE DO BRASIL IND DE FIOS CIRURGICOS LTDA | 20 |  |  | Material de consumo hospitalar | TUSS | 01/10/2019 | EM ANALISE | EM ANALISE
76287742 | 10155530018 | 791 - ON571320P2 | 01/10/2019 |  |  | 15,0000 |  | OXANONAPOINT - 791 - ON571320P2 | OXANONAPOINT - 791 - ON571320P2 | CIRURGIA GERAL | MATERIAL DE CONSUMO | FIOS E FITAS CIRURGICOS | UN | 12.340.717/0001-61 | POINT SUTURE DO BRASIL IND DE FIOS CIRURGICOS LTDA | 20 |  |  | Material de consumo hospitalar | TUSS | 01/10/2019 | EM ANALISE | EM ANALISE
76287092 | 10155530018 | 792 - ON571320P3 | 01/10/2019 |  |  | 15,0000 |  | OXANONAPOINT - 792 - ON571320P3 | OXANONAPOINT - 792 - ON571320P3 | CIRURGIA GERAL | MATERIAL DE CONSUMO | FIOS E FITAS CIRURGICOS | UN | 12.340.717/0001-61 | POINT SUTURE DO BRASIL IND DE FIOS CIRURGICOS LTDA | 20 |  |  | Material de consumo hospitalar | TUSS | 01/10/2019 | EM ANALISE | EM ANALISE
76280365 | 10155530018 | 793 - ON571324P1 | 01/10/2019 |  |  | 15,0000 |  | OXANONAPOINT - 793 - ON571324P1 | OXANONAPOINT - 793 - ON571324P1 | CIRURGIA GERAL | MATERIAL DE CONSUMO | FIOS E FITAS CIRURGICOS | UN | 12.340.717/0001-61 | POINT SUTURE DO BRASIL IND DE FIOS CIRURGICOS LTDA | 20 |  |  | Material de consumo hospitalar | TUSS | 01/10/2019 | EM ANALISE | EM ANALISE
76288056 | 10155530018 | 794 -ON571324P2 | 01/10/2019 |  |  | 15,0000 |  | OXANONAPOINT - 794 -ON571324P2 | OXANONAPOINT - 794 -ON571324P2 | CIRURGIA GERAL | MATERIAL DE CONSUMO | FIOS E FITAS CIRURGICOS | UN | 12.340.717/0001-61 | POINT SUTURE DO BRASIL IND DE FIOS CIRURGICOS LTDA | 20 |  |  | Material de consumo hospitalar | TUSS | 01/10/2019 | EM ANALISE | EM ANALISE
76281957 | 10155530018 | 795 - ON571324P3 | 01/10/2019 |  |  | 15,0000 |  | OXANONAPOINT - 795 - ON571324P3 | OXANONAPOINT - 795 - ON571324P3 | CIRURGIA GERAL | MATERIAL DE CONSUMO | FIOS E FITAS CIRURGICOS | UN | 12.340.717/0001-61 | POINT SUTURE DO BRASIL IND DE FIOS CIRURGICOS LTDA | 20 |  |  | Material de consumo hospitalar | TUSS | 01/10/2019 | EM ANALISE | EM ANALISE
76288129 | 10155530018 | 796 - ON571325P1 | 01/10/2019 |  |  | 15,0000 |  | OXANONAPOINT - 796 - ON571325P1 | OXANONAPOINT - 796 - ON571325P1 | CIRURGIA GERAL | MATERIAL DE CONSUMO | FIOS E FITAS CIRURGICOS | UN | 12.340.717/0001-61 | POINT SUTURE DO BRASIL IND DE FIOS CIRURGICOS LTDA | 20 |  |  | Material de consumo hospitalar | TUSS | 01/10/2019 | EM ANALISE | EM ANALISE
76282660 | 10155530018 | 797 - ON571325P2 | 01/10/2019 |  |  | 15,0000 |  | OXANONAPOINT - 797 - ON571325P2 | OXANONAPOINT - 797 - ON571325P2 | CIRURGIA GERAL | MATERIAL DE CONSUMO | FIOS E FITAS CIRURGICOS | UN | 12.340.717/0001-61 | POINT SUTURE DO BRASIL IND DE FIOS CIRURGICOS LTDA | 20 |  |  | Material de consumo hospitalar | TUSS | 01/10/2019 | EM ANALISE | EM ANALISE
76284239 | 10155530018 | 798 - ON571325P3 | 01/10/2019 |  |  | 15,0000 |  | OXANONAPOINT - 798 - ON571325P3 | OXANONAPOINT - 798 - ON571325P3 | CIRURGIA GERAL | MATERIAL DE CONSUMO | FIOS E FITAS CIRURGICOS | UN | 12.340.717/0001-61 | POINT SUTURE DO BRASIL IND DE FIOS CIRURGICOS LTDA | 20 |  |  | Material de consumo hospitalar | TUSS | 01/10/2019 | EM ANALISE | EM ANALISE
76287076 | 10155530018 | 799 - ON571330P1 | 01/10/2019 |  |  | 15,0000 |  | OXANONAPOINT - 799 - ON571330P1 | OXANONAPOINT - 799 - ON571330P1 | CIRURGIA GERAL | MATERIAL DE CONSUMO | FIOS E FITAS CIRURGICOS | UN | 12.340.717/0001-61 | POINT SUTURE DO BRASIL IND DE FIOS CIRURGICOS LTDA | 20 |  |  | Material de consumo hospitalar | TUSS | 01/10/2019 | EM ANALISE | EM ANALISE
76281906 | 10155530018 | 80 - OV1L12770FG2 | 01/10/2019 |  |  | 15,0000 |  | OXANONAPOINT - 80 - OV1L12770FG2 | OXANONAPOINT - 80 - OV1L12770FG2 | CIRURGIA GERAL | MATERIAL DE CONSUMO | FIOS E FITAS CIRURGICOS | UN | 12.340.717/0001-61 | POINT SUTURE DO BRASIL IND DE FIOS CIRURGICOS LTDA | 20 |  |  | Material de consumo hospitalar | TUSS | 01/10/2019 | EM ANALISE | EM ANALISE
76279979 | 10155530018 | 800 - ON571330P2 | 01/10/2019 |  |  | 15,0000 |  | OXANONAPOINT - 800 - ON571330P2 | OXANONAPOINT - 800 - ON571330P2 | CIRURGIA GERAL | MATERIAL DE CONSUMO | FIOS E FITAS CIRURGICOS | UN | 12.340.717/0001-61 | POINT SUTURE DO BRASIL IND DE FIOS CIRURGICOS LTDA | 20 |  |  | Material de consumo hospitalar | TUSS | 01/10/2019 | EM ANALISE | EM ANALISE
76286460 | 10155530018 | 801 - ON571330P3 | 01/10/2019 |  |  | 15,0000 |  | OXANONAPOINT - 801 - ON571330P3 | OXANONAPOINT - 801 - ON571330P3 | CIRURGIA GERAL | MATERIAL DE CONSUMO | FIOS E FITAS CIRURGICOS | UN | 12.340.717/0001-61 | POINT SUTURE DO BRASIL IND DE FIOS CIRURGICOS LTDA | 20 |  |  | Material de consumo hospitalar | TUSS | 01/10/2019 | EM ANALISE | EM ANALISE
76284565 | 10155530018 | 802 - ON577212P1 | 01/10/2019 |  |  | 15,0000 |  | OXANONAPOINT - 802 - ON577212P1 | OXANONAPOINT - 802 - ON577212P1 | CIRURGIA GERAL | MATERIAL DE CONSUMO | FIOS E FITAS CIRURGICOS | UN | 12.340.717/0001-61 | POINT SUTURE DO BRASIL IND DE FIOS CIRURGICOS LTDA | 20 |  |  | Material de consumo hospitalar | TUSS | 01/10/2019 | EM ANALISE | EM ANALISE
76280357 | 10155530018 | 433 - ON3713195P1 | 01/10/2019 |  |  | 15,0000 |  | OXANONAPOINT - 433 - ON3713195P1 | OXANONAPOINT - 433 - ON3713195P1 | CIRURGIA GERAL | MATERIAL DE CONSUMO | FIOS E FITAS CIRURGICOS | UN | 12.340.717/0001-61 | POINT SUTURE DO BRASIL IND DE FIOS CIRURGICOS LTDA | 20 |  |  | Material de consumo hospitalar | TUSS | 01/10/2019 | EM ANALISE | EM ANALISE
76281019 | 10155530018 | 104 - OV1717364T2 | 01/10/2019 |  |  | 15,0000 |  | OXANONAPOINT - 104 - OV1717364T2 | OXANONAPOINT - 104 - OV1717364T2 | CIRURGIA GERAL | MATERIAL DE CONSUMO | FIOS E FITAS CIRURGICOS | UN | 12.340.717/0001-61 | POINT SUTURE DO BRASIL IND DE FIOS CIRURGICOS LTDA | 20 |  |  | Material de consumo hospitalar | TUSS | 01/10/2019 | EM ANALISE | EM ANALISE
76280667 | 10155530018 | 1040 - 2OV7833095C2 | 01/10/2019 |  |  | 15,0000 |  | OXANONAPOINT - 1040 - 2OV7833095C2 | OXANONAPOINT - 1040 - 2OV7833095C2 | CIRURGIA GERAL | MATERIAL DE CONSUMO | FIOS E FITAS CIRURGICOS | UN | 12.340.717/0001-61 | POINT SUTURE DO BRASIL IND DE FIOS CIRURGICOS LTDA | 20 |  |  | Material de consumo hospitalar | TUSS | 01/10/2019 | EM ANALISE | EM ANALISE
76284638 | 10155530018 | 434 - ON3713195P2 | 01/10/2019 |  |  | 15,0000 |  | OXANONAPOINT - 434 - ON3713195P2 | OXANONAPOINT - 434 - ON3713195P2 | CIRURGIA GERAL | MATERIAL DE CONSUMO | FIOS E FITAS CIRURGICOS | UN | 12.340.717/0001-61 | POINT SUTURE DO BRASIL IND DE FIOS CIRURGICOS LTDA | 20 |  |  | Material de consumo hospitalar | TUSS | 01/10/2019 | EM ANALISE | EM ANALISE
76285693 | 10155530018 | 1041 - 2OV7833095C3 | 01/10/2019 |  |  | 15,0000 |  | OXANONAPOINT - 1041 - 2OV7833095C3 | OXANONAPOINT - 1041 - 2OV7833095C3 | CIRURGIA GERAL | MATERIAL DE CONSUMO | FIOS E FITAS CIRURGICOS | UN | 12.340.717/0001-61 | POINT SUTURE DO BRASIL IND DE FIOS CIRURGICOS LTDA | 20 |  |  | Material de consumo hospitalar | TUSS | 01/10/2019 | EM ANALISE | EM ANALISE
76280276 | 10155530018 | 435 - ON3713195P3 | 01/10/2019 |  |  | 15,0000 |  | OXANONAPOINT - 435 - ON3713195P3 | OXANONAPOINT - 435 - ON3713195P3 | CIRURGIA GERAL | MATERIAL DE CONSUMO | FIOS E FITAS CIRURGICOS | UN | 12.340.717/0001-61 | POINT SUTURE DO BRASIL IND DE FIOS CIRURGICOS LTDA | 20 |  |  | Material de consumo hospitalar | TUSS | 01/10/2019 | EM ANALISE | EM ANALISE
76281779 | 10155530018 | 1042 - 2OV783310C1 | 01/10/2019 |  |  | 15,0000 |  | OXANONAPOINT - 1042 - 2OV783310C1 | OXANONAPOINT - 1042 - 2OV783310C1 | CIRURGIA GERAL | MATERIAL DE CONSUMO | FIOS E FITAS CIRURGICOS | UN | 12.340.717/0001-61 | POINT SUTURE DO BRASIL IND DE FIOS CIRURGICOS LTDA | 20 |  |  | Material de consumo hospitalar | TUSS | 01/10/2019 | EM ANALISE | EM ANALISE
76282546 | 10155530018 | 436 - ON371320P1 | 01/10/2019 |  |  | 15,0000 |  | OXANONAPOINT - 436 - ON371320P1 | OXANONAPOINT - 436 - ON371320P1 | CIRURGIA GERAL | MATERIAL DE CONSUMO | FIOS E FITAS CIRURGICOS | UN | 12.340.717/0001-61 | POINT SUTURE DO BRASIL IND DE FIOS CIRURGICOS LTDA | 20 |  |  | Material de consumo hospitalar | TUSS | 01/10/2019 | EM ANALISE | EM ANALISE
76288242 | 10155530018 | 1043 - 2OV783310C2 | 01/10/2019 |  |  | 15,0000 |  | OXANONAPOINT - 1043 - 2OV783310C2 | OXANONAPOINT - 1043 - 2OV783310C2 | CIRURGIA GERAL | MATERIAL DE CONSUMO | FIOS E FITAS CIRURGICOS | UN | 12.340.717/0001-61 | POINT SUTURE DO BRASIL IND DE FIOS CIRURGICOS LTDA | 20 |  |  | Material de consumo hospitalar | TUSS | 01/10/2019 | EM ANALISE | EM ANALISE
76287980 | 10155530018 | 437 - ON371320P2 | 01/10/2019 |  |  | 15,0000 |  | OXANONAPOINT - 437 - ON371320P2 | OXANONAPOINT - 437 - ON371320P2 | CIRURGIA GERAL | MATERIAL DE CONSUMO | FIOS E FITAS CIRURGICOS | UN | 12.340.717/0001-61 | POINT SUTURE DO BRASIL IND DE FIOS CIRURGICOS LTDA | 20 |  |  | Material de consumo hospitalar | TUSS | 01/10/2019 | EM ANALISE | EM ANALISE
76282350 | 10155530018 | 438 - ON371320P3 | 01/10/2019 |  |  | 15,0000 |  | OXANONAPOINT - 438 - ON371320P3 | OXANONAPOINT - 438 - ON371320P3 | CIRURGIA GERAL | MATERIAL DE CONSUMO | FIOS E FITAS CIRURGICOS | UN | 12.340.717/0001-61 | POINT SUTURE DO BRASIL IND DE FIOS CIRURGICOS LTDA | 20 |  |  | Material de consumo hospitalar | TUSS | 01/10/2019 | EM ANALISE | EM ANALISE
76284069 | 10155530018 | 1044 - 2OV783310C3 | 01/10/2019 |  |  | 15,0000 |  | OXANONAPOINT - 1044 - 2OV783310C3 | OXANONAPOINT - 1044 - 2OV783310C3 | CIRURGIA GERAL | MATERIAL DE CONSUMO | FIOS E FITAS CIRURGICOS | UN | 12.340.717/0001-61 | POINT SUTURE DO BRASIL IND DE FIOS CIRURGICOS LTDA | 20 |  |  | Material de consumo hospitalar | TUSS | 01/10/2019 | EM ANALISE | EM ANALISE
76278298 | 10155530018 | 439 - ON341324P1 | 01/10/2019 |  |  | 15,0000 |  | OXANONAPOINT - 439 - ON341324P1 | OXANONAPOINT - 439 - ON341324P1 | CIRURGIA GERAL | MATERIAL DE CONSUMO | FIOS E FITAS CIRURGICOS | UN | 12.340.717/0001-61 | POINT SUTURE DO BRASIL IND DE FIOS CIRURGICOS LTDA | 20 |  |  | Material de consumo hospitalar | TUSS | 01/10/2019 | EM ANALISE | EM ANALISE
76285618 | 10155530018 | 1045 - 2OV7833105C1 | 01/10/2019 |  |  | 15,0000 |  | OXANONAPOINT - 1045 - 2OV7833105C1 | OXANONAPOINT - 1045 - 2OV7833105C1 | CIRURGIA GERAL | MATERIAL DE CONSUMO | FIOS E FITAS CIRURGICOS | UN | 12.340.717/0001-61 | POINT SUTURE DO BRASIL IND DE FIOS CIRURGICOS LTDA | 20 |  |  | Material de consumo hospitalar | TUSS | 01/10/2019 | EM ANALISE | EM ANALISE
76283739 | 10155530018 | 44 - OV19340FG2 | 01/10/2019 |  |  | 15,0000 |  | OXANONAPOINT - 44 - OV19340FG2 | OXANONAPOINT - 44 - OV19340FG2 | CIRURGIA GERAL | MATERIAL DE CONSUMO | FIOS E FITAS CIRURGICOS | UN | 12.340.717/0001-61 | POINT SUTURE DO BRASIL IND DE FIOS CIRURGICOS LTDA | 20 |  |  | Material de consumo hospitalar | TUSS | 01/10/2019 | EM ANALISE | EM ANALISE
76282465 | 10155530018 | 1046 - 2OV7833105C2 | 01/10/2019 |  |  | 15,0000 |  | OXANONAPOINT - 1046 - 2OV7833105C2 | OXANONAPOINT - 1046 - 2OV7833105C2 | CIRURGIA GERAL | MATERIAL DE CONSUMO | FIOS E FITAS CIRURGICOS | UN | 12.340.717/0001-61 | POINT SUTURE DO BRASIL IND DE FIOS CIRURGICOS LTDA | 20 |  |  | Material de consumo hospitalar | TUSS | 01/10/2019 | EM ANALISE | EM ANALISE
76278344 | 10155530018 | 440 - ON341324P2 | 01/10/2019 |  |  | 15,0000 |  | OXANONAPOINT - 440 - ON341324P2 | OXANONAPOINT - 440 - ON341324P2 | CIRURGIA GERAL | MATERIAL DE CONSUMO | FIOS E FITAS CIRURGICOS | UN | 12.340.717/0001-61 | POINT SUTURE DO BRASIL IND DE FIOS CIRURGICOS LTDA | 20 |  |  | Material de consumo hospitalar | TUSS | 01/10/2019 | EM ANALISE | EM ANALISE
76279715 | 10155530018 | 1047 - 2OV7833105C3 | 01/10/2019 |  |  | 15,0000 |  | OXANONAPOINT - 1047 - 2OV7833105C3 | OXANONAPOINT - 1047 - 2OV7833105C3 | CIRURGIA GERAL | MATERIAL DE CONSUMO | FIOS E FITAS CIRURGICOS | UN | 12.340.717/0001-61 | POINT SUTURE DO BRASIL IND DE FIOS CIRURGICOS LTDA | 20 |  |  | Material de consumo hospitalar | TUSS | 01/10/2019 | EM ANALISE | EM ANALISE
76285740 | 10155530018 | 441 - ON341324P3 | 01/10/2019 |  |  | 15,0000 |  | OXANONAPOINT - 441 - ON341324P3 | OXANONAPOINT - 441 - ON341324P3 | CIRURGIA GERAL | MATERIAL DE CONSUMO | FIOS E FITAS CIRURGICOS | UN | 12.340.717/0001-61 | POINT SUTURE DO BRASIL IND DE FIOS CIRURGICOS LTDA | 20 |  |  | Material de consumo hospitalar | TUSS | 01/10/2019 | EM ANALISE | EM ANALISE
76285715 | 10155530018 | 1048 - 2OV783311C1 | 01/10/2019 |  |  | 15,0000 |  | OXANONAPOINT - 1048 - 2OV783311C1 | OXANONAPOINT - 1048 - 2OV783311C1 | CIRURGIA GERAL | MATERIAL DE CONSUMO | FIOS E FITAS CIRURGICOS | UN | 12.340.717/0001-61 | POINT SUTURE DO BRASIL IND DE FIOS CIRURGICOS LTDA | 20 |  |  | Material de consumo hospitalar | TUSS | 01/10/2019 | EM ANALISE | EM ANALISE
76279804 | 10155530018 | 803 - ON577212P2 | 01/10/2019 |  |  | 15,0000 |  | OXANONAPOINT - 803 - ON577212P2 | OXANONAPOINT - 803 - ON577212P2 | CIRURGIA GERAL | MATERIAL DE CONSUMO | FIOS E FITAS CIRURGICOS | UN | 12.340.717/0001-61 | POINT SUTURE DO BRASIL IND DE FIOS CIRURGICOS LTDA | 20 |  |  | Material de consumo hospitalar | TUSS | 01/10/2019 | EM ANALISE | EM ANALISE
76288684 | 10155530018 | 804 - ON577212P3 | 01/10/2019 |  |  | 15,0000 |  | OXANONAPOINT - 804 - ON577212P3 | OXANONAPOINT - 804 - ON577212P3 | CIRURGIA GERAL | MATERIAL DE CONSUMO | FIOS E FITAS CIRURGICOS | UN | 12.340.717/0001-61 | POINT SUTURE DO BRASIL IND DE FIOS CIRURGICOS LTDA | 20 |  |  | Material de consumo hospitalar | TUSS | 01/10/2019 | EM ANALISE | EM ANALISE
76282317 | 10155530018 | 805 - ON577213P1 | 01/10/2019 |  |  | 15,0000 |  | OXANONAPOINT - 805 - ON577213P1 | OXANONAPOINT - 805 - ON577213P1 | CIRURGIA GERAL | MATERIAL DE CONSUMO | FIOS E FITAS CIRURGICOS | UN | 12.340.717/0001-61 | POINT SUTURE DO BRASIL IND DE FIOS CIRURGICOS LTDA | 20 |  |  | Material de consumo hospitalar | TUSS | 01/10/2019 | EM ANALISE | EM ANALISE
76278816 | 10155530018 | 806 - ON577213P2 | 01/10/2019 |  |  | 15,0000 |  | OXANONAPOINT - 806 - ON577213P2 | OXANONAPOINT - 806 - ON577213P2 | CIRURGIA GERAL | MATERIAL DE CONSUMO | FIOS E FITAS CIRURGICOS | UN | 12.340.717/0001-61 | POINT SUTURE DO BRASIL IND DE FIOS CIRURGICOS LTDA | 20 |  |  | Material de consumo hospitalar | TUSS | 01/10/2019 | EM ANALISE | EM ANALISE
76284131 | 10155530018 | 807 - ON577213P3 | 01/10/2019 |  |  | 15,0000 |  | OXANONAPOINT - 807 - ON577213P3 | OXANONAPOINT - 807 - ON577213P3 | CIRURGIA GERAL | MATERIAL DE CONSUMO | FIOS E FITAS CIRURGICOS | UN | 12.340.717/0001-61 | POINT SUTURE DO BRASIL IND DE FIOS CIRURGICOS LTDA | 20 |  |  | Material de consumo hospitalar | TUSS | 01/10/2019 | EM ANALISE | EM ANALISE
76280640 | 10155530018 | 808 - ON577215P1 | 01/10/2019 |  |  | 15,0000 |  | OXANONAPOINT - 808 - ON577215P1 | OXANONAPOINT - 808 - ON577215P1 | CIRURGIA GERAL | MATERIAL DE CONSUMO | FIOS E FITAS CIRURGICOS | UN | 12.340.717/0001-61 | POINT SUTURE DO BRASIL IND DE FIOS CIRURGICOS LTDA | 20 |  |  | Material de consumo hospitalar | TUSS | 01/10/2019 | EM ANALISE | EM ANALISE
76278611 | 10155530018 | 809 - ON577215P2 | 01/10/2019 |  |  | 15,0000 |  | OXANONAPOINT - 809 - ON577215P2 | OXANONAPOINT - 809 - ON577215P2 | CIRURGIA GERAL | MATERIAL DE CONSUMO | FIOS E FITAS CIRURGICOS | UN | 12.340.717/0001-61 | POINT SUTURE DO BRASIL IND DE FIOS CIRURGICOS LTDA | 20 |  |  | Material de consumo hospitalar | TUSS | 01/10/2019 | EM ANALISE | EM ANALISE
76288897 | 10155530018 | 81 - OV1L12770FG3 | 01/10/2019 |  |  | 15,0000 |  | OXANONAPOINT - 81 - OV1L12770FG3 | OXANONAPOINT - 81 - OV1L12770FG3 | CIRURGIA GERAL | MATERIAL DE CONSUMO | FIOS E FITAS CIRURGICOS | UN | 12.340.717/0001-61 | POINT SUTURE DO BRASIL IND DE FIOS CIRURGICOS LTDA | 20 |  |  | Material de consumo hospitalar | TUSS | 01/10/2019 | EM ANALISE | EM ANALISE
76279626 | 10155530018 | 810 - ON577215P3 | 01/10/2019 |  |  | 15,0000 |  | OXANONAPOINT - 810 - ON577215P3 | OXANONAPOINT - 810 - ON577215P3 | CIRURGIA GERAL | MATERIAL DE CONSUMO | FIOS E FITAS CIRURGICOS | UN | 12.340.717/0001-61 | POINT SUTURE DO BRASIL IND DE FIOS CIRURGICOS LTDA | 20 |  |  | Material de consumo hospitalar | TUSS | 01/10/2019 | EM ANALISE | EM ANALISE
76279650 | 10155530018 | 811 - ON547216P1 | 01/10/2019 |  |  | 15,0000 |  | OXANONAPOINT - 811 - ON547216P1 | OXANONAPOINT - 811 - ON547216P1 | CIRURGIA GERAL | MATERIAL DE CONSUMO | FIOS E FITAS CIRURGICOS | UN | 12.340.717/0001-61 | POINT SUTURE DO BRASIL IND DE FIOS CIRURGICOS LTDA | 20 |  |  | Material de consumo hospitalar | TUSS | 01/10/2019 | EM ANALISE | EM ANALISE
76286657 | 10155530018 | 812 - ON547216P2 | 01/10/2019 |  |  | 15,0000 |  | OXANONAPOINT - 812 - ON547216P2 | OXANONAPOINT - 812 - ON547216P2 | CIRURGIA GERAL | MATERIAL DE CONSUMO | FIOS E FITAS CIRURGICOS | UN | 12.340.717/0001-61 | POINT SUTURE DO BRASIL IND DE FIOS CIRURGICOS LTDA | 20 |  |  | Material de consumo hospitalar | TUSS | 01/10/2019 | EM ANALISE | EM ANALISE
76286711 | 10155530018 | 813 - ON547216P3 | 01/10/2019 |  |  | 15,0000 |  | OXANONAPOINT - 813 - ON547216P3 | OXANONAPOINT - 813 - ON547216P3 | CIRURGIA GERAL | MATERIAL DE CONSUMO | FIOS E FITAS CIRURGICOS | UN | 12.340.717/0001-61 | POINT SUTURE DO BRASIL IND DE FIOS CIRURGICOS LTDA | 20 |  |  | Material de consumo hospitalar | TUSS | 01/10/2019 | EM ANALISE | EM ANALISE
76282058 | 10155530018 | 814 - ON577216P1 | 01/10/2019 |  |  | 15,0000 |  | OXANONAPOINT - 814 - ON577216P1 | OXANONAPOINT - 814 - ON577216P1 | CIRURGIA GERAL | MATERIAL DE CONSUMO | FIOS E FITAS CIRURGICOS | UN | 12.340.717/0001-61 | POINT SUTURE DO BRASIL IND DE FIOS CIRURGICOS LTDA | 20 |  |  | Material de consumo hospitalar | TUSS | 01/10/2019 | EM ANALISE | EM ANALISE
76287017 | 10155530018 | 815 - ON577216P2 | 01/10/2019 |  |  | 15,0000 |  | OXANONAPOINT - 815 - ON577216P2 | OXANONAPOINT - 815 - ON577216P2 | CIRURGIA GERAL | MATERIAL DE CONSUMO | FIOS E FITAS CIRURGICOS | UN | 12.340.717/0001-61 | POINT SUTURE DO BRASIL IND DE FIOS CIRURGICOS LTDA | 20 |  |  | Material de consumo hospitalar | TUSS | 01/10/2019 | EM ANALISE | EM ANALISE
76278867 | 10155530018 | 816 - ON577216P3 | 01/10/2019 |  |  | 15,0000 |  | OXANONAPOINT - 816 - ON577216P3 | OXANONAPOINT - 816 - ON577216P3 | CIRURGIA GERAL | MATERIAL DE CONSUMO | FIOS E FITAS CIRURGICOS | UN | 12.340.717/0001-61 | POINT SUTURE DO BRASIL IND DE FIOS CIRURGICOS LTDA | 20 |  |  | Material de consumo hospitalar | TUSS | 01/10/2019 | EM ANALISE | EM ANALISE
76284107 | 10155530018 | 817 - ON547219P1 | 01/10/2019 |  |  | 15,0000 |  | OXANONAPOINT - 817 - ON547219P1 | OXANONAPOINT - 817 - ON547219P1 | CIRURGIA GERAL | MATERIAL DE CONSUMO | FIOS E FITAS CIRURGICOS | UN | 12.340.717/0001-61 | POINT SUTURE DO BRASIL IND DE FIOS CIRURGICOS LTDA | 20 |  |  | Material de consumo hospitalar | TUSS | 01/10/2019 | EM ANALISE | EM ANALISE
76281000 | 10155530018 | 818 - ON547219P2 | 01/10/2019 |  |  | 15,0000 |  | OXANONAPOINT - 818 - ON547219P2 | OXANONAPOINT - 818 - ON547219P2 | CIRURGIA GERAL | MATERIAL DE CONSUMO | FIOS E FITAS CIRURGICOS | UN | 12.340.717/0001-61 | POINT SUTURE DO BRASIL IND DE FIOS CIRURGICOS LTDA | 20 |  |  | Material de consumo hospitalar | TUSS | 01/10/2019 | EM ANALISE | EM ANALISE
76278301 | 10155530018 | 819 - ON547219P3 | 01/10/2019 |  |  | 15,0000 |  | OXANONAPOINT - 819 - ON547219P3 | OXANONAPOINT - 819 - ON547219P3 | CIRURGIA GERAL | MATERIAL DE CONSUMO | FIOS E FITAS CIRURGICOS | UN | 12.340.717/0001-61 | POINT SUTURE DO BRASIL IND DE FIOS CIRURGICOS LTDA | 20 |  |  | Material de consumo hospitalar | TUSS | 01/10/2019 | EM ANALISE | EM ANALISE
76284263 | 10155530018 | 82 - OV112370FG1 | 01/10/2019 |  |  | 15,0000 |  | OXANONAPOINT - 82 - OV112370FG1 | OXANONAPOINT - 82 - OV112370FG1 | CIRURGIA GERAL | MATERIAL DE CONSUMO | FIOS E FITAS CIRURGICOS | UN | 12.340.717/0001-61 | POINT SUTURE DO BRASIL IND DE FIOS CIRURGICOS LTDA | 20 |  |  | Material de consumo hospitalar | TUSS | 01/10/2019 | EM ANALISE | EM ANALISE
76278310 | 10155530018 | 820 - ON577219P1 | 01/10/2019 |  |  | 15,0000 |  | OXANONAPOINT - 820 - ON577219P1 | OXANONAPOINT - 820 - ON577219P1 | CIRURGIA GERAL | MATERIAL DE CONSUMO | FIOS E FITAS CIRURGICOS | UN | 12.340.717/0001-61 | POINT SUTURE DO BRASIL IND DE FIOS CIRURGICOS LTDA | 20 |  |  | Material de consumo hospitalar | TUSS | 01/10/2019 | EM ANALISE | EM ANALISE
76285537 | 10155530018 | 442 - ON371324P1 | 01/10/2019 |  |  | 15,0000 |  | OXANONAPOINT - 442 - ON371324P1 | OXANONAPOINT - 442 - ON371324P1 | CIRURGIA GERAL | MATERIAL DE CONSUMO | FIOS E FITAS CIRURGICOS | UN | 12.340.717/0001-61 | POINT SUTURE DO BRASIL IND DE FIOS CIRURGICOS LTDA | 20 |  |  | Material de consumo hospitalar | TUSS | 01/10/2019 | EM ANALISE | EM ANALISE
76281930 | 10155530018 | 1049 - 2OV783311C2 | 01/10/2019 |  |  | 15,0000 |  | OXANONAPOINT - 1049 - 2OV783311C2 | OXANONAPOINT - 1049 - 2OV783311C2 | CIRURGIA GERAL | MATERIAL DE CONSUMO | FIOS E FITAS CIRURGICOS | UN | 12.340.717/0001-61 | POINT SUTURE DO BRASIL IND DE FIOS CIRURGICOS LTDA | 20 |  |  | Material de consumo hospitalar | TUSS | 01/10/2019 | EM ANALISE | EM ANALISE
76285596 | 10155530018 | 443 - ON371324P2 | 01/10/2019 |  |  | 15,0000 |  | OXANONAPOINT - 443 - ON371324P2 | OXANONAPOINT - 443 - ON371324P2 | CIRURGIA GERAL | MATERIAL DE CONSUMO | FIOS E FITAS CIRURGICOS | UN | 12.340.717/0001-61 | POINT SUTURE DO BRASIL IND DE FIOS CIRURGICOS LTDA | 20 |  |  | Material de consumo hospitalar | TUSS | 01/10/2019 | EM ANALISE | EM ANALISE
76281787 | 10155530018 | 105 - OV1717364T3 | 01/10/2019 |  |  | 15,0000 |  | OXANONAPOINT - 105 - OV1717364T3 | OXANONAPOINT - 105 - OV1717364T3 | CIRURGIA GERAL | MATERIAL DE CONSUMO | FIOS E FITAS CIRURGICOS | UN | 12.340.717/0001-61 | POINT SUTURE DO BRASIL IND DE FIOS CIRURGICOS LTDA | 20 |  |  | Material de consumo hospitalar | TUSS | 01/10/2019 | EM ANALISE | EM ANALISE
76287416 | 10155530018 | 444 - ON371324P3 | 01/10/2019 |  |  | 15,0000 |  | OXANONAPOINT - 444 - ON371324P3 | OXANONAPOINT - 444 - ON371324P3 | CIRURGIA GERAL | MATERIAL DE CONSUMO | FIOS E FITAS CIRURGICOS | UN | 12.340.717/0001-61 | POINT SUTURE DO BRASIL IND DE FIOS CIRURGICOS LTDA | 20 |  |  | Material de consumo hospitalar | TUSS | 01/10/2019 | EM ANALISE | EM ANALISE
76278808 | 10155530018 | 1050 - 2OV783311C3 | 01/10/2019 |  |  | 15,0000 |  | OXANONAPOINT - 1050 - 2OV783311C3 | OXANONAPOINT - 1050 - 2OV783311C3 | CIRURGIA GERAL | MATERIAL DE CONSUMO | FIOS E FITAS CIRURGICOS | UN | 12.340.717/0001-61 | POINT SUTURE DO BRASIL IND DE FIOS CIRURGICOS LTDA | 20 |  |  | Material de consumo hospitalar | TUSS | 01/10/2019 | EM ANALISE | EM ANALISE
76281833 | 10155530018 | 445 - ON381324FC1 | 01/10/2019 |  |  | 15,0000 |  | OXANONAPOINT - 445 - ON381324FC1 | OXANONAPOINT - 445 - ON381324FC1 | CIRURGIA GERAL | MATERIAL DE CONSUMO | FIOS E FITAS CIRURGICOS | UN | 12.340.717/0001-61 | POINT SUTURE DO BRASIL IND DE FIOS CIRURGICOS LTDA | 20 |  |  | Material de consumo hospitalar | TUSS | 01/10/2019 | EM ANALISE | EM ANALISE
76283089 | 10155530018 | 1051 - 2OV783313C1 | 01/10/2019 |  |  | 15,0000 |  | OXANONAPOINT - 1051 - 2OV783313C1 | OXANONAPOINT - 1051 - 2OV783313C1 | CIRURGIA GERAL | MATERIAL DE CONSUMO | FIOS E FITAS CIRURGICOS | UN | 12.340.717/0001-61 | POINT SUTURE DO BRASIL IND DE FIOS CIRURGICOS LTDA | 20 |  |  | Material de consumo hospitalar | TUSS | 01/10/2019 | EM ANALISE | EM ANALISE
76286878 | 10155530018 | 446 - ON381324FC2 | 01/10/2019 |  |  | 15,0000 |  | OXANONAPOINT - 446 - ON381324FC2 | OXANONAPOINT - 446 - ON381324FC2 | CIRURGIA GERAL | MATERIAL DE CONSUMO | FIOS E FITAS CIRURGICOS | UN | 12.340.717/0001-61 | POINT SUTURE DO BRASIL IND DE FIOS CIRURGICOS LTDA | 20 |  |  | Material de consumo hospitalar | TUSS | 01/10/2019 | EM ANALISE | EM ANALISE
76286320 | 10155530018 | 1052 - 2OV783313C2 | 01/10/2019 |  |  | 15,0000 |  | OXANONAPOINT - 1052 - 2OV783313C2 | OXANONAPOINT - 1052 - 2OV783313C2 | CIRURGIA GERAL | MATERIAL DE CONSUMO | FIOS E FITAS CIRURGICOS | UN | 12.340.717/0001-61 | POINT SUTURE DO BRASIL IND DE FIOS CIRURGICOS LTDA | 20 |  |  | Material de consumo hospitalar | TUSS | 01/10/2019 | EM ANALISE | EM ANALISE
76278824 | 10155530018 | 447 - ON381324FC3 | 01/10/2019 |  |  | 15,0000 |  | OXANONAPOINT - 447 - ON381324FC3 | OXANONAPOINT - 447 - ON381324FC3 | CIRURGIA GERAL | MATERIAL DE CONSUMO | FIOS E FITAS CIRURGICOS | UN | 12.340.717/0001-61 | POINT SUTURE DO BRASIL IND DE FIOS CIRURGICOS LTDA | 20 |  |  | Material de consumo hospitalar | TUSS | 01/10/2019 | EM ANALISE | EM ANALISE
76288773 | 10155530018 | 1053 - 2OV783313C3 | 01/10/2019 |  |  | 15,0000 |  | OXANONAPOINT - 1053 - 2OV783313C3 | OXANONAPOINT - 1053 - 2OV783313C3 | CIRURGIA GERAL | MATERIAL DE CONSUMO | FIOS E FITAS CIRURGICOS | UN | 12.340.717/0001-61 | POINT SUTURE DO BRASIL IND DE FIOS CIRURGICOS LTDA | 20 |  |  | Material de consumo hospitalar | TUSS | 01/10/2019 | EM ANALISE | EM ANALISE
76288846 | 10155530018 | 448 - ON371325P1 | 01/10/2019 |  |  | 15,0000 |  | OXANONAPOINT - 448 - ON371325P1 | OXANONAPOINT - 448 - ON371325P1 | CIRURGIA GERAL | MATERIAL DE CONSUMO | FIOS E FITAS CIRURGICOS | UN | 12.340.717/0001-61 | POINT SUTURE DO BRASIL IND DE FIOS CIRURGICOS LTDA | 20 |  |  | Material de consumo hospitalar | TUSS | 01/10/2019 | EM ANALISE | EM ANALISE
76285588 | 10155530018 | 1054 - OV1171440T | 01/10/2019 |  |  | 15,0000 |  | OXANONAPOINT - 1054 - OV1171440T | OXANONAPOINT - 1054 - OV1171440T | CIRURGIA GERAL | MATERIAL DE CONSUMO | FIOS E FITAS CIRURGICOS | UN | 12.340.717/0001-61 | POINT SUTURE DO BRASIL IND DE FIOS CIRURGICOS LTDA | 20 |  |  | Material de consumo hospitalar | TUSS | 01/10/2019 | EM ANALISE | EM ANALISE
76285448 | 10155530018 | 449 - ON371325P2 | 01/10/2019 |  |  | 15,0000 |  | OXANONAPOINT - 449 - ON371325P2 | OXANONAPOINT - 449 - ON371325P2 | CIRURGIA GERAL | MATERIAL DE CONSUMO | FIOS E FITAS CIRURGICOS | UN | 12.340.717/0001-61 | POINT SUTURE DO BRASIL IND DE FIOS CIRURGICOS LTDA | 20 |  |  | Material de consumo hospitalar | TUSS | 01/10/2019 | EM ANALISE | EM ANALISE
76286797 | 10155530018 | 45 - OV19340FG3 | 01/10/2019 |  |  | 15,0000 |  | OXANONAPOINT - 45 - OV19340FG3 | OXANONAPOINT - 45 - OV19340FG3 | CIRURGIA GERAL | MATERIAL DE CONSUMO | FIOS E FITAS CIRURGICOS | UN | 12.340.717/0001-61 | POINT SUTURE DO BRASIL IND DE FIOS CIRURGICOS LTDA | 20 |  |  | Material de consumo hospitalar | TUSS | 01/10/2019 | EM ANALISE | EM ANALISE
76286398 | 10155530018 | 1055 - OV171422T | 01/10/2019 |  |  | 15,0000 |  | OXANONAPOINT - 1055 - OV171422T | OXANONAPOINT - 1055 - OV171422T | CIRURGIA GERAL | MATERIAL DE CONSUMO | FIOS E FITAS CIRURGICOS | UN | 12.340.717/0001-61 | POINT SUTURE DO BRASIL IND DE FIOS CIRURGICOS LTDA | 20 |  |  | Material de consumo hospitalar | TUSS | 01/10/2019 | EM ANALISE | EM ANALISE
76279529 | 10155530018 | 450 - ON371325P3 | 01/10/2019 |  |  | 15,0000 |  | OXANONAPOINT - 450 - ON371325P3 | OXANONAPOINT - 450 - ON371325P3 | CIRURGIA GERAL | MATERIAL DE CONSUMO | FIOS E FITAS CIRURGICOS | UN | 12.340.717/0001-61 | POINT SUTURE DO BRASIL IND DE FIOS CIRURGICOS LTDA | 20 |  |  | Material de consumo hospitalar | TUSS | 01/10/2019 | EM ANALISE | EM ANALISE
76286479 | 10155530018 | 1056 - OV171436T | 01/10/2019 |  |  | 15,0000 |  | OXANONAPOINT - 1056 - OV171436T | OXANONAPOINT - 1056 - OV171436T | CIRURGIA GERAL | MATERIAL DE CONSUMO | FIOS E FITAS CIRURGICOS | UN | 12.340.717/0001-61 | POINT SUTURE DO BRASIL IND DE FIOS CIRURGICOS LTDA | 20 |  |  | Material de consumo hospitalar | TUSS | 01/10/2019 | EM ANALISE | EM ANALISE
76278859 | 10155530018 | 451 - ON371330P1 | 01/10/2019 |  |  | 15,0000 |  | OXANONAPOINT - 451 - ON371330P1 | OXANONAPOINT - 451 - ON371330P1 | CIRURGIA GERAL | MATERIAL DE CONSUMO | FIOS E FITAS CIRURGICOS | UN | 12.340.717/0001-61 | POINT SUTURE DO BRASIL IND DE FIOS CIRURGICOS LTDA | 20 |  |  | Material de consumo hospitalar | TUSS | 01/10/2019 | EM ANALISE | EM ANALISE
76278352 | 10155530018 | 821 - ON577219P2 | 01/10/2019 |  |  | 15,0000 |  | OXANONAPOINT - 821 - ON577219P2 | OXANONAPOINT - 821 - ON577219P2 | CIRURGIA GERAL | MATERIAL DE CONSUMO | FIOS E FITAS CIRURGICOS | UN | 12.340.717/0001-61 | POINT SUTURE DO BRASIL IND DE FIOS CIRURGICOS LTDA | 20 |  |  | Material de consumo hospitalar | TUSS | 01/10/2019 | EM ANALISE | EM ANALISE
76278620 | 10155530018 | 822 - ON577219P3 | 01/10/2019 |  |  | 15,0000 |  | OXANONAPOINT - 822 - ON577219P3 | OXANONAPOINT - 822 - ON577219P3 | CIRURGIA GERAL | MATERIAL DE CONSUMO | FIOS E FITAS CIRURGICOS | UN | 12.340.717/0001-61 | POINT SUTURE DO BRASIL IND DE FIOS CIRURGICOS LTDA | 20 |  |  | Material de consumo hospitalar | TUSS | 01/10/2019 | EM ANALISE | EM ANALISE
76285057 | 10155530018 | 823 - ON5772195P1 | 01/10/2019 |  |  | 15,0000 |  | OXANONAPOINT - 823 - ON5772195P1 | OXANONAPOINT - 823 - ON5772195P1 | CIRURGIA GERAL | MATERIAL DE CONSUMO | FIOS E FITAS CIRURGICOS | UN | 12.340.717/0001-61 | POINT SUTURE DO BRASIL IND DE FIOS CIRURGICOS LTDA | 20 |  |  | Material de consumo hospitalar | TUSS | 01/10/2019 | EM ANALISE | EM ANALISE
76278638 | 10155530018 | 824 - ON5772195P2 | 01/10/2019 |  |  | 15,0000 |  | OXANONAPOINT - 824 - ON5772195P2 | OXANONAPOINT - 824 - ON5772195P2 | CIRURGIA GERAL | MATERIAL DE CONSUMO | FIOS E FITAS CIRURGICOS | UN | 12.340.717/0001-61 | POINT SUTURE DO BRASIL IND DE FIOS CIRURGICOS LTDA | 20 |  |  | Material de consumo hospitalar | TUSS | 01/10/2019 | EM ANALISE | EM ANALISE
76283801 | 10155530018 | 825 - ON5772195P3 | 01/10/2019 |  |  | 15,0000 |  | OXANONAPOINT - 825 - ON5772195P3 | OXANONAPOINT - 825 - ON5772195P3 | CIRURGIA GERAL | MATERIAL DE CONSUMO | FIOS E FITAS CIRURGICOS | UN | 12.340.717/0001-61 | POINT SUTURE DO BRASIL IND DE FIOS CIRURGICOS LTDA | 20 |  |  | Material de consumo hospitalar | TUSS | 01/10/2019 | EM ANALISE | EM ANALISE
76280888 | 10155530018 | 826 - ON577220P1 | 01/10/2019 |  |  | 15,0000 |  | OXANONAPOINT - 826 - ON577220P1 | OXANONAPOINT - 826 - ON577220P1 | CIRURGIA GERAL | MATERIAL DE CONSUMO | FIOS E FITAS CIRURGICOS | UN | 12.340.717/0001-61 | POINT SUTURE DO BRASIL IND DE FIOS CIRURGICOS LTDA | 20 |  |  | Material de consumo hospitalar | TUSS | 01/10/2019 | EM ANALISE | EM ANALISE
76283461 | 10155530018 | 827 - ON577220P2 | 01/10/2019 |  |  | 15,0000 |  | OXANONAPOINT - 827 - ON577220P2 | OXANONAPOINT - 827 - ON577220P2 | CIRURGIA GERAL | MATERIAL DE CONSUMO | FIOS E FITAS CIRURGICOS | UN | 12.340.717/0001-61 | POINT SUTURE DO BRASIL IND DE FIOS CIRURGICOS LTDA | 20 |  |  | Material de consumo hospitalar | TUSS | 01/10/2019 | EM ANALISE | EM ANALISE
76280721 | 10155530018 | 828 - ON577220P3 | 01/10/2019 |  |  | 15,0000 |  | OXANONAPOINT - 828 - ON577220P3 | OXANONAPOINT - 828 - ON577220P3 | CIRURGIA GERAL | MATERIAL DE CONSUMO | FIOS E FITAS CIRURGICOS | UN | 12.340.717/0001-61 | POINT SUTURE DO BRASIL IND DE FIOS CIRURGICOS LTDA | 20 |  |  | Material de consumo hospitalar | TUSS | 01/10/2019 | EM ANALISE | EM ANALISE
76284921 | 10155530018 | 829 - ON577224P1 | 01/10/2019 |  |  | 15,0000 |  | OXANONAPOINT - 829 - ON577224P1 | OXANONAPOINT - 829 - ON577224P1 | CIRURGIA GERAL | MATERIAL DE CONSUMO | FIOS E FITAS CIRURGICOS | UN | 12.340.717/0001-61 | POINT SUTURE DO BRASIL IND DE FIOS CIRURGICOS LTDA | 20 |  |  | Material de consumo hospitalar | TUSS | 01/10/2019 | EM ANALISE | EM ANALISE
76285421 | 10155530018 | 83 - OV112370FG2 | 01/10/2019 |  |  | 15,0000 |  | OXANONAPOINT - 83 - OV112370FG2 | OXANONAPOINT - 83 - OV112370FG2 | CIRURGIA GERAL | MATERIAL DE CONSUMO | FIOS E FITAS CIRURGICOS | UN | 12.340.717/0001-61 | POINT SUTURE DO BRASIL IND DE FIOS CIRURGICOS LTDA | 20 |  |  | Material de consumo hospitalar | TUSS | 01/10/2019 | EM ANALISE | EM ANALISE
76281485 | 10155530018 | 830 - ON577224P2 | 01/10/2019 |  |  | 15,0000 |  | OXANONAPOINT - 830 - ON577224P2 | OXANONAPOINT - 830 - ON577224P2 | CIRURGIA GERAL | MATERIAL DE CONSUMO | FIOS E FITAS CIRURGICOS | UN | 12.340.717/0001-61 | POINT SUTURE DO BRASIL IND DE FIOS CIRURGICOS LTDA | 20 |  |  | Material de consumo hospitalar | TUSS | 01/10/2019 | EM ANALISE | EM ANALISE
76288978 | 10155530018 | 831 - ON577224P3 | 01/10/2019 |  |  | 15,0000 |  | OXANONAPOINT - 831 - ON577224P3 | OXANONAPOINT - 831 - ON577224P3 | CIRURGIA GERAL | MATERIAL DE CONSUMO | FIOS E FITAS CIRURGICOS | UN | 12.340.717/0001-61 | POINT SUTURE DO BRASIL IND DE FIOS CIRURGICOS LTDA | 20 |  |  | Material de consumo hospitalar | TUSS | 01/10/2019 | EM ANALISE | EM ANALISE
76287963 | 10155530018 | 832 - ON577225P1 | 01/10/2019 |  |  | 15,0000 |  | OXANONAPOINT - 832 - ON577225P1 | OXANONAPOINT - 832 - ON577225P1 | CIRURGIA GERAL | MATERIAL DE CONSUMO | FIOS E FITAS CIRURGICOS | UN | 12.340.717/0001-61 | POINT SUTURE DO BRASIL IND DE FIOS CIRURGICOS LTDA | 20 |  |  | Material de consumo hospitalar | TUSS | 01/10/2019 | EM ANALISE | EM ANALISE
76281582 | 10155530018 | 833 - ON577225P2 | 01/10/2019 |  |  | 15,0000 |  | OXANONAPOINT - 833 - ON577225P2 | OXANONAPOINT - 833 - ON577225P2 | CIRURGIA GERAL | MATERIAL DE CONSUMO | FIOS E FITAS CIRURGICOS | UN | 12.340.717/0001-61 | POINT SUTURE DO BRASIL IND DE FIOS CIRURGICOS LTDA | 20 |  |  | Material de consumo hospitalar | TUSS | 01/10/2019 | EM ANALISE | EM ANALISE
76285367 | 10155530018 | 834 - ON577225P3 | 01/10/2019 |  |  | 15,0000 |  | OXANONAPOINT - 834 - ON577225P3 | OXANONAPOINT - 834 - ON577225P3 | CIRURGIA GERAL | MATERIAL DE CONSUMO | FIOS E FITAS CIRURGICOS | UN | 12.340.717/0001-61 | POINT SUTURE DO BRASIL IND DE FIOS CIRURGICOS LTDA | 20 |  |  | Material de consumo hospitalar | TUSS | 01/10/2019 | EM ANALISE | EM ANALISE
76283070 | 10155530018 | 835 - ON577230P1 | 01/10/2019 |  |  | 15,0000 |  | OXANONAPOINT - 835 - ON577230P1 | OXANONAPOINT - 835 - ON577230P1 | CIRURGIA GERAL | MATERIAL DE CONSUMO | FIOS E FITAS CIRURGICOS | UN | 12.340.717/0001-61 | POINT SUTURE DO BRASIL IND DE FIOS CIRURGICOS LTDA | 20 |  |  | Material de consumo hospitalar | TUSS | 01/10/2019 | EM ANALISE | EM ANALISE
76286762 | 10155530018 | 836 - ON577230P2 | 01/10/2019 |  |  | 15,0000 |  | OXANONAPOINT - 836 - ON577230P2 | OXANONAPOINT - 836 - ON577230P2 | CIRURGIA GERAL | MATERIAL DE CONSUMO | FIOS E FITAS CIRURGICOS | UN | 12.340.717/0001-61 | POINT SUTURE DO BRASIL IND DE FIOS CIRURGICOS LTDA | 20 |  |  | Material de consumo hospitalar | TUSS | 01/10/2019 | EM ANALISE | EM ANALISE
76280209 | 10155530018 | 837 - ON577230P3 | 01/10/2019 |  |  | 15,0000 |  | OXANONAPOINT - 837 - ON577230P3 | OXANONAPOINT - 837 - ON577230P3 | CIRURGIA GERAL | MATERIAL DE CONSUMO | FIOS E FITAS CIRURGICOS | UN | 12.340.717/0001-61 | POINT SUTURE DO BRASIL IND DE FIOS CIRURGICOS LTDA | 20 |  |  | Material de consumo hospitalar | TUSS | 01/10/2019 | EM ANALISE | EM ANALISE
76287920 | 10155530018 | 838 - OV573213C1 | 01/10/2019 |  |  | 15,0000 |  | OXANONAPOINT - 838 - OV573213C1 | OXANONAPOINT - 838 - OV573213C1 | CIRURGIA GERAL | MATERIAL DE CONSUMO | FIOS E FITAS CIRURGICOS | UN | 12.340.717/0001-61 | POINT SUTURE DO BRASIL IND DE FIOS CIRURGICOS LTDA | 20 |  |  | Material de consumo hospitalar | TUSS | 01/10/2019 | EM ANALISE | EM ANALISE
76282481 | 10155530018 | 839 - OV573213C2 | 01/10/2019 |  |  | 15,0000 |  | OXANONAPOINT - 839 - OV573213C2 | OXANONAPOINT - 839 - OV573213C2 | CIRURGIA GERAL | MATERIAL DE CONSUMO | FIOS E FITAS CIRURGICOS | UN | 12.340.717/0001-61 | POINT SUTURE DO BRASIL IND DE FIOS CIRURGICOS LTDA | 20 |  |  | Material de consumo hospitalar | TUSS | 01/10/2019 | EM ANALISE | EM ANALISE
76286851 | 10155530018 | 1057 - OV171450F | 01/10/2019 |  |  | 15,0000 |  | OXANONAPOINT - 1057 - OV171450F | OXANONAPOINT - 1057 - OV171450F | CIRURGIA GERAL | MATERIAL DE CONSUMO | FIOS E FITAS CIRURGICOS | UN | 12.340.717/0001-61 | POINT SUTURE DO BRASIL IND DE FIOS CIRURGICOS LTDA | 20 |  |  | Material de consumo hospitalar | TUSS | 01/10/2019 | EM ANALISE | EM ANALISE
76279480 | 10155530018 | 452 - ON371330P2 | 01/10/2019 |  |  | 15,0000 |  | OXANONAPOINT - 452 - ON371330P2 | OXANONAPOINT - 452 - ON371330P2 | CIRURGIA GERAL | MATERIAL DE CONSUMO | FIOS E FITAS CIRURGICOS | UN | 12.340.717/0001-61 | POINT SUTURE DO BRASIL IND DE FIOS CIRURGICOS LTDA | 20 |  |  | Material de consumo hospitalar | TUSS | 01/10/2019 | EM ANALISE | EM ANALISE
76283518 | 10155530018 | 453 - ON371330P3 | 01/10/2019 |  |  | 15,0000 |  | OXANONAPOINT - 453 - ON371330P3 | OXANONAPOINT - 453 - ON371330P3 | CIRURGIA GERAL | MATERIAL DE CONSUMO | FIOS E FITAS CIRURGICOS | UN | 12.340.717/0001-61 | POINT SUTURE DO BRASIL IND DE FIOS CIRURGICOS LTDA | 20 |  |  | Material de consumo hospitalar | TUSS | 01/10/2019 | EM ANALISE | EM ANALISE
76284255 | 10155530018 | 1058 - OV17336T | 01/10/2019 |  |  | 15,0000 |  | OXANONAPOINT - 1058 - OV17336T | OXANONAPOINT - 1058 - OV17336T | CIRURGIA GERAL | MATERIAL DE CONSUMO | FIOS E FITAS CIRURGICOS | UN | 12.340.717/0001-61 | POINT SUTURE DO BRASIL IND DE FIOS CIRURGICOS LTDA | 20 |  |  | Material de consumo hospitalar | TUSS | 01/10/2019 | EM ANALISE | EM ANALISE
76279332 | 10155530018 | 454 - ON377219P1 | 01/10/2019 |  |  | 15,0000 |  | OXANONAPOINT - 454 - ON377219P1 | OXANONAPOINT - 454 - ON377219P1 | CIRURGIA GERAL | MATERIAL DE CONSUMO | FIOS E FITAS CIRURGICOS | UN | 12.340.717/0001-61 | POINT SUTURE DO BRASIL IND DE FIOS CIRURGICOS LTDA | 20 |  |  | Material de consumo hospitalar | TUSS | 01/10/2019 | EM ANALISE | EM ANALISE
76279502 | 10155530018 | 455 - ON377219P2 | 01/10/2019 |  |  | 15,0000 |  | OXANONAPOINT - 455 - ON377219P2 | OXANONAPOINT - 455 - ON377219P2 | CIRURGIA GERAL | MATERIAL DE CONSUMO | FIOS E FITAS CIRURGICOS | UN | 12.340.717/0001-61 | POINT SUTURE DO BRASIL IND DE FIOS CIRURGICOS LTDA | 20 |  |  | Material de consumo hospitalar | TUSS | 01/10/2019 | EM ANALISE | EM ANALISE
76286894 | 10155530018 | 1059 - OV19336F | 01/10/2019 |  |  | 15,0000 |  | OXANONAPOINT - 1059 - OV19336F | OXANONAPOINT - 1059 - OV19336F | CIRURGIA GERAL | MATERIAL DE CONSUMO | FIOS E FITAS CIRURGICOS | UN | 12.340.717/0001-61 | POINT SUTURE DO BRASIL IND DE FIOS CIRURGICOS LTDA | 20 |  |  | Material de consumo hospitalar | TUSS | 01/10/2019 | EM ANALISE | EM ANALISE
76283488 | 10155530018 | 456 - ON377219P3 | 01/10/2019 |  |  | 15,0000 |  | OXANONAPOINT - 456 - ON377219P3 | OXANONAPOINT - 456 - ON377219P3 | CIRURGIA GERAL | MATERIAL DE CONSUMO | FIOS E FITAS CIRURGICOS | UN | 12.340.717/0001-61 | POINT SUTURE DO BRASIL IND DE FIOS CIRURGICOS LTDA | 20 |  |  | Material de consumo hospitalar | TUSS | 01/10/2019 | EM ANALISE | EM ANALISE
76285952 | 10155530018 | 106 - OV171748FG1 | 01/10/2019 |  |  | 15,0000 |  | OXANONAPOINT - 106 - OV171748FG1 | OXANONAPOINT - 106 - OV171748FG1 | CIRURGIA GERAL | MATERIAL DE CONSUMO | FIOS E FITAS CIRURGICOS | UN | 12.340.717/0001-61 | POINT SUTURE DO BRASIL IND DE FIOS CIRURGICOS LTDA | 20 |  |  | Material de consumo hospitalar | TUSS | 01/10/2019 | EM ANALISE | EM ANALISE
76281302 | 10155530018 | 457 - ON3772195P1 | 01/10/2019 |  |  | 15,0000 |  | OXANONAPOINT - 457 - ON3772195P1 | OXANONAPOINT - 457 - ON3772195P1 | CIRURGIA GERAL | MATERIAL DE CONSUMO | FIOS E FITAS CIRURGICOS | UN | 12.340.717/0001-61 | POINT SUTURE DO BRASIL IND DE FIOS CIRURGICOS LTDA | 20 |  |  | Material de consumo hospitalar | TUSS | 01/10/2019 | EM ANALISE | EM ANALISE
76280160 | 10155530018 | 1060 - OV17340T | 01/10/2019 |  |  | 15,0000 |  | OXANONAPOINT - 1060 - OV17340T | OXANONAPOINT - 1060 - OV17340T | CIRURGIA GERAL | MATERIAL DE CONSUMO | FIOS E FITAS CIRURGICOS | UN | 12.340.717/0001-61 | POINT SUTURE DO BRASIL IND DE FIOS CIRURGICOS LTDA | 20 |  |  | Material de consumo hospitalar | TUSS | 01/10/2019 | EM ANALISE | EM ANALISE
76280527 | 10155530018 | 458 - ON3772195P2 | 01/10/2019 |  |  | 15,0000 |  | OXANONAPOINT - 458 - ON3772195P2 | OXANONAPOINT - 458 - ON3772195P2 | CIRURGIA GERAL | MATERIAL DE CONSUMO | FIOS E FITAS CIRURGICOS | UN | 12.340.717/0001-61 | POINT SUTURE DO BRASIL IND DE FIOS CIRURGICOS LTDA | 20 |  |  | Material de consumo hospitalar | TUSS | 01/10/2019 | EM ANALISE | EM ANALISE
76288609 | 10155530018 | 1061 - OV19340F | 01/10/2019 |  |  | 15,0000 |  | OXANONAPOINT - 1061 - OV19340F | OXANONAPOINT - 1061 - OV19340F | CIRURGIA GERAL | MATERIAL DE CONSUMO | FIOS E FITAS CIRURGICOS | UN | 12.340.717/0001-61 | POINT SUTURE DO BRASIL IND DE FIOS CIRURGICOS LTDA | 20 |  |  | Material de consumo hospitalar | TUSS | 01/10/2019 | EM ANALISE | EM ANALISE
76281701 | 10155530018 | 459 - ON3772195P3 | 01/10/2019 |  |  | 15,0000 |  | OXANONAPOINT - 459 - ON3772195P3 | OXANONAPOINT - 459 - ON3772195P3 | CIRURGIA GERAL | MATERIAL DE CONSUMO | FIOS E FITAS CIRURGICOS | UN | 12.340.717/0001-61 | POINT SUTURE DO BRASIL IND DE FIOS CIRURGICOS LTDA | 20 |  |  | Material de consumo hospitalar | TUSS | 01/10/2019 | EM ANALISE | EM ANALISE
76288943 | 10155530018 | 1062 - OV19350G | 01/10/2019 |  |  | 15,0000 |  | OXANONAPOINT - 1062 - OV19350G | OXANONAPOINT - 1062 - OV19350G | CIRURGIA GERAL | MATERIAL DE CONSUMO | FIOS E FITAS CIRURGICOS | UN | 12.340.717/0001-61 | POINT SUTURE DO BRASIL IND DE FIOS CIRURGICOS LTDA | 20 |  |  | Material de consumo hospitalar | TUSS | 01/10/2019 | EM ANALISE | EM ANALISE
76283917 | 10155530018 | 46 - OV19740FG1 | 01/10/2019 |  |  | 15,0000 |  | OXANONAPOINT - 46 - OV19740FG1 | OXANONAPOINT - 46 - OV19740FG1 | CIRURGIA GERAL | MATERIAL DE CONSUMO | FIOS E FITAS CIRURGICOS | UN | 12.340.717/0001-61 | POINT SUTURE DO BRASIL IND DE FIOS CIRURGICOS LTDA | 20 |  |  | Material de consumo hospitalar | TUSS | 01/10/2019 | EM ANALISE | EM ANALISE
76280144 | 10155530018 | 460 - ON377220P1 | 01/10/2019 |  |  | 15,0000 |  | OXANONAPOINT - 460 - ON377220P1 | OXANONAPOINT - 460 - ON377220P1 | CIRURGIA GERAL | MATERIAL DE CONSUMO | FIOS E FITAS CIRURGICOS | UN | 12.340.717/0001-61 | POINT SUTURE DO BRASIL IND DE FIOS CIRURGICOS LTDA | 20 |  |  | Material de consumo hospitalar | TUSS | 01/10/2019 | EM ANALISE | EM ANALISE
76285847 | 10155530018 | 1063 - 2 OV17365F | 01/10/2019 |  |  | 15,0000 |  | OXANONAPOINT - 1063 - 2 OV17365F | OXANONAPOINT - 1063 - 2 OV17365F | CIRURGIA GERAL | MATERIAL DE CONSUMO | FIOS E FITAS CIRURGICOS | UN | 12.340.717/0001-61 | POINT SUTURE DO BRASIL IND DE FIOS CIRURGICOS LTDA | 20 |  |  | Material de consumo hospitalar | TUSS | 01/10/2019 | EM ANALISE | EM ANALISE
76285260 | 10155530018 | 461 - ON377220P2 | 01/10/2019 |  |  | 15,0000 |  | OXANONAPOINT - 461 - ON377220P2 | OXANONAPOINT - 461 - ON377220P2 | CIRURGIA GERAL | MATERIAL DE CONSUMO | FIOS E FITAS CIRURGICOS | UN | 12.340.717/0001-61 | POINT SUTURE DO BRASIL IND DE FIOS CIRURGICOS LTDA | 20 |  |  | Material de consumo hospitalar | TUSS | 01/10/2019 | EM ANALISE | EM ANALISE
76284441 | 10155530018 | 1064 - OV112365F | 01/10/2019 |  |  | 15,0000 |  | OXANONAPOINT - 1064 - OV112365F | OXANONAPOINT - 1064 - OV112365F | CIRURGIA GERAL | MATERIAL DE CONSUMO | FIOS E FITAS CIRURGICOS | UN | 12.340.717/0001-61 | POINT SUTURE DO BRASIL IND DE FIOS CIRURGICOS LTDA | 20 |  |  | Material de consumo hospitalar | TUSS | 01/10/2019 | EM ANALISE | EM ANALISE
76284360 | 10155530018 | 84 - OV112370FG3 | 01/10/2019 |  |  | 15,0000 |  | OXANONAPOINT - 84 - OV112370FG3 | OXANONAPOINT - 84 - OV112370FG3 | CIRURGIA GERAL | MATERIAL DE CONSUMO | FIOS E FITAS CIRURGICOS | UN | 12.340.717/0001-61 | POINT SUTURE DO BRASIL IND DE FIOS CIRURGICOS LTDA | 20 |  |  | Material de consumo hospitalar | TUSS | 01/10/2019 | EM ANALISE | EM ANALISE
76282821 | 10155530018 | 840 - OV573213C3 | 01/10/2019 |  |  | 15,0000 |  | OXANONAPOINT - 840 - OV573213C3 | OXANONAPOINT - 840 - OV573213C3 | CIRURGIA GERAL | MATERIAL DE CONSUMO | FIOS E FITAS CIRURGICOS | UN | 12.340.717/0001-61 | POINT SUTURE DO BRASIL IND DE FIOS CIRURGICOS LTDA | 20 |  |  | Material de consumo hospitalar | TUSS | 01/10/2019 | EM ANALISE | EM ANALISE
76278905 | 10155530018 | 841 - OV583213C1 | 01/10/2019 |  |  | 15,0000 |  | OXANONAPOINT - 841 - OV583213C1 | OXANONAPOINT - 841 - OV583213C1 | CIRURGIA GERAL | MATERIAL DE CONSUMO | FIOS E FITAS CIRURGICOS | UN | 12.340.717/0001-61 | POINT SUTURE DO BRASIL IND DE FIOS CIRURGICOS LTDA | 20 |  |  | Material de consumo hospitalar | TUSS | 01/10/2019 | EM ANALISE | EM ANALISE
76286932 | 10155530018 | 842 - OV583213C2 | 01/10/2019 |  |  | 15,0000 |  | OXANONAPOINT - 842 - OV583213C2 | OXANONAPOINT - 842 - OV583213C2 | CIRURGIA GERAL | MATERIAL DE CONSUMO | FIOS E FITAS CIRURGICOS | UN | 12.340.717/0001-61 | POINT SUTURE DO BRASIL IND DE FIOS CIRURGICOS LTDA | 20 |  |  | Material de consumo hospitalar | TUSS | 01/10/2019 | EM ANALISE | EM ANALISE
76281221 | 10155530018 | 843 - OV583213C3 | 01/10/2019 |  |  | 15,0000 |  | OXANONAPOINT - 843 - OV583213C3 | OXANONAPOINT - 843 - OV583213C3 | CIRURGIA GERAL | MATERIAL DE CONSUMO | FIOS E FITAS CIRURGICOS | UN | 12.340.717/0001-61 | POINT SUTURE DO BRASIL IND DE FIOS CIRURGICOS LTDA | 20 |  |  | Material de consumo hospitalar | TUSS | 01/10/2019 | EM ANALISE | EM ANALISE
76282570 | 10155530018 | 844 - 2OV583213C1 | 01/10/2019 |  |  | 15,0000 |  | OXANONAPOINT - 844 - 2OV583213C1 | OXANONAPOINT - 844 - 2OV583213C1 | CIRURGIA GERAL | MATERIAL DE CONSUMO | FIOS E FITAS CIRURGICOS | UN | 12.340.717/0001-61 | POINT SUTURE DO BRASIL IND DE FIOS CIRURGICOS LTDA | 20 |  |  | Material de consumo hospitalar | TUSS | 01/10/2019 | EM ANALISE | EM ANALISE
76284042 | 10155530018 | 845 - 2OV583213C2 | 01/10/2019 |  |  | 15,0000 |  | OXANONAPOINT - 845 - 2OV583213C2 | OXANONAPOINT - 845 - 2OV583213C2 | CIRURGIA GERAL | MATERIAL DE CONSUMO | FIOS E FITAS CIRURGICOS | UN | 12.340.717/0001-61 | POINT SUTURE DO BRASIL IND DE FIOS CIRURGICOS LTDA | 20 |  |  | Material de consumo hospitalar | TUSS | 01/10/2019 | EM ANALISE | EM ANALISE
76286185 | 10155530018 | 846 - 2OV583213C3 | 01/10/2019 |  |  | 15,0000 |  | OXANONAPOINT - 846 - 2OV583213C3 | OXANONAPOINT - 846 - 2OV583213C3 | CIRURGIA GERAL | MATERIAL DE CONSUMO | FIOS E FITAS CIRURGICOS | UN | 12.340.717/0001-61 | POINT SUTURE DO BRASIL IND DE FIOS CIRURGICOS LTDA | 20 |  |  | Material de consumo hospitalar | TUSS | 01/10/2019 | EM ANALISE | EM ANALISE
76279022 | 10155530018 | 847 - OV573313C1 | 01/10/2019 |  |  | 15,0000 |  | OXANONAPOINT - 847 - OV573313C1 | OXANONAPOINT - 847 - OV573313C1 | CIRURGIA GERAL | MATERIAL DE CONSUMO | FIOS E FITAS CIRURGICOS | UN | 12.340.717/0001-61 | POINT SUTURE DO BRASIL IND DE FIOS CIRURGICOS LTDA | 20 |  |  | Material de consumo hospitalar | TUSS | 01/10/2019 | EM ANALISE | EM ANALISE
76281345 | 10155530018 | 848 - OV573313C2 | 01/10/2019 |  |  | 15,0000 |  | OXANONAPOINT - 848 - OV573313C2 | OXANONAPOINT - 848 - OV573313C2 | CIRURGIA GERAL | MATERIAL DE CONSUMO | FIOS E FITAS CIRURGICOS | UN | 12.340.717/0001-61 | POINT SUTURE DO BRASIL IND DE FIOS CIRURGICOS LTDA | 20 |  |  | Material de consumo hospitalar | TUSS | 01/10/2019 | EM ANALISE | EM ANALISE
76286363 | 10155530018 | 849 - OV573313C3 | 01/10/2019 |  |  | 15,0000 |  | OXANONAPOINT - 849 - OV573313C3 | OXANONAPOINT - 849 - OV573313C3 | CIRURGIA GERAL | MATERIAL DE CONSUMO | FIOS E FITAS CIRURGICOS | UN | 12.340.717/0001-61 | POINT SUTURE DO BRASIL IND DE FIOS CIRURGICOS LTDA | 20 |  |  | Material de consumo hospitalar | TUSS | 01/10/2019 | EM ANALISE | EM ANALISE
76282740 | 10155530018 | 85 - OV112770FG1 | 01/10/2019 |  |  | 15,0000 |  | OXANONAPOINT - 85 - OV112770FG1 | OXANONAPOINT - 85 - OV112770FG1 | CIRURGIA GERAL | MATERIAL DE CONSUMO | FIOS E FITAS CIRURGICOS | UN | 12.340.717/0001-61 | POINT SUTURE DO BRASIL IND DE FIOS CIRURGICOS LTDA | 20 |  |  | Material de consumo hospitalar | TUSS | 01/10/2019 | EM ANALISE | EM ANALISE
76288218 | 10155530018 | 850 - OV583313C1 | 01/10/2019 |  |  | 15,0000 |  | OXANONAPOINT - 850 - OV583313C1 | OXANONAPOINT - 850 - OV583313C1 | CIRURGIA GERAL | MATERIAL DE CONSUMO | FIOS E FITAS CIRURGICOS | UN | 12.340.717/0001-61 | POINT SUTURE DO BRASIL IND DE FIOS CIRURGICOS LTDA | 20 |  |  | Material de consumo hospitalar | TUSS | 01/10/2019 | EM ANALISE | EM ANALISE
76285383 | 10155530018 | 851 - OV583313C2 | 01/10/2019 |  |  | 15,0000 |  | OXANONAPOINT - 851 - OV583313C2 | OXANONAPOINT - 851 - OV583313C2 | CIRURGIA GERAL | MATERIAL DE CONSUMO | FIOS E FITAS CIRURGICOS | UN | 12.340.717/0001-61 | POINT SUTURE DO BRASIL IND DE FIOS CIRURGICOS LTDA | 20 |  |  | Material de consumo hospitalar | TUSS | 01/10/2019 | EM ANALISE | EM ANALISE
76286215 | 10155530018 | 852 - OV583313C3 | 01/10/2019 |  |  | 15,0000 |  | OXANONAPOINT - 852 - OV583313C3 | OXANONAPOINT - 852 - OV583313C3 | CIRURGIA GERAL | MATERIAL DE CONSUMO | FIOS E FITAS CIRURGICOS | UN | 12.340.717/0001-61 | POINT SUTURE DO BRASIL IND DE FIOS CIRURGICOS LTDA | 20 |  |  | Material de consumo hospitalar | TUSS | 01/10/2019 | EM ANALISE | EM ANALISE
76281400 | 10155530018 | 853 - 2OV583313C1 | 01/10/2019 |  |  | 15,0000 |  | OXANONAPOINT - 853 - 2OV583313C1 | OXANONAPOINT - 853 - 2OV583313C1 | CIRURGIA GERAL | MATERIAL DE CONSUMO | FIOS E FITAS CIRURGICOS | UN | 12.340.717/0001-61 | POINT SUTURE DO BRASIL IND DE FIOS CIRURGICOS LTDA | 20 |  |  | Material de consumo hospitalar | TUSS | 01/10/2019 | EM ANALISE | EM ANALISE
76288960 | 10155530018 | 854 - 2OV583313C2 | 01/10/2019 |  |  | 15,0000 |  | OXANONAPOINT - 854 - 2OV583313C2 | OXANONAPOINT - 854 - 2OV583313C2 | CIRURGIA GERAL | MATERIAL DE CONSUMO | FIOS E FITAS CIRURGICOS | UN | 12.340.717/0001-61 | POINT SUTURE DO BRASIL IND DE FIOS CIRURGICOS LTDA | 20 |  |  | Material de consumo hospitalar | TUSS | 01/10/2019 | EM ANALISE | EM ANALISE
76278956 | 10155530018 | 855 - 2OV583313C3 | 01/10/2019 |  |  | 15,0000 |  | OXANONAPOINT - 855 - 2OV583313C3 | OXANONAPOINT - 855 - 2OV583313C3 | CIRURGIA GERAL | MATERIAL DE CONSUMO | FIOS E FITAS CIRURGICOS | UN | 12.340.717/0001-61 | POINT SUTURE DO BRASIL IND DE FIOS CIRURGICOS LTDA | 20 |  |  | Material de consumo hospitalar | TUSS | 01/10/2019 | EM ANALISE | EM ANALISE
76279189 | 10155530018 | 856 - OV573315C1 | 01/10/2019 |  |  | 15,0000 |  | OXANONAPOINT - 856 - OV573315C1 | OXANONAPOINT - 856 - OV573315C1 | CIRURGIA GERAL | MATERIAL DE CONSUMO | FIOS E FITAS CIRURGICOS | UN | 12.340.717/0001-61 | POINT SUTURE DO BRASIL IND DE FIOS CIRURGICOS LTDA | 20 |  |  | Material de consumo hospitalar | TUSS | 01/10/2019 | EM ANALISE | EM ANALISE
76281116 | 10155530018 | 857 - OV573315C2 | 01/10/2019 |  |  | 15,0000 |  | OXANONAPOINT - 857 - OV573315C2 | OXANONAPOINT - 857 - OV573315C2 | CIRURGIA GERAL | MATERIAL DE CONSUMO | FIOS E FITAS CIRURGICOS | UN | 12.340.717/0001-61 | POINT SUTURE DO BRASIL IND DE FIOS CIRURGICOS LTDA | 20 |  |  | Material de consumo hospitalar | TUSS | 01/10/2019 | EM ANALISE | EM ANALISE
76280012 | 10155530018 | 462 - ON377220P3 | 01/10/2019 |  |  | 15,0000 |  | OXANONAPOINT - 462 - ON377220P3 | OXANONAPOINT - 462 - ON377220P3 | CIRURGIA GERAL | MATERIAL DE CONSUMO | FIOS E FITAS CIRURGICOS | UN | 12.340.717/0001-61 | POINT SUTURE DO BRASIL IND DE FIOS CIRURGICOS LTDA | 20 |  |  | Material de consumo hospitalar | TUSS | 01/10/2019 | EM ANALISE | EM ANALISE
76287629 | 10155530018 | 1065 - OV112370F | 01/10/2019 |  |  | 15,0000 |  | OXANONAPOINT - 1065 - OV112370F | OXANONAPOINT - 1065 - OV112370F | CIRURGIA GERAL | MATERIAL DE CONSUMO | FIOS E FITAS CIRURGICOS | UN | 12.340.717/0001-61 | POINT SUTURE DO BRASIL IND DE FIOS CIRURGICOS LTDA | 20 |  |  | Material de consumo hospitalar | TUSS | 01/10/2019 | EM ANALISE | EM ANALISE
76281949 | 10155530018 | 463 - ON347224P1 | 01/10/2019 |  |  | 15,0000 |  | OXANONAPOINT - 463 - ON347224P1 | OXANONAPOINT - 463 - ON347224P1 | CIRURGIA GERAL | MATERIAL DE CONSUMO | FIOS E FITAS CIRURGICOS | UN | 12.340.717/0001-61 | POINT SUTURE DO BRASIL IND DE FIOS CIRURGICOS LTDA | 20 |  |  | Material de consumo hospitalar | TUSS | 01/10/2019 | EM ANALISE | EM ANALISE
76286495 | 10155530018 | 1066 - OV071436T | 01/10/2019 |  |  | 15,0000 |  | OXANONAPOINT - 1066 - OV071436T | OXANONAPOINT - 1066 - OV071436T | CIRURGIA GERAL | MATERIAL DE CONSUMO | FIOS E FITAS CIRURGICOS | UN | 12.340.717/0001-61 | POINT SUTURE DO BRASIL IND DE FIOS CIRURGICOS LTDA | 20 |  |  | Material de consumo hospitalar | TUSS | 01/10/2019 | EM ANALISE | EM ANALISE
76283321 | 10155530018 | 464 - ON347224P2 | 01/10/2019 |  |  | 15,0000 |  | OXANONAPOINT - 464 - ON347224P2 | OXANONAPOINT - 464 - ON347224P2 | CIRURGIA GERAL | MATERIAL DE CONSUMO | FIOS E FITAS CIRURGICOS | UN | 12.340.717/0001-61 | POINT SUTURE DO BRASIL IND DE FIOS CIRURGICOS LTDA | 20 |  |  | Material de consumo hospitalar | TUSS | 01/10/2019 | EM ANALISE | EM ANALISE
76287203 | 10155530018 | 465 - ON347224P3 | 01/10/2019 |  |  | 15,0000 |  | OXANONAPOINT - 465 - ON347224P3 | OXANONAPOINT - 465 - ON347224P3 | CIRURGIA GERAL | MATERIAL DE CONSUMO | FIOS E FITAS CIRURGICOS | UN | 12.340.717/0001-61 | POINT SUTURE DO BRASIL IND DE FIOS CIRURGICOS LTDA | 20 |  |  | Material de consumo hospitalar | TUSS | 01/10/2019 | EM ANALISE | EM ANALISE
76284280 | 10155530018 | 1067 - OV07336T | 01/10/2019 |  |  | 15,0000 |  | OXANONAPOINT - 1067 - OV07336T | OXANONAPOINT - 1067 - OV07336T | CIRURGIA GERAL | MATERIAL DE CONSUMO | FIOS E FITAS CIRURGICOS | UN | 12.340.717/0001-61 | POINT SUTURE DO BRASIL IND DE FIOS CIRURGICOS LTDA | 20 |  |  | Material de consumo hospitalar | TUSS | 01/10/2019 | EM ANALISE | EM ANALISE
76283666 | 10155530018 | 466 - ON377224P1 | 01/10/2019 |  |  | 15,0000 |  | OXANONAPOINT - 466 - ON377224P1 | OXANONAPOINT - 466 - ON377224P1 | CIRURGIA GERAL | MATERIAL DE CONSUMO | FIOS E FITAS CIRURGICOS | UN | 12.340.717/0001-61 | POINT SUTURE DO BRASIL IND DE FIOS CIRURGICOS LTDA | 20 |  |  | Material de consumo hospitalar | TUSS | 01/10/2019 | EM ANALISE | EM ANALISE
76287211 | 10155530018 | 1068 - OV09336F | 01/10/2019 |  |  | 15,0000 |  | OXANONAPOINT - 1068 - OV09336F | OXANONAPOINT - 1068 - OV09336F | CIRURGIA GERAL | MATERIAL DE CONSUMO | FIOS E FITAS CIRURGICOS | UN | 12.340.717/0001-61 | POINT SUTURE DO BRASIL IND DE FIOS CIRURGICOS LTDA | 20 |  |  | Material de consumo hospitalar | TUSS | 01/10/2019 | EM ANALISE | EM ANALISE
76280802 | 10155530018 | 467 - ON377224P2 | 01/10/2019 |  |  | 15,0000 |  | OXANONAPOINT - 467 - ON377224P2 | OXANONAPOINT - 467 - ON377224P2 | CIRURGIA GERAL | MATERIAL DE CONSUMO | FIOS E FITAS CIRURGICOS | UN | 12.340.717/0001-61 | POINT SUTURE DO BRASIL IND DE FIOS CIRURGICOS LTDA | 20 |  |  | Material de consumo hospitalar | TUSS | 01/10/2019 | EM ANALISE | EM ANALISE
76281108 | 10155530018 | 1069 - OV07340G | 01/10/2019 |  |  | 15,0000 |  | OXANONAPOINT - 1069 - OV07340G | OXANONAPOINT - 1069 - OV07340G | CIRURGIA GERAL | MATERIAL DE CONSUMO | FIOS E FITAS CIRURGICOS | UN | 12.340.717/0001-61 | POINT SUTURE DO BRASIL IND DE FIOS CIRURGICOS LTDA | 20 |  |  | Material de consumo hospitalar | TUSS | 01/10/2019 | EM ANALISE | EM ANALISE
76280004 | 10155530018 | 107 - OV171748FG2 | 01/10/2019 |  |  | 15,0000 |  | OXANONAPOINT - 107 - OV171748FG2 | OXANONAPOINT - 107 - OV171748FG2 | CIRURGIA GERAL | MATERIAL DE CONSUMO | FIOS E FITAS CIRURGICOS | UN | 12.340.717/0001-61 | POINT SUTURE DO BRASIL IND DE FIOS CIRURGICOS LTDA | 20 |  |  | Material de consumo hospitalar | TUSS | 01/10/2019 | EM ANALISE | EM ANALISE
76288820 | 10155530018 | 1070 - OV271436T | 01/10/2019 |  |  | 15,0000 |  | OXANONAPOINT - 1070 - OV271436T | OXANONAPOINT - 1070 - OV271436T | CIRURGIA GERAL | MATERIAL DE CONSUMO | FIOS E FITAS CIRURGICOS | UN | 12.340.717/0001-61 | POINT SUTURE DO BRASIL IND DE FIOS CIRURGICOS LTDA | 20 |  |  | Material de consumo hospitalar | TUSS | 01/10/2019 | EM ANALISE | EM ANALISE
76286738 | 10155530018 | 1071 - OV27326F | 01/10/2019 |  |  | 15,0000 |  | OXANONAPOINT - 1071 - OV27326F | OXANONAPOINT - 1071 - OV27326F | CIRURGIA GERAL | MATERIAL DE CONSUMO | FIOS E FITAS CIRURGICOS | UN | 12.340.717/0001-61 | POINT SUTURE DO BRASIL IND DE FIOS CIRURGICOS LTDA | 20 |  |  | Material de consumo hospitalar | TUSS | 01/10/2019 | EM ANALISE | EM ANALISE
76279855 | 10155530018 | 1072 - OV27326T | 01/10/2019 |  |  | 15,0000 |  | OXANONAPOINT - 1072 - OV27326T | OXANONAPOINT - 1072 - OV27326T | CIRURGIA GERAL | MATERIAL DE CONSUMO | FIOS E FITAS CIRURGICOS | UN | 12.340.717/0001-61 | POINT SUTURE DO BRASIL IND DE FIOS CIRURGICOS LTDA | 20 |  |  | Material de consumo hospitalar | TUSS | 01/10/2019 | EM ANALISE | EM ANALISE
76278913 | 10155530018 | 1073 - OV373322C | 01/10/2019 |  |  | 15,0000 |  | OXANONAPOINT - 1073 - OV373322C | OXANONAPOINT - 1073 - OV373322C | CIRURGIA GERAL | MATERIAL DE CONSUMO | FIOS E FITAS CIRURGICOS | UN | 12.340.717/0001-61 | POINT SUTURE DO BRASIL IND DE FIOS CIRURGICOS LTDA | 20 |  |  | Material de consumo hospitalar | TUSS | 01/10/2019 | EM ANALISE | EM ANALISE
76286754 | 10155530018 | 1074 - OV37317D | 01/10/2019 |  |  | 15,0000 |  | OXANONAPOINT - 1074 - OV37317D | OXANONAPOINT - 1074 - OV37317D | CIRURGIA GERAL | MATERIAL DE CONSUMO | FIOS E FITAS CIRURGICOS | UN | 12.340.717/0001-61 | POINT SUTURE DO BRASIL IND DE FIOS CIRURGICOS LTDA | 20 |  |  | Material de consumo hospitalar | TUSS | 01/10/2019 | EM ANALISE | EM ANALISE
76284085 | 10155530018 | 1075 - OV37326F | 01/10/2019 |  |  | 15,0000 |  | OXANONAPOINT - 1075 - OV37326F | OXANONAPOINT - 1075 - OV37326F | CIRURGIA GERAL | MATERIAL DE CONSUMO | FIOS E FITAS CIRURGICOS | UN | 12.340.717/0001-61 | POINT SUTURE DO BRASIL IND DE FIOS CIRURGICOS LTDA | 20 |  |  | Material de consumo hospitalar | TUSS | 01/10/2019 | EM ANALISE | EM ANALISE
76281060 | 10155530018 | 1076 - OV37336F | 01/10/2019 |  |  | 15,0000 |  | OXANONAPOINT - 1076 - OV37336F | OXANONAPOINT - 1076 - OV37336F | CIRURGIA GERAL | MATERIAL DE CONSUMO | FIOS E FITAS CIRURGICOS | UN | 12.340.717/0001-61 | POINT SUTURE DO BRASIL IND DE FIOS CIRURGICOS LTDA | 20 |  |  | Material de consumo hospitalar | TUSS | 01/10/2019 | EM ANALISE | EM ANALISE
76285812 | 10155530018 | 1077 - OV473322C | 01/10/2019 |  |  | 15,0000 |  | OXANONAPOINT - 1077 - OV473322C | OXANONAPOINT - 1077 - OV473322C | CIRURGIA GERAL | MATERIAL DE CONSUMO | FIOS E FITAS CIRURGICOS | UN | 12.340.717/0001-61 | POINT SUTURE DO BRASIL IND DE FIOS CIRURGICOS LTDA | 20 |  |  | Material de consumo hospitalar | TUSS | 01/10/2019 | EM ANALISE | EM ANALISE
76280950 | 10155530018 | 858 - OV573315C3 | 01/10/2019 |  |  | 15,0000 |  | OXANONAPOINT - 858 - OV573315C3 | OXANONAPOINT - 858 - OV573315C3 | CIRURGIA GERAL | MATERIAL DE CONSUMO | FIOS E FITAS CIRURGICOS | UN | 12.340.717/0001-61 | POINT SUTURE DO BRASIL IND DE FIOS CIRURGICOS LTDA | 20 |  |  | Material de consumo hospitalar | TUSS | 01/10/2019 | EM ANALISE | EM ANALISE
76284620 | 10155530018 | 859 - OV583315C1 | 01/10/2019 |  |  | 15,0000 |  | OXANONAPOINT - 859 - OV583315C1 | OXANONAPOINT - 859 - OV583315C1 | CIRURGIA GERAL | MATERIAL DE CONSUMO | FIOS E FITAS CIRURGICOS | UN | 12.340.717/0001-61 | POINT SUTURE DO BRASIL IND DE FIOS CIRURGICOS LTDA | 20 |  |  | Material de consumo hospitalar | TUSS | 01/10/2019 | EM ANALISE | EM ANALISE
76281680 | 10155530018 | 86 - OV112770FG2 | 01/10/2019 |  |  | 15,0000 |  | OXANONAPOINT - 86 - OV112770FG2 | OXANONAPOINT - 86 - OV112770FG2 | CIRURGIA GERAL | MATERIAL DE CONSUMO | FIOS E FITAS CIRURGICOS | UN | 12.340.717/0001-61 | POINT SUTURE DO BRASIL IND DE FIOS CIRURGICOS LTDA | 20 |  |  | Material de consumo hospitalar | TUSS | 01/10/2019 | EM ANALISE | EM ANALISE
76287971 | 10155530018 | 860 - OV583315C2 | 01/10/2019 |  |  | 15,0000 |  | OXANONAPOINT - 860 - OV583315C2 | OXANONAPOINT - 860 - OV583315C2 | CIRURGIA GERAL | MATERIAL DE CONSUMO | FIOS E FITAS CIRURGICOS | UN | 12.340.717/0001-61 | POINT SUTURE DO BRASIL IND DE FIOS CIRURGICOS LTDA | 20 |  |  | Material de consumo hospitalar | TUSS | 01/10/2019 | EM ANALISE | EM ANALISE
76287599 | 10155530018 | 861 - OV583315C3 | 01/10/2019 |  |  | 15,0000 |  | OXANONAPOINT - 861 - OV583315C3 | OXANONAPOINT - 861 - OV583315C3 | CIRURGIA GERAL | MATERIAL DE CONSUMO | FIOS E FITAS CIRURGICOS | UN | 12.340.717/0001-61 | POINT SUTURE DO BRASIL IND DE FIOS CIRURGICOS LTDA | 20 |  |  | Material de consumo hospitalar | TUSS | 01/10/2019 | EM ANALISE | EM ANALISE
76279766 | 10155530018 | 862 - OV583315V1 | 01/10/2019 |  |  | 15,0000 |  | OXANONAPOINT - 862 - OV583315V1 | OXANONAPOINT - 862 - OV583315V1 | CIRURGIA GERAL | MATERIAL DE CONSUMO | FIOS E FITAS CIRURGICOS | UN | 12.340.717/0001-61 | POINT SUTURE DO BRASIL IND DE FIOS CIRURGICOS LTDA | 20 |  |  | Material de consumo hospitalar | TUSS | 01/10/2019 | EM ANALISE | EM ANALISE
76279936 | 10155530018 | 863 - OV583315V2 | 01/10/2019 |  |  | 15,0000 |  | OXANONAPOINT - 863 - OV583315V2 | OXANONAPOINT - 863 - OV583315V2 | CIRURGIA GERAL | MATERIAL DE CONSUMO | FIOS E FITAS CIRURGICOS | UN | 12.340.717/0001-61 | POINT SUTURE DO BRASIL IND DE FIOS CIRURGICOS LTDA | 20 |  |  | Material de consumo hospitalar | TUSS | 01/10/2019 | EM ANALISE | EM ANALISE
76283453 | 10155530018 | 864 - OV583315V3 | 01/10/2019 |  |  | 15,0000 |  | OXANONAPOINT - 864 - OV583315V3 | OXANONAPOINT - 864 - OV583315V3 | CIRURGIA GERAL | MATERIAL DE CONSUMO | FIOS E FITAS CIRURGICOS | UN | 12.340.717/0001-61 | POINT SUTURE DO BRASIL IND DE FIOS CIRURGICOS LTDA | 20 |  |  | Material de consumo hospitalar | TUSS | 01/10/2019 | EM ANALISE | EM ANALISE
76287351 | 10155530018 | 865 - OV573315GI1 | 01/10/2019 |  |  | 15,0000 |  | OXANONAPOINT - 865 - OV573315GI1 | OXANONAPOINT - 865 - OV573315GI1 | CIRURGIA GERAL | MATERIAL DE CONSUMO | FIOS E FITAS CIRURGICOS | UN | 12.340.717/0001-61 | POINT SUTURE DO BRASIL IND DE FIOS CIRURGICOS LTDA | 20 |  |  | Material de consumo hospitalar | TUSS | 01/10/2019 | EM ANALISE | EM ANALISE
76279154 | 10155530018 | 866 - OV573315GI2 | 01/10/2019 |  |  | 15,0000 |  | OXANONAPOINT - 866 - OV573315GI2 | OXANONAPOINT - 866 - OV573315GI2 | CIRURGIA GERAL | MATERIAL DE CONSUMO | FIOS E FITAS CIRURGICOS | UN | 12.340.717/0001-61 | POINT SUTURE DO BRASIL IND DE FIOS CIRURGICOS LTDA | 20 |  |  | Material de consumo hospitalar | TUSS | 01/10/2019 | EM ANALISE | EM ANALISE
76284000 | 10155530018 | 867 - OV573315GI3 | 01/10/2019 |  |  | 15,0000 |  | OXANONAPOINT - 867 - OV573315GI3 | OXANONAPOINT - 867 - OV573315GI3 | CIRURGIA GERAL | MATERIAL DE CONSUMO | FIOS E FITAS CIRURGICOS | UN | 12.340.717/0001-61 | POINT SUTURE DO BRASIL IND DE FIOS CIRURGICOS LTDA | 20 |  |  | Material de consumo hospitalar | TUSS | 01/10/2019 | EM ANALISE | EM ANALISE
76284140 | 10155530018 | 868 - 2OV573315C1 | 01/10/2019 |  |  | 15,0000 |  | OXANONAPOINT - 868 - 2OV573315C1 | OXANONAPOINT - 868 - 2OV573315C1 | CIRURGIA GERAL | MATERIAL DE CONSUMO | FIOS E FITAS CIRURGICOS | UN | 12.340.717/0001-61 | POINT SUTURE DO BRASIL IND DE FIOS CIRURGICOS LTDA | 20 |  |  | Material de consumo hospitalar | TUSS | 01/10/2019 | EM ANALISE | EM ANALISE
76280446 | 10155530018 | 869 - 2OV573315C2 | 01/10/2019 |  |  | 15,0000 |  | OXANONAPOINT - 869 - 2OV573315C2 | OXANONAPOINT - 869 - 2OV573315C2 | CIRURGIA GERAL | MATERIAL DE CONSUMO | FIOS E FITAS CIRURGICOS | UN | 12.340.717/0001-61 | POINT SUTURE DO BRASIL IND DE FIOS CIRURGICOS LTDA | 20 |  |  | Material de consumo hospitalar | TUSS | 01/10/2019 | EM ANALISE | EM ANALISE
76281884 | 10155530018 | 87 - OV112770FG3 | 01/10/2019 |  |  | 15,0000 |  | OXANONAPOINT - 87 - OV112770FG3 | OXANONAPOINT - 87 - OV112770FG3 | CIRURGIA GERAL | MATERIAL DE CONSUMO | FIOS E FITAS CIRURGICOS | UN | 12.340.717/0001-61 | POINT SUTURE DO BRASIL IND DE FIOS CIRURGICOS LTDA | 20 |  |  | Material de consumo hospitalar | TUSS | 01/10/2019 | EM ANALISE | EM ANALISE
76286231 | 10155530018 | 870 - 2OV573315C3 | 01/10/2019 |  |  | 15,0000 |  | OXANONAPOINT - 870 - 2OV573315C3 | OXANONAPOINT - 870 - 2OV573315C3 | CIRURGIA GERAL | MATERIAL DE CONSUMO | FIOS E FITAS CIRURGICOS | UN | 12.340.717/0001-61 | POINT SUTURE DO BRASIL IND DE FIOS CIRURGICOS LTDA | 20 |  |  | Material de consumo hospitalar | TUSS | 01/10/2019 | EM ANALISE | EM ANALISE
76278930 | 10155530018 | 871 - 2OV583315C1 | 01/10/2019 |  |  | 15,0000 |  | OXANONAPOINT - 871 - 2OV583315C1 | OXANONAPOINT - 871 - 2OV583315C1 | CIRURGIA GERAL | MATERIAL DE CONSUMO | FIOS E FITAS CIRURGICOS | UN | 12.340.717/0001-61 | POINT SUTURE DO BRASIL IND DE FIOS CIRURGICOS LTDA | 20 |  |  | Material de consumo hospitalar | TUSS | 01/10/2019 | EM ANALISE | EM ANALISE
76285472 | 10155530018 | 872 - 2OV583315C2 | 01/10/2019 |  |  | 15,0000 |  | OXANONAPOINT - 872 - 2OV583315C2 | OXANONAPOINT - 872 - 2OV583315C2 | CIRURGIA GERAL | MATERIAL DE CONSUMO | FIOS E FITAS CIRURGICOS | UN | 12.340.717/0001-61 | POINT SUTURE DO BRASIL IND DE FIOS CIRURGICOS LTDA | 20 |  |  | Material de consumo hospitalar | TUSS | 01/10/2019 | EM ANALISE | EM ANALISE
76287149 | 10155530018 | 873 - 2OV583315C3 | 01/10/2019 |  |  | 15,0000 |  | OXANONAPOINT - 873 - 2OV583315C3 | OXANONAPOINT - 873 - 2OV583315C3 | CIRURGIA GERAL | MATERIAL DE CONSUMO | FIOS E FITAS CIRURGICOS | UN | 12.340.717/0001-61 | POINT SUTURE DO BRASIL IND DE FIOS CIRURGICOS LTDA | 20 |  |  | Material de consumo hospitalar | TUSS | 01/10/2019 | EM ANALISE | EM ANALISE
76287106 | 10155530018 | 874 - OV573317C1 | 01/10/2019 |  |  | 15,0000 |  | OXANONAPOINT - 874 - OV573317C1 | OXANONAPOINT - 874 - OV573317C1 | CIRURGIA GERAL | MATERIAL DE CONSUMO | FIOS E FITAS CIRURGICOS | UN | 12.340.717/0001-61 | POINT SUTURE DO BRASIL IND DE FIOS CIRURGICOS LTDA | 20 |  |  | Material de consumo hospitalar | TUSS | 01/10/2019 | EM ANALISE | EM ANALISE
76284980 | 10155530018 | 875 - OV573317C2 | 01/10/2019 |  |  | 15,0000 |  | OXANONAPOINT - 875 - OV573317C2 | OXANONAPOINT - 875 - OV573317C2 | CIRURGIA GERAL | MATERIAL DE CONSUMO | FIOS E FITAS CIRURGICOS | UN | 12.340.717/0001-61 | POINT SUTURE DO BRASIL IND DE FIOS CIRURGICOS LTDA | 20 |  |  | Material de consumo hospitalar | TUSS | 01/10/2019 | EM ANALISE | EM ANALISE
76288200 | 10155530018 | 1078 - OV473326C | 01/10/2019 |  |  | 15,0000 |  | OXANONAPOINT - 1078 - OV473326C | OXANONAPOINT - 1078 - OV473326C | CIRURGIA GERAL | MATERIAL DE CONSUMO | FIOS E FITAS CIRURGICOS | UN | 12.340.717/0001-61 | POINT SUTURE DO BRASIL IND DE FIOS CIRURGICOS LTDA | 20 |  |  | Material de consumo hospitalar | TUSS | 01/10/2019 | EM ANALISE | EM ANALISE
76279723 | 10155530018 | 1079 - OV47317D | 01/10/2019 |  |  | 15,0000 |  | OXANONAPOINT - 1079 - OV47317D | OXANONAPOINT - 1079 - OV47317D | CIRURGIA GERAL | MATERIAL DE CONSUMO | FIOS E FITAS CIRURGICOS | UN | 12.340.717/0001-61 | POINT SUTURE DO BRASIL IND DE FIOS CIRURGICOS LTDA | 20 |  |  | Material de consumo hospitalar | TUSS | 01/10/2019 | EM ANALISE | EM ANALISE
76281248 | 10155530018 | 108 - OV171748FG3 | 01/10/2019 |  |  | 15,0000 |  | OXANONAPOINT - 108 - OV171748FG3 | OXANONAPOINT - 108 - OV171748FG3 | CIRURGIA GERAL | MATERIAL DE CONSUMO | FIOS E FITAS CIRURGICOS | UN | 12.340.717/0001-61 | POINT SUTURE DO BRASIL IND DE FIOS CIRURGICOS LTDA | 20 |  |  | Material de consumo hospitalar | TUSS | 01/10/2019 | EM ANALISE | EM ANALISE
76284956 | 10155530018 | 1080 - OV573317C | 01/10/2019 |  |  | 15,0000 |  | OXANONAPOINT - 1080 - OV573317C | OXANONAPOINT - 1080 - OV573317C | CIRURGIA GERAL | MATERIAL DE CONSUMO | FIOS E FITAS CIRURGICOS | UN | 12.340.717/0001-61 | POINT SUTURE DO BRASIL IND DE FIOS CIRURGICOS LTDA | 20 |  |  | Material de consumo hospitalar | TUSS | 01/10/2019 | EM ANALISE | EM ANALISE
76282996 | 10155530018 | 1081 - 2 OV583317C | 01/10/2019 |  |  | 15,0000 |  | OXANONAPOINT - 1081 - 2 OV583317C | OXANONAPOINT - 1081 - 2 OV583317C | CIRURGIA GERAL | MATERIAL DE CONSUMO | FIOS E FITAS CIRURGICOS | UN | 12.340.717/0001-61 | POINT SUTURE DO BRASIL IND DE FIOS CIRURGICOS LTDA | 20 |  |  | Material de consumo hospitalar | TUSS | 01/10/2019 | EM ANALISE | EM ANALISE
76278417 | 10155530018 | 1082 - 2OV583313C | 01/10/2019 |  |  | 15,0000 |  | OXANONAPOINT - 1082 - 2OV583313C | OXANONAPOINT - 1082 - 2OV583313C | CIRURGIA GERAL | MATERIAL DE CONSUMO | FIOS E FITAS CIRURGICOS | UN | 12.340.717/0001-61 | POINT SUTURE DO BRASIL IND DE FIOS CIRURGICOS LTDA | 20 |  |  | Material de consumo hospitalar | TUSS | 01/10/2019 | EM ANALISE | EM ANALISE
76278964 | 10155530018 | 1083 - 2 OV683213C | 01/10/2019 |  |  | 15,0000 |  | OXANONAPOINT - 1083 - 2 OV683213C | OXANONAPOINT - 1083 - 2 OV683213C | CIRURGIA GERAL | MATERIAL DE CONSUMO | FIOS E FITAS CIRURGICOS | UN | 12.340.717/0001-61 | POINT SUTURE DO BRASIL IND DE FIOS CIRURGICOS LTDA | 20 |  |  | Material de consumo hospitalar | TUSS | 01/10/2019 | EM ANALISE | EM ANALISE
76279057 | 10155530018 | 1084 - 2 OV683210C | 01/10/2019 |  |  | 15,0000 |  | OXANONAPOINT - 1084 - 2 OV683210C | OXANONAPOINT - 1084 - 2 OV683210C | CIRURGIA GERAL | MATERIAL DE CONSUMO | FIOS E FITAS CIRURGICOS | UN | 12.340.717/0001-61 | POINT SUTURE DO BRASIL IND DE FIOS CIRURGICOS LTDA | 20 |  |  | Material de consumo hospitalar | TUSS | 01/10/2019 | EM ANALISE | EM ANALISE
76280780 | 10155530018 | 1085 - 2 OV683293C | 01/10/2019 |  |  | 15,0000 |  | OXANONAPOINT - 1085 - 2 OV683293C | OXANONAPOINT - 1085 - 2 OV683293C | CIRURGIA GERAL | MATERIAL DE CONSUMO | FIOS E FITAS CIRURGICOS | UN | 12.340.717/0001-61 | POINT SUTURE DO BRASIL IND DE FIOS CIRURGICOS LTDA | 20 |  |  | Material de consumo hospitalar | TUSS | 01/10/2019 | EM ANALISE | EM ANALISE
76281620 | 10155530018 | 1086 - 2 OV783293C | 01/10/2019 |  |  | 15,0000 |  | OXANONAPOINT - 1086 - 2 OV783293C | OXANONAPOINT - 1086 - 2 OV783293C | CIRURGIA GERAL | MATERIAL DE CONSUMO | FIOS E FITAS CIRURGICOS | UN | 12.340.717/0001-61 | POINT SUTURE DO BRASIL IND DE FIOS CIRURGICOS LTDA | 20 |  |  | Material de consumo hospitalar | TUSS | 01/10/2019 | EM ANALISE | EM ANALISE
76282074 | 10155530018 | 109 - OV171450FG1 | 01/10/2019 |  |  | 15,0000 |  | OXANONAPOINT - 109 - OV171450FG1 | OXANONAPOINT - 109 - OV171450FG1 | CIRURGIA GERAL | MATERIAL DE CONSUMO | FIOS E FITAS CIRURGICOS | UN | 12.340.717/0001-61 | POINT SUTURE DO BRASIL IND DE FIOS CIRURGICOS LTDA | 20 |  |  | Material de consumo hospitalar | TUSS | 01/10/2019 | EM ANALISE | EM ANALISE
76283879 | 10155530018 | 11 - OV17735FG2 | 01/10/2019 |  |  | 15,0000 |  | OXANONAPOINT - 11 - OV17735FG2 | OXANONAPOINT - 11 - OV17735FG2 | CIRURGIA GERAL | MATERIAL DE CONSUMO | FIOS E FITAS CIRURGICOS | UN | 12.340.717/0001-61 | POINT SUTURE DO BRASIL IND DE FIOS CIRURGICOS LTDA | 20 |  |  | Material de consumo hospitalar | TUSS | 01/10/2019 | EM ANALISE | EM ANALISE
76281671 | 10155530018 | 110 - OV171450FG2 | 01/10/2019 |  |  | 15,0000 |  | OXANONAPOINT - 110 - OV171450FG2 | OXANONAPOINT - 110 - OV171450FG2 | CIRURGIA GERAL | MATERIAL DE CONSUMO | FIOS E FITAS CIRURGICOS | UN | 12.340.717/0001-61 | POINT SUTURE DO BRASIL IND DE FIOS CIRURGICOS LTDA | 20 |  |  | Material de consumo hospitalar | TUSS | 01/10/2019 | EM ANALISE | EM ANALISE
76281876 | 10155530018 | 111 - OV171450FG3 | 01/10/2019 |  |  | 15,0000 |  | OXANONAPOINT - 111 - OV171450FG3 | OXANONAPOINT - 111 - OV171450FG3 | CIRURGIA GERAL | MATERIAL DE CONSUMO | FIOS E FITAS CIRURGICOS | UN | 12.340.717/0001-61 | POINT SUTURE DO BRASIL IND DE FIOS CIRURGICOS LTDA | 20 |  |  | Material de consumo hospitalar | TUSS | 01/10/2019 | EM ANALISE | EM ANALISE
76282597 | 10155530018 | 112 - OV171750FG1 | 01/10/2019 |  |  | 15,0000 |  | OXANONAPOINT - 112 - OV171750FG1 | OXANONAPOINT - 112 - OV171750FG1 | CIRURGIA GERAL | MATERIAL DE CONSUMO | FIOS E FITAS CIRURGICOS | UN | 12.340.717/0001-61 | POINT SUTURE DO BRASIL IND DE FIOS CIRURGICOS LTDA | 20 |  |  | Material de consumo hospitalar | TUSS | 01/10/2019 | EM ANALISE | EM ANALISE
76286614 | 10155530018 | 113 - OV171750FG2 | 01/10/2019 |  |  | 15,0000 |  | OXANONAPOINT - 113 - OV171750FG2 | OXANONAPOINT - 113 - OV171750FG2 | CIRURGIA GERAL | MATERIAL DE CONSUMO | FIOS E FITAS CIRURGICOS | UN | 12.340.717/0001-61 | POINT SUTURE DO BRASIL IND DE FIOS CIRURGICOS LTDA | 20 |  |  | Material de consumo hospitalar | TUSS | 01/10/2019 | EM ANALISE | EM ANALISE
76284549 | 10155530018 | 114 - OV171750FG3 | 01/10/2019 |  |  | 15,0000 |  | OXANONAPOINT - 114 - OV171750FG3 | OXANONAPOINT - 114 - OV171750FG3 | CIRURGIA GERAL | MATERIAL DE CONSUMO | FIOS E FITAS CIRURGICOS | UN | 12.340.717/0001-61 | POINT SUTURE DO BRASIL IND DE FIOS CIRURGICOS LTDA | 20 |  |  | Material de consumo hospitalar | TUSS | 01/10/2019 | EM ANALISE | EM ANALISE
76282341 | 10155530018 | 115 - OV07325GI1 | 01/10/2019 |  |  | 15,0000 |  | OXANONAPOINT - 115 - OV07325GI1 | OXANONAPOINT - 115 - OV07325GI1 | CIRURGIA GERAL | MATERIAL DE CONSUMO | FIOS E FITAS CIRURGICOS | UN | 12.340.717/0001-61 | POINT SUTURE DO BRASIL IND DE FIOS CIRURGICOS LTDA | 20 |  |  | Material de consumo hospitalar | TUSS | 01/10/2019 | EM ANALISE | EM ANALISE
76284581 | 10155530018 | 116 - OV07325GI2 | 01/10/2019 |  |  | 15,0000 |  | OXANONAPOINT - 116 - OV07325GI2 | OXANONAPOINT - 116 - OV07325GI2 | CIRURGIA GERAL | MATERIAL DE CONSUMO | FIOS E FITAS CIRURGICOS | UN | 12.340.717/0001-61 | POINT SUTURE DO BRASIL IND DE FIOS CIRURGICOS LTDA | 20 |  |  | Material de consumo hospitalar | TUSS | 01/10/2019 | EM ANALISE | EM ANALISE
76286746 | 10155530018 | 117 - OV07325GI3 | 01/10/2019 |  |  | 15,0000 |  | OXANONAPOINT - 117 - OV07325GI3 | OXANONAPOINT - 117 - OV07325GI3 | CIRURGIA GERAL | MATERIAL DE CONSUMO | FIOS E FITAS CIRURGICOS | UN | 12.340.717/0001-61 | POINT SUTURE DO BRASIL IND DE FIOS CIRURGICOS LTDA | 20 |  |  | Material de consumo hospitalar | TUSS | 01/10/2019 | EM ANALISE | EM ANALISE
76285049 | 10155530018 | 876 - OV573317C3 | 01/10/2019 |  |  | 15,0000 |  | OXANONAPOINT - 876 - OV573317C3 | OXANONAPOINT - 876 - OV573317C3 | CIRURGIA GERAL | MATERIAL DE CONSUMO | FIOS E FITAS CIRURGICOS | UN | 12.340.717/0001-61 | POINT SUTURE DO BRASIL IND DE FIOS CIRURGICOS LTDA | 20 |  |  | Material de consumo hospitalar | TUSS | 01/10/2019 | EM ANALISE | EM ANALISE
76278255 | 10155530018 | 877 - OV583317C1 | 01/10/2019 |  |  | 15,0000 |  | OXANONAPOINT - 877 - OV583317C1 | OXANONAPOINT - 877 - OV583317C1 | CIRURGIA GERAL | MATERIAL DE CONSUMO | FIOS E FITAS CIRURGICOS | UN | 12.340.717/0001-61 | POINT SUTURE DO BRASIL IND DE FIOS CIRURGICOS LTDA | 20 |  |  | Material de consumo hospitalar | TUSS | 01/10/2019 | EM ANALISE | EM ANALISE
76285154 | 10155530018 | 878 - OV583317C2 | 01/10/2019 |  |  | 15,0000 |  | OXANONAPOINT - 878 - OV583317C2 | OXANONAPOINT - 878 - OV583317C2 | CIRURGIA GERAL | MATERIAL DE CONSUMO | FIOS E FITAS CIRURGICOS | UN | 12.340.717/0001-61 | POINT SUTURE DO BRASIL IND DE FIOS CIRURGICOS LTDA | 20 |  |  | Material de consumo hospitalar | TUSS | 01/10/2019 | EM ANALISE | EM ANALISE
76281256 | 10155530018 | 879 - OV583317C3 | 01/10/2019 |  |  | 15,0000 |  | OXANONAPOINT - 879 - OV583317C3 | OXANONAPOINT - 879 - OV583317C3 | CIRURGIA GERAL | MATERIAL DE CONSUMO | FIOS E FITAS CIRURGICOS | UN | 12.340.717/0001-61 | POINT SUTURE DO BRASIL IND DE FIOS CIRURGICOS LTDA | 20 |  |  | Material de consumo hospitalar | TUSS | 01/10/2019 | EM ANALISE | EM ANALISE
76285022 | 10155530018 | 88 - OV171422T1 | 01/10/2019 |  |  | 15,0000 |  | OXANONAPOINT - 88 - OV171422T1 | OXANONAPOINT - 88 - OV171422T1 | CIRURGIA GERAL | MATERIAL DE CONSUMO | FIOS E FITAS CIRURGICOS | UN | 12.340.717/0001-61 | POINT SUTURE DO BRASIL IND DE FIOS CIRURGICOS LTDA | 20 |  |  | Material de consumo hospitalar | TUSS | 01/10/2019 | EM ANALISE | EM ANALISE
76279553 | 10155530018 | 880 - 2OV573317C1 | 01/10/2019 |  |  | 15,0000 |  | OXANONAPOINT - 880 - 2OV573317C1 | OXANONAPOINT - 880 - 2OV573317C1 | CIRURGIA GERAL | MATERIAL DE CONSUMO | FIOS E FITAS CIRURGICOS | UN | 12.340.717/0001-61 | POINT SUTURE DO BRASIL IND DE FIOS CIRURGICOS LTDA | 20 |  |  | Material de consumo hospitalar | TUSS | 01/10/2019 | EM ANALISE | EM ANALISE
76281590 | 10155530018 | 881 - 2OV573317C2 | 01/10/2019 |  |  | 15,0000 |  | OXANONAPOINT - 881 - 2OV573317C2 | OXANONAPOINT - 881 - 2OV573317C2 | CIRURGIA GERAL | MATERIAL DE CONSUMO | FIOS E FITAS CIRURGICOS | UN | 12.340.717/0001-61 | POINT SUTURE DO BRASIL IND DE FIOS CIRURGICOS LTDA | 20 |  |  | Material de consumo hospitalar | TUSS | 01/10/2019 | EM ANALISE | EM ANALISE
76280543 | 10155530018 | 882 - 2OV573317C3 | 01/10/2019 |  |  | 15,0000 |  | OXANONAPOINT - 882 - 2OV573317C3 | OXANONAPOINT - 882 - 2OV573317C3 | CIRURGIA GERAL | MATERIAL DE CONSUMO | FIOS E FITAS CIRURGICOS | UN | 12.340.717/0001-61 | POINT SUTURE DO BRASIL IND DE FIOS CIRURGICOS LTDA | 20 |  |  | Material de consumo hospitalar | TUSS | 01/10/2019 | EM ANALISE | EM ANALISE
76279731 | 10155530018 | 883 - 2OV583317C1 | 01/10/2019 |  |  | 15,0000 |  | OXANONAPOINT - 883 - 2OV583317C1 | OXANONAPOINT - 883 - 2OV583317C1 | CIRURGIA GERAL | MATERIAL DE CONSUMO | FIOS E FITAS CIRURGICOS | UN | 12.340.717/0001-61 | POINT SUTURE DO BRASIL IND DE FIOS CIRURGICOS LTDA | 20 |  |  | Material de consumo hospitalar | TUSS | 01/10/2019 | EM ANALISE | EM ANALISE
76284964 | 10155530018 | 884 - 2OV583317C2 | 01/10/2019 |  |  | 15,0000 |  | OXANONAPOINT - 884 - 2OV583317C2 | OXANONAPOINT - 884 - 2OV583317C2 | CIRURGIA GERAL | MATERIAL DE CONSUMO | FIOS E FITAS CIRURGICOS | UN | 12.340.717/0001-61 | POINT SUTURE DO BRASIL IND DE FIOS CIRURGICOS LTDA | 20 |  |  | Material de consumo hospitalar | TUSS | 01/10/2019 | EM ANALISE | EM ANALISE
76288480 | 10155530018 | 885 - 2OV583317C3 | 01/10/2019 |  |  | 15,0000 |  | OXANONAPOINT - 885 - 2OV583317C3 | OXANONAPOINT - 885 - 2OV583317C3 | CIRURGIA GERAL | MATERIAL DE CONSUMO | FIOS E FITAS CIRURGICOS | UN | 12.340.717/0001-61 | POINT SUTURE DO BRASIL IND DE FIOS CIRURGICOS LTDA | 20 |  |  | Material de consumo hospitalar | TUSS | 01/10/2019 | EM ANALISE | EM ANALISE
76279049 | 10155530018 | 886 - OV573320C1 | 01/10/2019 |  |  | 15,0000 |  | OXANONAPOINT - 886 - OV573320C1 | OXANONAPOINT - 886 - OV573320C1 | CIRURGIA GERAL | MATERIAL DE CONSUMO | FIOS E FITAS CIRURGICOS | UN | 12.340.717/0001-61 | POINT SUTURE DO BRASIL IND DE FIOS CIRURGICOS LTDA | 20 |  |  | Material de consumo hospitalar | TUSS | 01/10/2019 | EM ANALISE | EM ANALISE
76278450 | 10155530018 | 887 - OV573320C2 | 01/10/2019 |  |  | 15,0000 |  | OXANONAPOINT - 887 - OV573320C2 | OXANONAPOINT - 887 - OV573320C2 | CIRURGIA GERAL | MATERIAL DE CONSUMO | FIOS E FITAS CIRURGICOS | UN | 12.340.717/0001-61 | POINT SUTURE DO BRASIL IND DE FIOS CIRURGICOS LTDA | 20 |  |  | Material de consumo hospitalar | TUSS | 01/10/2019 | EM ANALISE | EM ANALISE
76288196 | 10155530018 | 888 - OV573320C3 | 01/10/2019 |  |  | 15,0000 |  | OXANONAPOINT - 888 - OV573320C3 | OXANONAPOINT - 888 - OV573320C3 | CIRURGIA GERAL | MATERIAL DE CONSUMO | FIOS E FITAS CIRURGICOS | UN | 12.340.717/0001-61 | POINT SUTURE DO BRASIL IND DE FIOS CIRURGICOS LTDA | 20 |  |  | Material de consumo hospitalar | TUSS | 01/10/2019 | EM ANALISE | EM ANALISE
76286240 | 10155530018 | 889 - OV583320C1 | 01/10/2019 |  |  | 15,0000 |  | OXANONAPOINT - 889 - OV583320C1 | OXANONAPOINT - 889 - OV583320C1 | CIRURGIA GERAL | MATERIAL DE CONSUMO | FIOS E FITAS CIRURGICOS | UN | 12.340.717/0001-61 | POINT SUTURE DO BRASIL IND DE FIOS CIRURGICOS LTDA | 20 |  |  | Material de consumo hospitalar | TUSS | 01/10/2019 | EM ANALISE | EM ANALISE
76280250 | 10155530018 | 89 - OV171422T2 | 01/10/2019 |  |  | 15,0000 |  | OXANONAPOINT - 89 - OV171422T2 | OXANONAPOINT - 89 - OV171422T2 | CIRURGIA GERAL | MATERIAL DE CONSUMO | FIOS E FITAS CIRURGICOS | UN | 12.340.717/0001-61 | POINT SUTURE DO BRASIL IND DE FIOS CIRURGICOS LTDA | 20 |  |  | Material de consumo hospitalar | TUSS | 01/10/2019 | EM ANALISE | EM ANALISE
76280020 | 10155530018 | 890 - OV583320C2 | 01/10/2019 |  |  | 15,0000 |  | OXANONAPOINT - 890 - OV583320C2 | OXANONAPOINT - 890 - OV583320C2 | CIRURGIA GERAL | MATERIAL DE CONSUMO | FIOS E FITAS CIRURGICOS | UN | 12.340.717/0001-61 | POINT SUTURE DO BRASIL IND DE FIOS CIRURGICOS LTDA | 20 |  |  | Material de consumo hospitalar | TUSS | 01/10/2019 | EM ANALISE | EM ANALISE
76284166 | 10155530018 | 891 - OV583320C3 | 01/10/2019 |  |  | 15,0000 |  | OXANONAPOINT - 891 - OV583320C3 | OXANONAPOINT - 891 - OV583320C3 | CIRURGIA GERAL | MATERIAL DE CONSUMO | FIOS E FITAS CIRURGICOS | UN | 12.340.717/0001-61 | POINT SUTURE DO BRASIL IND DE FIOS CIRURGICOS LTDA | 20 |  |  | Material de consumo hospitalar | TUSS | 01/10/2019 | EM ANALISE | EM ANALISE
76282228 | 10155530018 | 892- 2OV583320C1 | 01/10/2019 |  |  | 15,0000 |  | OXANONAPOINT - 892- 2OV583320C1 | OXANONAPOINT - 892- 2OV583320C1 | CIRURGIA GERAL | MATERIAL DE CONSUMO | FIOS E FITAS CIRURGICOS | UN | 12.340.717/0001-61 | POINT SUTURE DO BRASIL IND DE FIOS CIRURGICOS LTDA | 20 |  |  | Material de consumo hospitalar | TUSS | 01/10/2019 | EM ANALISE | EM ANALISE
76283275 | 10155530018 | 893 - 2OV583320C2 | 01/10/2019 |  |  | 15,0000 |  | OXANONAPOINT - 893 - 2OV583320C2 | OXANONAPOINT - 893 - 2OV583320C2 | CIRURGIA GERAL | MATERIAL DE CONSUMO | FIOS E FITAS CIRURGICOS | UN | 12.340.717/0001-61 | POINT SUTURE DO BRASIL IND DE FIOS CIRURGICOS LTDA | 20 |  |  | Material de consumo hospitalar | TUSS | 01/10/2019 | EM ANALISE | EM ANALISE
76288170 | 10155530018 | 118 - OV07326GI1 | 01/10/2019 |  |  | 15,0000 |  | OXANONAPOINT - 118 - OV07326GI1 | OXANONAPOINT - 118 - OV07326GI1 | CIRURGIA GERAL | MATERIAL DE CONSUMO | FIOS E FITAS CIRURGICOS | UN | 12.340.717/0001-61 | POINT SUTURE DO BRASIL IND DE FIOS CIRURGICOS LTDA | 20 |  |  | Material de consumo hospitalar | TUSS | 01/10/2019 | EM ANALISE | EM ANALISE
76287084 | 10155530018 | 119 - OV07326GI2 | 01/10/2019 |  |  | 15,0000 |  | OXANONAPOINT - 119 - OV07326GI2 | OXANONAPOINT - 119 - OV07326GI2 | CIRURGIA GERAL | MATERIAL DE CONSUMO | FIOS E FITAS CIRURGICOS | UN | 12.340.717/0001-61 | POINT SUTURE DO BRASIL IND DE FIOS CIRURGICOS LTDA | 20 |  |  | Material de consumo hospitalar | TUSS | 01/10/2019 | EM ANALISE | EM ANALISE
76278280 | 10155530018 | 12 - OV17735FG3 | 01/10/2019 |  |  | 15,0000 |  | OXANONAPOINT - 12 - OV17735FG3 | OXANONAPOINT - 12 - OV17735FG3 | CIRURGIA GERAL | MATERIAL DE CONSUMO | FIOS E FITAS CIRURGICOS | UN | 12.340.717/0001-61 | POINT SUTURE DO BRASIL IND DE FIOS CIRURGICOS LTDA | 20 |  |  | Material de consumo hospitalar | TUSS | 01/10/2019 | EM ANALISE | EM ANALISE
76288315 | 10155530018 | 120 - OV07326GI3 | 01/10/2019 |  |  | 15,0000 |  | OXANONAPOINT - 120 - OV07326GI3 | OXANONAPOINT - 120 - OV07326GI3 | CIRURGIA GERAL | MATERIAL DE CONSUMO | FIOS E FITAS CIRURGICOS | UN | 12.340.717/0001-61 | POINT SUTURE DO BRASIL IND DE FIOS CIRURGICOS LTDA | 20 |  |  | Material de consumo hospitalar | TUSS | 01/10/2019 | EM ANALISE | EM ANALISE
76282082 | 10155530018 | 121 - OV07335GI1 | 01/10/2019 |  |  | 15,0000 |  | OXANONAPOINT - 121 - OV07335GI1 | OXANONAPOINT - 121 - OV07335GI1 | CIRURGIA GERAL | MATERIAL DE CONSUMO | FIOS E FITAS CIRURGICOS | UN | 12.340.717/0001-61 | POINT SUTURE DO BRASIL IND DE FIOS CIRURGICOS LTDA | 20 |  |  | Material de consumo hospitalar | TUSS | 01/10/2019 | EM ANALISE | EM ANALISE
76284883 | 10155530018 | 122 - OV07335GI2 | 01/10/2019 |  |  | 15,0000 |  | OXANONAPOINT - 122 - OV07335GI2 | OXANONAPOINT - 122 - OV07335GI2 | CIRURGIA GERAL | MATERIAL DE CONSUMO | FIOS E FITAS CIRURGICOS | UN | 12.340.717/0001-61 | POINT SUTURE DO BRASIL IND DE FIOS CIRURGICOS LTDA | 20 |  |  | Material de consumo hospitalar | TUSS | 01/10/2019 | EM ANALISE | EM ANALISE
76280179 | 10155530018 | 123 - OV07335GI3 | 01/10/2019 |  |  | 15,0000 |  | OXANONAPOINT - 123 - OV07335GI3 | OXANONAPOINT - 123 - OV07335GI3 | CIRURGIA GERAL | MATERIAL DE CONSUMO | FIOS E FITAS CIRURGICOS | UN | 12.340.717/0001-61 | POINT SUTURE DO BRASIL IND DE FIOS CIRURGICOS LTDA | 20 |  |  | Material de consumo hospitalar | TUSS | 01/10/2019 | EM ANALISE | EM ANALISE
76280586 | 10155530018 | 124 - OV07336T1 | 01/10/2019 |  |  | 15,0000 |  | OXANONAPOINT - 124 - OV07336T1 | OXANONAPOINT - 124 - OV07336T1 | CIRURGIA GERAL | MATERIAL DE CONSUMO | FIOS E FITAS CIRURGICOS | UN | 12.340.717/0001-61 | POINT SUTURE DO BRASIL IND DE FIOS CIRURGICOS LTDA | 20 |  |  | Material de consumo hospitalar | TUSS | 01/10/2019 | EM ANALISE | EM ANALISE
76279200 | 10155530018 | 125 - OV07336T2 | 01/10/2019 |  |  | 15,0000 |  | OXANONAPOINT - 125 - OV07336T2 | OXANONAPOINT - 125 - OV07336T2 | CIRURGIA GERAL | MATERIAL DE CONSUMO | FIOS E FITAS CIRURGICOS | UN | 12.340.717/0001-61 | POINT SUTURE DO BRASIL IND DE FIOS CIRURGICOS LTDA | 20 |  |  | Material de consumo hospitalar | TUSS | 01/10/2019 | EM ANALISE | EM ANALISE
76279383 | 10155530018 | 126 - OV07336T3 | 01/10/2019 |  |  | 15,0000 |  | OXANONAPOINT - 126 - OV07336T3 | OXANONAPOINT - 126 - OV07336T3 | CIRURGIA GERAL | MATERIAL DE CONSUMO | FIOS E FITAS CIRURGICOS | UN | 12.340.717/0001-61 | POINT SUTURE DO BRASIL IND DE FIOS CIRURGICOS LTDA | 20 |  |  | Material de consumo hospitalar | TUSS | 01/10/2019 | EM ANALISE | EM ANALISE
76280454 | 10155530018 | 127 - OV07336GI1 | 01/10/2019 |  |  | 15,0000 |  | OXANONAPOINT - 127 - OV07336GI1 | OXANONAPOINT - 127 - OV07336GI1 | CIRURGIA GERAL | MATERIAL DE CONSUMO | FIOS E FITAS CIRURGICOS | UN | 12.340.717/0001-61 | POINT SUTURE DO BRASIL IND DE FIOS CIRURGICOS LTDA | 20 |  |  | Material de consumo hospitalar | TUSS | 01/10/2019 | EM ANALISE | EM ANALISE
76283011 | 10155530018 | 128 - OV07336GI2 | 01/10/2019 |  |  | 15,0000 |  | OXANONAPOINT - 128 - OV07336GI2 | OXANONAPOINT - 128 - OV07336GI2 | CIRURGIA GERAL | MATERIAL DE CONSUMO | FIOS E FITAS CIRURGICOS | UN | 12.340.717/0001-61 | POINT SUTURE DO BRASIL IND DE FIOS CIRURGICOS LTDA | 20 |  |  | Material de consumo hospitalar | TUSS | 01/10/2019 | EM ANALISE | EM ANALISE
76281795 | 10155530018 | 129 - OV07336GI3 | 01/10/2019 |  |  | 15,0000 |  | OXANONAPOINT - 129 - OV07336GI3 | OXANONAPOINT - 129 - OV07336GI3 | CIRURGIA GERAL | MATERIAL DE CONSUMO | FIOS E FITAS CIRURGICOS | UN | 12.340.717/0001-61 | POINT SUTURE DO BRASIL IND DE FIOS CIRURGICOS LTDA | 20 |  |  | Material de consumo hospitalar | TUSS | 01/10/2019 | EM ANALISE | EM ANALISE
76279928 | 10155530018 | 13 - OV17335T1 | 01/10/2019 |  |  | 15,0000 |  | OXANONAPOINT - 13 - OV17335T1 | OXANONAPOINT - 13 - OV17335T1 | CIRURGIA GERAL | MATERIAL DE CONSUMO | FIOS E FITAS CIRURGICOS | UN | 12.340.717/0001-61 | POINT SUTURE DO BRASIL IND DE FIOS CIRURGICOS LTDA | 20 |  |  | Material de consumo hospitalar | TUSS | 01/10/2019 | EM ANALISE | EM ANALISE
76278697 | 10155530018 | 130 - OV09336FG1 | 01/10/2019 |  |  | 15,0000 |  | OXANONAPOINT - 130 - OV09336FG1 | OXANONAPOINT - 130 - OV09336FG1 | CIRURGIA GERAL | MATERIAL DE CONSUMO | FIOS E FITAS CIRURGICOS | UN | 12.340.717/0001-61 | POINT SUTURE DO BRASIL IND DE FIOS CIRURGICOS LTDA | 20 |  |  | Material de consumo hospitalar | TUSS | 01/10/2019 | EM ANALISE | EM ANALISE
76286550 | 10155530018 | 131 - OV09336FG2 | 01/10/2019 |  |  | 15,0000 |  | OXANONAPOINT - 131 - OV09336FG2 | OXANONAPOINT - 131 - OV09336FG2 | CIRURGIA GERAL | MATERIAL DE CONSUMO | FIOS E FITAS CIRURGICOS | UN | 12.340.717/0001-61 | POINT SUTURE DO BRASIL IND DE FIOS CIRURGICOS LTDA | 20 |  |  | Material de consumo hospitalar | TUSS | 01/10/2019 | EM ANALISE | EM ANALISE
76283437 | 10155530018 | 132 - OV09336FG3 | 01/10/2019 |  |  | 15,0000 |  | OXANONAPOINT - 132 - OV09336FG3 | OXANONAPOINT - 132 - OV09336FG3 | CIRURGIA GERAL | MATERIAL DE CONSUMO | FIOS E FITAS CIRURGICOS | UN | 12.340.717/0001-61 | POINT SUTURE DO BRASIL IND DE FIOS CIRURGICOS LTDA | 20 |  |  | Material de consumo hospitalar | TUSS | 01/10/2019 | EM ANALISE | EM ANALISE
76278387 | 10155530018 | 133 - OV073364GI1 | 01/10/2019 |  |  | 15,0000 |  | OXANONAPOINT - 133 - OV073364GI1 | OXANONAPOINT - 133 - OV073364GI1 | CIRURGIA GERAL | MATERIAL DE CONSUMO | FIOS E FITAS CIRURGICOS | UN | 12.340.717/0001-61 | POINT SUTURE DO BRASIL IND DE FIOS CIRURGICOS LTDA | 20 |  |  | Material de consumo hospitalar | TUSS | 01/10/2019 | EM ANALISE | EM ANALISE
76286193 | 10155530018 | 134 - OV073364GI2 | 01/10/2019 |  |  | 15,0000 |  | OXANONAPOINT - 134 - OV073364GI2 | OXANONAPOINT - 134 - OV073364GI2 | CIRURGIA GERAL | MATERIAL DE CONSUMO | FIOS E FITAS CIRURGICOS | UN | 12.340.717/0001-61 | POINT SUTURE DO BRASIL IND DE FIOS CIRURGICOS LTDA | 20 |  |  | Material de consumo hospitalar | TUSS | 01/10/2019 | EM ANALISE | EM ANALISE
76283143 | 10155530018 | 135 - OV073364GI3 | 01/10/2019 |  |  | 15,0000 |  | OXANONAPOINT - 135 - OV073364GI3 | OXANONAPOINT - 135 - OV073364GI3 | CIRURGIA GERAL | MATERIAL DE CONSUMO | FIOS E FITAS CIRURGICOS | UN | 12.340.717/0001-61 | POINT SUTURE DO BRASIL IND DE FIOS CIRURGICOS LTDA | 20 |  |  | Material de consumo hospitalar | TUSS | 01/10/2019 | EM ANALISE | EM ANALISE
76286622 | 10155530018 | 894 - 2OV583320C3 | 01/10/2019 |  |  | 15,0000 |  | OXANONAPOINT - 894 - 2OV583320C3 | OXANONAPOINT - 894 - 2OV583320C3 | CIRURGIA GERAL | MATERIAL DE CONSUMO | FIOS E FITAS CIRURGICOS | UN | 12.340.717/0001-61 | POINT SUTURE DO BRASIL IND DE FIOS CIRURGICOS LTDA | 20 |  |  | Material de consumo hospitalar | TUSS | 01/10/2019 | EM ANALISE | EM ANALISE
76284468 | 10155530018 | 895 - OV573322C1 | 01/10/2019 |  |  | 15,0000 |  | OXANONAPOINT - 895 - OV573322C1 | OXANONAPOINT - 895 - OV573322C1 | CIRURGIA GERAL | MATERIAL DE CONSUMO | FIOS E FITAS CIRURGICOS | UN | 12.340.717/0001-61 | POINT SUTURE DO BRASIL IND DE FIOS CIRURGICOS LTDA | 20 |  |  | Material de consumo hospitalar | TUSS | 01/10/2019 | EM ANALISE | EM ANALISE
76281655 | 10155530018 | 896 - OV573322C2 | 01/10/2019 |  |  | 15,0000 |  | OXANONAPOINT - 896 - OV573322C2 | OXANONAPOINT - 896 - OV573322C2 | CIRURGIA GERAL | MATERIAL DE CONSUMO | FIOS E FITAS CIRURGICOS | UN | 12.340.717/0001-61 | POINT SUTURE DO BRASIL IND DE FIOS CIRURGICOS LTDA | 20 |  |  | Material de consumo hospitalar | TUSS | 01/10/2019 | EM ANALISE | EM ANALISE
76281078 | 10155530018 | 897 - OV573322C3 | 01/10/2019 |  |  | 15,0000 |  | OXANONAPOINT - 897 - OV573322C3 | OXANONAPOINT - 897 - OV573322C3 | CIRURGIA GERAL | MATERIAL DE CONSUMO | FIOS E FITAS CIRURGICOS | UN | 12.340.717/0001-61 | POINT SUTURE DO BRASIL IND DE FIOS CIRURGICOS LTDA | 20 |  |  | Material de consumo hospitalar | TUSS | 01/10/2019 | EM ANALISE | EM ANALISE
76288749 | 10155530018 | 898 - OV583322C1 | 01/10/2019 |  |  | 15,0000 |  | OXANONAPOINT - 898 - OV583322C1 | OXANONAPOINT - 898 - OV583322C1 | CIRURGIA GERAL | MATERIAL DE CONSUMO | FIOS E FITAS CIRURGICOS | UN | 12.340.717/0001-61 | POINT SUTURE DO BRASIL IND DE FIOS CIRURGICOS LTDA | 20 |  |  | Material de consumo hospitalar | TUSS | 01/10/2019 | EM ANALISE | EM ANALISE
76282732 | 10155530018 | 899 - OV583322C2 | 01/10/2019 |  |  | 15,0000 |  | OXANONAPOINT - 899 - OV583322C2 | OXANONAPOINT - 899 - OV583322C2 | CIRURGIA GERAL | MATERIAL DE CONSUMO | FIOS E FITAS CIRURGICOS | UN | 12.340.717/0001-61 | POINT SUTURE DO BRASIL IND DE FIOS CIRURGICOS LTDA | 20 |  |  | Material de consumo hospitalar | TUSS | 01/10/2019 | EM ANALISE | EM ANALISE
76285340 | 10155530018 | 90 - OV171422T3 | 01/10/2019 |  |  | 15,0000 |  | OXANONAPOINT - 90 - OV171422T3 | OXANONAPOINT - 90 - OV171422T3 | CIRURGIA GERAL | MATERIAL DE CONSUMO | FIOS E FITAS CIRURGICOS | UN | 12.340.717/0001-61 | POINT SUTURE DO BRASIL IND DE FIOS CIRURGICOS LTDA | 20 |  |  | Material de consumo hospitalar | TUSS | 01/10/2019 | EM ANALISE | EM ANALISE
76281639 | 10155530018 | 900 - OV583322C3 | 01/10/2019 |  |  | 15,0000 |  | OXANONAPOINT - 900 - OV583322C3 | OXANONAPOINT - 900 - OV583322C3 | CIRURGIA GERAL | MATERIAL DE CONSUMO | FIOS E FITAS CIRURGICOS | UN | 12.340.717/0001-61 | POINT SUTURE DO BRASIL IND DE FIOS CIRURGICOS LTDA | 20 |  |  | Material de consumo hospitalar | TUSS | 01/10/2019 | EM ANALISE | EM ANALISE
76286061 | 10155530018 | 901 - 2OV583322C1 | 01/10/2019 |  |  | 15,0000 |  | OXANONAPOINT - 901 - 2OV583322C1 | OXANONAPOINT - 901 - 2OV583322C1 | CIRURGIA GERAL | MATERIAL DE CONSUMO | FIOS E FITAS CIRURGICOS | UN | 12.340.717/0001-61 | POINT SUTURE DO BRASIL IND DE FIOS CIRURGICOS LTDA | 20 |  |  | Material de consumo hospitalar | TUSS | 01/10/2019 | EM ANALISE | EM ANALISE
76280870 | 10155530018 | 902 - 2OV583322C2 | 01/10/2019 |  |  | 15,0000 |  | OXANONAPOINT - 902 - 2OV583322C2 | OXANONAPOINT - 902 - 2OV583322C2 | CIRURGIA GERAL | MATERIAL DE CONSUMO | FIOS E FITAS CIRURGICOS | UN | 12.340.717/0001-61 | POINT SUTURE DO BRASIL IND DE FIOS CIRURGICOS LTDA | 20 |  |  | Material de consumo hospitalar | TUSS | 01/10/2019 | EM ANALISE | EM ANALISE
76285820 | 10155530018 | 903 - 2OV583322C3 | 01/10/2019 |  |  | 15,0000 |  | OXANONAPOINT - 903 - 2OV583322C3 | OXANONAPOINT - 903 - 2OV583322C3 | CIRURGIA GERAL | MATERIAL DE CONSUMO | FIOS E FITAS CIRURGICOS | UN | 12.340.717/0001-61 | POINT SUTURE DO BRASIL IND DE FIOS CIRURGICOS LTDA | 20 |  |  | Material de consumo hospitalar | TUSS | 01/10/2019 | EM ANALISE | EM ANALISE
76286070 | 10155530018 | 904 - OV577315P1 | 01/10/2019 |  |  | 15,0000 |  | OXANONAPOINT - 904 - OV577315P1 | OXANONAPOINT - 904 - OV577315P1 | CIRURGIA GERAL | MATERIAL DE CONSUMO | FIOS E FITAS CIRURGICOS | UN | 12.340.717/0001-61 | POINT SUTURE DO BRASIL IND DE FIOS CIRURGICOS LTDA | 20 |  |  | Material de consumo hospitalar | TUSS | 01/10/2019 | EM ANALISE | EM ANALISE
76285766 | 10155530018 | 905 - OV577315P2 | 01/10/2019 |  |  | 15,0000 |  | OXANONAPOINT - 905 - OV577315P2 | OXANONAPOINT - 905 - OV577315P2 | CIRURGIA GERAL | MATERIAL DE CONSUMO | FIOS E FITAS CIRURGICOS | UN | 12.340.717/0001-61 | POINT SUTURE DO BRASIL IND DE FIOS CIRURGICOS LTDA | 20 |  |  | Material de consumo hospitalar | TUSS | 01/10/2019 | EM ANALISE | EM ANALISE
76283860 | 10155530018 | 906 - OV577315P3 | 01/10/2019 |  |  | 15,0000 |  | OXANONAPOINT - 906 - OV577315P3 | OXANONAPOINT - 906 - OV577315P3 | CIRURGIA GERAL | MATERIAL DE CONSUMO | FIOS E FITAS CIRURGICOS | UN | 12.340.717/0001-61 | POINT SUTURE DO BRASIL IND DE FIOS CIRURGICOS LTDA | 20 |  |  | Material de consumo hospitalar | TUSS | 01/10/2019 | EM ANALISE | EM ANALISE
76280730 | 10155530018 | 907 - OV577316P1 | 01/10/2019 |  |  | 15,0000 |  | OXANONAPOINT - 907 - OV577316P1 | OXANONAPOINT - 907 - OV577316P1 | CIRURGIA GERAL | MATERIAL DE CONSUMO | FIOS E FITAS CIRURGICOS | UN | 12.340.717/0001-61 | POINT SUTURE DO BRASIL IND DE FIOS CIRURGICOS LTDA | 20 |  |  | Material de consumo hospitalar | TUSS | 01/10/2019 | EM ANALISE | EM ANALISE
76287483 | 10155530018 | 908 - OV577316P2 | 01/10/2019 |  |  | 15,0000 |  | OXANONAPOINT - 908 - OV577316P2 | OXANONAPOINT - 908 - OV577316P2 | CIRURGIA GERAL | MATERIAL DE CONSUMO | FIOS E FITAS CIRURGICOS | UN | 12.340.717/0001-61 | POINT SUTURE DO BRASIL IND DE FIOS CIRURGICOS LTDA | 20 |  |  | Material de consumo hospitalar | TUSS | 01/10/2019 | EM ANALISE | EM ANALISE
76281418 | 10155530018 | 909 - OV577316P3 | 01/10/2019 |  |  | 15,0000 |  | OXANONAPOINT - 909 - OV577316P3 | OXANONAPOINT - 909 - OV577316P3 | CIRURGIA GERAL | MATERIAL DE CONSUMO | FIOS E FITAS CIRURGICOS | UN | 12.340.717/0001-61 | POINT SUTURE DO BRASIL IND DE FIOS CIRURGICOS LTDA | 20 |  |  | Material de consumo hospitalar | TUSS | 01/10/2019 | EM ANALISE | EM ANALISE
76288730 | 10155530018 | 91 - OV171722FG1 | 01/10/2019 |  |  | 15,0000 |  | OXANONAPOINT - 91 - OV171722FG1 | OXANONAPOINT - 91 - OV171722FG1 | CIRURGIA GERAL | MATERIAL DE CONSUMO | FIOS E FITAS CIRURGICOS | UN | 12.340.717/0001-61 | POINT SUTURE DO BRASIL IND DE FIOS CIRURGICOS LTDA | 20 |  |  | Material de consumo hospitalar | TUSS | 01/10/2019 | EM ANALISE | EM ANALISE
76280551 | 10155530018 | 910 - OV577320P1 | 01/10/2019 |  |  | 15,0000 |  | OXANONAPOINT - 910 - OV577320P1 | OXANONAPOINT - 910 - OV577320P1 | CIRURGIA GERAL | MATERIAL DE CONSUMO | FIOS E FITAS CIRURGICOS | UN | 12.340.717/0001-61 | POINT SUTURE DO BRASIL IND DE FIOS CIRURGICOS LTDA | 20 |  |  | Material de consumo hospitalar | TUSS | 01/10/2019 | EM ANALISE | EM ANALISE
76285162 | 10155530018 | 911 - OV577320P2 | 01/10/2019 |  |  | 15,0000 |  | OXANONAPOINT - 911 - OV577320P2 | OXANONAPOINT - 911 - OV577320P2 | CIRURGIA GERAL | MATERIAL DE CONSUMO | FIOS E FITAS CIRURGICOS | UN | 12.340.717/0001-61 | POINT SUTURE DO BRASIL IND DE FIOS CIRURGICOS LTDA | 20 |  |  | Material de consumo hospitalar | TUSS | 01/10/2019 | EM ANALISE | EM ANALISE
76287750 | 10155530018 | 136 - OV07340FG1 | 01/10/2019 |  |  | 15,0000 |  | OXANONAPOINT - 136 - OV07340FG1 | OXANONAPOINT - 136 - OV07340FG1 | CIRURGIA GERAL | MATERIAL DE CONSUMO | FIOS E FITAS CIRURGICOS | UN | 12.340.717/0001-61 | POINT SUTURE DO BRASIL IND DE FIOS CIRURGICOS LTDA | 20 |  |  | Material de consumo hospitalar | TUSS | 01/10/2019 | EM ANALISE | EM ANALISE
76278263 | 10155530018 | 137 - OV07340FG2 | 01/10/2019 |  |  | 15,0000 |  | OXANONAPOINT - 137 - OV07340FG2 | OXANONAPOINT - 137 - OV07340FG2 | CIRURGIA GERAL | MATERIAL DE CONSUMO | FIOS E FITAS CIRURGICOS | UN | 12.340.717/0001-61 | POINT SUTURE DO BRASIL IND DE FIOS CIRURGICOS LTDA | 20 |  |  | Material de consumo hospitalar | TUSS | 01/10/2019 | EM ANALISE | EM ANALISE
76279740 | 10155530018 | 138 - OV07340FG3 | 01/10/2019 |  |  | 15,0000 |  | OXANONAPOINT - 138 - OV07340FG3 | OXANONAPOINT - 138 - OV07340FG3 | CIRURGIA GERAL | MATERIAL DE CONSUMO | FIOS E FITAS CIRURGICOS | UN | 12.340.717/0001-61 | POINT SUTURE DO BRASIL IND DE FIOS CIRURGICOS LTDA | 20 |  |  | Material de consumo hospitalar | TUSS | 01/10/2019 | EM ANALISE | EM ANALISE
76288188 | 10155530018 | 139 - OV07726FG1 | 01/10/2019 |  |  | 15,0000 |  | OXANONAPOINT - 139 - OV07726FG1 | OXANONAPOINT - 139 - OV07726FG1 | CIRURGIA GERAL | MATERIAL DE CONSUMO | FIOS E FITAS CIRURGICOS | UN | 12.340.717/0001-61 | POINT SUTURE DO BRASIL IND DE FIOS CIRURGICOS LTDA | 20 |  |  | Material de consumo hospitalar | TUSS | 01/10/2019 | EM ANALISE | EM ANALISE
76284387 | 10155530018 | 14 - OV17335T2 | 01/10/2019 |  |  | 15,0000 |  | OXANONAPOINT - 14 - OV17335T2 | OXANONAPOINT - 14 - OV17335T2 | CIRURGIA GERAL | MATERIAL DE CONSUMO | FIOS E FITAS CIRURGICOS | UN | 12.340.717/0001-61 | POINT SUTURE DO BRASIL IND DE FIOS CIRURGICOS LTDA | 20 |  |  | Material de consumo hospitalar | TUSS | 01/10/2019 | EM ANALISE | EM ANALISE
76280829 | 10155530018 | 140 - OV07726FG2 | 01/10/2019 |  |  | 15,0000 |  | OXANONAPOINT - 140 - OV07726FG2 | OXANONAPOINT - 140 - OV07726FG2 | CIRURGIA GERAL | MATERIAL DE CONSUMO | FIOS E FITAS CIRURGICOS | UN | 12.340.717/0001-61 | POINT SUTURE DO BRASIL IND DE FIOS CIRURGICOS LTDA | 20 |  |  | Material de consumo hospitalar | TUSS | 01/10/2019 | EM ANALISE | EM ANALISE
76279642 | 10155530018 | 141 - OV07726FG3 | 01/10/2019 |  |  | 15,0000 |  | OXANONAPOINT - 141 - OV07726FG3 | OXANONAPOINT - 141 - OV07726FG3 | CIRURGIA GERAL | MATERIAL DE CONSUMO | FIOS E FITAS CIRURGICOS | UN | 12.340.717/0001-61 | POINT SUTURE DO BRASIL IND DE FIOS CIRURGICOS LTDA | 20 |  |  | Material de consumo hospitalar | TUSS | 01/10/2019 | EM ANALISE | EM ANALISE
76286584 | 10155530018 | 142 - OV07726T1 | 01/10/2019 |  |  | 15,0000 |  | OXANONAPOINT - 142 - OV07726T1 | OXANONAPOINT - 142 - OV07726T1 | CIRURGIA GERAL | MATERIAL DE CONSUMO | FIOS E FITAS CIRURGICOS | UN | 12.340.717/0001-61 | POINT SUTURE DO BRASIL IND DE FIOS CIRURGICOS LTDA | 20 |  |  | Material de consumo hospitalar | TUSS | 01/10/2019 | EM ANALISE | EM ANALISE
76285014 | 10155530018 | 143 - OV07726T2 | 01/10/2019 |  |  | 15,0000 |  | OXANONAPOINT - 143 - OV07726T2 | OXANONAPOINT - 143 - OV07726T2 | CIRURGIA GERAL | MATERIAL DE CONSUMO | FIOS E FITAS CIRURGICOS | UN | 12.340.717/0001-61 | POINT SUTURE DO BRASIL IND DE FIOS CIRURGICOS LTDA | 20 |  |  | Material de consumo hospitalar | TUSS | 01/10/2019 | EM ANALISE | EM ANALISE
76282244 | 10155530018 | 144 - OV07726T3 | 01/10/2019 |  |  | 15,0000 |  | OXANONAPOINT - 144 - OV07726T3 | OXANONAPOINT - 144 - OV07726T3 | CIRURGIA GERAL | MATERIAL DE CONSUMO | FIOS E FITAS CIRURGICOS | UN | 12.340.717/0001-61 | POINT SUTURE DO BRASIL IND DE FIOS CIRURGICOS LTDA | 20 |  |  | Material de consumo hospitalar | TUSS | 01/10/2019 | EM ANALISE | EM ANALISE
76288285 | 10155530018 | 145 - OV07735FG1 | 01/10/2019 |  |  | 15,0000 |  | OXANONAPOINT - 145 - OV07735FG1 | OXANONAPOINT - 145 - OV07735FG1 | CIRURGIA GERAL | MATERIAL DE CONSUMO | FIOS E FITAS CIRURGICOS | UN | 12.340.717/0001-61 | POINT SUTURE DO BRASIL IND DE FIOS CIRURGICOS LTDA | 20 |  |  | Material de consumo hospitalar | TUSS | 01/10/2019 | EM ANALISE | EM ANALISE
76282899 | 10155530018 | 146 - OV07735FG2 | 01/10/2019 |  |  | 15,0000 |  | OXANONAPOINT - 146 - OV07735FG2 | OXANONAPOINT - 146 - OV07735FG2 | CIRURGIA GERAL | MATERIAL DE CONSUMO | FIOS E FITAS CIRURGICOS | UN | 12.340.717/0001-61 | POINT SUTURE DO BRASIL IND DE FIOS CIRURGICOS LTDA | 20 |  |  | Material de consumo hospitalar | TUSS | 01/10/2019 | EM ANALISE | EM ANALISE
76281663 | 10155530018 | 147 - OV07735FG3 | 01/10/2019 |  |  | 15,0000 |  | OXANONAPOINT - 147 - OV07735FG3 | OXANONAPOINT - 147 - OV07735FG3 | CIRURGIA GERAL | MATERIAL DE CONSUMO | FIOS E FITAS CIRURGICOS | UN | 12.340.717/0001-61 | POINT SUTURE DO BRASIL IND DE FIOS CIRURGICOS LTDA | 20 |  |  | Material de consumo hospitalar | TUSS | 01/10/2019 | EM ANALISE | EM ANALISE
76282333 | 10155530018 | 148 - OV07736FG1 | 01/10/2019 |  |  | 15,0000 |  | OXANONAPOINT - 148 - OV07736FG1 | OXANONAPOINT - 148 - OV07736FG1 | CIRURGIA GERAL | MATERIAL DE CONSUMO | FIOS E FITAS CIRURGICOS | UN | 12.340.717/0001-61 | POINT SUTURE DO BRASIL IND DE FIOS CIRURGICOS LTDA | 20 |  |  | Material de consumo hospitalar | TUSS | 01/10/2019 | EM ANALISE | EM ANALISE
76285502 | 10155530018 | 149 - OV07736FG2 | 01/10/2019 |  |  | 15,0000 |  | OXANONAPOINT - 149 - OV07736FG2 | OXANONAPOINT - 149 - OV07736FG2 | CIRURGIA GERAL | MATERIAL DE CONSUMO | FIOS E FITAS CIRURGICOS | UN | 12.340.717/0001-61 | POINT SUTURE DO BRASIL IND DE FIOS CIRURGICOS LTDA | 20 |  |  | Material de consumo hospitalar | TUSS | 01/10/2019 | EM ANALISE | EM ANALISE
76285642 | 10155530018 | 15 - OV17335T3 | 01/10/2019 |  |  | 15,0000 |  | OXANONAPOINT - 15 - OV17335T3 | OXANONAPOINT - 15 - OV17335T3 | CIRURGIA GERAL | MATERIAL DE CONSUMO | FIOS E FITAS CIRURGICOS | UN | 12.340.717/0001-61 | POINT SUTURE DO BRASIL IND DE FIOS CIRURGICOS LTDA | 20 |  |  | Material de consumo hospitalar | TUSS | 01/10/2019 | EM ANALISE | EM ANALISE
76285510 | 10155530018 | 150 - OV07736FG3 | 01/10/2019 |  |  | 15,0000 |  | OXANONAPOINT - 150 - OV07736FG3 | OXANONAPOINT - 150 - OV07736FG3 | CIRURGIA GERAL | MATERIAL DE CONSUMO | FIOS E FITAS CIRURGICOS | UN | 12.340.717/0001-61 | POINT SUTURE DO BRASIL IND DE FIOS CIRURGICOS LTDA | 20 |  |  | Material de consumo hospitalar | TUSS | 01/10/2019 | EM ANALISE | EM ANALISE
76280942 | 10155530018 | 151 - OV09736FG1 | 01/10/2019 |  |  | 15,0000 |  | OXANONAPOINT - 151 - OV09736FG1 | OXANONAPOINT - 151 - OV09736FG1 | CIRURGIA GERAL | MATERIAL DE CONSUMO | FIOS E FITAS CIRURGICOS | UN | 12.340.717/0001-61 | POINT SUTURE DO BRASIL IND DE FIOS CIRURGICOS LTDA | 20 |  |  | Material de consumo hospitalar | TUSS | 01/10/2019 | EM ANALISE | EM ANALISE
76281140 | 10155530018 | 152 - OV09736FG2 | 01/10/2019 |  |  | 15,0000 |  | OXANONAPOINT - 152 - OV09736FG2 | OXANONAPOINT - 152 - OV09736FG2 | CIRURGIA GERAL | MATERIAL DE CONSUMO | FIOS E FITAS CIRURGICOS | UN | 12.340.717/0001-61 | POINT SUTURE DO BRASIL IND DE FIOS CIRURGICOS LTDA | 20 |  |  | Material de consumo hospitalar | TUSS | 01/10/2019 | EM ANALISE | EM ANALISE
76279367 | 10155530018 | 153 - OV09736FG3 | 01/10/2019 |  |  | 15,0000 |  | OXANONAPOINT - 153 - OV09736FG3 | OXANONAPOINT - 153 - OV09736FG3 | CIRURGIA GERAL | MATERIAL DE CONSUMO | FIOS E FITAS CIRURGICOS | UN | 12.340.717/0001-61 | POINT SUTURE DO BRASIL IND DE FIOS CIRURGICOS LTDA | 20 |  |  | Material de consumo hospitalar | TUSS | 01/10/2019 | EM ANALISE | EM ANALISE
76279456 | 10155530018 | 912 - OV577320P3 | 01/10/2019 |  |  | 15,0000 |  | OXANONAPOINT - 912 - OV577320P3 | OXANONAPOINT - 912 - OV577320P3 | CIRURGIA GERAL | MATERIAL DE CONSUMO | FIOS E FITAS CIRURGICOS | UN | 12.340.717/0001-61 | POINT SUTURE DO BRASIL IND DE FIOS CIRURGICOS LTDA | 20 |  |  | Material de consumo hospitalar | TUSS | 01/10/2019 | EM ANALISE | EM ANALISE
76286096 | 10155530018 | 913 - OV577322P1 | 01/10/2019 |  |  | 15,0000 |  | OXANONAPOINT - 913 - OV577322P1 | OXANONAPOINT - 913 - OV577322P1 | CIRURGIA GERAL | MATERIAL DE CONSUMO | FIOS E FITAS CIRURGICOS | UN | 12.340.717/0001-61 | POINT SUTURE DO BRASIL IND DE FIOS CIRURGICOS LTDA | 20 |  |  | Material de consumo hospitalar | TUSS | 01/10/2019 | EM ANALISE | EM ANALISE
76280098 | 10155530018 | 914 - OV577322P2 | 01/10/2019 |  |  | 15,0000 |  | OXANONAPOINT - 914 - OV577322P2 | OXANONAPOINT - 914 - OV577322P2 | CIRURGIA GERAL | MATERIAL DE CONSUMO | FIOS E FITAS CIRURGICOS | UN | 12.340.717/0001-61 | POINT SUTURE DO BRASIL IND DE FIOS CIRURGICOS LTDA | 20 |  |  | Material de consumo hospitalar | TUSS | 01/10/2019 | EM ANALISE | EM ANALISE
76287807 | 10155530018 | 915 - OV577322P3 | 01/10/2019 |  |  | 15,0000 |  | OXANONAPOINT - 915 - OV577322P3 | OXANONAPOINT - 915 - OV577322P3 | CIRURGIA GERAL | MATERIAL DE CONSUMO | FIOS E FITAS CIRURGICOS | UN | 12.340.717/0001-61 | POINT SUTURE DO BRASIL IND DE FIOS CIRURGICOS LTDA | 20 |  |  | Material de consumo hospitalar | TUSS | 01/10/2019 | EM ANALISE | EM ANALISE
76282830 | 10155530018 | 916 - ON577315P1 | 01/10/2019 |  |  | 15,0000 |  | OXANONAPOINT - 916 - ON577315P1 | OXANONAPOINT - 916 - ON577315P1 | CIRURGIA GERAL | MATERIAL DE CONSUMO | FIOS E FITAS CIRURGICOS | UN | 12.340.717/0001-61 | POINT SUTURE DO BRASIL IND DE FIOS CIRURGICOS LTDA | 20 |  |  | Material de consumo hospitalar | TUSS | 01/10/2019 | EM ANALISE | EM ANALISE
76288838 | 10155530018 | 917 - ON577315P2 | 01/10/2019 |  |  | 15,0000 |  | OXANONAPOINT - 917 - ON577315P2 | OXANONAPOINT - 917 - ON577315P2 | CIRURGIA GERAL | MATERIAL DE CONSUMO | FIOS E FITAS CIRURGICOS | UN | 12.340.717/0001-61 | POINT SUTURE DO BRASIL IND DE FIOS CIRURGICOS LTDA | 20 |  |  | Material de consumo hospitalar | TUSS | 01/10/2019 | EM ANALISE | EM ANALISE
76282430 | 10155530018 | 918 - ON577315P3 | 01/10/2019 |  |  | 15,0000 |  | OXANONAPOINT - 918 - ON577315P3 | OXANONAPOINT - 918 - ON577315P3 | CIRURGIA GERAL | MATERIAL DE CONSUMO | FIOS E FITAS CIRURGICOS | UN | 12.340.717/0001-61 | POINT SUTURE DO BRASIL IND DE FIOS CIRURGICOS LTDA | 20 |  |  | Material de consumo hospitalar | TUSS | 01/10/2019 | EM ANALISE | EM ANALISE
76287130 | 10155530018 | 919 - ON577316P1 | 01/10/2019 |  |  | 15,0000 |  | OXANONAPOINT - 919 - ON577316P1 | OXANONAPOINT - 919 - ON577316P1 | CIRURGIA GERAL | MATERIAL DE CONSUMO | FIOS E FITAS CIRURGICOS | UN | 12.340.717/0001-61 | POINT SUTURE DO BRASIL IND DE FIOS CIRURGICOS LTDA | 20 |  |  | Material de consumo hospitalar | TUSS | 01/10/2019 | EM ANALISE | EM ANALISE
76280799 | 10155530018 | 92 - OV171722FG2 | 01/10/2019 |  |  | 15,0000 |  | OXANONAPOINT - 92 - OV171722FG2 | OXANONAPOINT - 92 - OV171722FG2 | CIRURGIA GERAL | MATERIAL DE CONSUMO | FIOS E FITAS CIRURGICOS | UN | 12.340.717/0001-61 | POINT SUTURE DO BRASIL IND DE FIOS CIRURGICOS LTDA | 20 |  |  | Material de consumo hospitalar | TUSS | 01/10/2019 | EM ANALISE | EM ANALISE
76278670 | 10155530018 | 920 - ON577316P2 | 01/10/2019 |  |  | 15,0000 |  | OXANONAPOINT - 920 - ON577316P2 | OXANONAPOINT - 920 - ON577316P2 | CIRURGIA GERAL | MATERIAL DE CONSUMO | FIOS E FITAS CIRURGICOS | UN | 12.340.717/0001-61 | POINT SUTURE DO BRASIL IND DE FIOS CIRURGICOS LTDA | 20 |  |  | Material de consumo hospitalar | TUSS | 01/10/2019 | EM ANALISE | EM ANALISE
76288510 | 10155530018 | 921 - ON577316P3 | 01/10/2019 |  |  | 15,0000 |  | OXANONAPOINT - 921 - ON577316P3 | OXANONAPOINT - 921 - ON577316P3 | CIRURGIA GERAL | MATERIAL DE CONSUMO | FIOS E FITAS CIRURGICOS | UN | 12.340.717/0001-61 | POINT SUTURE DO BRASIL IND DE FIOS CIRURGICOS LTDA | 20 |  |  | Material de consumo hospitalar | TUSS | 01/10/2019 | EM ANALISE | EM ANALISE
76283763 | 10155530018 | 922 - ON577320P1 | 01/10/2019 |  |  | 15,0000 |  | OXANONAPOINT - 922 - ON577320P1 | OXANONAPOINT - 922 - ON577320P1 | CIRURGIA GERAL | MATERIAL DE CONSUMO | FIOS E FITAS CIRURGICOS | UN | 12.340.717/0001-61 | POINT SUTURE DO BRASIL IND DE FIOS CIRURGICOS LTDA | 20 |  |  | Material de consumo hospitalar | TUSS | 01/10/2019 | EM ANALISE | EM ANALISE
76287882 | 10155530018 | 923 - ON577320P2 | 01/10/2019 |  |  | 15,0000 |  | OXANONAPOINT - 923 - ON577320P2 | OXANONAPOINT - 923 - ON577320P2 | CIRURGIA GERAL | MATERIAL DE CONSUMO | FIOS E FITAS CIRURGICOS | UN | 12.340.717/0001-61 | POINT SUTURE DO BRASIL IND DE FIOS CIRURGICOS LTDA | 20 |  |  | Material de consumo hospitalar | TUSS | 01/10/2019 | EM ANALISE | EM ANALISE
76285774 | 10155530018 | 924 - ON577320P3 | 01/10/2019 |  |  | 15,0000 |  | OXANONAPOINT - 924 - ON577320P3 | OXANONAPOINT - 924 - ON577320P3 | CIRURGIA GERAL | MATERIAL DE CONSUMO | FIOS E FITAS CIRURGICOS | UN | 12.340.717/0001-61 | POINT SUTURE DO BRASIL IND DE FIOS CIRURGICOS LTDA | 20 |  |  | Material de consumo hospitalar | TUSS | 01/10/2019 | EM ANALISE | EM ANALISE
76286843 | 10155530018 | 925 - ON577322P1 | 01/10/2019 |  |  | 15,0000 |  | OXANONAPOINT - 925 - ON577322P1 | OXANONAPOINT - 925 - ON577322P1 | CIRURGIA GERAL | MATERIAL DE CONSUMO | FIOS E FITAS CIRURGICOS | UN | 12.340.717/0001-61 | POINT SUTURE DO BRASIL IND DE FIOS CIRURGICOS LTDA | 20 |  |  | Material de consumo hospitalar | TUSS | 01/10/2019 | EM ANALISE | EM ANALISE
76286304 | 10155530018 | 926 - ON577322P2 | 01/10/2019 |  |  | 15,0000 |  | OXANONAPOINT - 926 - ON577322P2 | OXANONAPOINT - 926 - ON577322P2 | CIRURGIA GERAL | MATERIAL DE CONSUMO | FIOS E FITAS CIRURGICOS | UN | 12.340.717/0001-61 | POINT SUTURE DO BRASIL IND DE FIOS CIRURGICOS LTDA | 20 |  |  | Material de consumo hospitalar | TUSS | 01/10/2019 | EM ANALISE | EM ANALISE
76284778 | 10155530018 | 927 - ON577322P3 | 01/10/2019 |  |  | 15,0000 |  | OXANONAPOINT - 927 - ON577322P3 | OXANONAPOINT - 927 - ON577322P3 | CIRURGIA GERAL | MATERIAL DE CONSUMO | FIOS E FITAS CIRURGICOS | UN | 12.340.717/0001-61 | POINT SUTURE DO BRASIL IND DE FIOS CIRURGICOS LTDA | 20 |  |  | Material de consumo hospitalar | TUSS | 01/10/2019 | EM ANALISE | EM ANALISE
76285723 | 10155530018 | 154 - OV07736T1 | 01/10/2019 |  |  | 15,0000 |  | OXANONAPOINT - 154 - OV07736T1 | OXANONAPOINT - 154 - OV07736T1 | CIRURGIA GERAL | MATERIAL DE CONSUMO | FIOS E FITAS CIRURGICOS | UN | 12.340.717/0001-61 | POINT SUTURE DO BRASIL IND DE FIOS CIRURGICOS LTDA | 20 |  |  | Material de consumo hospitalar | TUSS | 01/10/2019 | EM ANALISE | EM ANALISE
76286924 | 10155530018 | 155 - OV07736T2 | 01/10/2019 |  |  | 15,0000 |  | OXANONAPOINT - 155 - OV07736T2 | OXANONAPOINT - 155 - OV07736T2 | CIRURGIA GERAL | MATERIAL DE CONSUMO | FIOS E FITAS CIRURGICOS | UN | 12.340.717/0001-61 | POINT SUTURE DO BRASIL IND DE FIOS CIRURGICOS LTDA | 20 |  |  | Material de consumo hospitalar | TUSS | 01/10/2019 | EM ANALISE | EM ANALISE
76279537 | 10155530018 | 156 - OV07736T3 | 01/10/2019 |  |  | 15,0000 |  | OXANONAPOINT - 156 - OV07736T3 | OXANONAPOINT - 156 - OV07736T3 | CIRURGIA GERAL | MATERIAL DE CONSUMO | FIOS E FITAS CIRURGICOS | UN | 12.340.717/0001-61 | POINT SUTURE DO BRASIL IND DE FIOS CIRURGICOS LTDA | 20 |  |  | Material de consumo hospitalar | TUSS | 01/10/2019 | EM ANALISE | EM ANALISE
76282520 | 10155530018 | 157 - OV09736T1 | 01/10/2019 |  |  | 15,0000 |  | OXANONAPOINT - 157 - OV09736T1 | OXANONAPOINT - 157 - OV09736T1 | CIRURGIA GERAL | MATERIAL DE CONSUMO | FIOS E FITAS CIRURGICOS | UN | 12.340.717/0001-61 | POINT SUTURE DO BRASIL IND DE FIOS CIRURGICOS LTDA | 20 |  |  | Material de consumo hospitalar | TUSS | 01/10/2019 | EM ANALISE | EM ANALISE
76287440 | 10155530018 | 158 - OV09736T2 | 01/10/2019 |  |  | 15,0000 |  | OXANONAPOINT - 158 - OV09736T2 | OXANONAPOINT - 158 - OV09736T2 | CIRURGIA GERAL | MATERIAL DE CONSUMO | FIOS E FITAS CIRURGICOS | UN | 12.340.717/0001-61 | POINT SUTURE DO BRASIL IND DE FIOS CIRURGICOS LTDA | 20 |  |  | Material de consumo hospitalar | TUSS | 01/10/2019 | EM ANALISE | EM ANALISE
76279693 | 10155530018 | 159 - OV09736T3 | 01/10/2019 |  |  | 15,0000 |  | OXANONAPOINT - 159 - OV09736T3 | OXANONAPOINT - 159 - OV09736T3 | CIRURGIA GERAL | MATERIAL DE CONSUMO | FIOS E FITAS CIRURGICOS | UN | 12.340.717/0001-61 | POINT SUTURE DO BRASIL IND DE FIOS CIRURGICOS LTDA | 20 |  |  | Material de consumo hospitalar | TUSS | 01/10/2019 | EM ANALISE | EM ANALISE
76282147 | 10155530018 | 16 - OV17735T1 | 01/10/2019 |  |  | 15,0000 |  | OXANONAPOINT - 16 - OV17735T1 | OXANONAPOINT - 16 - OV17735T1 | CIRURGIA GERAL | MATERIAL DE CONSUMO | FIOS E FITAS CIRURGICOS | UN | 12.340.717/0001-61 | POINT SUTURE DO BRASIL IND DE FIOS CIRURGICOS LTDA | 20 |  |  | Material de consumo hospitalar | TUSS | 01/10/2019 | EM ANALISE | EM ANALISE
76281469 | 10155530018 | 160 - OV077364FG1 | 01/10/2019 |  |  | 15,0000 |  | OXANONAPOINT - 160 - OV077364FG1 | OXANONAPOINT - 160 - OV077364FG1 | CIRURGIA GERAL | MATERIAL DE CONSUMO | FIOS E FITAS CIRURGICOS | UN | 12.340.717/0001-61 | POINT SUTURE DO BRASIL IND DE FIOS CIRURGICOS LTDA | 20 |  |  | Material de consumo hospitalar | TUSS | 01/10/2019 | EM ANALISE | EM ANALISE
76283046 | 10155530018 | 161 - OV077364FG2 | 01/10/2019 |  |  | 15,0000 |  | OXANONAPOINT - 161 - OV077364FG2 | OXANONAPOINT - 161 - OV077364FG2 | CIRURGIA GERAL | MATERIAL DE CONSUMO | FIOS E FITAS CIRURGICOS | UN | 12.340.717/0001-61 | POINT SUTURE DO BRASIL IND DE FIOS CIRURGICOS LTDA | 20 |  |  | Material de consumo hospitalar | TUSS | 01/10/2019 | EM ANALISE | EM ANALISE
76285901 | 10155530018 | 162 - OV077364FG3 | 01/10/2019 |  |  | 15,0000 |  | OXANONAPOINT - 162 - OV077364FG3 | OXANONAPOINT - 162 - OV077364FG3 | CIRURGIA GERAL | MATERIAL DE CONSUMO | FIOS E FITAS CIRURGICOS | UN | 12.340.717/0001-61 | POINT SUTURE DO BRASIL IND DE FIOS CIRURGICOS LTDA | 20 |  |  | Material de consumo hospitalar | TUSS | 01/10/2019 | EM ANALISE | EM ANALISE
76287432 | 10155530018 | 163 - OV097364FG1 | 01/10/2019 |  |  | 15,0000 |  | OXANONAPOINT - 163 - OV097364FG1 | OXANONAPOINT - 163 - OV097364FG1 | CIRURGIA GERAL | MATERIAL DE CONSUMO | FIOS E FITAS CIRURGICOS | UN | 12.340.717/0001-61 | POINT SUTURE DO BRASIL IND DE FIOS CIRURGICOS LTDA | 20 |  |  | Material de consumo hospitalar | TUSS | 01/10/2019 | EM ANALISE | EM ANALISE
76281817 | 10155530018 | 164 - OV097364FG2 | 01/10/2019 |  |  | 15,0000 |  | OXANONAPOINT - 164 - OV097364FG2 | OXANONAPOINT - 164 - OV097364FG2 | CIRURGIA GERAL | MATERIAL DE CONSUMO | FIOS E FITAS CIRURGICOS | UN | 12.340.717/0001-61 | POINT SUTURE DO BRASIL IND DE FIOS CIRURGICOS LTDA | 20 |  |  | Material de consumo hospitalar | TUSS | 01/10/2019 | EM ANALISE | EM ANALISE
76287939 | 10155530018 | 165 - OV097364FG3 | 01/10/2019 |  |  | 15,0000 |  | OXANONAPOINT - 165 - OV097364FG3 | OXANONAPOINT - 165 - OV097364FG3 | CIRURGIA GERAL | MATERIAL DE CONSUMO | FIOS E FITAS CIRURGICOS | UN | 12.340.717/0001-61 | POINT SUTURE DO BRASIL IND DE FIOS CIRURGICOS LTDA | 20 |  |  | Material de consumo hospitalar | TUSS | 01/10/2019 | EM ANALISE | EM ANALISE
76284174 | 10155530018 | 166 - OV077364T1 | 01/10/2019 |  |  | 15,0000 |  | OXANONAPOINT - 166 - OV077364T1 | OXANONAPOINT - 166 - OV077364T1 | CIRURGIA GERAL | MATERIAL DE CONSUMO | FIOS E FITAS CIRURGICOS | UN | 12.340.717/0001-61 | POINT SUTURE DO BRASIL IND DE FIOS CIRURGICOS LTDA | 20 |  |  | Material de consumo hospitalar | TUSS | 01/10/2019 | EM ANALISE | EM ANALISE
76285065 | 10155530018 | 167 - OV077364T2 | 01/10/2019 |  |  | 15,0000 |  | OXANONAPOINT - 167 - OV077364T2 | OXANONAPOINT - 167 - OV077364T2 | CIRURGIA GERAL | MATERIAL DE CONSUMO | FIOS E FITAS CIRURGICOS | UN | 12.340.717/0001-61 | POINT SUTURE DO BRASIL IND DE FIOS CIRURGICOS LTDA | 20 |  |  | Material de consumo hospitalar | TUSS | 01/10/2019 | EM ANALISE | EM ANALISE
76278794 | 10155530018 | 168 - OV077364T3 | 01/10/2019 |  |  | 15,0000 |  | OXANONAPOINT - 168 - OV077364T3 | OXANONAPOINT - 168 - OV077364T3 | CIRURGIA GERAL | MATERIAL DE CONSUMO | FIOS E FITAS CIRURGICOS | UN | 12.340.717/0001-61 | POINT SUTURE DO BRASIL IND DE FIOS CIRURGICOS LTDA | 20 |  |  | Material de consumo hospitalar | TUSS | 01/10/2019 | EM ANALISE | EM ANALISE
76282090 | 10155530018 | 169 - OV097364T1 | 01/10/2019 |  |  | 15,0000 |  | OXANONAPOINT - 169 - OV097364T1 | OXANONAPOINT - 169 - OV097364T1 | CIRURGIA GERAL | MATERIAL DE CONSUMO | FIOS E FITAS CIRURGICOS | UN | 12.340.717/0001-61 | POINT SUTURE DO BRASIL IND DE FIOS CIRURGICOS LTDA | 20 |  |  | Material de consumo hospitalar | TUSS | 01/10/2019 | EM ANALISE | EM ANALISE
76280705 | 10155530018 | 17 - OV17735T2 | 01/10/2019 |  |  | 15,0000 |  | OXANONAPOINT - 17 - OV17735T2 | OXANONAPOINT - 17 - OV17735T2 | CIRURGIA GERAL | MATERIAL DE CONSUMO | FIOS E FITAS CIRURGICOS | UN | 12.340.717/0001-61 | POINT SUTURE DO BRASIL IND DE FIOS CIRURGICOS LTDA | 20 |  |  | Material de consumo hospitalar | TUSS | 01/10/2019 | EM ANALISE | EM ANALISE
76283585 | 10155530018 | 170 - OV097364T2 | 01/10/2019 |  |  | 15,0000 |  | OXANONAPOINT - 170 - OV097364T2 | OXANONAPOINT - 170 - OV097364T2 | CIRURGIA GERAL | MATERIAL DE CONSUMO | FIOS E FITAS CIRURGICOS | UN | 12.340.717/0001-61 | POINT SUTURE DO BRASIL IND DE FIOS CIRURGICOS LTDA | 20 |  |  | Material de consumo hospitalar | TUSS | 01/10/2019 | EM ANALISE | EM ANALISE
76281027 | 10155530018 | 171 - OV097364T3 | 01/10/2019 |  |  | 15,0000 |  | OXANONAPOINT - 171 - OV097364T3 | OXANONAPOINT - 171 - OV097364T3 | CIRURGIA GERAL | MATERIAL DE CONSUMO | FIOS E FITAS CIRURGICOS | UN | 12.340.717/0001-61 | POINT SUTURE DO BRASIL IND DE FIOS CIRURGICOS LTDA | 20 |  |  | Material de consumo hospitalar | TUSS | 01/10/2019 | EM ANALISE | EM ANALISE
76288226 | 10155530018 | 172 - OV07740FG1 | 01/10/2019 |  |  | 15,0000 |  | OXANONAPOINT - 172 - OV07740FG1 | OXANONAPOINT - 172 - OV07740FG1 | CIRURGIA GERAL | MATERIAL DE CONSUMO | FIOS E FITAS CIRURGICOS | UN | 12.340.717/0001-61 | POINT SUTURE DO BRASIL IND DE FIOS CIRURGICOS LTDA | 20 |  |  | Material de consumo hospitalar | TUSS | 01/10/2019 | EM ANALISE | EM ANALISE
76283054 | 10155530018 | 173 - OV07740FG2 | 01/10/2019 |  |  | 15,0000 |  | OXANONAPOINT - 173 - OV07740FG2 | OXANONAPOINT - 173 - OV07740FG2 | CIRURGIA GERAL | MATERIAL DE CONSUMO | FIOS E FITAS CIRURGICOS | UN | 12.340.717/0001-61 | POINT SUTURE DO BRASIL IND DE FIOS CIRURGICOS LTDA | 20 |  |  | Material de consumo hospitalar | TUSS | 01/10/2019 | EM ANALISE | EM ANALISE
76284891 | 10155530018 | 174 - OV07740FG3 | 01/10/2019 |  |  | 15,0000 |  | OXANONAPOINT - 174 - OV07740FG3 | OXANONAPOINT - 174 - OV07740FG3 | CIRURGIA GERAL | MATERIAL DE CONSUMO | FIOS E FITAS CIRURGICOS | UN | 12.340.717/0001-61 | POINT SUTURE DO BRASIL IND DE FIOS CIRURGICOS LTDA | 20 |  |  | Material de consumo hospitalar | TUSS | 01/10/2019 | EM ANALISE | EM ANALISE
76284999 | 10155530018 | 175 - OV07740T1 | 01/10/2019 |  |  | 15,0000 |  | OXANONAPOINT - 175 - OV07740T1 | OXANONAPOINT - 175 - OV07740T1 | CIRURGIA GERAL | MATERIAL DE CONSUMO | FIOS E FITAS CIRURGICOS | UN | 12.340.717/0001-61 | POINT SUTURE DO BRASIL IND DE FIOS CIRURGICOS LTDA | 20 |  |  | Material de consumo hospitalar | TUSS | 01/10/2019 | EM ANALISE | EM ANALISE
76285413 | 10155530018 | 176 - OV07740T2 | 01/10/2019 |  |  | 15,0000 |  | OXANONAPOINT - 176 - OV07740T2 | OXANONAPOINT - 176 - OV07740T2 | CIRURGIA GERAL | MATERIAL DE CONSUMO | FIOS E FITAS CIRURGICOS | UN | 12.340.717/0001-61 | POINT SUTURE DO BRASIL IND DE FIOS CIRURGICOS LTDA | 20 |  |  | Material de consumo hospitalar | TUSS | 01/10/2019 | EM ANALISE | EM ANALISE
76278557 | 10155530018 | 177 - OV07740T3 | 01/10/2019 |  |  | 15,0000 |  | OXANONAPOINT - 177 - OV07740T3 | OXANONAPOINT - 177 - OV07740T3 | CIRURGIA GERAL | MATERIAL DE CONSUMO | FIOS E FITAS CIRURGICOS | UN | 12.340.717/0001-61 | POINT SUTURE DO BRASIL IND DE FIOS CIRURGICOS LTDA | 20 |  |  | Material de consumo hospitalar | TUSS | 01/10/2019 | EM ANALISE | EM ANALISE
76284190 | 10155530018 | 178 - OV0L15740FG1 | 01/10/2019 |  |  | 15,0000 |  | OXANONAPOINT - 178 - OV0L15740FG1 | OXANONAPOINT - 178 - OV0L15740FG1 | CIRURGIA GERAL | MATERIAL DE CONSUMO | FIOS E FITAS CIRURGICOS | UN | 12.340.717/0001-61 | POINT SUTURE DO BRASIL IND DE FIOS CIRURGICOS LTDA | 20 |  |  | Material de consumo hospitalar | TUSS | 01/10/2019 | EM ANALISE | EM ANALISE
76284816 | 10155530018 | 179 - OV0L15740FG2 | 01/10/2019 |  |  | 15,0000 |  | OXANONAPOINT - 179 - OV0L15740FG2 | OXANONAPOINT - 179 - OV0L15740FG2 | CIRURGIA GERAL | MATERIAL DE CONSUMO | FIOS E FITAS CIRURGICOS | UN | 12.340.717/0001-61 | POINT SUTURE DO BRASIL IND DE FIOS CIRURGICOS LTDA | 20 |  |  | Material de consumo hospitalar | TUSS | 01/10/2019 | EM ANALISE | EM ANALISE
76286916 | 10155530018 | 18 - OV17735T3 | 01/10/2019 |  |  | 15,0000 |  | OXANONAPOINT - 18 - OV17735T3 | OXANONAPOINT - 18 - OV17735T3 | CIRURGIA GERAL | MATERIAL DE CONSUMO | FIOS E FITAS CIRURGICOS | UN | 12.340.717/0001-61 | POINT SUTURE DO BRASIL IND DE FIOS CIRURGICOS LTDA | 20 |  |  | Material de consumo hospitalar | TUSS | 01/10/2019 | EM ANALISE | EM ANALISE
76279561 | 10155530018 | 180 - OV0L15740FG3 | 01/10/2019 |  |  | 15,0000 |  | OXANONAPOINT - 180 - OV0L15740FG3 | OXANONAPOINT - 180 - OV0L15740FG3 | CIRURGIA GERAL | MATERIAL DE CONSUMO | FIOS E FITAS CIRURGICOS | UN | 12.340.717/0001-61 | POINT SUTURE DO BRASIL IND DE FIOS CIRURGICOS LTDA | 20 |  |  | Material de consumo hospitalar | TUSS | 01/10/2019 | EM ANALISE | EM ANALISE
76286266 | 10155530018 | 181 - OV09750FG1 | 01/10/2019 |  |  | 15,0000 |  | OXANONAPOINT - 181 - OV09750FG1 | OXANONAPOINT - 181 - OV09750FG1 | CIRURGIA GERAL | MATERIAL DE CONSUMO | FIOS E FITAS CIRURGICOS | UN | 12.340.717/0001-61 | POINT SUTURE DO BRASIL IND DE FIOS CIRURGICOS LTDA | 20 |  |  | Material de consumo hospitalar | TUSS | 01/10/2019 | EM ANALISE | EM ANALISE
76285979 | 10155530018 | 182 - OV09750FG2 | 01/10/2019 |  |  | 15,0000 |  | OXANONAPOINT - 182 - OV09750FG2 | OXANONAPOINT - 182 - OV09750FG2 | CIRURGIA GERAL | MATERIAL DE CONSUMO | FIOS E FITAS CIRURGICOS | UN | 12.340.717/0001-61 | POINT SUTURE DO BRASIL IND DE FIOS CIRURGICOS LTDA | 20 |  |  | Material de consumo hospitalar | TUSS | 01/10/2019 | EM ANALISE | EM ANALISE
76282783 | 10155530018 | 183 - OV09750FG3 | 01/10/2019 |  |  | 15,0000 |  | OXANONAPOINT - 183 - OV09750FG3 | OXANONAPOINT - 183 - OV09750FG3 | CIRURGIA GERAL | MATERIAL DE CONSUMO | FIOS E FITAS CIRURGICOS | UN | 12.340.717/0001-61 | POINT SUTURE DO BRASIL IND DE FIOS CIRURGICOS LTDA | 20 |  |  | Material de consumo hospitalar | TUSS | 01/10/2019 | EM ANALISE | EM ANALISE
76285243 | 10155530018 | 184 - OV0L12765FG1 | 01/10/2019 |  |  | 15,0000 |  | OXANONAPOINT - 184 - OV0L12765FG1 | OXANONAPOINT - 184 - OV0L12765FG1 | CIRURGIA GERAL | MATERIAL DE CONSUMO | FIOS E FITAS CIRURGICOS | UN | 12.340.717/0001-61 | POINT SUTURE DO BRASIL IND DE FIOS CIRURGICOS LTDA | 20 |  |  | Material de consumo hospitalar | TUSS | 01/10/2019 | EM ANALISE | EM ANALISE
76284182 | 10155530018 | 185 - OV0L12765FG2 | 01/10/2019 |  |  | 15,0000 |  | OXANONAPOINT - 185 - OV0L12765FG2 | OXANONAPOINT - 185 - OV0L12765FG2 | CIRURGIA GERAL | MATERIAL DE CONSUMO | FIOS E FITAS CIRURGICOS | UN | 12.340.717/0001-61 | POINT SUTURE DO BRASIL IND DE FIOS CIRURGICOS LTDA | 20 |  |  | Material de consumo hospitalar | TUSS | 01/10/2019 | EM ANALISE | EM ANALISE
76279251 | 10155530018 | 186 - OV0L12765FG3 | 01/10/2019 |  |  | 15,0000 |  | OXANONAPOINT - 186 - OV0L12765FG3 | OXANONAPOINT - 186 - OV0L12765FG3 | CIRURGIA GERAL | MATERIAL DE CONSUMO | FIOS E FITAS CIRURGICOS | UN | 12.340.717/0001-61 | POINT SUTURE DO BRASIL IND DE FIOS CIRURGICOS LTDA | 20 |  |  | Material de consumo hospitalar | TUSS | 01/10/2019 | EM ANALISE | EM ANALISE
76281329 | 10155530018 | 187 - OV071436T1 | 01/10/2019 |  |  | 15,0000 |  | OXANONAPOINT - 187 - OV071436T1 | OXANONAPOINT - 187 - OV071436T1 | CIRURGIA GERAL | MATERIAL DE CONSUMO | FIOS E FITAS CIRURGICOS | UN | 12.340.717/0001-61 | POINT SUTURE DO BRASIL IND DE FIOS CIRURGICOS LTDA | 20 |  |  | Material de consumo hospitalar | TUSS | 01/10/2019 | EM ANALISE | EM ANALISE
76281191 | 10155530018 | 188 - OV071436T2 | 01/10/2019 |  |  | 15,0000 |  | OXANONAPOINT - 188 - OV071436T2 | OXANONAPOINT - 188 - OV071436T2 | CIRURGIA GERAL | MATERIAL DE CONSUMO | FIOS E FITAS CIRURGICOS | UN | 12.340.717/0001-61 | POINT SUTURE DO BRASIL IND DE FIOS CIRURGICOS LTDA | 20 |  |  | Material de consumo hospitalar | TUSS | 01/10/2019 | EM ANALISE | EM ANALISE
76280675 | 10155530018 | 189 - OV071436T3 | 01/10/2019 |  |  | 15,0000 |  | OXANONAPOINT - 189 - OV071436T3 | OXANONAPOINT - 189 - OV071436T3 | CIRURGIA GERAL | MATERIAL DE CONSUMO | FIOS E FITAS CIRURGICOS | UN | 12.340.717/0001-61 | POINT SUTURE DO BRASIL IND DE FIOS CIRURGICOS LTDA | 20 |  |  | Material de consumo hospitalar | TUSS | 01/10/2019 | EM ANALISE | EM ANALISE
76286940 | 10155530018 | 19 - OV17336T1 | 01/10/2019 |  |  | 15,0000 |  | OXANONAPOINT - 19 - OV17336T1 | OXANONAPOINT - 19 - OV17336T1 | CIRURGIA GERAL | MATERIAL DE CONSUMO | FIOS E FITAS CIRURGICOS | UN | 12.340.717/0001-61 | POINT SUTURE DO BRASIL IND DE FIOS CIRURGICOS LTDA | 20 |  |  | Material de consumo hospitalar | TUSS | 01/10/2019 | EM ANALISE | EM ANALISE
76279910 | 10155530018 | 190 - OV071736FG1 | 01/10/2019 |  |  | 15,0000 |  | OXANONAPOINT - 190 - OV071736FG1 | OXANONAPOINT - 190 - OV071736FG1 | CIRURGIA GERAL | MATERIAL DE CONSUMO | FIOS E FITAS CIRURGICOS | UN | 12.340.717/0001-61 | POINT SUTURE DO BRASIL IND DE FIOS CIRURGICOS LTDA | 20 |  |  | Material de consumo hospitalar | TUSS | 01/10/2019 | EM ANALISE | EM ANALISE
76282279 | 10155530018 | 191 - OV071736FG2 | 01/10/2019 |  |  | 15,0000 |  | OXANONAPOINT - 191 - OV071736FG2 | OXANONAPOINT - 191 - OV071736FG2 | CIRURGIA GERAL | MATERIAL DE CONSUMO | FIOS E FITAS CIRURGICOS | UN | 12.340.717/0001-61 | POINT SUTURE DO BRASIL IND DE FIOS CIRURGICOS LTDA | 20 |  |  | Material de consumo hospitalar | TUSS | 01/10/2019 | EM ANALISE | EM ANALISE
76279758 | 10155530018 | 192 - OV071736FG3 | 01/10/2019 |  |  | 15,0000 |  | OXANONAPOINT - 192 - OV071736FG3 | OXANONAPOINT - 192 - OV071736FG3 | CIRURGIA GERAL | MATERIAL DE CONSUMO | FIOS E FITAS CIRURGICOS | UN | 12.340.717/0001-61 | POINT SUTURE DO BRASIL IND DE FIOS CIRURGICOS LTDA | 20 |  |  | Material de consumo hospitalar | TUSS | 01/10/2019 | EM ANALISE | EM ANALISE
76280756 | 10155530018 | 193 - OV071736T1 | 01/10/2019 |  |  | 15,0000 |  | OXANONAPOINT - 193 - OV071736T1 | OXANONAPOINT - 193 - OV071736T1 | CIRURGIA GERAL | MATERIAL DE CONSUMO | FIOS E FITAS CIRURGICOS | UN | 12.340.717/0001-61 | POINT SUTURE DO BRASIL IND DE FIOS CIRURGICOS LTDA | 20 |  |  | Material de consumo hospitalar | TUSS | 01/10/2019 | EM ANALISE | EM ANALISE
76284298 | 10155530018 | 194 - OV071736T2 | 01/10/2019 |  |  | 15,0000 |  | OXANONAPOINT - 194 - OV071736T2 | OXANONAPOINT - 194 - OV071736T2 | CIRURGIA GERAL | MATERIAL DE CONSUMO | FIOS E FITAS CIRURGICOS | UN | 12.340.717/0001-61 | POINT SUTURE DO BRASIL IND DE FIOS CIRURGICOS LTDA | 20 |  |  | Material de consumo hospitalar | TUSS | 01/10/2019 | EM ANALISE | EM ANALISE
76280390 | 10155530018 | 195 - OV071736T3 | 01/10/2019 |  |  | 15,0000 |  | OXANONAPOINT - 195 - OV071736T3 | OXANONAPOINT - 195 - OV071736T3 | CIRURGIA GERAL | MATERIAL DE CONSUMO | FIOS E FITAS CIRURGICOS | UN | 12.340.717/0001-61 | POINT SUTURE DO BRASIL IND DE FIOS CIRURGICOS LTDA | 20 |  |  | Material de consumo hospitalar | TUSS | 01/10/2019 | EM ANALISE | EM ANALISE
76280330 | 10155530018 | 196 - OV0717364FG1 | 01/10/2019 |  |  | 15,0000 |  | OXANONAPOINT - 196 - OV0717364FG1 | OXANONAPOINT - 196 - OV0717364FG1 | CIRURGIA GERAL | MATERIAL DE CONSUMO | FIOS E FITAS CIRURGICOS | UN | 12.340.717/0001-61 | POINT SUTURE DO BRASIL IND DE FIOS CIRURGICOS LTDA | 20 |  |  | Material de consumo hospitalar | TUSS | 01/10/2019 | EM ANALISE | EM ANALISE
76287343 | 10155530018 | 197 - OV0717364FG2 | 01/10/2019 |  |  | 15,0000 |  | OXANONAPOINT - 197 - OV0717364FG2 | OXANONAPOINT - 197 - OV0717364FG2 | CIRURGIA GERAL | MATERIAL DE CONSUMO | FIOS E FITAS CIRURGICOS | UN | 12.340.717/0001-61 | POINT SUTURE DO BRASIL IND DE FIOS CIRURGICOS LTDA | 20 |  |  | Material de consumo hospitalar | TUSS | 01/10/2019 | EM ANALISE | EM ANALISE
76288587 | 10155530018 | 198 - OV0717364FG3 | 01/10/2019 |  |  | 15,0000 |  | OXANONAPOINT - 198 - OV0717364FG3 | OXANONAPOINT - 198 - OV0717364FG3 | CIRURGIA GERAL | MATERIAL DE CONSUMO | FIOS E FITAS CIRURGICOS | UN | 12.340.717/0001-61 | POINT SUTURE DO BRASIL IND DE FIOS CIRURGICOS LTDA | 20 |  |  | Material de consumo hospitalar | TUSS | 01/10/2019 | EM ANALISE | EM ANALISE
76284158 | 10155530018 | 199 - OV0717364T1 | 01/10/2019 |  |  | 15,0000 |  | OXANONAPOINT - 199 - OV0717364T1 | OXANONAPOINT - 199 - OV0717364T1 | CIRURGIA GERAL | MATERIAL DE CONSUMO | FIOS E FITAS CIRURGICOS | UN | 12.340.717/0001-61 | POINT SUTURE DO BRASIL IND DE FIOS CIRURGICOS LTDA | 20 |  |  | Material de consumo hospitalar | TUSS | 01/10/2019 | EM ANALISE | EM ANALISE
76284484 | 10155530018 | 20 - OV17336T2 | 01/10/2019 |  |  | 15,0000 |  | OXANONAPOINT - 20 - OV17336T2 | OXANONAPOINT - 20 - OV17336T2 | CIRURGIA GERAL | MATERIAL DE CONSUMO | FIOS E FITAS CIRURGICOS | UN | 12.340.717/0001-61 | POINT SUTURE DO BRASIL IND DE FIOS CIRURGICOS LTDA | 20 |  |  | Material de consumo hospitalar | TUSS | 01/10/2019 | EM ANALISE | EM ANALISE
76286134 | 10155530018 | 200 - OV0717364T2 | 01/10/2019 |  |  | 15,0000 |  | OXANONAPOINT - 200 - OV0717364T2 | OXANONAPOINT - 200 - OV0717364T2 | CIRURGIA GERAL | MATERIAL DE CONSUMO | FIOS E FITAS CIRURGICOS | UN | 12.340.717/0001-61 | POINT SUTURE DO BRASIL IND DE FIOS CIRURGICOS LTDA | 20 |  |  | Material de consumo hospitalar | TUSS | 01/10/2019 | EM ANALISE | EM ANALISE
76279324 | 10155530018 | 201 - OV0717364T3 | 01/10/2019 |  |  | 15,0000 |  | OXANONAPOINT - 201 - OV0717364T3 | OXANONAPOINT - 201 - OV0717364T3 | CIRURGIA GERAL | MATERIAL DE CONSUMO | FIOS E FITAS CIRURGICOS | UN | 12.340.717/0001-61 | POINT SUTURE DO BRASIL IND DE FIOS CIRURGICOS LTDA | 20 |  |  | Material de consumo hospitalar | TUSS | 01/10/2019 | EM ANALISE | EM ANALISE
76283550 | 10155530018 | 202 - OV27320GI1 | 01/10/2019 |  |  | 15,0000 |  | OXANONAPOINT - 202 - OV27320GI1 | OXANONAPOINT - 202 - OV27320GI1 | CIRURGIA GERAL | MATERIAL DE CONSUMO | FIOS E FITAS CIRURGICOS | UN | 12.340.717/0001-61 | POINT SUTURE DO BRASIL IND DE FIOS CIRURGICOS LTDA | 20 |  |  | Material de consumo hospitalar | TUSS | 01/10/2019 | EM ANALISE | EM ANALISE
76280080 | 10155530018 | 203 - OV27320GI2 | 01/10/2019 |  |  | 15,0000 |  | OXANONAPOINT - 203 - OV27320GI2 | OXANONAPOINT - 203 - OV27320GI2 | CIRURGIA GERAL | MATERIAL DE CONSUMO | FIOS E FITAS CIRURGICOS | UN | 12.340.717/0001-61 | POINT SUTURE DO BRASIL IND DE FIOS CIRURGICOS LTDA | 20 |  |  | Material de consumo hospitalar | TUSS | 01/10/2019 | EM ANALISE | EM ANALISE
76285650 | 10155530018 | 204 - OV27320GI3 | 01/10/2019 |  |  | 15,0000 |  | OXANONAPOINT - 204 - OV27320GI3 | OXANONAPOINT - 204 - OV27320GI3 | CIRURGIA GERAL | MATERIAL DE CONSUMO | FIOS E FITAS CIRURGICOS | UN | 12.340.717/0001-61 | POINT SUTURE DO BRASIL IND DE FIOS CIRURGICOS LTDA | 20 |  |  | Material de consumo hospitalar | TUSS | 01/10/2019 | EM ANALISE | EM ANALISE
76280918 | 10155530018 | 205 - OV27322GI1 | 01/10/2019 |  |  | 15,0000 |  | OXANONAPOINT - 205 - OV27322GI1 | OXANONAPOINT - 205 - OV27322GI1 | CIRURGIA GERAL | MATERIAL DE CONSUMO | FIOS E FITAS CIRURGICOS | UN | 12.340.717/0001-61 | POINT SUTURE DO BRASIL IND DE FIOS CIRURGICOS LTDA | 20 |  |  | Material de consumo hospitalar | TUSS | 01/10/2019 | EM ANALISE | EM ANALISE
76286207 | 10155530018 | 206 - OV27322GI2 | 01/10/2019 |  |  | 15,0000 |  | OXANONAPOINT - 206 - OV27322GI2 | OXANONAPOINT - 206 - OV27322GI2 | CIRURGIA GERAL | MATERIAL DE CONSUMO | FIOS E FITAS CIRURGICOS | UN | 12.340.717/0001-61 | POINT SUTURE DO BRASIL IND DE FIOS CIRURGICOS LTDA | 20 |  |  | Material de consumo hospitalar | TUSS | 01/10/2019 | EM ANALISE | EM ANALISE
76286860 | 10155530018 | 207 - OV27322GI3 | 01/10/2019 |  |  | 15,0000 |  | OXANONAPOINT - 207 - OV27322GI3 | OXANONAPOINT - 207 - OV27322GI3 | CIRURGIA GERAL | MATERIAL DE CONSUMO | FIOS E FITAS CIRURGICOS | UN | 12.340.717/0001-61 | POINT SUTURE DO BRASIL IND DE FIOS CIRURGICOS LTDA | 20 |  |  | Material de consumo hospitalar | TUSS | 01/10/2019 | EM ANALISE | EM ANALISE
76284654 | 10155530018 | 208 - OV27325GI1 | 01/10/2019 |  |  | 15,0000 |  | OXANONAPOINT - 208 - OV27325GI1 | OXANONAPOINT - 208 - OV27325GI1 | CIRURGIA GERAL | MATERIAL DE CONSUMO | FIOS E FITAS CIRURGICOS | UN | 12.340.717/0001-61 | POINT SUTURE DO BRASIL IND DE FIOS CIRURGICOS LTDA | 20 |  |  | Material de consumo hospitalar | TUSS | 01/10/2019 | EM ANALISE | EM ANALISE
76285227 | 10155530018 | 209 - OV27325GI2 | 01/10/2019 |  |  | 15,0000 |  | OXANONAPOINT - 209 - OV27325GI2 | OXANONAPOINT - 209 - OV27325GI2 | CIRURGIA GERAL | MATERIAL DE CONSUMO | FIOS E FITAS CIRURGICOS | UN | 12.340.717/0001-61 | POINT SUTURE DO BRASIL IND DE FIOS CIRURGICOS LTDA | 20 |  |  | Material de consumo hospitalar | TUSS | 01/10/2019 | EM ANALISE | EM ANALISE
76280136 | 10155530018 | 21 - OV17336T3 | 01/10/2019 |  |  | 15,0000 |  | OXANONAPOINT - 21 - OV17336T3 | OXANONAPOINT - 21 - OV17336T3 | CIRURGIA GERAL | MATERIAL DE CONSUMO | FIOS E FITAS CIRURGICOS | UN | 12.340.717/0001-61 | POINT SUTURE DO BRASIL IND DE FIOS CIRURGICOS LTDA | 20 |  |  | Material de consumo hospitalar | TUSS | 01/10/2019 | EM ANALISE | EM ANALISE
76287327 | 10155530018 | 210 - OV27325GI3 | 01/10/2019 |  |  | 15,0000 |  | OXANONAPOINT - 210 - OV27325GI3 | OXANONAPOINT - 210 - OV27325GI3 | CIRURGIA GERAL | MATERIAL DE CONSUMO | FIOS E FITAS CIRURGICOS | UN | 12.340.717/0001-61 | POINT SUTURE DO BRASIL IND DE FIOS CIRURGICOS LTDA | 20 |  |  | Material de consumo hospitalar | TUSS | 01/10/2019 | EM ANALISE | EM ANALISE
76283429 | 10155530018 | 211 - OV27326FG1 | 01/10/2019 |  |  | 15,0000 |  | OXANONAPOINT - 211 - OV27326FG1 | OXANONAPOINT - 211 - OV27326FG1 | CIRURGIA GERAL | MATERIAL DE CONSUMO | FIOS E FITAS CIRURGICOS | UN | 12.340.717/0001-61 | POINT SUTURE DO BRASIL IND DE FIOS CIRURGICOS LTDA | 20 |  |  | Material de consumo hospitalar | TUSS | 01/10/2019 | EM ANALISE | EM ANALISE
76287653 | 10155530018 | 212 - OV27326FG2 | 01/10/2019 |  |  | 15,0000 |  | OXANONAPOINT - 212 - OV27326FG2 | OXANONAPOINT - 212 - OV27326FG2 | CIRURGIA GERAL | MATERIAL DE CONSUMO | FIOS E FITAS CIRURGICOS | UN | 12.340.717/0001-61 | POINT SUTURE DO BRASIL IND DE FIOS CIRURGICOS LTDA | 20 |  |  | Material de consumo hospitalar | TUSS | 01/10/2019 | EM ANALISE | EM ANALISE
76285405 | 10155530018 | 213 - OV27326FG3 | 01/10/2019 |  |  | 15,0000 |  | OXANONAPOINT - 213 - OV27326FG3 | OXANONAPOINT - 213 - OV27326FG3 | CIRURGIA GERAL | MATERIAL DE CONSUMO | FIOS E FITAS CIRURGICOS | UN | 12.340.717/0001-61 | POINT SUTURE DO BRASIL IND DE FIOS CIRURGICOS LTDA | 20 |  |  | Material de consumo hospitalar | TUSS | 01/10/2019 | EM ANALISE | EM ANALISE
76282538 | 10155530018 | 214 - OV27326T1 | 01/10/2019 |  |  | 15,0000 |  | OXANONAPOINT - 214 - OV27326T1 | OXANONAPOINT - 214 - OV27326T1 | CIRURGIA GERAL | MATERIAL DE CONSUMO | FIOS E FITAS CIRURGICOS | UN | 12.340.717/0001-61 | POINT SUTURE DO BRASIL IND DE FIOS CIRURGICOS LTDA | 20 |  |  | Material de consumo hospitalar | TUSS | 01/10/2019 | EM ANALISE | EM ANALISE
76283160 | 10155530018 | 215 - OV27326T2 | 01/10/2019 |  |  | 15,0000 |  | OXANONAPOINT - 215 - OV27326T2 | OXANONAPOINT - 215 - OV27326T2 | CIRURGIA GERAL | MATERIAL DE CONSUMO | FIOS E FITAS CIRURGICOS | UN | 12.340.717/0001-61 | POINT SUTURE DO BRASIL IND DE FIOS CIRURGICOS LTDA | 20 |  |  | Material de consumo hospitalar | TUSS | 01/10/2019 | EM ANALISE | EM ANALISE
76284972 | 10155530018 | 216 - OV27326T3 | 01/10/2019 |  |  | 15,0000 |  | OXANONAPOINT - 216 - OV27326T3 | OXANONAPOINT - 216 - OV27326T3 | CIRURGIA GERAL | MATERIAL DE CONSUMO | FIOS E FITAS CIRURGICOS | UN | 12.340.717/0001-61 | POINT SUTURE DO BRASIL IND DE FIOS CIRURGICOS LTDA | 20 |  |  | Material de consumo hospitalar | TUSS | 01/10/2019 | EM ANALISE | EM ANALISE
76278190 | 10155530018 | 217 - OV27326GI1 | 01/10/2019 |  |  | 15,0000 |  | OXANONAPOINT - 217 - OV27326GI1 | OXANONAPOINT - 217 - OV27326GI1 | CIRURGIA GERAL | MATERIAL DE CONSUMO | FIOS E FITAS CIRURGICOS | UN | 12.340.717/0001-61 | POINT SUTURE DO BRASIL IND DE FIOS CIRURGICOS LTDA | 20 |  |  | Material de consumo hospitalar | TUSS | 01/10/2019 | EM ANALISE | EM ANALISE
76283097 | 10155530018 | 218 - OV27326GI2 | 01/10/2019 |  |  | 15,0000 |  | OXANONAPOINT - 218 - OV27326GI2 | OXANONAPOINT - 218 - OV27326GI2 | CIRURGIA GERAL | MATERIAL DE CONSUMO | FIOS E FITAS CIRURGICOS | UN | 12.340.717/0001-61 | POINT SUTURE DO BRASIL IND DE FIOS CIRURGICOS LTDA | 20 |  |  | Material de consumo hospitalar | TUSS | 01/10/2019 | EM ANALISE | EM ANALISE
76279294 | 10155530018 | 219 - OV27326GI3 | 01/10/2019 |  |  | 15,0000 |  | OXANONAPOINT - 219 - OV27326GI3 | OXANONAPOINT - 219 - OV27326GI3 | CIRURGIA GERAL | MATERIAL DE CONSUMO | FIOS E FITAS CIRURGICOS | UN | 12.340.717/0001-61 | POINT SUTURE DO BRASIL IND DE FIOS CIRURGICOS LTDA | 20 |  |  | Material de consumo hospitalar | TUSS | 01/10/2019 | EM ANALISE | EM ANALISE
76288676 | 10155530018 | 22 - OV17736FG1 | 01/10/2019 |  |  | 15,0000 |  | OXANONAPOINT - 22 - OV17736FG1 | OXANONAPOINT - 22 - OV17736FG1 | CIRURGIA GERAL | MATERIAL DE CONSUMO | FIOS E FITAS CIRURGICOS | UN | 12.340.717/0001-61 | POINT SUTURE DO BRASIL IND DE FIOS CIRURGICOS LTDA | 20 |  |  | Material de consumo hospitalar | TUSS | 01/10/2019 | EM ANALISE | EM ANALISE
76285987 | 10155530018 | 220 - OV27336GI1 | 01/10/2019 |  |  | 15,0000 |  | OXANONAPOINT - 220 - OV27336GI1 | OXANONAPOINT - 220 - OV27336GI1 | CIRURGIA GERAL | MATERIAL DE CONSUMO | FIOS E FITAS CIRURGICOS | UN | 12.340.717/0001-61 | POINT SUTURE DO BRASIL IND DE FIOS CIRURGICOS LTDA | 20 |  |  | Material de consumo hospitalar | TUSS | 01/10/2019 | EM ANALISE | EM ANALISE
76278182 | 10155530018 | 221 - OV27336GI2 | 01/10/2019 |  |  | 15,0000 |  | OXANONAPOINT - 221 - OV27336GI2 | OXANONAPOINT - 221 - OV27336GI2 | CIRURGIA GERAL | MATERIAL DE CONSUMO | FIOS E FITAS CIRURGICOS | UN | 12.340.717/0001-61 | POINT SUTURE DO BRASIL IND DE FIOS CIRURGICOS LTDA | 20 |  |  | Material de consumo hospitalar | TUSS | 01/10/2019 | EM ANALISE | EM ANALISE
76283674 | 10155530018 | 222 - OV27336GI3 | 01/10/2019 |  |  | 15,0000 |  | OXANONAPOINT - 222 - OV27336GI3 | OXANONAPOINT - 222 - OV27336GI3 | CIRURGIA GERAL | MATERIAL DE CONSUMO | FIOS E FITAS CIRURGICOS | UN | 12.340.717/0001-61 | POINT SUTURE DO BRASIL IND DE FIOS CIRURGICOS LTDA | 20 |  |  | Material de consumo hospitalar | TUSS | 01/10/2019 | EM ANALISE | EM ANALISE
76288617 | 10155530018 | 223 - OV273364GI1 | 01/10/2019 |  |  | 15,0000 |  | OXANONAPOINT - 223 - OV273364GI1 | OXANONAPOINT - 223 - OV273364GI1 | CIRURGIA GERAL | MATERIAL DE CONSUMO | FIOS E FITAS CIRURGICOS | UN | 12.340.717/0001-61 | POINT SUTURE DO BRASIL IND DE FIOS CIRURGICOS LTDA | 20 |  |  | Material de consumo hospitalar | TUSS | 01/10/2019 | EM ANALISE | EM ANALISE
76280055 | 10155530018 | 224 - OV273364GI2 | 01/10/2019 |  |  | 15,0000 |  | OXANONAPOINT - 224 - OV273364GI2 | OXANONAPOINT - 224 - OV273364GI2 | CIRURGIA GERAL | MATERIAL DE CONSUMO | FIOS E FITAS CIRURGICOS | UN | 12.340.717/0001-61 | POINT SUTURE DO BRASIL IND DE FIOS CIRURGICOS LTDA | 20 |  |  | Material de consumo hospitalar | TUSS | 01/10/2019 | EM ANALISE | EM ANALISE
76284425 | 10155530018 | 225 - OV273364GI3 | 01/10/2019 |  |  | 15,0000 |  | OXANONAPOINT - 225 - OV273364GI3 | OXANONAPOINT - 225 - OV273364GI3 | CIRURGIA GERAL | MATERIAL DE CONSUMO | FIOS E FITAS CIRURGICOS | UN | 12.340.717/0001-61 | POINT SUTURE DO BRASIL IND DE FIOS CIRURGICOS LTDA | 20 |  |  | Material de consumo hospitalar | TUSS | 01/10/2019 | EM ANALISE | EM ANALISE
76287521 | 10155530018 | 226 - OV27726FG1 | 01/10/2019 |  |  | 15,0000 |  | OXANONAPOINT - 226 - OV27726FG1 | OXANONAPOINT - 226 - OV27726FG1 | CIRURGIA GERAL | MATERIAL DE CONSUMO | FIOS E FITAS CIRURGICOS | UN | 12.340.717/0001-61 | POINT SUTURE DO BRASIL IND DE FIOS CIRURGICOS LTDA | 20 |  |  | Material de consumo hospitalar | TUSS | 01/10/2019 | EM ANALISE | EM ANALISE
76285111 | 10155530018 | 227 - OV27726FG2 | 01/10/2019 |  |  | 15,0000 |  | OXANONAPOINT - 227 - OV27726FG2 | OXANONAPOINT - 227 - OV27726FG2 | CIRURGIA GERAL | MATERIAL DE CONSUMO | FIOS E FITAS CIRURGICOS | UN | 12.340.717/0001-61 | POINT SUTURE DO BRASIL IND DE FIOS CIRURGICOS LTDA | 20 |  |  | Material de consumo hospitalar | TUSS | 01/10/2019 | EM ANALISE | EM ANALISE
76288250 | 10155530018 | 228 - OV27726FG3 | 01/10/2019 |  |  | 15,0000 |  | OXANONAPOINT - 228 - OV27726FG3 | OXANONAPOINT - 228 - OV27726FG3 | CIRURGIA GERAL | MATERIAL DE CONSUMO | FIOS E FITAS CIRURGICOS | UN | 12.340.717/0001-61 | POINT SUTURE DO BRASIL IND DE FIOS CIRURGICOS LTDA | 20 |  |  | Material de consumo hospitalar | TUSS | 01/10/2019 | EM ANALISE | EM ANALISE
76286274 | 10155530018 | 229 - OV27726T1 | 01/10/2019 |  |  | 15,0000 |  | OXANONAPOINT - 229 - OV27726T1 | OXANONAPOINT - 229 - OV27726T1 | CIRURGIA GERAL | MATERIAL DE CONSUMO | FIOS E FITAS CIRURGICOS | UN | 12.340.717/0001-61 | POINT SUTURE DO BRASIL IND DE FIOS CIRURGICOS LTDA | 20 |  |  | Material de consumo hospitalar | TUSS | 01/10/2019 | EM ANALISE | EM ANALISE
76288757 | 10155530018 | 23 - OV17736FG2 | 01/10/2019 |  |  | 15,0000 |  | OXANONAPOINT - 23 - OV17736FG2 | OXANONAPOINT - 23 - OV17736FG2 | CIRURGIA GERAL | MATERIAL DE CONSUMO | FIOS E FITAS CIRURGICOS | UN | 12.340.717/0001-61 | POINT SUTURE DO BRASIL IND DE FIOS CIRURGICOS LTDA | 20 |  |  | Material de consumo hospitalar | TUSS | 01/10/2019 | EM ANALISE | EM ANALISE
76281094 | 10155530018 | 230 - OV27726T2 | 01/10/2019 |  |  | 15,0000 |  | OXANONAPOINT - 230 - OV27726T2 | OXANONAPOINT - 230 - OV27726T2 | CIRURGIA GERAL | MATERIAL DE CONSUMO | FIOS E FITAS CIRURGICOS | UN | 12.340.717/0001-61 | POINT SUTURE DO BRASIL IND DE FIOS CIRURGICOS LTDA | 20 |  |  | Material de consumo hospitalar | TUSS | 01/10/2019 | EM ANALISE | EM ANALISE
76284727 | 10155530018 | 231 - OV27726T3 | 01/10/2019 |  |  | 15,0000 |  | OXANONAPOINT - 231 - OV27726T3 | OXANONAPOINT - 231 - OV27726T3 | CIRURGIA GERAL | MATERIAL DE CONSUMO | FIOS E FITAS CIRURGICOS | UN | 12.340.717/0001-61 | POINT SUTURE DO BRASIL IND DE FIOS CIRURGICOS LTDA | 20 |  |  | Material de consumo hospitalar | TUSS | 01/10/2019 | EM ANALISE | EM ANALISE
76279880 | 10155530018 | 232 - OV27727FG1 | 01/10/2019 |  |  | 15,0000 |  | OXANONAPOINT - 232 - OV27727FG1 | OXANONAPOINT - 232 - OV27727FG1 | CIRURGIA GERAL | MATERIAL DE CONSUMO | FIOS E FITAS CIRURGICOS | UN | 12.340.717/0001-61 | POINT SUTURE DO BRASIL IND DE FIOS CIRURGICOS LTDA | 20 |  |  | Material de consumo hospitalar | TUSS | 01/10/2019 | EM ANALISE | EM ANALISE
76284026 | 10155530018 | 233 - OV27727FG2 | 01/10/2019 |  |  | 15,0000 |  | OXANONAPOINT - 233 - OV27727FG2 | OXANONAPOINT - 233 - OV27727FG2 | CIRURGIA GERAL | MATERIAL DE CONSUMO | FIOS E FITAS CIRURGICOS | UN | 12.340.717/0001-61 | POINT SUTURE DO BRASIL IND DE FIOS CIRURGICOS LTDA | 20 |  |  | Material de consumo hospitalar | TUSS | 01/10/2019 | EM ANALISE | EM ANALISE
76281698 | 10155530018 | 234 - OV27727FG3 | 01/10/2019 |  |  | 15,0000 |  | OXANONAPOINT - 234 - OV27727FG3 | OXANONAPOINT - 234 - OV27727FG3 | CIRURGIA GERAL | MATERIAL DE CONSUMO | FIOS E FITAS CIRURGICOS | UN | 12.340.717/0001-61 | POINT SUTURE DO BRASIL IND DE FIOS CIRURGICOS LTDA | 20 |  |  | Material de consumo hospitalar | TUSS | 01/10/2019 | EM ANALISE | EM ANALISE
76287645 | 10155530018 | 235 - OV27736FG1 | 01/10/2019 |  |  | 15,0000 |  | OXANONAPOINT - 235 - OV27736FG1 | OXANONAPOINT - 235 - OV27736FG1 | CIRURGIA GERAL | MATERIAL DE CONSUMO | FIOS E FITAS CIRURGICOS | UN | 12.340.717/0001-61 | POINT SUTURE DO BRASIL IND DE FIOS CIRURGICOS LTDA | 20 |  |  | Material de consumo hospitalar | TUSS | 01/10/2019 | EM ANALISE | EM ANALISE
76287637 | 10155530018 | 236 - OV27736FG2 | 01/10/2019 |  |  | 15,0000 |  | OXANONAPOINT - 236 - OV27736FG2 | OXANONAPOINT - 236 - OV27736FG2 | CIRURGIA GERAL | MATERIAL DE CONSUMO | FIOS E FITAS CIRURGICOS | UN | 12.340.717/0001-61 | POINT SUTURE DO BRASIL IND DE FIOS CIRURGICOS LTDA | 20 |  |  | Material de consumo hospitalar | TUSS | 01/10/2019 | EM ANALISE | EM ANALISE
76288528 | 10155530018 | 237 - OV27736FG3 | 01/10/2019 |  |  | 15,0000 |  | OXANONAPOINT - 237 - OV27736FG3 | OXANONAPOINT - 237 - OV27736FG3 | CIRURGIA GERAL | MATERIAL DE CONSUMO | FIOS E FITAS CIRURGICOS | UN | 12.340.717/0001-61 | POINT SUTURE DO BRASIL IND DE FIOS CIRURGICOS LTDA | 20 |  |  | Material de consumo hospitalar | TUSS | 01/10/2019 | EM ANALISE | EM ANALISE
76284093 | 10155530018 | 238 - OV27736T1 | 01/10/2019 |  |  | 15,0000 |  | OXANONAPOINT - 238 - OV27736T1 | OXANONAPOINT - 238 - OV27736T1 | CIRURGIA GERAL | MATERIAL DE CONSUMO | FIOS E FITAS CIRURGICOS | UN | 12.340.717/0001-61 | POINT SUTURE DO BRASIL IND DE FIOS CIRURGICOS LTDA | 20 |  |  | Material de consumo hospitalar | TUSS | 01/10/2019 | EM ANALISE | EM ANALISE
76278590 | 10155530018 | 239 - OV27736T2 | 01/10/2019 |  |  | 15,0000 |  | OXANONAPOINT - 239 - OV27736T2 | OXANONAPOINT - 239 - OV27736T2 | CIRURGIA GERAL | MATERIAL DE CONSUMO | FIOS E FITAS CIRURGICOS | UN | 12.340.717/0001-61 | POINT SUTURE DO BRASIL IND DE FIOS CIRURGICOS LTDA | 20 |  |  | Material de consumo hospitalar | TUSS | 01/10/2019 | EM ANALISE | EM ANALISE
76284123 | 10155530018 | 468 - ON377224P3 | 01/10/2019 |  |  | 15,0000 |  | OXANONAPOINT - 468 - ON377224P3 | OXANONAPOINT - 468 - ON377224P3 | CIRURGIA GERAL | MATERIAL DE CONSUMO | FIOS E FITAS CIRURGICOS | UN | 12.340.717/0001-61 | POINT SUTURE DO BRASIL IND DE FIOS CIRURGICOS LTDA | 20 |  |  | Material de consumo hospitalar | TUSS | 01/10/2019 | EM ANALISE | EM ANALISE
76278506 | 10155530018 | 469 - ON387224FC1 | 01/10/2019 |  |  | 15,0000 |  | OXANONAPOINT - 469 - ON387224FC1 | OXANONAPOINT - 469 - ON387224FC1 | CIRURGIA GERAL | MATERIAL DE CONSUMO | FIOS E FITAS CIRURGICOS | UN | 12.340.717/0001-61 | POINT SUTURE DO BRASIL IND DE FIOS CIRURGICOS LTDA | 20 |  |  | Material de consumo hospitalar | TUSS | 01/10/2019 | EM ANALISE | EM ANALISE
76279278 | 10155530018 | 47 - OV19740FG2 | 01/10/2019 |  |  | 15,0000 |  | OXANONAPOINT - 47 - OV19740FG2 | OXANONAPOINT - 47 - OV19740FG2 | CIRURGIA GERAL | MATERIAL DE CONSUMO | FIOS E FITAS CIRURGICOS | UN | 12.340.717/0001-61 | POINT SUTURE DO BRASIL IND DE FIOS CIRURGICOS LTDA | 20 |  |  | Material de consumo hospitalar | TUSS | 01/10/2019 | EM ANALISE | EM ANALISE
76278409 | 10155530018 | 470 - ON387224FC2 | 01/10/2019 |  |  | 15,0000 |  | OXANONAPOINT - 470 - ON387224FC2 | OXANONAPOINT - 470 - ON387224FC2 | CIRURGIA GERAL | MATERIAL DE CONSUMO | FIOS E FITAS CIRURGICOS | UN | 12.340.717/0001-61 | POINT SUTURE DO BRASIL IND DE FIOS CIRURGICOS LTDA | 20 |  |  | Material de consumo hospitalar | TUSS | 01/10/2019 | EM ANALISE | EM ANALISE
76280519 | 10155530018 | 471 - ON387224FC3 | 01/10/2019 |  |  | 15,0000 |  | OXANONAPOINT - 471 - ON387224FC3 | OXANONAPOINT - 471 - ON387224FC3 | CIRURGIA GERAL | MATERIAL DE CONSUMO | FIOS E FITAS CIRURGICOS | UN | 12.340.717/0001-61 | POINT SUTURE DO BRASIL IND DE FIOS CIRURGICOS LTDA | 20 |  |  | Material de consumo hospitalar | TUSS | 01/10/2019 | EM ANALISE | EM ANALISE
76283232 | 10155530018 | 472 - ON377225P1 | 01/10/2019 |  |  | 15,0000 |  | OXANONAPOINT - 472 - ON377225P1 | OXANONAPOINT - 472 - ON377225P1 | CIRURGIA GERAL | MATERIAL DE CONSUMO | FIOS E FITAS CIRURGICOS | UN | 12.340.717/0001-61 | POINT SUTURE DO BRASIL IND DE FIOS CIRURGICOS LTDA | 20 |  |  | Material de consumo hospitalar | TUSS | 01/10/2019 | EM ANALISE | EM ANALISE
76286975 | 10155530018 | 473 - ON377225P2 | 01/10/2019 |  |  | 15,0000 |  | OXANONAPOINT - 473 - ON377225P2 | OXANONAPOINT - 473 - ON377225P2 | CIRURGIA GERAL | MATERIAL DE CONSUMO | FIOS E FITAS CIRURGICOS | UN | 12.340.717/0001-61 | POINT SUTURE DO BRASIL IND DE FIOS CIRURGICOS LTDA | 20 |  |  | Material de consumo hospitalar | TUSS | 01/10/2019 | EM ANALISE | EM ANALISE
76279596 | 10155530018 | 474 - ON377225P3 | 01/10/2019 |  |  | 15,0000 |  | OXANONAPOINT - 474 - ON377225P3 | OXANONAPOINT - 474 - ON377225P3 | CIRURGIA GERAL | MATERIAL DE CONSUMO | FIOS E FITAS CIRURGICOS | UN | 12.340.717/0001-61 | POINT SUTURE DO BRASIL IND DE FIOS CIRURGICOS LTDA | 20 |  |  | Material de consumo hospitalar | TUSS | 01/10/2019 | EM ANALISE | EM ANALISE
76285375 | 10155530018 | 475 - ON377230P1 | 01/10/2019 |  |  | 15,0000 |  | OXANONAPOINT - 475 - ON377230P1 | OXANONAPOINT - 475 - ON377230P1 | CIRURGIA GERAL | MATERIAL DE CONSUMO | FIOS E FITAS CIRURGICOS | UN | 12.340.717/0001-61 | POINT SUTURE DO BRASIL IND DE FIOS CIRURGICOS LTDA | 20 |  |  | Material de consumo hospitalar | TUSS | 01/10/2019 | EM ANALISE | EM ANALISE
76279235 | 10155530018 | 476 - ON377230P2 | 01/10/2019 |  |  | 15,0000 |  | OXANONAPOINT - 476 - ON377230P2 | OXANONAPOINT - 476 - ON377230P2 | CIRURGIA GERAL | MATERIAL DE CONSUMO | FIOS E FITAS CIRURGICOS | UN | 12.340.717/0001-61 | POINT SUTURE DO BRASIL IND DE FIOS CIRURGICOS LTDA | 20 |  |  | Material de consumo hospitalar | TUSS | 01/10/2019 | EM ANALISE | EM ANALISE
76279103 | 10155530018 | 477 - ON377230P3 | 01/10/2019 |  |  | 15,0000 |  | OXANONAPOINT - 477 - ON377230P3 | OXANONAPOINT - 477 - ON377230P3 | CIRURGIA GERAL | MATERIAL DE CONSUMO | FIOS E FITAS CIRURGICOS | UN | 12.340.717/0001-61 | POINT SUTURE DO BRASIL IND DE FIOS CIRURGICOS LTDA | 20 |  |  | Material de consumo hospitalar | TUSS | 01/10/2019 | EM ANALISE | EM ANALISE
76278603 | 10155530018 | 478 - OV373320C1 | 01/10/2019 |  |  | 15,0000 |  | OXANONAPOINT - 478 - OV373320C1 | OXANONAPOINT - 478 - OV373320C1 | CIRURGIA GERAL | MATERIAL DE CONSUMO | FIOS E FITAS CIRURGICOS | UN | 12.340.717/0001-61 | POINT SUTURE DO BRASIL IND DE FIOS CIRURGICOS LTDA | 20 |  |  | Material de consumo hospitalar | TUSS | 01/10/2019 | EM ANALISE | EM ANALISE
76282163 | 10155530018 | 479 - OV373320C2 | 01/10/2019 |  |  | 15,0000 |  | OXANONAPOINT - 479 - OV373320C2 | OXANONAPOINT - 479 - OV373320C2 | CIRURGIA GERAL | MATERIAL DE CONSUMO | FIOS E FITAS CIRURGICOS | UN | 12.340.717/0001-61 | POINT SUTURE DO BRASIL IND DE FIOS CIRURGICOS LTDA | 20 |  |  | Material de consumo hospitalar | TUSS | 01/10/2019 | EM ANALISE | EM ANALISE
76284476 | 10155530018 | 48 - OV19740FG3 | 01/10/2019 |  |  | 15,0000 |  | OXANONAPOINT - 48 - OV19740FG3 | OXANONAPOINT - 48 - OV19740FG3 | CIRURGIA GERAL | MATERIAL DE CONSUMO | FIOS E FITAS CIRURGICOS | UN | 12.340.717/0001-61 | POINT SUTURE DO BRASIL IND DE FIOS CIRURGICOS LTDA | 20 |  |  | Material de consumo hospitalar | TUSS | 01/10/2019 | EM ANALISE | EM ANALISE
76285804 | 10155530018 | 480 - OV373320C3 | 01/10/2019 |  |  | 15,0000 |  | OXANONAPOINT - 480 - OV373320C3 | OXANONAPOINT - 480 - OV373320C3 | CIRURGIA GERAL | MATERIAL DE CONSUMO | FIOS E FITAS CIRURGICOS | UN | 12.340.717/0001-61 | POINT SUTURE DO BRASIL IND DE FIOS CIRURGICOS LTDA | 20 |  |  | Material de consumo hospitalar | TUSS | 01/10/2019 | EM ANALISE | EM ANALISE
76282643 | 10155530018 | 481 - OV373322C1 | 01/10/2019 |  |  | 15,0000 |  | OXANONAPOINT - 481 - OV373322C1 | OXANONAPOINT - 481 - OV373322C1 | CIRURGIA GERAL | MATERIAL DE CONSUMO | FIOS E FITAS CIRURGICOS | UN | 12.340.717/0001-61 | POINT SUTURE DO BRASIL IND DE FIOS CIRURGICOS LTDA | 20 |  |  | Material de consumo hospitalar | TUSS | 01/10/2019 | EM ANALISE | EM ANALISE
76285316 | 10155530018 | 482 - OV373322C2 | 01/10/2019 |  |  | 15,0000 |  | OXANONAPOINT - 482 - OV373322C2 | OXANONAPOINT - 482 - OV373322C2 | CIRURGIA GERAL | MATERIAL DE CONSUMO | FIOS E FITAS CIRURGICOS | UN | 12.340.717/0001-61 | POINT SUTURE DO BRASIL IND DE FIOS CIRURGICOS LTDA | 20 |  |  | Material de consumo hospitalar | TUSS | 01/10/2019 | EM ANALISE | EM ANALISE
76283208 | 10155530018 | 483 - OV373322C3 | 01/10/2019 |  |  | 15,0000 |  | OXANONAPOINT - 483 - OV373322C3 | OXANONAPOINT - 483 - OV373322C3 | CIRURGIA GERAL | MATERIAL DE CONSUMO | FIOS E FITAS CIRURGICOS | UN | 12.340.717/0001-61 | POINT SUTURE DO BRASIL IND DE FIOS CIRURGICOS LTDA | 20 |  |  | Material de consumo hospitalar | TUSS | 01/10/2019 | EM ANALISE | EM ANALISE
76287580 | 10155530018 | 484 - OV47317D1 | 01/10/2019 |  |  | 15,0000 |  | OXANONAPOINT - 484 - OV47317D1 | OXANONAPOINT - 484 - OV47317D1 | CIRURGIA GERAL | MATERIAL DE CONSUMO | FIOS E FITAS CIRURGICOS | UN | 12.340.717/0001-61 | POINT SUTURE DO BRASIL IND DE FIOS CIRURGICOS LTDA | 20 |  |  | Material de consumo hospitalar | TUSS | 01/10/2019 | EM ANALISE | EM ANALISE
76285138 | 10155530018 | 485 - OV47317D2 | 01/10/2019 |  |  | 15,0000 |  | OXANONAPOINT - 485 - OV47317D2 | OXANONAPOINT - 485 - OV47317D2 | CIRURGIA GERAL | MATERIAL DE CONSUMO | FIOS E FITAS CIRURGICOS | UN | 12.340.717/0001-61 | POINT SUTURE DO BRASIL IND DE FIOS CIRURGICOS LTDA | 20 |  |  | Material de consumo hospitalar | TUSS | 01/10/2019 | EM ANALISE | EM ANALISE
76285332 | 10155530018 | 486 - OV47317D3 | 01/10/2019 |  |  | 15,0000 |  | OXANONAPOINT - 486 - OV47317D3 | OXANONAPOINT - 486 - OV47317D3 | CIRURGIA GERAL | MATERIAL DE CONSUMO | FIOS E FITAS CIRURGICOS | UN | 12.340.717/0001-61 | POINT SUTURE DO BRASIL IND DE FIOS CIRURGICOS LTDA | 20 |  |  | Material de consumo hospitalar | TUSS | 01/10/2019 | EM ANALISE | EM ANALISE
76278760 | 10155530018 | 487 - OV47317GI1 | 01/10/2019 |  |  | 15,0000 |  | OXANONAPOINT - 487 - OV47317GI1 | OXANONAPOINT - 487 - OV47317GI1 | CIRURGIA GERAL | MATERIAL DE CONSUMO | FIOS E FITAS CIRURGICOS | UN | 12.340.717/0001-61 | POINT SUTURE DO BRASIL IND DE FIOS CIRURGICOS LTDA | 20 |  |  | Material de consumo hospitalar | TUSS | 01/10/2019 | EM ANALISE | EM ANALISE
76281272 | 10155530018 | 488 - OV47317GI2 | 01/10/2019 |  |  | 15,0000 |  | OXANONAPOINT - 488 - OV47317GI2 | OXANONAPOINT - 488 - OV47317GI2 | CIRURGIA GERAL | MATERIAL DE CONSUMO | FIOS E FITAS CIRURGICOS | UN | 12.340.717/0001-61 | POINT SUTURE DO BRASIL IND DE FIOS CIRURGICOS LTDA | 20 |  |  | Material de consumo hospitalar | TUSS | 01/10/2019 | EM ANALISE | EM ANALISE
76283712 | 10155530018 | 489 - OV47317GI3 | 01/10/2019 |  |  | 15,0000 |  | OXANONAPOINT - 489 - OV47317GI3 | OXANONAPOINT - 489 - OV47317GI3 | CIRURGIA GERAL | MATERIAL DE CONSUMO | FIOS E FITAS CIRURGICOS | UN | 12.340.717/0001-61 | POINT SUTURE DO BRASIL IND DE FIOS CIRURGICOS LTDA | 20 |  |  | Material de consumo hospitalar | TUSS | 01/10/2019 | EM ANALISE | EM ANALISE
76279359 | 10155530018 | 49 - OV17748FG1 | 01/10/2019 |  |  | 15,0000 |  | OXANONAPOINT - 49 - OV17748FG1 | OXANONAPOINT - 49 - OV17748FG1 | CIRURGIA GERAL | MATERIAL DE CONSUMO | FIOS E FITAS CIRURGICOS | UN | 12.340.717/0001-61 | POINT SUTURE DO BRASIL IND DE FIOS CIRURGICOS LTDA | 20 |  |  | Material de consumo hospitalar | TUSS | 01/10/2019 | EM ANALISE | EM ANALISE
76286401 | 10155530018 | 490 - OV47317U1 | 01/10/2019 |  |  | 15,0000 |  | OXANONAPOINT - 490 - OV47317U1 | OXANONAPOINT - 490 - OV47317U1 | CIRURGIA GERAL | MATERIAL DE CONSUMO | FIOS E FITAS CIRURGICOS | UN | 12.340.717/0001-61 | POINT SUTURE DO BRASIL IND DE FIOS CIRURGICOS LTDA | 20 |  |  | Material de consumo hospitalar | TUSS | 01/10/2019 | EM ANALISE | EM ANALISE
76282139 | 10155530018 | 491 - OV47317U2 | 01/10/2019 |  |  | 15,0000 |  | OXANONAPOINT - 491 - OV47317U2 | OXANONAPOINT - 491 - OV47317U2 | CIRURGIA GERAL | MATERIAL DE CONSUMO | FIOS E FITAS CIRURGICOS | UN | 12.340.717/0001-61 | POINT SUTURE DO BRASIL IND DE FIOS CIRURGICOS LTDA | 20 |  |  | Material de consumo hospitalar | TUSS | 01/10/2019 | EM ANALISE | EM ANALISE
76286045 | 10155530018 | 492 - OV47317U3 | 01/10/2019 |  |  | 15,0000 |  | OXANONAPOINT - 492 - OV47317U3 | OXANONAPOINT - 492 - OV47317U3 | CIRURGIA GERAL | MATERIAL DE CONSUMO | FIOS E FITAS CIRURGICOS | UN | 12.340.717/0001-61 | POINT SUTURE DO BRASIL IND DE FIOS CIRURGICOS LTDA | 20 |  |  | Material de consumo hospitalar | TUSS | 01/10/2019 | EM ANALISE | EM ANALISE
76278751 | 10155530018 | 493 - OV47320GI1 | 01/10/2019 |  |  | 15,0000 |  | OXANONAPOINT - 493 - OV47320GI1 | OXANONAPOINT - 493 - OV47320GI1 | CIRURGIA GERAL | MATERIAL DE CONSUMO | FIOS E FITAS CIRURGICOS | UN | 12.340.717/0001-61 | POINT SUTURE DO BRASIL IND DE FIOS CIRURGICOS LTDA | 20 |  |  | Material de consumo hospitalar | TUSS | 01/10/2019 | EM ANALISE | EM ANALISE
76280373 | 10155530018 | 494 - OV47320GI2 | 01/10/2019 |  |  | 15,0000 |  | OXANONAPOINT - 494 - OV47320GI2 | OXANONAPOINT - 494 - OV47320GI2 | CIRURGIA GERAL | MATERIAL DE CONSUMO | FIOS E FITAS CIRURGICOS | UN | 12.340.717/0001-61 | POINT SUTURE DO BRASIL IND DE FIOS CIRURGICOS LTDA | 20 |  |  | Material de consumo hospitalar | TUSS | 01/10/2019 | EM ANALISE | EM ANALISE
76279405 | 10155530018 | 495 - OV47320GI3 | 01/10/2019 |  |  | 15,0000 |  | OXANONAPOINT - 495 - OV47320GI3 | OXANONAPOINT - 495 - OV47320GI3 | CIRURGIA GERAL | MATERIAL DE CONSUMO | FIOS E FITAS CIRURGICOS | UN | 12.340.717/0001-61 | POINT SUTURE DO BRASIL IND DE FIOS CIRURGICOS LTDA | 20 |  |  | Material de consumo hospitalar | TUSS | 01/10/2019 | EM ANALISE | EM ANALISE
76281566 | 10155530018 | 496 - OV47322GI1 | 01/10/2019 |  |  | 15,0000 |  | OXANONAPOINT - 496 - OV47322GI1 | OXANONAPOINT - 496 - OV47322GI1 | CIRURGIA GERAL | MATERIAL DE CONSUMO | FIOS E FITAS CIRURGICOS | UN | 12.340.717/0001-61 | POINT SUTURE DO BRASIL IND DE FIOS CIRURGICOS LTDA | 20 |  |  | Material de consumo hospitalar | TUSS | 01/10/2019 | EM ANALISE | EM ANALISE
76280977 | 10155530018 | 497 - OV47322GI2 | 01/10/2019 |  |  | 15,0000 |  | OXANONAPOINT - 497 - OV47322GI2 | OXANONAPOINT - 497 - OV47322GI2 | CIRURGIA GERAL | MATERIAL DE CONSUMO | FIOS E FITAS CIRURGICOS | UN | 12.340.717/0001-61 | POINT SUTURE DO BRASIL IND DE FIOS CIRURGICOS LTDA | 20 |  |  | Material de consumo hospitalar | TUSS | 01/10/2019 | EM ANALISE | EM ANALISE
76282902 | 10155530018 | 498 - OV47322GI3 | 01/10/2019 |  |  | 15,0000 |  | OXANONAPOINT - 498 - OV47322GI3 | OXANONAPOINT - 498 - OV47322GI3 | CIRURGIA GERAL | MATERIAL DE CONSUMO | FIOS E FITAS CIRURGICOS | UN | 12.340.717/0001-61 | POINT SUTURE DO BRASIL IND DE FIOS CIRURGICOS LTDA | 20 |  |  | Material de consumo hospitalar | TUSS | 01/10/2019 | EM ANALISE | EM ANALISE
76287513 | 10155530018 | 499 - OV48322GI1 | 01/10/2019 |  |  | 15,0000 |  | OXANONAPOINT - 499 - OV48322GI1 | OXANONAPOINT - 499 - OV48322GI1 | CIRURGIA GERAL | MATERIAL DE CONSUMO | FIOS E FITAS CIRURGICOS | UN | 12.340.717/0001-61 | POINT SUTURE DO BRASIL IND DE FIOS CIRURGICOS LTDA | 20 |  |  | Material de consumo hospitalar | TUSS | 01/10/2019 | EM ANALISE | EM ANALISE
76282694 | 10155530018 | 50 - OV17748FG2 | 01/10/2019 |  |  | 15,0000 |  | OXANONAPOINT - 50 - OV17748FG2 | OXANONAPOINT - 50 - OV17748FG2 | CIRURGIA GERAL | MATERIAL DE CONSUMO | FIOS E FITAS CIRURGICOS | UN | 12.340.717/0001-61 | POINT SUTURE DO BRASIL IND DE FIOS CIRURGICOS LTDA | 20 |  |  | Material de consumo hospitalar | TUSS | 01/10/2019 | EM ANALISE | EM ANALISE
76286819 | 10155530018 | 500 - OV48322GI2 | 01/10/2019 |  |  | 15,0000 |  | OXANONAPOINT - 500 - OV48322GI2 | OXANONAPOINT - 500 - OV48322GI2 | CIRURGIA GERAL | MATERIAL DE CONSUMO | FIOS E FITAS CIRURGICOS | UN | 12.340.717/0001-61 | POINT SUTURE DO BRASIL IND DE FIOS CIRURGICOS LTDA | 20 |  |  | Material de consumo hospitalar | TUSS | 01/10/2019 | EM ANALISE | EM ANALISE
76285197 | 10155530018 | 501 - OV48322GI3 | 01/10/2019 |  |  | 15,0000 |  | OXANONAPOINT - 501 - OV48322GI3 | OXANONAPOINT - 501 - OV48322GI3 | CIRURGIA GERAL | MATERIAL DE CONSUMO | FIOS E FITAS CIRURGICOS | UN | 12.340.717/0001-61 | POINT SUTURE DO BRASIL IND DE FIOS CIRURGICOS LTDA | 20 |  |  | Material de consumo hospitalar | TUSS | 01/10/2019 | EM ANALISE | EM ANALISE
76282015 | 10155530018 | 502 - OV47322C1 | 01/10/2019 |  |  | 15,0000 |  | OXANONAPOINT - 502 - OV47322C1 | OXANONAPOINT - 502 - OV47322C1 | CIRURGIA GERAL | MATERIAL DE CONSUMO | FIOS E FITAS CIRURGICOS | UN | 12.340.717/0001-61 | POINT SUTURE DO BRASIL IND DE FIOS CIRURGICOS LTDA | 20 |  |  | Material de consumo hospitalar | TUSS | 01/10/2019 | EM ANALISE | EM ANALISE
76288870 | 10155530018 | 503 - OV47322C2 | 01/10/2019 |  |  | 15,0000 |  | OXANONAPOINT - 503 - OV47322C2 | OXANONAPOINT - 503 - OV47322C2 | CIRURGIA GERAL | MATERIAL DE CONSUMO | FIOS E FITAS CIRURGICOS | UN | 12.340.717/0001-61 | POINT SUTURE DO BRASIL IND DE FIOS CIRURGICOS LTDA | 20 |  |  | Material de consumo hospitalar | TUSS | 01/10/2019 | EM ANALISE | EM ANALISE
76279987 | 10155530018 | 504 - OV47322C3 | 01/10/2019 |  |  | 15,0000 |  | OXANONAPOINT - 504 - OV47322C3 | OXANONAPOINT - 504 - OV47322C3 | CIRURGIA GERAL | MATERIAL DE CONSUMO | FIOS E FITAS CIRURGICOS | UN | 12.340.717/0001-61 | POINT SUTURE DO BRASIL IND DE FIOS CIRURGICOS LTDA | 20 |  |  | Material de consumo hospitalar | TUSS | 01/10/2019 | EM ANALISE | EM ANALISE
76284670 | 10155530018 | 505 - OV47325GI1 | 01/10/2019 |  |  | 15,0000 |  | OXANONAPOINT - 505 - OV47325GI1 | OXANONAPOINT - 505 - OV47325GI1 | CIRURGIA GERAL | MATERIAL DE CONSUMO | FIOS E FITAS CIRURGICOS | UN | 12.340.717/0001-61 | POINT SUTURE DO BRASIL IND DE FIOS CIRURGICOS LTDA | 20 |  |  | Material de consumo hospitalar | TUSS | 01/10/2019 | EM ANALISE | EM ANALISE
76287424 | 10155530018 | 506 - OV47325GI2 | 01/10/2019 |  |  | 15,0000 |  | OXANONAPOINT - 506 - OV47325GI2 | OXANONAPOINT - 506 - OV47325GI2 | CIRURGIA GERAL | MATERIAL DE CONSUMO | FIOS E FITAS CIRURGICOS | UN | 12.340.717/0001-61 | POINT SUTURE DO BRASIL IND DE FIOS CIRURGICOS LTDA | 20 |  |  | Material de consumo hospitalar | TUSS | 01/10/2019 | EM ANALISE | EM ANALISE
76281183 | 10155530018 | 507 - OV47325GI3 | 01/10/2019 |  |  | 15,0000 |  | OXANONAPOINT - 507 - OV47325GI3 | OXANONAPOINT - 507 - OV47325GI3 | CIRURGIA GERAL | MATERIAL DE CONSUMO | FIOS E FITAS CIRURGICOS | UN | 12.340.717/0001-61 | POINT SUTURE DO BRASIL IND DE FIOS CIRURGICOS LTDA | 20 |  |  | Material de consumo hospitalar | TUSS | 01/10/2019 | EM ANALISE | EM ANALISE
76280969 | 10155530018 | 508 - OV47326GI1 | 01/10/2019 |  |  | 15,0000 |  | OXANONAPOINT - 508 - OV47326GI1 | OXANONAPOINT - 508 - OV47326GI1 | CIRURGIA GERAL | MATERIAL DE CONSUMO | FIOS E FITAS CIRURGICOS | UN | 12.340.717/0001-61 | POINT SUTURE DO BRASIL IND DE FIOS CIRURGICOS LTDA | 20 |  |  | Material de consumo hospitalar | TUSS | 01/10/2019 | EM ANALISE | EM ANALISE
76288471 | 10155530018 | 509 - OV47326GI2 | 01/10/2019 |  |  | 15,0000 |  | OXANONAPOINT - 509 - OV47326GI2 | OXANONAPOINT - 509 - OV47326GI2 | CIRURGIA GERAL | MATERIAL DE CONSUMO | FIOS E FITAS CIRURGICOS | UN | 12.340.717/0001-61 | POINT SUTURE DO BRASIL IND DE FIOS CIRURGICOS LTDA | 20 |  |  | Material de consumo hospitalar | TUSS | 01/10/2019 | EM ANALISE | EM ANALISE
76285855 | 10155530018 | 51 - OV17748FG3 | 01/10/2019 |  |  | 15,0000 |  | OXANONAPOINT - 51 - OV17748FG3 | OXANONAPOINT - 51 - OV17748FG3 | CIRURGIA GERAL | MATERIAL DE CONSUMO | FIOS E FITAS CIRURGICOS | UN | 12.340.717/0001-61 | POINT SUTURE DO BRASIL IND DE FIOS CIRURGICOS LTDA | 20 |  |  | Material de consumo hospitalar | TUSS | 01/10/2019 | EM ANALISE | EM ANALISE
76280616 | 10155530018 | 510 - OV47326GI3 | 01/10/2019 |  |  | 15,0000 |  | OXANONAPOINT - 510 - OV47326GI3 | OXANONAPOINT - 510 - OV47326GI3 | CIRURGIA GERAL | MATERIAL DE CONSUMO | FIOS E FITAS CIRURGICOS | UN | 12.340.717/0001-61 | POINT SUTURE DO BRASIL IND DE FIOS CIRURGICOS LTDA | 20 |  |  | Material de consumo hospitalar | TUSS | 01/10/2019 | EM ANALISE | EM ANALISE
76288544 | 10155530018 | 511 - OV47717FG1 | 01/10/2019 |  |  | 15,0000 |  | OXANONAPOINT - 511 - OV47717FG1 | OXANONAPOINT - 511 - OV47717FG1 | CIRURGIA GERAL | MATERIAL DE CONSUMO | FIOS E FITAS CIRURGICOS | UN | 12.340.717/0001-61 | POINT SUTURE DO BRASIL IND DE FIOS CIRURGICOS LTDA | 20 |  |  | Material de consumo hospitalar | TUSS | 01/10/2019 | EM ANALISE | EM ANALISE
76287785 | 10155530018 | 512 - OV47717FG2 | 01/10/2019 |  |  | 15,0000 |  | OXANONAPOINT - 512 - OV47717FG2 | OXANONAPOINT - 512 - OV47717FG2 | CIRURGIA GERAL | MATERIAL DE CONSUMO | FIOS E FITAS CIRURGICOS | UN | 12.340.717/0001-61 | POINT SUTURE DO BRASIL IND DE FIOS CIRURGICOS LTDA | 20 |  |  | Material de consumo hospitalar | TUSS | 01/10/2019 | EM ANALISE | EM ANALISE
76284395 | 10155530018 | 513 - OV47717FG3 | 01/10/2019 |  |  | 15,0000 |  | OXANONAPOINT - 513 - OV47717FG3 | OXANONAPOINT - 513 - OV47717FG3 | CIRURGIA GERAL | MATERIAL DE CONSUMO | FIOS E FITAS CIRURGICOS | UN | 12.340.717/0001-61 | POINT SUTURE DO BRASIL IND DE FIOS CIRURGICOS LTDA | 20 |  |  | Material de consumo hospitalar | TUSS | 01/10/2019 | EM ANALISE | EM ANALISE
76285839 | 10155530018 | 514 - OV441316P1 | 01/10/2019 |  |  | 15,0000 |  | OXANONAPOINT - 514 - OV441316P1 | OXANONAPOINT - 514 - OV441316P1 | CIRURGIA GERAL | MATERIAL DE CONSUMO | FIOS E FITAS CIRURGICOS | UN | 12.340.717/0001-61 | POINT SUTURE DO BRASIL IND DE FIOS CIRURGICOS LTDA | 20 |  |  | Material de consumo hospitalar | TUSS | 01/10/2019 | EM ANALISE | EM ANALISE
76284344 | 10155530018 | 515 - OV441316P2 | 01/10/2019 |  |  | 15,0000 |  | OXANONAPOINT - 515 - OV441316P2 | OXANONAPOINT - 515 - OV441316P2 | CIRURGIA GERAL | MATERIAL DE CONSUMO | FIOS E FITAS CIRURGICOS | UN | 12.340.717/0001-61 | POINT SUTURE DO BRASIL IND DE FIOS CIRURGICOS LTDA | 20 |  |  | Material de consumo hospitalar | TUSS | 01/10/2019 | EM ANALISE | EM ANALISE
76280837 | 10155530018 | 516 - OV441316P3 | 01/10/2019 |  |  | 15,0000 |  | OXANONAPOINT - 516 - OV441316P3 | OXANONAPOINT - 516 - OV441316P3 | CIRURGIA GERAL | MATERIAL DE CONSUMO | FIOS E FITAS CIRURGICOS | UN | 12.340.717/0001-61 | POINT SUTURE DO BRASIL IND DE FIOS CIRURGICOS LTDA | 20 |  |  | Material de consumo hospitalar | TUSS | 01/10/2019 | EM ANALISE | EM ANALISE
76282910 | 10155530018 | 517 - OV441317P1 | 01/10/2019 |  |  | 15,0000 |  | OXANONAPOINT - 517 - OV441317P1 | OXANONAPOINT - 517 - OV441317P1 | CIRURGIA GERAL | MATERIAL DE CONSUMO | FIOS E FITAS CIRURGICOS | UN | 12.340.717/0001-61 | POINT SUTURE DO BRASIL IND DE FIOS CIRURGICOS LTDA | 20 |  |  | Material de consumo hospitalar | TUSS | 01/10/2019 | EM ANALISE | EM ANALISE
76282929 | 10155530018 | 518 - OV441317P2 | 01/10/2019 |  |  | 15,0000 |  | OXANONAPOINT - 518 - OV441317P2 | OXANONAPOINT - 518 - OV441317P2 | CIRURGIA GERAL | MATERIAL DE CONSUMO | FIOS E FITAS CIRURGICOS | UN | 12.340.717/0001-61 | POINT SUTURE DO BRASIL IND DE FIOS CIRURGICOS LTDA | 20 |  |  | Material de consumo hospitalar | TUSS | 01/10/2019 | EM ANALISE | EM ANALISE
76281892 | 10155530018 | 519 - OV441317P3 | 01/10/2019 |  |  | 15,0000 |  | OXANONAPOINT - 519 - OV441317P3 | OXANONAPOINT - 519 - OV441317P3 | CIRURGIA GERAL | MATERIAL DE CONSUMO | FIOS E FITAS CIRURGICOS | UN | 12.340.717/0001-61 | POINT SUTURE DO BRASIL IND DE FIOS CIRURGICOS LTDA | 20 |  |  | Material de consumo hospitalar | TUSS | 01/10/2019 | EM ANALISE | EM ANALISE
76279588 | 10155530018 | 52 - OV19748FG1 | 01/10/2019 |  |  | 15,0000 |  | OXANONAPOINT - 52 - OV19748FG1 | OXANONAPOINT - 52 - OV19748FG1 | CIRURGIA GERAL | MATERIAL DE CONSUMO | FIOS E FITAS CIRURGICOS | UN | 12.340.717/0001-61 | POINT SUTURE DO BRASIL IND DE FIOS CIRURGICOS LTDA | 20 |  |  | Material de consumo hospitalar | TUSS | 01/10/2019 | EM ANALISE | EM ANALISE
76286444 | 10155530018 | 520 - OV471319P1 | 01/10/2019 |  |  | 15,0000 |  | OXANONAPOINT - 520 - OV471319P1 | OXANONAPOINT - 520 - OV471319P1 | CIRURGIA GERAL | MATERIAL DE CONSUMO | FIOS E FITAS CIRURGICOS | UN | 12.340.717/0001-61 | POINT SUTURE DO BRASIL IND DE FIOS CIRURGICOS LTDA | 20 |  |  | Material de consumo hospitalar | TUSS | 01/10/2019 | EM ANALISE | EM ANALISE
76278662 | 10155530018 | 521 - OV471319P2 | 01/10/2019 |  |  | 15,0000 |  | OXANONAPOINT - 521 - OV471319P2 | OXANONAPOINT - 521 - OV471319P2 | CIRURGIA GERAL | MATERIAL DE CONSUMO | FIOS E FITAS CIRURGICOS | UN | 12.340.717/0001-61 | POINT SUTURE DO BRASIL IND DE FIOS CIRURGICOS LTDA | 20 |  |  | Material de consumo hospitalar | TUSS | 01/10/2019 | EM ANALISE | EM ANALISE
76279545 | 10155530018 | 522 - OV471319P3 | 01/10/2019 |  |  | 15,0000 |  | OXANONAPOINT - 522 - OV471319P3 | OXANONAPOINT - 522 - OV471319P3 | CIRURGIA GERAL | MATERIAL DE CONSUMO | FIOS E FITAS CIRURGICOS | UN | 12.340.717/0001-61 | POINT SUTURE DO BRASIL IND DE FIOS CIRURGICOS LTDA | 20 |  |  | Material de consumo hospitalar | TUSS | 01/10/2019 | EM ANALISE | EM ANALISE
76280845 | 10155530018 | 523 - OV4713195P1 | 01/10/2019 |  |  | 15,0000 |  | OXANONAPOINT - 523 - OV4713195P1 | OXANONAPOINT - 523 - OV4713195P1 | CIRURGIA GERAL | MATERIAL DE CONSUMO | FIOS E FITAS CIRURGICOS | UN | 12.340.717/0001-61 | POINT SUTURE DO BRASIL IND DE FIOS CIRURGICOS LTDA | 20 |  |  | Material de consumo hospitalar | TUSS | 01/10/2019 | EM ANALISE | EM ANALISE
76279863 | 10155530018 | 524 - OV4713195P2 | 01/10/2019 |  |  | 15,0000 |  | OXANONAPOINT - 524 - OV4713195P2 | OXANONAPOINT - 524 - OV4713195P2 | CIRURGIA GERAL | MATERIAL DE CONSUMO | FIOS E FITAS CIRURGICOS | UN | 12.340.717/0001-61 | POINT SUTURE DO BRASIL IND DE FIOS CIRURGICOS LTDA | 20 |  |  | Material de consumo hospitalar | TUSS | 01/10/2019 | EM ANALISE | EM ANALISE
76288560 | 10155530018 | 525 - OV4713195P3 | 01/10/2019 |  |  | 15,0000 |  | OXANONAPOINT - 525 - OV4713195P3 | OXANONAPOINT - 525 - OV4713195P3 | CIRURGIA GERAL | MATERIAL DE CONSUMO | FIOS E FITAS CIRURGICOS | UN | 12.340.717/0001-61 | POINT SUTURE DO BRASIL IND DE FIOS CIRURGICOS LTDA | 20 |  |  | Material de consumo hospitalar | TUSS | 01/10/2019 | EM ANALISE | EM ANALISE
76281396 | 10155530018 | 526 - OV471320P1 | 01/10/2019 |  |  | 15,0000 |  | OXANONAPOINT - 526 - OV471320P1 | OXANONAPOINT - 526 - OV471320P1 | CIRURGIA GERAL | MATERIAL DE CONSUMO | FIOS E FITAS CIRURGICOS | UN | 12.340.717/0001-61 | POINT SUTURE DO BRASIL IND DE FIOS CIRURGICOS LTDA | 20 |  |  | Material de consumo hospitalar | TUSS | 01/10/2019 | EM ANALISE | EM ANALISE
76285944 | 10155530018 | 527 - OV471320P2 | 01/10/2019 |  |  | 15,0000 |  | OXANONAPOINT - 527 - OV471320P2 | OXANONAPOINT - 527 - OV471320P2 | CIRURGIA GERAL | MATERIAL DE CONSUMO | FIOS E FITAS CIRURGICOS | UN | 12.340.717/0001-61 | POINT SUTURE DO BRASIL IND DE FIOS CIRURGICOS LTDA | 20 |  |  | Material de consumo hospitalar | TUSS | 01/10/2019 | EM ANALISE | EM ANALISE
76285928 | 10155530018 | 528 - OV471320P3 | 01/10/2019 |  |  | 15,0000 |  | OXANONAPOINT - 528 - OV471320P3 | OXANONAPOINT - 528 - OV471320P3 | CIRURGIA GERAL | MATERIAL DE CONSUMO | FIOS E FITAS CIRURGICOS | UN | 12.340.717/0001-61 | POINT SUTURE DO BRASIL IND DE FIOS CIRURGICOS LTDA | 20 |  |  | Material de consumo hospitalar | TUSS | 01/10/2019 | EM ANALISE | EM ANALISE
76279782 | 10155530018 | 529 - OV441324P1 | 01/10/2019 |  |  | 15,0000 |  | OXANONAPOINT - 529 - OV441324P1 | OXANONAPOINT - 529 - OV441324P1 | CIRURGIA GERAL | MATERIAL DE CONSUMO | FIOS E FITAS CIRURGICOS | UN | 12.340.717/0001-61 | POINT SUTURE DO BRASIL IND DE FIOS CIRURGICOS LTDA | 20 |  |  | Material de consumo hospitalar | TUSS | 01/10/2019 | EM ANALISE | EM ANALISE
76288374 | 10155530018 | 53 - OV19748FG2 | 01/10/2019 |  |  | 15,0000 |  | OXANONAPOINT - 53 - OV19748FG2 | OXANONAPOINT - 53 - OV19748FG2 | CIRURGIA GERAL | MATERIAL DE CONSUMO | FIOS E FITAS CIRURGICOS | UN | 12.340.717/0001-61 | POINT SUTURE DO BRASIL IND DE FIOS CIRURGICOS LTDA | 20 |  |  | Material de consumo hospitalar | TUSS | 01/10/2019 | EM ANALISE | EM ANALISE
76280128 | 10155530018 | 530 - OV441324P2 | 01/10/2019 |  |  | 15,0000 |  | OXANONAPOINT - 530 - OV441324P2 | OXANONAPOINT - 530 - OV441324P2 | CIRURGIA GERAL | MATERIAL DE CONSUMO | FIOS E FITAS CIRURGICOS | UN | 12.340.717/0001-61 | POINT SUTURE DO BRASIL IND DE FIOS CIRURGICOS LTDA | 20 |  |  | Material de consumo hospitalar | TUSS | 01/10/2019 | EM ANALISE | EM ANALISE
76287548 | 10155530018 | 531- OV441324P3 | 01/10/2019 |  |  | 15,0000 |  | OXANONAPOINT - 531- OV441324P3 | OXANONAPOINT - 531- OV441324P3 | CIRURGIA GERAL | MATERIAL DE CONSUMO | FIOS E FITAS CIRURGICOS | UN | 12.340.717/0001-61 | POINT SUTURE DO BRASIL IND DE FIOS CIRURGICOS LTDA | 20 |  |  | Material de consumo hospitalar | TUSS | 01/10/2019 | EM ANALISE | EM ANALISE
76287688 | 10155530018 | 532 - OV471324P1 | 01/10/2019 |  |  | 15,0000 |  | OXANONAPOINT - 532 - OV471324P1 | OXANONAPOINT - 532 - OV471324P1 | CIRURGIA GERAL | MATERIAL DE CONSUMO | FIOS E FITAS CIRURGICOS | UN | 12.340.717/0001-61 | POINT SUTURE DO BRASIL IND DE FIOS CIRURGICOS LTDA | 20 |  |  | Material de consumo hospitalar | TUSS | 01/10/2019 | EM ANALISE | EM ANALISE
76287173 | 10155530018 | 533 - OV471324P2 | 01/10/2019 |  |  | 15,0000 |  | OXANONAPOINT - 533 - OV471324P2 | OXANONAPOINT - 533 - OV471324P2 | CIRURGIA GERAL | MATERIAL DE CONSUMO | FIOS E FITAS CIRURGICOS | UN | 12.340.717/0001-61 | POINT SUTURE DO BRASIL IND DE FIOS CIRURGICOS LTDA | 20 |  |  | Material de consumo hospitalar | TUSS | 01/10/2019 | EM ANALISE | EM ANALISE
76282848 | 10155530018 | 534 - OV471324P3 | 01/10/2019 |  |  | 15,0000 |  | OXANONAPOINT - 534 - OV471324P3 | OXANONAPOINT - 534 - OV471324P3 | CIRURGIA GERAL | MATERIAL DE CONSUMO | FIOS E FITAS CIRURGICOS | UN | 12.340.717/0001-61 | POINT SUTURE DO BRASIL IND DE FIOS CIRURGICOS LTDA | 20 |  |  | Material de consumo hospitalar | TUSS | 01/10/2019 | EM ANALISE | EM ANALISE
76286380 | 10155530018 | 535 - OV471324FC1 | 01/10/2019 |  |  | 15,0000 |  | OXANONAPOINT - 535 - OV471324FC1 | OXANONAPOINT - 535 - OV471324FC1 | CIRURGIA GERAL | MATERIAL DE CONSUMO | FIOS E FITAS CIRURGICOS | UN | 12.340.717/0001-61 | POINT SUTURE DO BRASIL IND DE FIOS CIRURGICOS LTDA | 20 |  |  | Material de consumo hospitalar | TUSS | 01/10/2019 | EM ANALISE | EM ANALISE
76283380 | 10155530018 | 536 - OV471324FC2 | 01/10/2019 |  |  | 15,0000 |  | OXANONAPOINT - 536 - OV471324FC2 | OXANONAPOINT - 536 - OV471324FC2 | CIRURGIA GERAL | MATERIAL DE CONSUMO | FIOS E FITAS CIRURGICOS | UN | 12.340.717/0001-61 | POINT SUTURE DO BRASIL IND DE FIOS CIRURGICOS LTDA | 20 |  |  | Material de consumo hospitalar | TUSS | 01/10/2019 | EM ANALISE | EM ANALISE
76285960 | 10155530018 | 54 - OV19748FG3 | 01/10/2019 |  |  | 15,0000 |  | OXANONAPOINT - 54 - OV19748FG3 | OXANONAPOINT - 54 - OV19748FG3 | CIRURGIA GERAL | MATERIAL DE CONSUMO | FIOS E FITAS CIRURGICOS | UN | 12.340.717/0001-61 | POINT SUTURE DO BRASIL IND DE FIOS CIRURGICOS LTDA | 20 |  |  | Material de consumo hospitalar | TUSS | 01/10/2019 | EM ANALISE | EM ANALISE
76285707 | 10155530018 | 543 - OV471330P3 | 01/10/2019 |  |  | 15,0000 |  | OXANONAPOINT - 543 - OV471330P3 | OXANONAPOINT - 543 - OV471330P3 | CIRURGIA GERAL | MATERIAL DE CONSUMO | FIOS E FITAS CIRURGICOS | UN | 12.340.717/0001-61 | POINT SUTURE DO BRASIL IND DE FIOS CIRURGICOS LTDA | 20 |  |  | Material de consumo hospitalar | TUSS | 01/10/2019 | EM ANALISE | EM ANALISE
76284379 | 10155530018 | 544 - OV447216P1 | 01/10/2019 |  |  | 15,0000 |  | OXANONAPOINT - 544 - OV447216P1 | OXANONAPOINT - 544 - OV447216P1 | CIRURGIA GERAL | MATERIAL DE CONSUMO | FIOS E FITAS CIRURGICOS | UN | 12.340.717/0001-61 | POINT SUTURE DO BRASIL IND DE FIOS CIRURGICOS LTDA | 20 |  |  | Material de consumo hospitalar | TUSS | 01/10/2019 | EM ANALISE | EM ANALISE
76278522 | 10155530018 | 545 - OV447216P2 | 01/10/2019 |  |  | 15,0000 |  | OXANONAPOINT - 545 - OV447216P2 | OXANONAPOINT - 545 - OV447216P2 | CIRURGIA GERAL | MATERIAL DE CONSUMO | FIOS E FITAS CIRURGICOS | UN | 12.340.717/0001-61 | POINT SUTURE DO BRASIL IND DE FIOS CIRURGICOS LTDA | 20 |  |  | Material de consumo hospitalar | TUSS | 01/10/2019 | EM ANALISE | EM ANALISE
76284573 | 10155530018 | 546 - OV447216P3 | 01/10/2019 |  |  | 15,0000 |  | OXANONAPOINT - 546 - OV447216P3 | OXANONAPOINT - 546 - OV447216P3 | CIRURGIA GERAL | MATERIAL DE CONSUMO | FIOS E FITAS CIRURGICOS | UN | 12.340.717/0001-61 | POINT SUTURE DO BRASIL IND DE FIOS CIRURGICOS LTDA | 20 |  |  | Material de consumo hospitalar | TUSS | 01/10/2019 | EM ANALISE | EM ANALISE
76282724 | 10155530018 | 547 - OV447217P1 | 01/10/2019 |  |  | 15,0000 |  | OXANONAPOINT - 547 - OV447217P1 | OXANONAPOINT - 547 - OV447217P1 | CIRURGIA GERAL | MATERIAL DE CONSUMO | FIOS E FITAS CIRURGICOS | UN | 12.340.717/0001-61 | POINT SUTURE DO BRASIL IND DE FIOS CIRURGICOS LTDA | 20 |  |  | Material de consumo hospitalar | TUSS | 01/10/2019 | EM ANALISE | EM ANALISE
76279111 | 10155530018 | 548 - OV447217P2 | 01/10/2019 |  |  | 15,0000 |  | OXANONAPOINT - 548 - OV447217P2 | OXANONAPOINT - 548 - OV447217P2 | CIRURGIA GERAL | MATERIAL DE CONSUMO | FIOS E FITAS CIRURGICOS | UN | 12.340.717/0001-61 | POINT SUTURE DO BRASIL IND DE FIOS CIRURGICOS LTDA | 20 |  |  | Material de consumo hospitalar | TUSS | 01/10/2019 | EM ANALISE | EM ANALISE
76286126 | 10155530018 | 549 - OV447217P3 | 01/10/2019 |  |  | 15,0000 |  | OXANONAPOINT - 549 - OV447217P3 | OXANONAPOINT - 549 - OV447217P3 | CIRURGIA GERAL | MATERIAL DE CONSUMO | FIOS E FITAS CIRURGICOS | UN | 12.340.717/0001-61 | POINT SUTURE DO BRASIL IND DE FIOS CIRURGICOS LTDA | 20 |  |  | Material de consumo hospitalar | TUSS | 01/10/2019 | EM ANALISE | EM ANALISE
76284760 | 10155530018 | 55 - OV17750FG1 | 01/10/2019 |  |  | 15,0000 |  | OXANONAPOINT - 55 - OV17750FG1 | OXANONAPOINT - 55 - OV17750FG1 | CIRURGIA GERAL | MATERIAL DE CONSUMO | FIOS E FITAS CIRURGICOS | UN | 12.340.717/0001-61 | POINT SUTURE DO BRASIL IND DE FIOS CIRURGICOS LTDA | 20 |  |  | Material de consumo hospitalar | TUSS | 01/10/2019 | EM ANALISE | EM ANALISE
76286339 | 10155530018 | 550 - OV477219P1 | 01/10/2019 |  |  | 15,0000 |  | OXANONAPOINT - 550 - OV477219P1 | OXANONAPOINT - 550 - OV477219P1 | CIRURGIA GERAL | MATERIAL DE CONSUMO | FIOS E FITAS CIRURGICOS | UN | 12.340.717/0001-61 | POINT SUTURE DO BRASIL IND DE FIOS CIRURGICOS LTDA | 20 |  |  | Material de consumo hospitalar | TUSS | 01/10/2019 | EM ANALISE | EM ANALISE
76281515 | 10155530018 | 551 - OV477219P2 | 01/10/2019 |  |  | 15,0000 |  | OXANONAPOINT - 551 - OV477219P2 | OXANONAPOINT - 551 - OV477219P2 | CIRURGIA GERAL | MATERIAL DE CONSUMO | FIOS E FITAS CIRURGICOS | UN | 12.340.717/0001-61 | POINT SUTURE DO BRASIL IND DE FIOS CIRURGICOS LTDA | 20 |  |  | Material de consumo hospitalar | TUSS | 01/10/2019 | EM ANALISE | EM ANALISE
76285391 | 10155530018 | 552 - OV477219P3 | 01/10/2019 |  |  | 15,0000 |  | OXANONAPOINT - 552 - OV477219P3 | OXANONAPOINT - 552 - OV477219P3 | CIRURGIA GERAL | MATERIAL DE CONSUMO | FIOS E FITAS CIRURGICOS | UN | 12.340.717/0001-61 | POINT SUTURE DO BRASIL IND DE FIOS CIRURGICOS LTDA | 20 |  |  | Material de consumo hospitalar | TUSS | 01/10/2019 | EM ANALISE | EM ANALISE
76286100 | 10155530018 | 553 - OV4772195P1 | 01/10/2019 |  |  | 15,0000 |  | OXANONAPOINT - 553 - OV4772195P1 | OXANONAPOINT - 553 - OV4772195P1 | CIRURGIA GERAL | MATERIAL DE CONSUMO | FIOS E FITAS CIRURGICOS | UN | 12.340.717/0001-61 | POINT SUTURE DO BRASIL IND DE FIOS CIRURGICOS LTDA | 20 |  |  | Material de consumo hospitalar | TUSS | 01/10/2019 | EM ANALISE | EM ANALISE
76286703 | 10155530018 | 554- OV4772195P2 | 01/10/2019 |  |  | 15,0000 |  | OXANONAPOINT - 554- OV4772195P2 | OXANONAPOINT - 554- OV4772195P2 | CIRURGIA GERAL | MATERIAL DE CONSUMO | FIOS E FITAS CIRURGICOS | UN | 12.340.717/0001-61 | POINT SUTURE DO BRASIL IND DE FIOS CIRURGICOS LTDA | 20 |  |  | Material de consumo hospitalar | TUSS | 01/10/2019 | EM ANALISE | EM ANALISE
76282937 | 10155530018 | 555 - OV4772195P3 | 01/10/2019 |  |  | 15,0000 |  | OXANONAPOINT - 555 - OV4772195P3 | OXANONAPOINT - 555 - OV4772195P3 | CIRURGIA GERAL | MATERIAL DE CONSUMO | FIOS E FITAS CIRURGICOS | UN | 12.340.717/0001-61 | POINT SUTURE DO BRASIL IND DE FIOS CIRURGICOS LTDA | 20 |  |  | Material de consumo hospitalar | TUSS | 01/10/2019 | EM ANALISE | EM ANALISE
76282392 | 10155530018 | 556 - OV477220P1 | 01/10/2019 |  |  | 15,0000 |  | OXANONAPOINT - 556 - OV477220P1 | OXANONAPOINT - 556 - OV477220P1 | CIRURGIA GERAL | MATERIAL DE CONSUMO | FIOS E FITAS CIRURGICOS | UN | 12.340.717/0001-61 | POINT SUTURE DO BRASIL IND DE FIOS CIRURGICOS LTDA | 20 |  |  | Material de consumo hospitalar | TUSS | 01/10/2019 | EM ANALISE | EM ANALISE
76288420 | 10155530018 | 557 - OV477220P2 | 01/10/2019 |  |  | 15,0000 |  | OXANONAPOINT - 557 - OV477220P2 | OXANONAPOINT - 557 - OV477220P2 | CIRURGIA GERAL | MATERIAL DE CONSUMO | FIOS E FITAS CIRURGICOS | UN | 12.340.717/0001-61 | POINT SUTURE DO BRASIL IND DE FIOS CIRURGICOS LTDA | 20 |  |  | Material de consumo hospitalar | TUSS | 01/10/2019 | EM ANALISE | EM ANALISE
76281531 | 10155530018 | 558 - OV477220P3 | 01/10/2019 |  |  | 15,0000 |  | OXANONAPOINT - 558 - OV477220P3 | OXANONAPOINT - 558 - OV477220P3 | CIRURGIA GERAL | MATERIAL DE CONSUMO | FIOS E FITAS CIRURGICOS | UN | 12.340.717/0001-61 | POINT SUTURE DO BRASIL IND DE FIOS CIRURGICOS LTDA | 20 |  |  | Material de consumo hospitalar | TUSS | 01/10/2019 | EM ANALISE | EM ANALISE
76287009 | 10155530018 | 559 - OV447224P1 | 01/10/2019 |  |  | 15,0000 |  | OXANONAPOINT - 559 - OV447224P1 | OXANONAPOINT - 559 - OV447224P1 | CIRURGIA GERAL | MATERIAL DE CONSUMO | FIOS E FITAS CIRURGICOS | UN | 12.340.717/0001-61 | POINT SUTURE DO BRASIL IND DE FIOS CIRURGICOS LTDA | 20 |  |  | Material de consumo hospitalar | TUSS | 01/10/2019 | EM ANALISE | EM ANALISE
76285545 | 10155530018 | 56 - OV17750FG2 | 01/10/2019 |  |  | 15,0000 |  | OXANONAPOINT - 56 - OV17750FG2 | OXANONAPOINT - 56 - OV17750FG2 | CIRURGIA GERAL | MATERIAL DE CONSUMO | FIOS E FITAS CIRURGICOS | UN | 12.340.717/0001-61 | POINT SUTURE DO BRASIL IND DE FIOS CIRURGICOS LTDA | 20 |  |  | Material de consumo hospitalar | TUSS | 01/10/2019 | EM ANALISE | EM ANALISE
76281299 | 10155530018 | 560 - OV447224P2 | 01/10/2019 |  |  | 15,0000 |  | OXANONAPOINT - 560 - OV447224P2 | OXANONAPOINT - 560 - OV447224P2 | CIRURGIA GERAL | MATERIAL DE CONSUMO | FIOS E FITAS CIRURGICOS | UN | 12.340.717/0001-61 | POINT SUTURE DO BRASIL IND DE FIOS CIRURGICOS LTDA | 20 |  |  | Material de consumo hospitalar | TUSS | 01/10/2019 | EM ANALISE | EM ANALISE
76288366 | 10155530018 | 561 - OV447224P3 | 01/10/2019 |  |  | 15,0000 |  | OXANONAPOINT - 561 - OV447224P3 | OXANONAPOINT - 561 - OV447224P3 | CIRURGIA GERAL | MATERIAL DE CONSUMO | FIOS E FITAS CIRURGICOS | UN | 12.340.717/0001-61 | POINT SUTURE DO BRASIL IND DE FIOS CIRURGICOS LTDA | 20 |  |  | Material de consumo hospitalar | TUSS | 01/10/2019 | EM ANALISE | EM ANALISE
76283623 | 10155530018 | 562 - OV477224P1 | 01/10/2019 |  |  | 15,0000 |  | OXANONAPOINT - 562 - OV477224P1 | OXANONAPOINT - 562 - OV477224P1 | CIRURGIA GERAL | MATERIAL DE CONSUMO | FIOS E FITAS CIRURGICOS | UN | 12.340.717/0001-61 | POINT SUTURE DO BRASIL IND DE FIOS CIRURGICOS LTDA | 20 |  |  | Material de consumo hospitalar | TUSS | 01/10/2019 | EM ANALISE | EM ANALISE
76286428 | 10155530018 | 563 - OV477224P2 | 01/10/2019 |  |  | 15,0000 |  | OXANONAPOINT - 563 - OV477224P2 | OXANONAPOINT - 563 - OV477224P2 | CIRURGIA GERAL | MATERIAL DE CONSUMO | FIOS E FITAS CIRURGICOS | UN | 12.340.717/0001-61 | POINT SUTURE DO BRASIL IND DE FIOS CIRURGICOS LTDA | 20 |  |  | Material de consumo hospitalar | TUSS | 01/10/2019 | EM ANALISE | EM ANALISE
76278395 | 10155530018 | 564 - OV477224P3 | 01/10/2019 |  |  | 15,0000 |  | OXANONAPOINT - 564 - OV477224P3 | OXANONAPOINT - 564 - OV477224P3 | CIRURGIA GERAL | MATERIAL DE CONSUMO | FIOS E FITAS CIRURGICOS | UN | 12.340.717/0001-61 | POINT SUTURE DO BRASIL IND DE FIOS CIRURGICOS LTDA | 20 |  |  | Material de consumo hospitalar | TUSS | 01/10/2019 | EM ANALISE | EM ANALISE
76287408 | 10155530018 | 565 -OV477224FC1 | 01/10/2019 |  |  | 15,0000 |  | OXANONAPOINT - 565 -OV477224FC1 | OXANONAPOINT - 565 -OV477224FC1 | CIRURGIA GERAL | MATERIAL DE CONSUMO | FIOS E FITAS CIRURGICOS | UN | 12.340.717/0001-61 | POINT SUTURE DO BRASIL IND DE FIOS CIRURGICOS LTDA | 20 |  |  | Material de consumo hospitalar | TUSS | 01/10/2019 | EM ANALISE | EM ANALISE
76285634 | 10155530018 | 566 - OV477224FC2 | 01/10/2019 |  |  | 15,0000 |  | OXANONAPOINT - 566 - OV477224FC2 | OXANONAPOINT - 566 - OV477224FC2 | CIRURGIA GERAL | MATERIAL DE CONSUMO | FIOS E FITAS CIRURGICOS | UN | 12.340.717/0001-61 | POINT SUTURE DO BRASIL IND DE FIOS CIRURGICOS LTDA | 20 |  |  | Material de consumo hospitalar | TUSS | 01/10/2019 | EM ANALISE | EM ANALISE
76282287 | 10155530018 | 567 - OV477224FC3 | 01/10/2019 |  |  | 15,0000 |  | OXANONAPOINT - 567 - OV477224FC3 | OXANONAPOINT - 567 - OV477224FC3 | CIRURGIA GERAL | MATERIAL DE CONSUMO | FIOS E FITAS CIRURGICOS | UN | 12.340.717/0001-61 | POINT SUTURE DO BRASIL IND DE FIOS CIRURGICOS LTDA | 20 |  |  | Material de consumo hospitalar | TUSS | 01/10/2019 | EM ANALISE | EM ANALISE
76282651 | 10155530018 | 568 - OV477225P1 | 01/10/2019 |  |  | 15,0000 |  | OXANONAPOINT - 568 - OV477225P1 | OXANONAPOINT - 568 - OV477225P1 | CIRURGIA GERAL | MATERIAL DE CONSUMO | FIOS E FITAS CIRURGICOS | UN | 12.340.717/0001-61 | POINT SUTURE DO BRASIL IND DE FIOS CIRURGICOS LTDA | 20 |  |  | Material de consumo hospitalar | TUSS | 01/10/2019 | EM ANALISE | EM ANALISE
76283330 | 10155530018 | 569 - OV477225P2 | 01/10/2019 |  |  | 15,0000 |  | OXANONAPOINT - 569 - OV477225P2 | OXANONAPOINT - 569 - OV477225P2 | CIRURGIA GERAL | MATERIAL DE CONSUMO | FIOS E FITAS CIRURGICOS | UN | 12.340.717/0001-61 | POINT SUTURE DO BRASIL IND DE FIOS CIRURGICOS LTDA | 20 |  |  | Material de consumo hospitalar | TUSS | 01/10/2019 | EM ANALISE | EM ANALISE
76284794 | 10155530018 | 57 - OV17750FG3 | 01/10/2019 |  |  | 15,0000 |  | OXANONAPOINT - 57 - OV17750FG3 | OXANONAPOINT - 57 - OV17750FG3 | CIRURGIA GERAL | MATERIAL DE CONSUMO | FIOS E FITAS CIRURGICOS | UN | 12.340.717/0001-61 | POINT SUTURE DO BRASIL IND DE FIOS CIRURGICOS LTDA | 20 |  |  | Material de consumo hospitalar | TUSS | 01/10/2019 | EM ANALISE | EM ANALISE
76285103 | 10155530018 | 570 - OV477225P3 | 01/10/2019 |  |  | 15,0000 |  | OXANONAPOINT - 570 - OV477225P3 | OXANONAPOINT - 570 - OV477225P3 | CIRURGIA GERAL | MATERIAL DE CONSUMO | FIOS E FITAS CIRURGICOS | UN | 12.340.717/0001-61 | POINT SUTURE DO BRASIL IND DE FIOS CIRURGICOS LTDA | 20 |  |  | Material de consumo hospitalar | TUSS | 01/10/2019 | EM ANALISE | EM ANALISE
76287890 | 10155530018 | 571 - OV477230P1 | 01/10/2019 |  |  | 15,0000 |  | OXANONAPOINT - 571 - OV477230P1 | OXANONAPOINT - 571 - OV477230P1 | CIRURGIA GERAL | MATERIAL DE CONSUMO | FIOS E FITAS CIRURGICOS | UN | 12.340.717/0001-61 | POINT SUTURE DO BRASIL IND DE FIOS CIRURGICOS LTDA | 20 |  |  | Material de consumo hospitalar | TUSS | 01/10/2019 | EM ANALISE | EM ANALISE
76285782 | 10155530018 | 572 - OV477230P2 | 01/10/2019 |  |  | 15,0000 |  | OXANONAPOINT - 572 - OV477230P2 | OXANONAPOINT - 572 - OV477230P2 | CIRURGIA GERAL | MATERIAL DE CONSUMO | FIOS E FITAS CIRURGICOS | UN | 12.340.717/0001-61 | POINT SUTURE DO BRASIL IND DE FIOS CIRURGICOS LTDA | 20 |  |  | Material de consumo hospitalar | TUSS | 01/10/2019 | EM ANALISE | EM ANALISE
76286169 | 10155530018 | 573 - OV477230P3 | 01/10/2019 |  |  | 15,0000 |  | OXANONAPOINT - 573 - OV477230P3 | OXANONAPOINT - 573 - OV477230P3 | CIRURGIA GERAL | MATERIAL DE CONSUMO | FIOS E FITAS CIRURGICOS | UN | 12.340.717/0001-61 | POINT SUTURE DO BRASIL IND DE FIOS CIRURGICOS LTDA | 20 |  |  | Material de consumo hospitalar | TUSS | 01/10/2019 | EM ANALISE | EM ANALISE
76286800 | 10155530018 | 574 - ON441316P1 | 01/10/2019 |  |  | 15,0000 |  | OXANONAPOINT - 574 - ON441316P1 | OXANONAPOINT - 574 - ON441316P1 | CIRURGIA GERAL | MATERIAL DE CONSUMO | FIOS E FITAS CIRURGICOS | UN | 12.340.717/0001-61 | POINT SUTURE DO BRASIL IND DE FIOS CIRURGICOS LTDA | 20 |  |  | Material de consumo hospitalar | TUSS | 01/10/2019 | EM ANALISE | EM ANALISE
76280624 | 10155530018 | 575 - ON441316P2 | 01/10/2019 |  |  | 15,0000 |  | OXANONAPOINT - 575 - ON441316P2 | OXANONAPOINT - 575 - ON441316P2 | CIRURGIA GERAL | MATERIAL DE CONSUMO | FIOS E FITAS CIRURGICOS | UN | 12.340.717/0001-61 | POINT SUTURE DO BRASIL IND DE FIOS CIRURGICOS LTDA | 20 |  |  | Material de consumo hospitalar | TUSS | 01/10/2019 | EM ANALISE | EM ANALISE
76281850 | 10155530018 | 576 - ON441316P3 | 01/10/2019 |  |  | 15,0000 |  | OXANONAPOINT - 576 - ON441316P3 | OXANONAPOINT - 576 - ON441316P3 | CIRURGIA GERAL | MATERIAL DE CONSUMO | FIOS E FITAS CIRURGICOS | UN | 12.340.717/0001-61 | POINT SUTURE DO BRASIL IND DE FIOS CIRURGICOS LTDA | 20 |  |  | Material de consumo hospitalar | TUSS | 01/10/2019 | EM ANALISE | EM ANALISE
76288293 | 10155530018 | 577 - ON441317P1 | 01/10/2019 |  |  | 15,0000 |  | OXANONAPOINT - 577 - ON441317P1 | OXANONAPOINT - 577 - ON441317P1 | CIRURGIA GERAL | MATERIAL DE CONSUMO | FIOS E FITAS CIRURGICOS | UN | 12.340.717/0001-61 | POINT SUTURE DO BRASIL IND DE FIOS CIRURGICOS LTDA | 20 |  |  | Material de consumo hospitalar | TUSS | 01/10/2019 | EM ANALISE | EM ANALISE
76282619 | 10155530018 | 578 - ON441317P2 | 01/10/2019 |  |  | 15,0000 |  | OXANONAPOINT - 578 - ON441317P2 | OXANONAPOINT - 578 - ON441317P2 | CIRURGIA GERAL | MATERIAL DE CONSUMO | FIOS E FITAS CIRURGICOS | UN | 12.340.717/0001-61 | POINT SUTURE DO BRASIL IND DE FIOS CIRURGICOS LTDA | 20 |  |  | Material de consumo hospitalar | TUSS | 01/10/2019 | EM ANALISE | EM ANALISE
76278204 | 10155530018 | 579 - ON441317P3 | 01/10/2019 |  |  | 15,0000 |  | OXANONAPOINT - 579 - ON441317P3 | OXANONAPOINT - 579 - ON441317P3 | CIRURGIA GERAL | MATERIAL DE CONSUMO | FIOS E FITAS CIRURGICOS | UN | 12.340.717/0001-61 | POINT SUTURE DO BRASIL IND DE FIOS CIRURGICOS LTDA | 20 |  |  | Material de consumo hospitalar | TUSS | 01/10/2019 | EM ANALISE | EM ANALISE
76280926 | 10155530018 | 58 - OV19350FG1 | 01/10/2019 |  |  | 15,0000 |  | OXANONAPOINT - 58 - OV19350FG1 | OXANONAPOINT - 58 - OV19350FG1 | CIRURGIA GERAL | MATERIAL DE CONSUMO | FIOS E FITAS CIRURGICOS | UN | 12.340.717/0001-61 | POINT SUTURE DO BRASIL IND DE FIOS CIRURGICOS LTDA | 20 |  |  | Material de consumo hospitalar | TUSS | 01/10/2019 | EM ANALISE | EM ANALISE
76286533 | 10155530018 | 580 - ON471319P1 | 01/10/2019 |  |  | 15,0000 |  | OXANONAPOINT - 580 - ON471319P1 | OXANONAPOINT - 580 - ON471319P1 | CIRURGIA GERAL | MATERIAL DE CONSUMO | FIOS E FITAS CIRURGICOS | UN | 12.340.717/0001-61 | POINT SUTURE DO BRASIL IND DE FIOS CIRURGICOS LTDA | 20 |  |  | Material de consumo hospitalar | TUSS | 01/10/2019 | EM ANALISE | EM ANALISE
76284832 | 10155530018 | 581 - ON471319P2 | 01/10/2019 |  |  | 15,0000 |  | OXANONAPOINT - 581 - ON471319P2 | OXANONAPOINT - 581 - ON471319P2 | CIRURGIA GERAL | MATERIAL DE CONSUMO | FIOS E FITAS CIRURGICOS | UN | 12.340.717/0001-61 | POINT SUTURE DO BRASIL IND DE FIOS CIRURGICOS LTDA | 20 |  |  | Material de consumo hospitalar | TUSS | 01/10/2019 | EM ANALISE | EM ANALISE
76280608 | 10155530018 | 582 - ON471319P3 | 01/10/2019 |  |  | 15,0000 |  | OXANONAPOINT - 582 - ON471319P3 | OXANONAPOINT - 582 - ON471319P3 | CIRURGIA GERAL | MATERIAL DE CONSUMO | FIOS E FITAS CIRURGICOS | UN | 12.340.717/0001-61 | POINT SUTURE DO BRASIL IND DE FIOS CIRURGICOS LTDA | 20 |  |  | Material de consumo hospitalar | TUSS | 01/10/2019 | EM ANALISE | EM ANALISE
76282414 | 10155530018 | 583 -ON4713195P1 | 01/10/2019 |  |  | 15,0000 |  | OXANONAPOINT - 583 -ON4713195P1 | OXANONAPOINT - 583 -ON4713195P1 | CIRURGIA GERAL | MATERIAL DE CONSUMO | FIOS E FITAS CIRURGICOS | UN | 12.340.717/0001-61 | POINT SUTURE DO BRASIL IND DE FIOS CIRURGICOS LTDA | 20 |  |  | Material de consumo hospitalar | TUSS | 01/10/2019 | EM ANALISE | EM ANALISE
76282856 | 10155530018 | 584- ON4713195P2 | 01/10/2019 |  |  | 15,0000 |  | OXANONAPOINT - 584- ON4713195P2 | OXANONAPOINT - 584- ON4713195P2 | CIRURGIA GERAL | MATERIAL DE CONSUMO | FIOS E FITAS CIRURGICOS | UN | 12.340.717/0001-61 | POINT SUTURE DO BRASIL IND DE FIOS CIRURGICOS LTDA | 20 |  |  | Material de consumo hospitalar | TUSS | 01/10/2019 | EM ANALISE | EM ANALISE
76282686 | 10155530018 | 585 - ON4713195P3 | 01/10/2019 |  |  | 15,0000 |  | OXANONAPOINT - 585 - ON4713195P3 | OXANONAPOINT - 585 - ON4713195P3 | CIRURGIA GERAL | MATERIAL DE CONSUMO | FIOS E FITAS CIRURGICOS | UN | 12.340.717/0001-61 | POINT SUTURE DO BRASIL IND DE FIOS CIRURGICOS LTDA | 20 |  |  | Material de consumo hospitalar | TUSS | 01/10/2019 | EM ANALISE | EM ANALISE
76280632 | 10155530018 | 586 - ON471320P1 | 01/10/2019 |  |  | 15,0000 |  | OXANONAPOINT - 586 - ON471320P1 | OXANONAPOINT - 586 - ON471320P1 | CIRURGIA GERAL | MATERIAL DE CONSUMO | FIOS E FITAS CIRURGICOS | UN | 12.340.717/0001-61 | POINT SUTURE DO BRASIL IND DE FIOS CIRURGICOS LTDA | 20 |  |  | Material de consumo hospitalar | TUSS | 01/10/2019 | EM ANALISE | EM ANALISE
76281647 | 10155530018 | 587 - ON471320P2 | 01/10/2019 |  |  | 15,0000 |  | OXANONAPOINT - 587 - ON471320P2 | OXANONAPOINT - 587 - ON471320P2 | CIRURGIA GERAL | MATERIAL DE CONSUMO | FIOS E FITAS CIRURGICOS | UN | 12.340.717/0001-61 | POINT SUTURE DO BRASIL IND DE FIOS CIRURGICOS LTDA | 20 |  |  | Material de consumo hospitalar | TUSS | 01/10/2019 | EM ANALISE | EM ANALISE
76287157 | 10155530018 | 588 - ON471320P3 | 01/10/2019 |  |  | 15,0000 |  | OXANONAPOINT - 588 - ON471320P3 | OXANONAPOINT - 588 - ON471320P3 | CIRURGIA GERAL | MATERIAL DE CONSUMO | FIOS E FITAS CIRURGICOS | UN | 12.340.717/0001-61 | POINT SUTURE DO BRASIL IND DE FIOS CIRURGICOS LTDA | 20 |  |  | Material de consumo hospitalar | TUSS | 01/10/2019 | EM ANALISE | EM ANALISE
76286789 | 10155530018 | 589 - ON441324P1 | 01/10/2019 |  |  | 15,0000 |  | OXANONAPOINT - 589 - ON441324P1 | OXANONAPOINT - 589 - ON441324P1 | CIRURGIA GERAL | MATERIAL DE CONSUMO | FIOS E FITAS CIRURGICOS | UN | 12.340.717/0001-61 | POINT SUTURE DO BRASIL IND DE FIOS CIRURGICOS LTDA | 20 |  |  | Material de consumo hospitalar | TUSS | 01/10/2019 | EM ANALISE | EM ANALISE
76282295 | 10155530018 | 59 - OV19350FG2 | 01/10/2019 |  |  | 15,0000 |  | OXANONAPOINT - 59 - OV19350FG2 | OXANONAPOINT - 59 - OV19350FG2 | CIRURGIA GERAL | MATERIAL DE CONSUMO | FIOS E FITAS CIRURGICOS | UN | 12.340.717/0001-61 | POINT SUTURE DO BRASIL IND DE FIOS CIRURGICOS LTDA | 20 |  |  | Material de consumo hospitalar | TUSS | 01/10/2019 | EM ANALISE | EM ANALISE
76287823 | 10155530018 | 590- ON441324P2 | 01/10/2019 |  |  | 15,0000 |  | OXANONAPOINT - 590- ON441324P2 | OXANONAPOINT - 590- ON441324P2 | CIRURGIA GERAL | MATERIAL DE CONSUMO | FIOS E FITAS CIRURGICOS | UN | 12.340.717/0001-61 | POINT SUTURE DO BRASIL IND DE FIOS CIRURGICOS LTDA | 20 |  |  | Material de consumo hospitalar | TUSS | 01/10/2019 | EM ANALISE | EM ANALISE
76288722 | 10155530018 | 591 - ON441324P3 | 01/10/2019 |  |  | 15,0000 |  | OXANONAPOINT - 591 - ON441324P3 | OXANONAPOINT - 591 - ON441324P3 | CIRURGIA GERAL | MATERIAL DE CONSUMO | FIOS E FITAS CIRURGICOS | UN | 12.340.717/0001-61 | POINT SUTURE DO BRASIL IND DE FIOS CIRURGICOS LTDA | 20 |  |  | Material de consumo hospitalar | TUSS | 01/10/2019 | EM ANALISE | EM ANALISE
76288668 | 10155530018 | 592 - ON471324P1 | 01/10/2019 |  |  | 15,0000 |  | OXANONAPOINT - 592 - ON471324P1 | OXANONAPOINT - 592 - ON471324P1 | CIRURGIA GERAL | MATERIAL DE CONSUMO | FIOS E FITAS CIRURGICOS | UN | 12.340.717/0001-61 | POINT SUTURE DO BRASIL IND DE FIOS CIRURGICOS LTDA | 20 |  |  | Material de consumo hospitalar | TUSS | 01/10/2019 | EM ANALISE | EM ANALISE
76284808 | 10155530018 | 593 - ON471324P2 | 01/10/2019 |  |  | 15,0000 |  | OXANONAPOINT - 593 - ON471324P2 | OXANONAPOINT - 593 - ON471324P2 | CIRURGIA GERAL | MATERIAL DE CONSUMO | FIOS E FITAS CIRURGICOS | UN | 12.340.717/0001-61 | POINT SUTURE DO BRASIL IND DE FIOS CIRURGICOS LTDA | 20 |  |  | Material de consumo hospitalar | TUSS | 01/10/2019 | EM ANALISE | EM ANALISE
76282236 | 10155530018 | 594 - ON471324P3 | 01/10/2019 |  |  | 15,0000 |  | OXANONAPOINT - 594 - ON471324P3 | OXANONAPOINT - 594 - ON471324P3 | CIRURGIA GERAL | MATERIAL DE CONSUMO | FIOS E FITAS CIRURGICOS | UN | 12.340.717/0001-61 | POINT SUTURE DO BRASIL IND DE FIOS CIRURGICOS LTDA | 20 |  |  | Material de consumo hospitalar | TUSS | 01/10/2019 | EM ANALISE | EM ANALISE
76278565 | 10155530018 | 595 - ON471324FC1 | 01/10/2019 |  |  | 15,0000 |  | OXANONAPOINT - 595 - ON471324FC1 | OXANONAPOINT - 595 - ON471324FC1 | CIRURGIA GERAL | MATERIAL DE CONSUMO | FIOS E FITAS CIRURGICOS | UN | 12.340.717/0001-61 | POINT SUTURE DO BRASIL IND DE FIOS CIRURGICOS LTDA | 20 |  |  | Material de consumo hospitalar | TUSS | 01/10/2019 | EM ANALISE | EM ANALISE
76283828 | 10155530018 | 596 - ON471324FC2 | 01/10/2019 |  |  | 15,0000 |  | OXANONAPOINT - 596 - ON471324FC2 | OXANONAPOINT - 596 - ON471324FC2 | CIRURGIA GERAL | MATERIAL DE CONSUMO | FIOS E FITAS CIRURGICOS | UN | 12.340.717/0001-61 | POINT SUTURE DO BRASIL IND DE FIOS CIRURGICOS LTDA | 20 |  |  | Material de consumo hospitalar | TUSS | 01/10/2019 | EM ANALISE | EM ANALISE
76284751 | 10155530018 | 597 - ON471324FC3 | 01/10/2019 |  |  | 15,0000 |  | OXANONAPOINT - 597 - ON471324FC3 | OXANONAPOINT - 597 - ON471324FC3 | CIRURGIA GERAL | MATERIAL DE CONSUMO | FIOS E FITAS CIRURGICOS | UN | 12.340.717/0001-61 | POINT SUTURE DO BRASIL IND DE FIOS CIRURGICOS LTDA | 20 |  |  | Material de consumo hospitalar | TUSS | 01/10/2019 | EM ANALISE | EM ANALISE
76283577 | 10155530018 | 598 - ON471325P1 | 01/10/2019 |  |  | 15,0000 |  | OXANONAPOINT - 598 - ON471325P1 | OXANONAPOINT - 598 - ON471325P1 | CIRURGIA GERAL | MATERIAL DE CONSUMO | FIOS E FITAS CIRURGICOS | UN | 12.340.717/0001-61 | POINT SUTURE DO BRASIL IND DE FIOS CIRURGICOS LTDA | 20 |  |  | Material de consumo hospitalar | TUSS | 01/10/2019 | EM ANALISE | EM ANALISE
76279073 | 10155530018 | 599 - ON471325P2 | 01/10/2019 |  |  | 15,0000 |  | OXANONAPOINT - 599 - ON471325P2 | OXANONAPOINT - 599 - ON471325P2 | CIRURGIA GERAL | MATERIAL DE CONSUMO | FIOS E FITAS CIRURGICOS | UN | 12.340.717/0001-61 | POINT SUTURE DO BRASIL IND DE FIOS CIRURGICOS LTDA | 20 |  |  | Material de consumo hospitalar | TUSS | 01/10/2019 | EM ANALISE | EM ANALISE
76280284 | 10155530018 | 60 - OV19350FG3 | 01/10/2019 |  |  | 15,0000 |  | OXANONAPOINT - 60 - OV19350FG3 | OXANONAPOINT - 60 - OV19350FG3 | CIRURGIA GERAL | MATERIAL DE CONSUMO | FIOS E FITAS CIRURGICOS | UN | 12.340.717/0001-61 | POINT SUTURE DO BRASIL IND DE FIOS CIRURGICOS LTDA | 20 |  |  | Material de consumo hospitalar | TUSS | 01/10/2019 | EM ANALISE | EM ANALISE
76282171 | 10155530018 | 600 - ON471325P3 | 01/10/2019 |  |  | 15,0000 |  | OXANONAPOINT - 600 - ON471325P3 | OXANONAPOINT - 600 - ON471325P3 | CIRURGIA GERAL | MATERIAL DE CONSUMO | FIOS E FITAS CIRURGICOS | UN | 12.340.717/0001-61 | POINT SUTURE DO BRASIL IND DE FIOS CIRURGICOS LTDA | 20 |  |  | Material de consumo hospitalar | TUSS | 01/10/2019 | EM ANALISE | EM ANALISE
76281973 | 10155530018 | 601 - ON471330P1 | 01/10/2019 |  |  | 15,0000 |  | OXANONAPOINT - 601 - ON471330P1 | OXANONAPOINT - 601 - ON471330P1 | CIRURGIA GERAL | MATERIAL DE CONSUMO | FIOS E FITAS CIRURGICOS | UN | 12.340.717/0001-61 | POINT SUTURE DO BRASIL IND DE FIOS CIRURGICOS LTDA | 20 |  |  | Material de consumo hospitalar | TUSS | 01/10/2019 | EM ANALISE | EM ANALISE
76287700 | 10155530018 | 602 - ON471330P2 | 01/10/2019 |  |  | 15,0000 |  | OXANONAPOINT - 602 - ON471330P2 | OXANONAPOINT - 602 - ON471330P2 | CIRURGIA GERAL | MATERIAL DE CONSUMO | FIOS E FITAS CIRURGICOS | UN | 12.340.717/0001-61 | POINT SUTURE DO BRASIL IND DE FIOS CIRURGICOS LTDA | 20 |  |  | Material de consumo hospitalar | TUSS | 01/10/2019 | EM ANALISE | EM ANALISE
76288765 | 10155530018 | 603 - ON471330P3 | 01/10/2019 |  |  | 15,0000 |  | OXANONAPOINT - 603 - ON471330P3 | OXANONAPOINT - 603 - ON471330P3 | CIRURGIA GERAL | MATERIAL DE CONSUMO | FIOS E FITAS CIRURGICOS | UN | 12.340.717/0001-61 | POINT SUTURE DO BRASIL IND DE FIOS CIRURGICOS LTDA | 20 |  |  | Material de consumo hospitalar | TUSS | 01/10/2019 | EM ANALISE | EM ANALISE
76279707 | 10155530018 | 604 - ON447216P1 | 01/10/2019 |  |  | 15,0000 |  | OXANONAPOINT - 604 - ON447216P1 | OXANONAPOINT - 604 - ON447216P1 | CIRURGIA GERAL | MATERIAL DE CONSUMO | FIOS E FITAS CIRURGICOS | UN | 12.340.717/0001-61 | POINT SUTURE DO BRASIL IND DE FIOS CIRURGICOS LTDA | 20 |  |  | Material de consumo hospitalar | TUSS | 01/10/2019 | EM ANALISE | EM ANALISE
76283267 | 10155530018 | 605 - ON447216P2 | 01/10/2019 |  |  | 15,0000 |  | OXANONAPOINT - 605 - ON447216P2 | OXANONAPOINT - 605 - ON447216P2 | CIRURGIA GERAL | MATERIAL DE CONSUMO | FIOS E FITAS CIRURGICOS | UN | 12.340.717/0001-61 | POINT SUTURE DO BRASIL IND DE FIOS CIRURGICOS LTDA | 20 |  |  | Material de consumo hospitalar | TUSS | 01/10/2019 | EM ANALISE | EM ANALISE
76284506 | 10155530018 | 606 - ON447216P3 | 01/10/2019 |  |  | 15,0000 |  | OXANONAPOINT - 606 - ON447216P3 | OXANONAPOINT - 606 - ON447216P3 | CIRURGIA GERAL | MATERIAL DE CONSUMO | FIOS E FITAS CIRURGICOS | UN | 12.340.717/0001-61 | POINT SUTURE DO BRASIL IND DE FIOS CIRURGICOS LTDA | 20 |  |  | Material de consumo hospitalar | TUSS | 01/10/2019 | EM ANALISE | EM ANALISE
76282368 | 10155530018 | 607 - ON447217P1 | 01/10/2019 |  |  | 15,0000 |  | OXANONAPOINT - 607 - ON447217P1 | OXANONAPOINT - 607 - ON447217P1 | CIRURGIA GERAL | MATERIAL DE CONSUMO | FIOS E FITAS CIRURGICOS | UN | 12.340.717/0001-61 | POINT SUTURE DO BRASIL IND DE FIOS CIRURGICOS LTDA | 20 |  |  | Material de consumo hospitalar | TUSS | 01/10/2019 | EM ANALISE | EM ANALISE
76283992 | 10155530018 | 608 - ON447217P2 | 01/10/2019 |  |  | 15,0000 |  | OXANONAPOINT - 608 - ON447217P2 | OXANONAPOINT - 608 - ON447217P2 | CIRURGIA GERAL | MATERIAL DE CONSUMO | FIOS E FITAS CIRURGICOS | UN | 12.340.717/0001-61 | POINT SUTURE DO BRASIL IND DE FIOS CIRURGICOS LTDA | 20 |  |  | Material de consumo hospitalar | TUSS | 01/10/2019 | EM ANALISE | EM ANALISE
76282953 | 10155530018 | 609 - ON447217P3 | 01/10/2019 |  |  | 15,0000 |  | OXANONAPOINT - 609 - ON447217P3 | OXANONAPOINT - 609 - ON447217P3 | CIRURGIA GERAL | MATERIAL DE CONSUMO | FIOS E FITAS CIRURGICOS | UN | 12.340.717/0001-61 | POINT SUTURE DO BRASIL IND DE FIOS CIRURGICOS LTDA | 20 |  |  | Material de consumo hospitalar | TUSS | 01/10/2019 | EM ANALISE | EM ANALISE
76280039 | 10155530018 | 61 - OV19750FG1 | 01/10/2019 |  |  | 15,0000 |  | OXANONAPOINT - 61 - OV19750FG1 | OXANONAPOINT - 61 - OV19750FG1 | CIRURGIA GERAL | MATERIAL DE CONSUMO | FIOS E FITAS CIRURGICOS | UN | 12.340.717/0001-61 | POINT SUTURE DO BRASIL IND DE FIOS CIRURGICOS LTDA | 20 |  |  | Material de consumo hospitalar | TUSS | 01/10/2019 | EM ANALISE | EM ANALISE
76278735 | 10155530018 | 610 - ON477219P1 | 01/10/2019 |  |  | 15,0000 |  | OXANONAPOINT - 610 - ON477219P1 | OXANONAPOINT - 610 - ON477219P1 | CIRURGIA GERAL | MATERIAL DE CONSUMO | FIOS E FITAS CIRURGICOS | UN | 12.340.717/0001-61 | POINT SUTURE DO BRASIL IND DE FIOS CIRURGICOS LTDA | 20 |  |  | Material de consumo hospitalar | TUSS | 01/10/2019 | EM ANALISE | EM ANALISE
76285278 | 10155530018 | 611 - ON477219P2 | 01/10/2019 |  |  | 15,0000 |  | OXANONAPOINT - 611 - ON477219P2 | OXANONAPOINT - 611 - ON477219P2 | CIRURGIA GERAL | MATERIAL DE CONSUMO | FIOS E FITAS CIRURGICOS | UN | 12.340.717/0001-61 | POINT SUTURE DO BRASIL IND DE FIOS CIRURGICOS LTDA | 20 |  |  | Material de consumo hospitalar | TUSS | 01/10/2019 | EM ANALISE | EM ANALISE
76286908 | 10155530018 | 612 - ON477219P3 | 01/10/2019 |  |  | 15,0000 |  | OXANONAPOINT - 612 - ON477219P3 | OXANONAPOINT - 612 - ON477219P3 | CIRURGIA GERAL | MATERIAL DE CONSUMO | FIOS E FITAS CIRURGICOS | UN | 12.340.717/0001-61 | POINT SUTURE DO BRASIL IND DE FIOS CIRURGICOS LTDA | 20 |  |  | Material de consumo hospitalar | TUSS | 01/10/2019 | EM ANALISE | EM ANALISE
76286649 | 10155530018 | 613 - ON4772195P1 | 01/10/2019 |  |  | 15,0000 |  | OXANONAPOINT - 613 - ON4772195P1 | OXANONAPOINT - 613 - ON4772195P1 | CIRURGIA GERAL | MATERIAL DE CONSUMO | FIOS E FITAS CIRURGICOS | UN | 12.340.717/0001-61 | POINT SUTURE DO BRASIL IND DE FIOS CIRURGICOS LTDA | 20 |  |  | Material de consumo hospitalar | TUSS | 01/10/2019 | EM ANALISE | EM ANALISE
76284514 | 10155530018 | 614 - ON4772195P2 | 01/10/2019 |  |  | 15,0000 |  | OXANONAPOINT - 614 - ON4772195P2 | OXANONAPOINT - 614 - ON4772195P2 | CIRURGIA GERAL | MATERIAL DE CONSUMO | FIOS E FITAS CIRURGICOS | UN | 12.340.717/0001-61 | POINT SUTURE DO BRASIL IND DE FIOS CIRURGICOS LTDA | 20 |  |  | Material de consumo hospitalar | TUSS | 01/10/2019 | EM ANALISE | EM ANALISE
76283887 | 10155530018 | 615 - ON4772195P3 | 01/10/2019 |  |  | 15,0000 |  | OXANONAPOINT - 615 - ON4772195P3 | OXANONAPOINT - 615 - ON4772195P3 | CIRURGIA GERAL | MATERIAL DE CONSUMO | FIOS E FITAS CIRURGICOS | UN | 12.340.717/0001-61 | POINT SUTURE DO BRASIL IND DE FIOS CIRURGICOS LTDA | 20 |  |  | Material de consumo hospitalar | TUSS | 01/10/2019 | EM ANALISE | EM ANALISE
76280233 | 10155530018 | 616 - ON477220P1 | 01/10/2019 |  |  | 15,0000 |  | OXANONAPOINT - 616 - ON477220P1 | OXANONAPOINT - 616 - ON477220P1 | CIRURGIA GERAL | MATERIAL DE CONSUMO | FIOS E FITAS CIRURGICOS | UN | 12.340.717/0001-61 | POINT SUTURE DO BRASIL IND DE FIOS CIRURGICOS LTDA | 20 |  |  | Material de consumo hospitalar | TUSS | 01/10/2019 | EM ANALISE | EM ANALISE
76286002 | 10155530018 | 617 - ON477220P2 | 01/10/2019 |  |  | 15,0000 |  | OXANONAPOINT - 617 - ON477220P2 | OXANONAPOINT - 617 - ON477220P2 | CIRURGIA GERAL | MATERIAL DE CONSUMO | FIOS E FITAS CIRURGICOS | UN | 12.340.717/0001-61 | POINT SUTURE DO BRASIL IND DE FIOS CIRURGICOS LTDA | 20 |  |  | Material de consumo hospitalar | TUSS | 01/10/2019 | EM ANALISE | EM ANALISE
76281760 | 10155530018 | 618 - ON477220P3 | 01/10/2019 |  |  | 15,0000 |  | OXANONAPOINT - 618 - ON477220P3 | OXANONAPOINT - 618 - ON477220P3 | CIRURGIA GERAL | MATERIAL DE CONSUMO | FIOS E FITAS CIRURGICOS | UN | 12.340.717/0001-61 | POINT SUTURE DO BRASIL IND DE FIOS CIRURGICOS LTDA | 20 |  |  | Material de consumo hospitalar | TUSS | 01/10/2019 | EM ANALISE | EM ANALISE
76284867 | 10155530018 | 619 - ON447224P1 | 01/10/2019 |  |  | 15,0000 |  | OXANONAPOINT - 619 - ON447224P1 | OXANONAPOINT - 619 - ON447224P1 | CIRURGIA GERAL | MATERIAL DE CONSUMO | FIOS E FITAS CIRURGICOS | UN | 12.340.717/0001-61 | POINT SUTURE DO BRASIL IND DE FIOS CIRURGICOS LTDA | 20 |  |  | Material de consumo hospitalar | TUSS | 01/10/2019 | EM ANALISE | EM ANALISE
76283631 | 10155530018 | 62 - OV19750FG2 | 01/10/2019 |  |  | 15,0000 |  | OXANONAPOINT - 62 - OV19750FG2 | OXANONAPOINT - 62 - OV19750FG2 | CIRURGIA GERAL | MATERIAL DE CONSUMO | FIOS E FITAS CIRURGICOS | UN | 12.340.717/0001-61 | POINT SUTURE DO BRASIL IND DE FIOS CIRURGICOS LTDA | 20 |  |  | Material de consumo hospitalar | TUSS | 01/10/2019 | EM ANALISE | EM ANALISE
76282864 | 10155530018 | 620 - ON447224P2 | 01/10/2019 |  |  | 15,0000 |  | OXANONAPOINT - 620 - ON447224P2 | OXANONAPOINT - 620 - ON447224P2 | CIRURGIA GERAL | MATERIAL DE CONSUMO | FIOS E FITAS CIRURGICOS | UN | 12.340.717/0001-61 | POINT SUTURE DO BRASIL IND DE FIOS CIRURGICOS LTDA | 20 |  |  | Material de consumo hospitalar | TUSS | 01/10/2019 | EM ANALISE | EM ANALISE
76282422 | 10155530018 | 621 - ON447224P3 | 01/10/2019 |  |  | 15,0000 |  | OXANONAPOINT - 621 - ON447224P3 | OXANONAPOINT - 621 - ON447224P3 | CIRURGIA GERAL | MATERIAL DE CONSUMO | FIOS E FITAS CIRURGICOS | UN | 12.340.717/0001-61 | POINT SUTURE DO BRASIL IND DE FIOS CIRURGICOS LTDA | 20 |  |  | Material de consumo hospitalar | TUSS | 01/10/2019 | EM ANALISE | EM ANALISE
76286029 | 10155530018 | 622 - ON477224P1 | 01/10/2019 |  |  | 15,0000 |  | OXANONAPOINT - 622 - ON477224P1 | OXANONAPOINT - 622 - ON477224P1 | CIRURGIA GERAL | MATERIAL DE CONSUMO | FIOS E FITAS CIRURGICOS | UN | 12.340.717/0001-61 | POINT SUTURE DO BRASIL IND DE FIOS CIRURGICOS LTDA | 20 |  |  | Material de consumo hospitalar | TUSS | 01/10/2019 | EM ANALISE | EM ANALISE
76280314 | 10155530018 | 623 - ON477224P2 | 01/10/2019 |  |  | 15,0000 |  | OXANONAPOINT - 623 - ON477224P2 | OXANONAPOINT - 623 - ON477224P2 | CIRURGIA GERAL | MATERIAL DE CONSUMO | FIOS E FITAS CIRURGICOS | UN | 12.340.717/0001-61 | POINT SUTURE DO BRASIL IND DE FIOS CIRURGICOS LTDA | 20 |  |  | Material de consumo hospitalar | TUSS | 01/10/2019 | EM ANALISE | EM ANALISE
76279472 | 10155530018 | 624 - ON477224P3 | 01/10/2019 |  |  | 15,0000 |  | OXANONAPOINT - 624 - ON477224P3 | OXANONAPOINT - 624 - ON477224P3 | CIRURGIA GERAL | MATERIAL DE CONSUMO | FIOS E FITAS CIRURGICOS | UN | 12.340.717/0001-61 | POINT SUTURE DO BRASIL IND DE FIOS CIRURGICOS LTDA | 20 |  |  | Material de consumo hospitalar | TUSS | 01/10/2019 | EM ANALISE | EM ANALISE
76281213 | 10155530018 | 625 - ON477224FC1 | 01/10/2019 |  |  | 15,0000 |  | OXANONAPOINT - 625 - ON477224FC1 | OXANONAPOINT - 625 - ON477224FC1 | CIRURGIA GERAL | MATERIAL DE CONSUMO | FIOS E FITAS CIRURGICOS | UN | 12.340.717/0001-61 | POINT SUTURE DO BRASIL IND DE FIOS CIRURGICOS LTDA | 20 |  |  | Material de consumo hospitalar | TUSS | 01/10/2019 | EM ANALISE | EM ANALISE
76282201 | 10155530018 | 626 - ON477224FC2 | 01/10/2019 |  |  | 15,0000 |  | OXANONAPOINT - 626 - ON477224FC2 | OXANONAPOINT - 626 - ON477224FC2 | CIRURGIA GERAL | MATERIAL DE CONSUMO | FIOS E FITAS CIRURGICOS | UN | 12.340.717/0001-61 | POINT SUTURE DO BRASIL IND DE FIOS CIRURGICOS LTDA | 20 |  |  | Material de consumo hospitalar | TUSS | 01/10/2019 | EM ANALISE | EM ANALISE
76288153 | 10155530018 | 627 - ON477224FC3 | 01/10/2019 |  |  | 15,0000 |  | OXANONAPOINT - 627 - ON477224FC3 | OXANONAPOINT - 627 - ON477224FC3 | CIRURGIA GERAL | MATERIAL DE CONSUMO | FIOS E FITAS CIRURGICOS | UN | 12.340.717/0001-61 | POINT SUTURE DO BRASIL IND DE FIOS CIRURGICOS LTDA | 20 |  |  | Material de consumo hospitalar | TUSS | 01/10/2019 | EM ANALISE | EM ANALISE
76284212 | 10155530018 | 628 - ON477225P1 | 01/10/2019 |  |  | 15,0000 |  | OXANONAPOINT - 628 - ON477225P1 | OXANONAPOINT - 628 - ON477225P1 | CIRURGIA GERAL | MATERIAL DE CONSUMO | FIOS E FITAS CIRURGICOS | UN | 12.340.717/0001-61 | POINT SUTURE DO BRASIL IND DE FIOS CIRURGICOS LTDA | 20 |  |  | Material de consumo hospitalar | TUSS | 01/10/2019 | EM ANALISE | EM ANALISE
76288048 | 10155530018 | 629 - ON477225P2 | 01/10/2019 |  |  | 15,0000 |  | OXANONAPOINT - 629 - ON477225P2 | OXANONAPOINT - 629 - ON477225P2 | CIRURGIA GERAL | MATERIAL DE CONSUMO | FIOS E FITAS CIRURGICOS | UN | 12.340.717/0001-61 | POINT SUTURE DO BRASIL IND DE FIOS CIRURGICOS LTDA | 20 |  |  | Material de consumo hospitalar | TUSS | 01/10/2019 | EM ANALISE | EM ANALISE
76280713 | 10155530018 | 63 - OV19750FG3 | 01/10/2019 |  |  | 15,0000 |  | OXANONAPOINT - 63 - OV19750FG3 | OXANONAPOINT - 63 - OV19750FG3 | CIRURGIA GERAL | MATERIAL DE CONSUMO | FIOS E FITAS CIRURGICOS | UN | 12.340.717/0001-61 | POINT SUTURE DO BRASIL IND DE FIOS CIRURGICOS LTDA | 20 |  |  | Material de consumo hospitalar | TUSS | 01/10/2019 | EM ANALISE | EM ANALISE
76286118 | 10155530018 | 630 - ON477225P3 | 01/10/2019 |  |  | 15,0000 |  | OXANONAPOINT - 630 - ON477225P3 | OXANONAPOINT - 630 - ON477225P3 | CIRURGIA GERAL | MATERIAL DE CONSUMO | FIOS E FITAS CIRURGICOS | UN | 12.340.717/0001-61 | POINT SUTURE DO BRASIL IND DE FIOS CIRURGICOS LTDA | 20 |  |  | Material de consumo hospitalar | TUSS | 01/10/2019 | EM ANALISE | EM ANALISE
76279685 | 10155530018 | 631 - ON477230P1 | 01/10/2019 |  |  | 15,0000 |  | OXANONAPOINT - 631 - ON477230P1 | OXANONAPOINT - 631 - ON477230P1 | CIRURGIA GERAL | MATERIAL DE CONSUMO | FIOS E FITAS CIRURGICOS | UN | 12.340.717/0001-61 | POINT SUTURE DO BRASIL IND DE FIOS CIRURGICOS LTDA | 20 |  |  | Material de consumo hospitalar | TUSS | 01/10/2019 | EM ANALISE | EM ANALISE
76283372 | 10155530018 | 632 - ON477230P2 | 01/10/2019 |  |  | 15,0000 |  | OXANONAPOINT - 632 - ON477230P2 | OXANONAPOINT - 632 - ON477230P2 | CIRURGIA GERAL | MATERIAL DE CONSUMO | FIOS E FITAS CIRURGICOS | UN | 12.340.717/0001-61 | POINT SUTURE DO BRASIL IND DE FIOS CIRURGICOS LTDA | 20 |  |  | Material de consumo hospitalar | TUSS | 01/10/2019 | EM ANALISE | EM ANALISE
76278700 | 10155530018 | 633 - ON477230P3 | 01/10/2019 |  |  | 15,0000 |  | OXANONAPOINT - 633 - ON477230P3 | OXANONAPOINT - 633 - ON477230P3 | CIRURGIA GERAL | MATERIAL DE CONSUMO | FIOS E FITAS CIRURGICOS | UN | 12.340.717/0001-61 | POINT SUTURE DO BRASIL IND DE FIOS CIRURGICOS LTDA | 20 |  |  | Material de consumo hospitalar | TUSS | 01/10/2019 | EM ANALISE | EM ANALISE
76286991 | 10155530018 | 634 - OV473317C1 | 01/10/2019 |  |  | 15,0000 |  | OXANONAPOINT - 634 - OV473317C1 | OXANONAPOINT - 634 - OV473317C1 | CIRURGIA GERAL | MATERIAL DE CONSUMO | FIOS E FITAS CIRURGICOS | UN | 12.340.717/0001-61 | POINT SUTURE DO BRASIL IND DE FIOS CIRURGICOS LTDA | 20 |  |  | Material de consumo hospitalar | TUSS | 01/10/2019 | EM ANALISE | EM ANALISE
76284905 | 10155530018 | 635 - OV473317C2 | 01/10/2019 |  |  | 15,0000 |  | OXANONAPOINT - 635 - OV473317C2 | OXANONAPOINT - 635 - OV473317C2 | CIRURGIA GERAL | MATERIAL DE CONSUMO | FIOS E FITAS CIRURGICOS | UN | 12.340.717/0001-61 | POINT SUTURE DO BRASIL IND DE FIOS CIRURGICOS LTDA | 20 |  |  | Material de consumo hospitalar | TUSS | 01/10/2019 | EM ANALISE | EM ANALISE
76281159 | 10155530018 | 636 - OV473317C3 | 01/10/2019 |  |  | 15,0000 |  | OXANONAPOINT - 636 - OV473317C3 | OXANONAPOINT - 636 - OV473317C3 | CIRURGIA GERAL | MATERIAL DE CONSUMO | FIOS E FITAS CIRURGICOS | UN | 12.340.717/0001-61 | POINT SUTURE DO BRASIL IND DE FIOS CIRURGICOS LTDA | 20 |  |  | Material de consumo hospitalar | TUSS | 01/10/2019 | EM ANALISE | EM ANALISE
76282490 | 10155530018 | 637 - OV483317C1 | 01/10/2019 |  |  | 15,0000 |  | OXANONAPOINT - 637 - OV483317C1 | OXANONAPOINT - 637 - OV483317C1 | CIRURGIA GERAL | MATERIAL DE CONSUMO | FIOS E FITAS CIRURGICOS | UN | 12.340.717/0001-61 | POINT SUTURE DO BRASIL IND DE FIOS CIRURGICOS LTDA | 20 |  |  | Material de consumo hospitalar | TUSS | 01/10/2019 | EM ANALISE | EM ANALISE
76284913 | 10155530018 | 638 - OV483317C2 | 01/10/2019 |  |  | 15,0000 |  | OXANONAPOINT - 638 - OV483317C2 | OXANONAPOINT - 638 - OV483317C2 | CIRURGIA GERAL | MATERIAL DE CONSUMO | FIOS E FITAS CIRURGICOS | UN | 12.340.717/0001-61 | POINT SUTURE DO BRASIL IND DE FIOS CIRURGICOS LTDA | 20 |  |  | Material de consumo hospitalar | TUSS | 01/10/2019 | EM ANALISE | EM ANALISE
76283496 | 10155530018 | 639 - OV483317C3 | 01/10/2019 |  |  | 15,0000 |  | OXANONAPOINT - 639 - OV483317C3 | OXANONAPOINT - 639 - OV483317C3 | CIRURGIA GERAL | MATERIAL DE CONSUMO | FIOS E FITAS CIRURGICOS | UN | 12.340.717/0001-61 | POINT SUTURE DO BRASIL IND DE FIOS CIRURGICOS LTDA | 20 |  |  | Material de consumo hospitalar | TUSS | 01/10/2019 | EM ANALISE | EM ANALISE
76284522 | 10155530018 | 64 - OV1L12365FG1 | 01/10/2019 |  |  | 15,0000 |  | OXANONAPOINT - 64 - OV1L12365FG1 | OXANONAPOINT - 64 - OV1L12365FG1 | CIRURGIA GERAL | MATERIAL DE CONSUMO | FIOS E FITAS CIRURGICOS | UN | 12.340.717/0001-61 | POINT SUTURE DO BRASIL IND DE FIOS CIRURGICOS LTDA | 20 |  |  | Material de consumo hospitalar | TUSS | 01/10/2019 | EM ANALISE | EM ANALISE
76285499 | 10155530018 | 640 -2OV483317C1 | 01/10/2019 |  |  | 15,0000 |  | OXANONAPOINT - 640 -2OV483317C1 | OXANONAPOINT - 640 -2OV483317C1 | CIRURGIA GERAL | MATERIAL DE CONSUMO | FIOS E FITAS CIRURGICOS | UN | 12.340.717/0001-61 | POINT SUTURE DO BRASIL IND DE FIOS CIRURGICOS LTDA | 20 |  |  | Material de consumo hospitalar | TUSS | 01/10/2019 | EM ANALISE | EM ANALISE
76282309 | 10155530018 | 641 - 2OV483317C2 | 01/10/2019 |  |  | 15,0000 |  | OXANONAPOINT - 641 - 2OV483317C2 | OXANONAPOINT - 641 - 2OV483317C2 | CIRURGIA GERAL | MATERIAL DE CONSUMO | FIOS E FITAS CIRURGICOS | UN | 12.340.717/0001-61 | POINT SUTURE DO BRASIL IND DE FIOS CIRURGICOS LTDA | 20 |  |  | Material de consumo hospitalar | TUSS | 01/10/2019 | EM ANALISE | EM ANALISE
76286509 | 10155530018 | 642 - 2OV483317C3 | 01/10/2019 |  |  | 15,0000 |  | OXANONAPOINT - 642 - 2OV483317C3 | OXANONAPOINT - 642 - 2OV483317C3 | CIRURGIA GERAL | MATERIAL DE CONSUMO | FIOS E FITAS CIRURGICOS | UN | 12.340.717/0001-61 | POINT SUTURE DO BRASIL IND DE FIOS CIRURGICOS LTDA | 20 |  |  | Material de consumo hospitalar | TUSS | 01/10/2019 | EM ANALISE | EM ANALISE
76286487 | 10155530018 | 643 - OV473320C1 | 01/10/2019 |  |  | 15,0000 |  | OXANONAPOINT - 643 - OV473320C1 | OXANONAPOINT - 643 - OV473320C1 | CIRURGIA GERAL | MATERIAL DE CONSUMO | FIOS E FITAS CIRURGICOS | UN | 12.340.717/0001-61 | POINT SUTURE DO BRASIL IND DE FIOS CIRURGICOS LTDA | 20 |  |  | Material de consumo hospitalar | TUSS | 01/10/2019 | EM ANALISE | EM ANALISE
76287335 | 10155530018 | 644 - OV473320C2 | 01/10/2019 |  |  | 15,0000 |  | OXANONAPOINT - 644 - OV473320C2 | OXANONAPOINT - 644 - OV473320C2 | CIRURGIA GERAL | MATERIAL DE CONSUMO | FIOS E FITAS CIRURGICOS | UN | 12.340.717/0001-61 | POINT SUTURE DO BRASIL IND DE FIOS CIRURGICOS LTDA | 20 |  |  | Material de consumo hospitalar | TUSS | 01/10/2019 | EM ANALISE | EM ANALISE
76278743 | 10155530018 | 645 - OV473320C3 | 01/10/2019 |  |  | 15,0000 |  | OXANONAPOINT - 645 - OV473320C3 | OXANONAPOINT - 645 - OV473320C3 | CIRURGIA GERAL | MATERIAL DE CONSUMO | FIOS E FITAS CIRURGICOS | UN | 12.340.717/0001-61 | POINT SUTURE DO BRASIL IND DE FIOS CIRURGICOS LTDA | 20 |  |  | Material de consumo hospitalar | TUSS | 01/10/2019 | EM ANALISE | EM ANALISE
76287955 | 10155530018 | 646 - 2OV483320C1 | 01/10/2019 |  |  | 15,0000 |  | OXANONAPOINT - 646 - 2OV483320C1 | OXANONAPOINT - 646 - 2OV483320C1 | CIRURGIA GERAL | MATERIAL DE CONSUMO | FIOS E FITAS CIRURGICOS | UN | 12.340.717/0001-61 | POINT SUTURE DO BRASIL IND DE FIOS CIRURGICOS LTDA | 20 |  |  | Material de consumo hospitalar | TUSS | 01/10/2019 | EM ANALISE | EM ANALISE
76281981 | 10155530018 | 647 - 2OV483320C2 | 01/10/2019 |  |  | 15,0000 |  | OXANONAPOINT - 647 - 2OV483320C2 | OXANONAPOINT - 647 - 2OV483320C2 | CIRURGIA GERAL | MATERIAL DE CONSUMO | FIOS E FITAS CIRURGICOS | UN | 12.340.717/0001-61 | POINT SUTURE DO BRASIL IND DE FIOS CIRURGICOS LTDA | 20 |  |  | Material de consumo hospitalar | TUSS | 01/10/2019 | EM ANALISE | EM ANALISE
76282112 | 10155530018 | 648 - 2OV483320C3 | 01/10/2019 |  |  | 15,0000 |  | OXANONAPOINT - 648 - 2OV483320C3 | OXANONAPOINT - 648 - 2OV483320C3 | CIRURGIA GERAL | MATERIAL DE CONSUMO | FIOS E FITAS CIRURGICOS | UN | 12.340.717/0001-61 | POINT SUTURE DO BRASIL IND DE FIOS CIRURGICOS LTDA | 20 |  |  | Material de consumo hospitalar | TUSS | 01/10/2019 | EM ANALISE | EM ANALISE
76283615 | 10155530018 | 649 - OV473322C1 | 01/10/2019 |  |  | 15,0000 |  | OXANONAPOINT - 649 - OV473322C1 | OXANONAPOINT - 649 - OV473322C1 | CIRURGIA GERAL | MATERIAL DE CONSUMO | FIOS E FITAS CIRURGICOS | UN | 12.340.717/0001-61 | POINT SUTURE DO BRASIL IND DE FIOS CIRURGICOS LTDA | 20 |  |  | Material de consumo hospitalar | TUSS | 01/10/2019 | EM ANALISE | EM ANALISE
76287564 | 10155530018 | 65 - OV1L12365FG2 | 01/10/2019 |  |  | 15,0000 |  | OXANONAPOINT - 65 - OV1L12365FG2 | OXANONAPOINT - 65 - OV1L12365FG2 | CIRURGIA GERAL | MATERIAL DE CONSUMO | FIOS E FITAS CIRURGICOS | UN | 12.340.717/0001-61 | POINT SUTURE DO BRASIL IND DE FIOS CIRURGICOS LTDA | 20 |  |  | Material de consumo hospitalar | TUSS | 01/10/2019 | EM ANALISE | EM ANALISE
76286720 | 10155530018 | 650 - OV473322C2 | 01/10/2019 |  |  | 15,0000 |  | OXANONAPOINT - 650 - OV473322C2 | OXANONAPOINT - 650 - OV473322C2 | CIRURGIA GERAL | MATERIAL DE CONSUMO | FIOS E FITAS CIRURGICOS | UN | 12.340.717/0001-61 | POINT SUTURE DO BRASIL IND DE FIOS CIRURGICOS LTDA | 20 |  |  | Material de consumo hospitalar | TUSS | 01/10/2019 | EM ANALISE | EM ANALISE
76288307 | 10155530018 | 651 - OV473322C3 | 01/10/2019 |  |  | 15,0000 |  | OXANONAPOINT - 651 - OV473322C3 | OXANONAPOINT - 651 - OV473322C3 | CIRURGIA GERAL | MATERIAL DE CONSUMO | FIOS E FITAS CIRURGICOS | UN | 12.340.717/0001-61 | POINT SUTURE DO BRASIL IND DE FIOS CIRURGICOS LTDA | 20 |  |  | Material de consumo hospitalar | TUSS | 01/10/2019 | EM ANALISE | EM ANALISE
76288005 | 10155530018 | 652 - 2OV483322C1 | 01/10/2019 |  |  | 15,0000 |  | OXANONAPOINT - 652 - 2OV483322C1 | OXANONAPOINT - 652 - 2OV483322C1 | CIRURGIA GERAL | MATERIAL DE CONSUMO | FIOS E FITAS CIRURGICOS | UN | 12.340.717/0001-61 | POINT SUTURE DO BRASIL IND DE FIOS CIRURGICOS LTDA | 20 |  |  | Material de consumo hospitalar | TUSS | 01/10/2019 | EM ANALISE | EM ANALISE
76284247 | 10155530018 | 653 - 2OV483322C2 | 01/10/2019 |  |  | 15,0000 |  | OXANONAPOINT - 653 - 2OV483322C2 | OXANONAPOINT - 653 - 2OV483322C2 | CIRURGIA GERAL | MATERIAL DE CONSUMO | FIOS E FITAS CIRURGICOS | UN | 12.340.717/0001-61 | POINT SUTURE DO BRASIL IND DE FIOS CIRURGICOS LTDA | 20 |  |  | Material de consumo hospitalar | TUSS | 01/10/2019 | EM ANALISE | EM ANALISE
76285898 | 10155530018 | 654 - 2OV483322C3 | 01/10/2019 |  |  | 15,0000 |  | OXANONAPOINT - 654 - 2OV483322C3 | OXANONAPOINT - 654 - 2OV483322C3 | CIRURGIA GERAL | MATERIAL DE CONSUMO | FIOS E FITAS CIRURGICOS | UN | 12.340.717/0001-61 | POINT SUTURE DO BRASIL IND DE FIOS CIRURGICOS LTDA | 20 |  |  | Material de consumo hospitalar | TUSS | 01/10/2019 | EM ANALISE | EM ANALISE
76283755 | 10155530018 | 655 - OV473325C1 | 01/10/2019 |  |  | 15,0000 |  | OXANONAPOINT - 655 - OV473325C1 | OXANONAPOINT - 655 - OV473325C1 | CIRURGIA GERAL | MATERIAL DE CONSUMO | FIOS E FITAS CIRURGICOS | UN | 12.340.717/0001-61 | POINT SUTURE DO BRASIL IND DE FIOS CIRURGICOS LTDA | 20 |  |  | Material de consumo hospitalar | TUSS | 01/10/2019 | EM ANALISE | EM ANALISE
76279260 | 10155530018 | 656 - OV473325C2 | 01/10/2019 |  |  | 15,0000 |  | OXANONAPOINT - 656 - OV473325C2 | OXANONAPOINT - 656 - OV473325C2 | CIRURGIA GERAL | MATERIAL DE CONSUMO | FIOS E FITAS CIRURGICOS | UN | 12.340.717/0001-61 | POINT SUTURE DO BRASIL IND DE FIOS CIRURGICOS LTDA | 20 |  |  | Material de consumo hospitalar | TUSS | 01/10/2019 | EM ANALISE | EM ANALISE
76282708 | 10155530018 | 657 - OV473325C3 | 01/10/2019 |  |  | 15,0000 |  | OXANONAPOINT - 657 - OV473325C3 | OXANONAPOINT - 657 - OV473325C3 | CIRURGIA GERAL | MATERIAL DE CONSUMO | FIOS E FITAS CIRURGICOS | UN | 12.340.717/0001-61 | POINT SUTURE DO BRASIL IND DE FIOS CIRURGICOS LTDA | 20 |  |  | Material de consumo hospitalar | TUSS | 01/10/2019 | EM ANALISE | EM ANALISE
76281035 | 10155530018 | 658 - 2OV483325C1 | 01/10/2019 |  |  | 15,0000 |  | OXANONAPOINT - 658 - 2OV483325C1 | OXANONAPOINT - 658 - 2OV483325C1 | CIRURGIA GERAL | MATERIAL DE CONSUMO | FIOS E FITAS CIRURGICOS | UN | 12.340.717/0001-61 | POINT SUTURE DO BRASIL IND DE FIOS CIRURGICOS LTDA | 20 |  |  | Material de consumo hospitalar | TUSS | 01/10/2019 | EM ANALISE | EM ANALISE
76288102 | 10155530018 | 659 - 2OV483325C2 | 01/10/2019 |  |  | 15,0000 |  | OXANONAPOINT - 659 - 2OV483325C2 | OXANONAPOINT - 659 - 2OV483325C2 | CIRURGIA GERAL | MATERIAL DE CONSUMO | FIOS E FITAS CIRURGICOS | UN | 12.340.717/0001-61 | POINT SUTURE DO BRASIL IND DE FIOS CIRURGICOS LTDA | 20 |  |  | Material de consumo hospitalar | TUSS | 01/10/2019 | EM ANALISE | EM ANALISE
76279413 | 10155530018 | 66 - OV1L12365FG3 | 01/10/2019 |  |  | 15,0000 |  | OXANONAPOINT - 66 - OV1L12365FG3 | OXANONAPOINT - 66 - OV1L12365FG3 | CIRURGIA GERAL | MATERIAL DE CONSUMO | FIOS E FITAS CIRURGICOS | UN | 12.340.717/0001-61 | POINT SUTURE DO BRASIL IND DE FIOS CIRURGICOS LTDA | 20 |  |  | Material de consumo hospitalar | TUSS | 01/10/2019 | EM ANALISE | EM ANALISE
76281744 | 10155530018 | 660 - 2OV483325C3 | 01/10/2019 |  |  | 15,0000 |  | OXANONAPOINT - 660 - 2OV483325C3 | OXANONAPOINT - 660 - 2OV483325C3 | CIRURGIA GERAL | MATERIAL DE CONSUMO | FIOS E FITAS CIRURGICOS | UN | 12.340.717/0001-61 | POINT SUTURE DO BRASIL IND DE FIOS CIRURGICOS LTDA | 20 |  |  | Material de consumo hospitalar | TUSS | 01/10/2019 | EM ANALISE | EM ANALISE
76278379 | 10155530018 | 661 - OV473326C1 | 01/10/2019 |  |  | 15,0000 |  | OXANONAPOINT - 661 - OV473326C1 | OXANONAPOINT - 661 - OV473326C1 | CIRURGIA GERAL | MATERIAL DE CONSUMO | FIOS E FITAS CIRURGICOS | UN | 12.340.717/0001-61 | POINT SUTURE DO BRASIL IND DE FIOS CIRURGICOS LTDA | 20 |  |  | Material de consumo hospitalar | TUSS | 01/10/2019 | EM ANALISE | EM ANALISE
76283259 | 10155530018 | 662 - OV473326C2 | 01/10/2019 |  |  | 15,0000 |  | OXANONAPOINT - 662 - OV473326C2 | OXANONAPOINT - 662 - OV473326C2 | CIRURGIA GERAL | MATERIAL DE CONSUMO | FIOS E FITAS CIRURGICOS | UN | 12.340.717/0001-61 | POINT SUTURE DO BRASIL IND DE FIOS CIRURGICOS LTDA | 20 |  |  | Material de consumo hospitalar | TUSS | 01/10/2019 | EM ANALISE | EM ANALISE
76280110 | 10155530018 | 663 - OV473326C3 | 01/10/2019 |  |  | 15,0000 |  | OXANONAPOINT - 663 - OV473326C3 | OXANONAPOINT - 663 - OV473326C3 | CIRURGIA GERAL | MATERIAL DE CONSUMO | FIOS E FITAS CIRURGICOS | UN | 12.340.717/0001-61 | POINT SUTURE DO BRASIL IND DE FIOS CIRURGICOS LTDA | 20 |  |  | Material de consumo hospitalar | TUSS | 01/10/2019 | EM ANALISE | EM ANALISE
76281205 | 10155530018 | 664 - 2OV483326C1 | 01/10/2019 |  |  | 15,0000 |  | OXANONAPOINT - 664 - 2OV483326C1 | OXANONAPOINT - 664 - 2OV483326C1 | CIRURGIA GERAL | MATERIAL DE CONSUMO | FIOS E FITAS CIRURGICOS | UN | 12.340.717/0001-61 | POINT SUTURE DO BRASIL IND DE FIOS CIRURGICOS LTDA | 20 |  |  | Material de consumo hospitalar | TUSS | 01/10/2019 | EM ANALISE | EM ANALISE
76288714 | 10155530018 | 665 - 2OV483326C2 | 01/10/2019 |  |  | 15,0000 |  | OXANONAPOINT - 665 - 2OV483326C2 | OXANONAPOINT - 665 - 2OV483326C2 | CIRURGIA GERAL | MATERIAL DE CONSUMO | FIOS E FITAS CIRURGICOS | UN | 12.340.717/0001-61 | POINT SUTURE DO BRASIL IND DE FIOS CIRURGICOS LTDA | 20 |  |  | Material de consumo hospitalar | TUSS | 01/10/2019 | EM ANALISE | EM ANALISE
76278999 | 10155530018 | 666 - 2OV483326C3 | 01/10/2019 |  |  | 15,0000 |  | OXANONAPOINT - 666 - 2OV483326C3 | OXANONAPOINT - 666 - 2OV483326C3 | CIRURGIA GERAL | MATERIAL DE CONSUMO | FIOS E FITAS CIRURGICOS | UN | 12.340.717/0001-61 | POINT SUTURE DO BRASIL IND DE FIOS CIRURGICOS LTDA | 20 |  |  | Material de consumo hospitalar | TUSS | 01/10/2019 | EM ANALISE | EM ANALISE
76283720 | 10155530018 | 667 - OV47230GI1 | 01/10/2019 |  |  | 15,0000 |  | OXANONAPOINT - 667 - OV47230GI1 | OXANONAPOINT - 667 - OV47230GI1 | CIRURGIA GERAL | MATERIAL DE CONSUMO | FIOS E FITAS CIRURGICOS | UN | 12.340.717/0001-61 | POINT SUTURE DO BRASIL IND DE FIOS CIRURGICOS LTDA | 20 |  |  | Material de consumo hospitalar | TUSS | 01/10/2019 | EM ANALISE | EM ANALISE
76287378 | 10155530018 | 668 - OV47230GI2 | 01/10/2019 |  |  | 15,0000 |  | OXANONAPOINT - 668 - OV47230GI2 | OXANONAPOINT - 668 - OV47230GI2 | CIRURGIA GERAL | MATERIAL DE CONSUMO | FIOS E FITAS CIRURGICOS | UN | 12.340.717/0001-61 | POINT SUTURE DO BRASIL IND DE FIOS CIRURGICOS LTDA | 20 |  |  | Material de consumo hospitalar | TUSS | 01/10/2019 | EM ANALISE | EM ANALISE
76288579 | 10155530018 | 669 - OV47230GI3 | 01/10/2019 |  |  | 15,0000 |  | OXANONAPOINT - 669 - OV47230GI3 | OXANONAPOINT - 669 - OV47230GI3 | CIRURGIA GERAL | MATERIAL DE CONSUMO | FIOS E FITAS CIRURGICOS | UN | 12.340.717/0001-61 | POINT SUTURE DO BRASIL IND DE FIOS CIRURGICOS LTDA | 20 |  |  | Material de consumo hospitalar | TUSS | 01/10/2019 | EM ANALISE | EM ANALISE
76288030 | 10155530018 | 67 - OV1L12765FG1 | 01/10/2019 |  |  | 15,0000 |  | OXANONAPOINT - 67 - OV1L12765FG1 | OXANONAPOINT - 67 - OV1L12765FG1 | CIRURGIA GERAL | MATERIAL DE CONSUMO | FIOS E FITAS CIRURGICOS | UN | 12.340.717/0001-61 | POINT SUTURE DO BRASIL IND DE FIOS CIRURGICOS LTDA | 20 |  |  | Material de consumo hospitalar | TUSS | 01/10/2019 | EM ANALISE | EM ANALISE
76284034 | 10155530018 | 670 - OV47231GI1 | 01/10/2019 |  |  | 15,0000 |  | OXANONAPOINT - 670 - OV47231GI1 | OXANONAPOINT - 670 - OV47231GI1 | CIRURGIA GERAL | MATERIAL DE CONSUMO | FIOS E FITAS CIRURGICOS | UN | 12.340.717/0001-61 | POINT SUTURE DO BRASIL IND DE FIOS CIRURGICOS LTDA | 20 |  |  | Material de consumo hospitalar | TUSS | 01/10/2019 | EM ANALISE | EM ANALISE
76280217 | 10155530018 | 671 - OV47231GI2 | 01/10/2019 |  |  | 15,0000 |  | OXANONAPOINT - 671 - OV47231GI2 | OXANONAPOINT - 671 - OV47231GI2 | CIRURGIA GERAL | MATERIAL DE CONSUMO | FIOS E FITAS CIRURGICOS | UN | 12.340.717/0001-61 | POINT SUTURE DO BRASIL IND DE FIOS CIRURGICOS LTDA | 20 |  |  | Material de consumo hospitalar | TUSS | 01/10/2019 | EM ANALISE | EM ANALISE
76285758 | 10155530018 | 672 - OV47231GI3 | 01/10/2019 |  |  | 15,0000 |  | OXANONAPOINT - 672 - OV47231GI3 | OXANONAPOINT - 672 - OV47231GI3 | CIRURGIA GERAL | MATERIAL DE CONSUMO | FIOS E FITAS CIRURGICOS | UN | 12.340.717/0001-61 | POINT SUTURE DO BRASIL IND DE FIOS CIRURGICOS LTDA | 20 |  |  | Material de consumo hospitalar | TUSS | 01/10/2019 | EM ANALISE | EM ANALISE
76278727 | 10155530018 | 673 - OV57313GI1 | 01/10/2019 |  |  | 15,0000 |  | OXANONAPOINT - 673 - OV57313GI1 | OXANONAPOINT - 673 - OV57313GI1 | CIRURGIA GERAL | MATERIAL DE CONSUMO | FIOS E FITAS CIRURGICOS | UN | 12.340.717/0001-61 | POINT SUTURE DO BRASIL IND DE FIOS CIRURGICOS LTDA | 20 |  |  | Material de consumo hospitalar | TUSS | 01/10/2019 | EM ANALISE | EM ANALISE
76284450 | 10155530018 | 674 - OV57313GI2 | 01/10/2019 |  |  | 15,0000 |  | OXANONAPOINT - 674 - OV57313GI2 | OXANONAPOINT - 674 - OV57313GI2 | CIRURGIA GERAL | MATERIAL DE CONSUMO | FIOS E FITAS CIRURGICOS | UN | 12.340.717/0001-61 | POINT SUTURE DO BRASIL IND DE FIOS CIRURGICOS LTDA | 20 |  |  | Material de consumo hospitalar | TUSS | 01/10/2019 | EM ANALISE | EM ANALISE
76282716 | 10155530018 | 675 - OV57313GI3 | 01/10/2019 |  |  | 15,0000 |  | OXANONAPOINT - 675 - OV57313GI3 | OXANONAPOINT - 675 - OV57313GI3 | CIRURGIA GERAL | MATERIAL DE CONSUMO | FIOS E FITAS CIRURGICOS | UN | 12.340.717/0001-61 | POINT SUTURE DO BRASIL IND DE FIOS CIRURGICOS LTDA | 20 |  |  | Material de consumo hospitalar | TUSS | 01/10/2019 | EM ANALISE | EM ANALISE
76287840 | 10155530018 | 676 - OV57315U1 | 01/10/2019 |  |  | 15,0000 |  | OXANONAPOINT - 676 - OV57315U1 | OXANONAPOINT - 676 - OV57315U1 | CIRURGIA GERAL | MATERIAL DE CONSUMO | FIOS E FITAS CIRURGICOS | UN | 12.340.717/0001-61 | POINT SUTURE DO BRASIL IND DE FIOS CIRURGICOS LTDA | 20 |  |  | Material de consumo hospitalar | TUSS | 01/10/2019 | EM ANALISE | EM ANALISE
76287904 | 10155530018 | 677 - OV57315U2 | 01/10/2019 |  |  | 15,0000 |  | OXANONAPOINT - 677 - OV57315U2 | OXANONAPOINT - 677 - OV57315U2 | CIRURGIA GERAL | MATERIAL DE CONSUMO | FIOS E FITAS CIRURGICOS | UN | 12.340.717/0001-61 | POINT SUTURE DO BRASIL IND DE FIOS CIRURGICOS LTDA | 20 |  |  | Material de consumo hospitalar | TUSS | 01/10/2019 | EM ANALISE | EM ANALISE
76278514 | 10155530018 | 678 - OV57315U3 | 01/10/2019 |  |  | 15,0000 |  | OXANONAPOINT - 678 - OV57315U3 | OXANONAPOINT - 678 - OV57315U3 | CIRURGIA GERAL | MATERIAL DE CONSUMO | FIOS E FITAS CIRURGICOS | UN | 12.340.717/0001-61 | POINT SUTURE DO BRASIL IND DE FIOS CIRURGICOS LTDA | 20 |  |  | Material de consumo hospitalar | TUSS | 01/10/2019 | EM ANALISE | EM ANALISE
76288692 | 10155530018 | 679 - OV57317U1 | 01/10/2019 |  |  | 15,0000 |  | OXANONAPOINT - 679 - OV57317U1 | OXANONAPOINT - 679 - OV57317U1 | CIRURGIA GERAL | MATERIAL DE CONSUMO | FIOS E FITAS CIRURGICOS | UN | 12.340.717/0001-61 | POINT SUTURE DO BRASIL IND DE FIOS CIRURGICOS LTDA | 20 |  |  | Material de consumo hospitalar | TUSS | 01/10/2019 | EM ANALISE | EM ANALISE
76285995 | 10155530018 | 68 - OV1L12765FG2 | 01/10/2019 |  |  | 15,0000 |  | OXANONAPOINT - 68 - OV1L12765FG2 | OXANONAPOINT - 68 - OV1L12765FG2 | CIRURGIA GERAL | MATERIAL DE CONSUMO | FIOS E FITAS CIRURGICOS | UN | 12.340.717/0001-61 | POINT SUTURE DO BRASIL IND DE FIOS CIRURGICOS LTDA | 20 |  |  | Material de consumo hospitalar | TUSS | 01/10/2019 | EM ANALISE | EM ANALISE
76278778 | 10155530018 | 680 - OV57317U2 | 01/10/2019 |  |  | 15,0000 |  | OXANONAPOINT - 680 - OV57317U2 | OXANONAPOINT - 680 - OV57317U2 | CIRURGIA GERAL | MATERIAL DE CONSUMO | FIOS E FITAS CIRURGICOS | UN | 12.340.717/0001-61 | POINT SUTURE DO BRASIL IND DE FIOS CIRURGICOS LTDA | 20 |  |  | Material de consumo hospitalar | TUSS | 01/10/2019 | EM ANALISE | EM ANALISE
76287556 | 10155530018 | 681 - OV57317U3 | 01/10/2019 |  |  | 15,0000 |  | OXANONAPOINT - 681 - OV57317U3 | OXANONAPOINT - 681 - OV57317U3 | CIRURGIA GERAL | MATERIAL DE CONSUMO | FIOS E FITAS CIRURGICOS | UN | 12.340.717/0001-61 | POINT SUTURE DO BRASIL IND DE FIOS CIRURGICOS LTDA | 20 |  |  | Material de consumo hospitalar | TUSS | 01/10/2019 | EM ANALISE | EM ANALISE
76278980 | 10155530018 | 682 - OV57317GI1 | 01/10/2019 |  |  | 15,0000 |  | OXANONAPOINT - 682 - OV57317GI1 | OXANONAPOINT - 682 - OV57317GI1 | CIRURGIA GERAL | MATERIAL DE CONSUMO | FIOS E FITAS CIRURGICOS | UN | 12.340.717/0001-61 | POINT SUTURE DO BRASIL IND DE FIOS CIRURGICOS LTDA | 20 |  |  | Material de consumo hospitalar | TUSS | 01/10/2019 | EM ANALISE | EM ANALISE
76285146 | 10155530018 | 683 - OV57317GI2 | 01/10/2019 |  |  | 15,0000 |  | OXANONAPOINT - 683 - OV57317GI2 | OXANONAPOINT - 683 - OV57317GI2 | CIRURGIA GERAL | MATERIAL DE CONSUMO | FIOS E FITAS CIRURGICOS | UN | 12.340.717/0001-61 | POINT SUTURE DO BRASIL IND DE FIOS CIRURGICOS LTDA | 20 |  |  | Material de consumo hospitalar | TUSS | 01/10/2019 | EM ANALISE | EM ANALISE
76287467 | 10155530018 | 684 - OV57317GI3 | 01/10/2019 |  |  | 15,0000 |  | OXANONAPOINT - 684 - OV57317GI3 | OXANONAPOINT - 684 - OV57317GI3 | CIRURGIA GERAL | MATERIAL DE CONSUMO | FIOS E FITAS CIRURGICOS | UN | 12.340.717/0001-61 | POINT SUTURE DO BRASIL IND DE FIOS CIRURGICOS LTDA | 20 |  |  | Material de consumo hospitalar | TUSS | 01/10/2019 | EM ANALISE | EM ANALISE
76279898 | 10155530018 | 685 - OV58317U1 | 01/10/2019 |  |  | 15,0000 |  | OXANONAPOINT - 685 - OV58317U1 | OXANONAPOINT - 685 - OV58317U1 | CIRURGIA GERAL | MATERIAL DE CONSUMO | FIOS E FITAS CIRURGICOS | UN | 12.340.717/0001-61 | POINT SUTURE DO BRASIL IND DE FIOS CIRURGICOS LTDA | 20 |  |  | Material de consumo hospitalar | TUSS | 01/10/2019 | EM ANALISE | EM ANALISE
76280985 | 10155530018 | 686 - OV58317U2 | 01/10/2019 |  |  | 15,0000 |  | OXANONAPOINT - 686 - OV58317U2 | OXANONAPOINT - 686 - OV58317U2 | CIRURGIA GERAL | MATERIAL DE CONSUMO | FIOS E FITAS CIRURGICOS | UN | 12.340.717/0001-61 | POINT SUTURE DO BRASIL IND DE FIOS CIRURGICOS LTDA | 20 |  |  | Material de consumo hospitalar | TUSS | 01/10/2019 | EM ANALISE | EM ANALISE
76288234 | 10155530018 | 687 - OV58317U3 | 01/10/2019 |  |  | 15,0000 |  | OXANONAPOINT - 687 - OV58317U3 | OXANONAPOINT - 687 - OV58317U3 | CIRURGIA GERAL | MATERIAL DE CONSUMO | FIOS E FITAS CIRURGICOS | UN | 12.340.717/0001-61 | POINT SUTURE DO BRASIL IND DE FIOS CIRURGICOS LTDA | 20 |  |  | Material de consumo hospitalar | TUSS | 01/10/2019 | EM ANALISE | EM ANALISE
76287114 | 10155530018 | 688 - OV58320GI1 | 01/10/2019 |  |  | 15,0000 |  | OXANONAPOINT - 688 - OV58320GI1 | OXANONAPOINT - 688 - OV58320GI1 | CIRURGIA GERAL | MATERIAL DE CONSUMO | FIOS E FITAS CIRURGICOS | UN | 12.340.717/0001-61 | POINT SUTURE DO BRASIL IND DE FIOS CIRURGICOS LTDA | 20 |  |  | Material de consumo hospitalar | TUSS | 01/10/2019 | EM ANALISE | EM ANALISE
76287858 | 10155530018 | 689 - OV58320GI2 | 01/10/2019 |  |  | 15,0000 |  | OXANONAPOINT - 689 - OV58320GI2 | OXANONAPOINT - 689 - OV58320GI2 | CIRURGIA GERAL | MATERIAL DE CONSUMO | FIOS E FITAS CIRURGICOS | UN | 12.340.717/0001-61 | POINT SUTURE DO BRASIL IND DE FIOS CIRURGICOS LTDA | 20 |  |  | Material de consumo hospitalar | TUSS | 01/10/2019 | EM ANALISE | EM ANALISE
76283836 | 10155530018 | 69 - OV1L12765FG3 | 01/10/2019 |  |  | 15,0000 |  | OXANONAPOINT - 69 - OV1L12765FG3 | OXANONAPOINT - 69 - OV1L12765FG3 | CIRURGIA GERAL | MATERIAL DE CONSUMO | FIOS E FITAS CIRURGICOS | UN | 12.340.717/0001-61 | POINT SUTURE DO BRASIL IND DE FIOS CIRURGICOS LTDA | 20 |  |  | Material de consumo hospitalar | TUSS | 01/10/2019 | EM ANALISE | EM ANALISE
76283038 | 10155530018 | 690 - OV58320GI3 | 01/10/2019 |  |  | 15,0000 |  | OXANONAPOINT - 690 - OV58320GI3 | OXANONAPOINT - 690 - OV58320GI3 | CIRURGIA GERAL | MATERIAL DE CONSUMO | FIOS E FITAS CIRURGICOS | UN | 12.340.717/0001-61 | POINT SUTURE DO BRASIL IND DE FIOS CIRURGICOS LTDA | 20 |  |  | Material de consumo hospitalar | TUSS | 01/10/2019 | EM ANALISE | EM ANALISE
76288803 | 10155530018 | 691 - OV58322GI1 | 01/10/2019 |  |  | 15,0000 |  | OXANONAPOINT - 691 - OV58322GI1 | OXANONAPOINT - 691 - OV58322GI1 | CIRURGIA GERAL | MATERIAL DE CONSUMO | FIOS E FITAS CIRURGICOS | UN | 12.340.717/0001-61 | POINT SUTURE DO BRASIL IND DE FIOS CIRURGICOS LTDA | 20 |  |  | Material de consumo hospitalar | TUSS | 01/10/2019 | EM ANALISE | EM ANALISE
76288161 | 10155530018 | 692 - OV58322GI2 | 01/10/2019 |  |  | 15,0000 |  | OXANONAPOINT - 692 - OV58322GI2 | OXANONAPOINT - 692 - OV58322GI2 | CIRURGIA GERAL | MATERIAL DE CONSUMO | FIOS E FITAS CIRURGICOS | UN | 12.340.717/0001-61 | POINT SUTURE DO BRASIL IND DE FIOS CIRURGICOS LTDA | 20 |  |  | Material de consumo hospitalar | TUSS | 01/10/2019 | EM ANALISE | EM ANALISE
76285294 | 10155530018 | 693 - OV58322GI3 | 01/10/2019 |  |  | 15,0000 |  | OXANONAPOINT - 693 - OV58322GI3 | OXANONAPOINT - 693 - OV58322GI3 | CIRURGIA GERAL | MATERIAL DE CONSUMO | FIOS E FITAS CIRURGICOS | UN | 12.340.717/0001-61 | POINT SUTURE DO BRASIL IND DE FIOS CIRURGICOS LTDA | 20 |  |  | Material de consumo hospitalar | TUSS | 01/10/2019 | EM ANALISE | EM ANALISE
76280535 | 10155530018 | 694 - OV571312P1 | 01/10/2019 |  |  | 15,0000 |  | OXANONAPOINT - 694 - OV571312P1 | OXANONAPOINT - 694 - OV571312P1 | CIRURGIA GERAL | MATERIAL DE CONSUMO | FIOS E FITAS CIRURGICOS | UN | 12.340.717/0001-61 | POINT SUTURE DO BRASIL IND DE FIOS CIRURGICOS LTDA | 20 |  |  | Material de consumo hospitalar | TUSS | 01/10/2019 | EM ANALISE | EM ANALISE
76286576 | 10155530018 | 695 - OV571312P2 | 01/10/2019 |  |  | 15,0000 |  | OXANONAPOINT - 695 - OV571312P2 | OXANONAPOINT - 695 - OV571312P2 | CIRURGIA GERAL | MATERIAL DE CONSUMO | FIOS E FITAS CIRURGICOS | UN | 12.340.717/0001-61 | POINT SUTURE DO BRASIL IND DE FIOS CIRURGICOS LTDA | 20 |  |  | Material de consumo hospitalar | TUSS | 01/10/2019 | EM ANALISE | EM ANALISE
76283844 | 10155530018 | 696 - OV571312P3 | 01/10/2019 |  |  | 15,0000 |  | OXANONAPOINT - 696 - OV571312P3 | OXANONAPOINT - 696 - OV571312P3 | CIRURGIA GERAL | MATERIAL DE CONSUMO | FIOS E FITAS CIRURGICOS | UN | 12.340.717/0001-61 | POINT SUTURE DO BRASIL IND DE FIOS CIRURGICOS LTDA | 20 |  |  | Material de consumo hospitalar | TUSS | 01/10/2019 | EM ANALISE | EM ANALISE
76284271 | 10155530018 | 697 - OV571313P1 | 01/10/2019 |  |  | 15,0000 |  | OXANONAPOINT - 697 - OV571313P1 | OXANONAPOINT - 697 - OV571313P1 | CIRURGIA GERAL | MATERIAL DE CONSUMO | FIOS E FITAS CIRURGICOS | UN | 12.340.717/0001-61 | POINT SUTURE DO BRASIL IND DE FIOS CIRURGICOS LTDA | 20 |  |  | Material de consumo hospitalar | TUSS | 01/10/2019 | EM ANALISE | EM ANALISE
76279618 | 10155530018 | 698 - OV571313P2 | 01/10/2019 |  |  | 15,0000 |  | OXANONAPOINT - 698 - OV571313P2 | OXANONAPOINT - 698 - OV571313P2 | CIRURGIA GERAL | MATERIAL DE CONSUMO | FIOS E FITAS CIRURGICOS | UN | 12.340.717/0001-61 | POINT SUTURE DO BRASIL IND DE FIOS CIRURGICOS LTDA | 20 |  |  | Material de consumo hospitalar | TUSS | 01/10/2019 | EM ANALISE | EM ANALISE
76282384 | 10155530018 | 699 - OV571313P3 | 01/10/2019 |  |  | 15,0000 |  | OXANONAPOINT - 699 - OV571313P3 | OXANONAPOINT - 699 - OV571313P3 | CIRURGIA GERAL | MATERIAL DE CONSUMO | FIOS E FITAS CIRURGICOS | UN | 12.340.717/0001-61 | POINT SUTURE DO BRASIL IND DE FIOS CIRURGICOS LTDA | 20 |  |  | Material de consumo hospitalar | TUSS | 01/10/2019 | EM ANALISE | EM ANALISE
76284301 | 10155530018 | 70 - 2OV17365FG1 | 01/10/2019 |  |  | 15,0000 |  | OXANONAPOINT - 70 - 2OV17365FG1 | OXANONAPOINT - 70 - 2OV17365FG1 | CIRURGIA GERAL | MATERIAL DE CONSUMO | FIOS E FITAS CIRURGICOS | UN | 12.340.717/0001-61 | POINT SUTURE DO BRASIL IND DE FIOS CIRURGICOS LTDA | 20 |  |  | Material de consumo hospitalar | TUSS | 01/10/2019 | EM ANALISE | EM ANALISE
76281051 | 10155530018 | 928 - OV673093U1 | 01/10/2019 |  |  | 15,0000 |  | OXANONAPOINT - 928 - OV673093U1 | OXANONAPOINT - 928 - OV673093U1 | CIRURGIA GERAL | MATERIAL DE CONSUMO | FIOS E FITAS CIRURGICOS | UN | 12.340.717/0001-61 | POINT SUTURE DO BRASIL IND DE FIOS CIRURGICOS LTDA | 20 |  |  | Material de consumo hospitalar | TUSS | 01/10/2019 | EM ANALISE | EM ANALISE
76288412 | 10155530018 | 929 - OV673093U2 | 01/10/2019 |  |  | 15,0000 |  | OXANONAPOINT - 929 - OV673093U2 | OXANONAPOINT - 929 - OV673093U2 | CIRURGIA GERAL | MATERIAL DE CONSUMO | FIOS E FITAS CIRURGICOS | UN | 12.340.717/0001-61 | POINT SUTURE DO BRASIL IND DE FIOS CIRURGICOS LTDA | 20 |  |  | Material de consumo hospitalar | TUSS | 01/10/2019 | EM ANALISE | EM ANALISE
76285731 | 10155530018 | 93 - OV171722FG3 | 01/10/2019 |  |  | 15,0000 |  | OXANONAPOINT - 93 - OV171722FG3 | OXANONAPOINT - 93 - OV171722FG3 | CIRURGIA GERAL | MATERIAL DE CONSUMO | FIOS E FITAS CIRURGICOS | UN | 12.340.717/0001-61 | POINT SUTURE DO BRASIL IND DE FIOS CIRURGICOS LTDA | 20 |  |  | Material de consumo hospitalar | TUSS | 01/10/2019 | EM ANALISE | EM ANALISE
76281523 | 10155530018 | 930 - OV673093U3 | 01/10/2019 |  |  | 15,0000 |  | OXANONAPOINT - 930 - OV673093U3 | OXANONAPOINT - 930 - OV673093U3 | CIRURGIA GERAL | MATERIAL DE CONSUMO | FIOS E FITAS CIRURGICOS | UN | 12.340.717/0001-61 | POINT SUTURE DO BRASIL IND DE FIOS CIRURGICOS LTDA | 20 |  |  | Material de consumo hospitalar | TUSS | 01/10/2019 | EM ANALISE | EM ANALISE
76285561 | 10155530018 | 931 - OV67317U1 | 01/10/2019 |  |  | 15,0000 |  | OXANONAPOINT - 931 - OV67317U1 | OXANONAPOINT - 931 - OV67317U1 | CIRURGIA GERAL | MATERIAL DE CONSUMO | FIOS E FITAS CIRURGICOS | UN | 12.340.717/0001-61 | POINT SUTURE DO BRASIL IND DE FIOS CIRURGICOS LTDA | 20 |  |  | Material de consumo hospitalar | TUSS | 01/10/2019 | EM ANALISE | EM ANALISE
76283240 | 10155530018 | 932 - OV67317U2 | 01/10/2019 |  |  | 15,0000 |  | OXANONAPOINT - 932 - OV67317U2 | OXANONAPOINT - 932 - OV67317U2 | CIRURGIA GERAL | MATERIAL DE CONSUMO | FIOS E FITAS CIRURGICOS | UN | 12.340.717/0001-61 | POINT SUTURE DO BRASIL IND DE FIOS CIRURGICOS LTDA | 20 |  |  | Material de consumo hospitalar | TUSS | 01/10/2019 | EM ANALISE | EM ANALISE
76283178 | 10155530018 | 933 - OV67317U3 | 01/10/2019 |  |  | 15,0000 |  | OXANONAPOINT - 933 - OV67317U3 | OXANONAPOINT - 933 - OV67317U3 | CIRURGIA GERAL | MATERIAL DE CONSUMO | FIOS E FITAS CIRURGICOS | UN | 12.340.717/0001-61 | POINT SUTURE DO BRASIL IND DE FIOS CIRURGICOS LTDA | 20 |  |  | Material de consumo hospitalar | TUSS | 01/10/2019 | EM ANALISE | EM ANALISE
76284697 | 10155530018 | 934 - 2OV682090C1 | 01/10/2019 |  |  | 15,0000 |  | OXANONAPOINT - 934 - 2OV682090C1 | OXANONAPOINT - 934 - 2OV682090C1 | CIRURGIA GERAL | MATERIAL DE CONSUMO | FIOS E FITAS CIRURGICOS | UN | 12.340.717/0001-61 | POINT SUTURE DO BRASIL IND DE FIOS CIRURGICOS LTDA | 20 |  |  | Material de consumo hospitalar | TUSS | 01/10/2019 | EM ANALISE | EM ANALISE
76284786 | 10155530018 | 935 - 2OV682090C2 | 01/10/2019 |  |  | 15,0000 |  | OXANONAPOINT - 935 - 2OV682090C2 | OXANONAPOINT - 935 - 2OV682090C2 | CIRURGIA GERAL | MATERIAL DE CONSUMO | FIOS E FITAS CIRURGICOS | UN | 12.340.717/0001-61 | POINT SUTURE DO BRASIL IND DE FIOS CIRURGICOS LTDA | 20 |  |  | Material de consumo hospitalar | TUSS | 01/10/2019 | EM ANALISE | EM ANALISE
76282376 | 10155530018 | 936 - 2OV682090C3 | 01/10/2019 |  |  | 15,0000 |  | OXANONAPOINT - 936 - 2OV682090C3 | OXANONAPOINT - 936 - 2OV682090C3 | CIRURGIA GERAL | MATERIAL DE CONSUMO | FIOS E FITAS CIRURGICOS | UN | 12.340.717/0001-61 | POINT SUTURE DO BRASIL IND DE FIOS CIRURGICOS LTDA | 20 |  |  | Material de consumo hospitalar | TUSS | 01/10/2019 | EM ANALISE | EM ANALISE
76287025 | 10155530018 | 937 - 2OV682093C1 | 01/10/2019 |  |  | 15,0000 |  | OXANONAPOINT - 937 - 2OV682093C1 | OXANONAPOINT - 937 - 2OV682093C1 | CIRURGIA GERAL | MATERIAL DE CONSUMO | FIOS E FITAS CIRURGICOS | UN | 12.340.717/0001-61 | POINT SUTURE DO BRASIL IND DE FIOS CIRURGICOS LTDA | 20 |  |  | Material de consumo hospitalar | TUSS | 01/10/2019 | EM ANALISE | EM ANALISE
76283810 | 10155530018 | 938 - 2OV682093C2 | 01/10/2019 |  |  | 15,0000 |  | OXANONAPOINT - 938 - 2OV682093C2 | OXANONAPOINT - 938 - 2OV682093C2 | CIRURGIA GERAL | MATERIAL DE CONSUMO | FIOS E FITAS CIRURGICOS | UN | 12.340.717/0001-61 | POINT SUTURE DO BRASIL IND DE FIOS CIRURGICOS LTDA | 20 |  |  | Material de consumo hospitalar | TUSS | 01/10/2019 | EM ANALISE | EM ANALISE
76278689 | 10155530018 | 939 - 2OV682093C3 | 01/10/2019 |  |  | 15,0000 |  | OXANONAPOINT - 939 - 2OV682093C3 | OXANONAPOINT - 939 - 2OV682093C3 | CIRURGIA GERAL | MATERIAL DE CONSUMO | FIOS E FITAS CIRURGICOS | UN | 12.340.717/0001-61 | POINT SUTURE DO BRASIL IND DE FIOS CIRURGICOS LTDA | 20 |  |  | Material de consumo hospitalar | TUSS | 01/10/2019 | EM ANALISE | EM ANALISE
76285219 | 10155530018 | 94 - OV171436T1 | 01/10/2019 |  |  | 15,0000 |  | OXANONAPOINT - 94 - OV171436T1 | OXANONAPOINT - 94 - OV171436T1 | CIRURGIA GERAL | MATERIAL DE CONSUMO | FIOS E FITAS CIRURGICOS | UN | 12.340.717/0001-61 | POINT SUTURE DO BRASIL IND DE FIOS CIRURGICOS LTDA | 20 |  |  | Material de consumo hospitalar | TUSS | 01/10/2019 | EM ANALISE | EM ANALISE
76283682 | 10155530018 | 940 - 2OV682095C1 | 01/10/2019 |  |  | 15,0000 |  | OXANONAPOINT - 940 - 2OV682095C1 | OXANONAPOINT - 940 - 2OV682095C1 | CIRURGIA GERAL | MATERIAL DE CONSUMO | FIOS E FITAS CIRURGICOS | UN | 12.340.717/0001-61 | POINT SUTURE DO BRASIL IND DE FIOS CIRURGICOS LTDA | 20 |  |  | Material de consumo hospitalar | TUSS | 01/10/2019 | EM ANALISE | EM ANALISE
76288463 | 10155530018 | 941 - 2OV682095C2 | 01/10/2019 |  |  | 15,0000 |  | OXANONAPOINT - 941 - 2OV682095C2 | OXANONAPOINT - 941 - 2OV682095C2 | CIRURGIA GERAL | MATERIAL DE CONSUMO | FIOS E FITAS CIRURGICOS | UN | 12.340.717/0001-61 | POINT SUTURE DO BRASIL IND DE FIOS CIRURGICOS LTDA | 20 |  |  | Material de consumo hospitalar | TUSS | 01/10/2019 | EM ANALISE | EM ANALISE
76282511 | 10155530018 | 942 - 2OV682095C3 | 01/10/2019 |  |  | 15,0000 |  | OXANONAPOINT - 942 - 2OV682095C3 | OXANONAPOINT - 942 - 2OV682095C3 | CIRURGIA GERAL | MATERIAL DE CONSUMO | FIOS E FITAS CIRURGICOS | UN | 12.340.717/0001-61 | POINT SUTURE DO BRASIL IND DE FIOS CIRURGICOS LTDA | 20 |  |  | Material de consumo hospitalar | TUSS | 01/10/2019 | EM ANALISE | EM ANALISE
76281043 | 10155530018 | 943 - 2OV68210C1 | 01/10/2019 |  |  | 15,0000 |  | OXANONAPOINT - 943 - 2OV68210C1 | OXANONAPOINT - 943 - 2OV68210C1 | CIRURGIA GERAL | MATERIAL DE CONSUMO | FIOS E FITAS CIRURGICOS | UN | 12.340.717/0001-61 | POINT SUTURE DO BRASIL IND DE FIOS CIRURGICOS LTDA | 20 |  |  | Material de consumo hospitalar | TUSS | 01/10/2019 | EM ANALISE | EM ANALISE
76278476 | 10155530018 | 944 - 2OV68210C2 | 01/10/2019 |  |  | 15,0000 |  | OXANONAPOINT - 944 - 2OV68210C2 | OXANONAPOINT - 944 - 2OV68210C2 | CIRURGIA GERAL | MATERIAL DE CONSUMO | FIOS E FITAS CIRURGICOS | UN | 12.340.717/0001-61 | POINT SUTURE DO BRASIL IND DE FIOS CIRURGICOS LTDA | 20 |  |  | Material de consumo hospitalar | TUSS | 01/10/2019 | EM ANALISE | EM ANALISE
76283194 | 10155530018 | 945 - 2OV68210C3 | 01/10/2019 |  |  | 15,0000 |  | OXANONAPOINT - 945 - 2OV68210C3 | OXANONAPOINT - 945 - 2OV68210C3 | CIRURGIA GERAL | MATERIAL DE CONSUMO | FIOS E FITAS CIRURGICOS | UN | 12.340.717/0001-61 | POINT SUTURE DO BRASIL IND DE FIOS CIRURGICOS LTDA | 20 |  |  | Material de consumo hospitalar | TUSS | 01/10/2019 | EM ANALISE | EM ANALISE
76287831 | 10155530018 | 946 - 2OV68211C1 | 01/10/2019 |  |  | 15,0000 |  | OXANONAPOINT - 946 - 2OV68211C1 | OXANONAPOINT - 946 - 2OV68211C1 | CIRURGIA GERAL | MATERIAL DE CONSUMO | FIOS E FITAS CIRURGICOS | UN | 12.340.717/0001-61 | POINT SUTURE DO BRASIL IND DE FIOS CIRURGICOS LTDA | 20 |  |  | Material de consumo hospitalar | TUSS | 01/10/2019 | EM ANALISE | EM ANALISE
76284824 | 10155530018 | 947 - 2OV68211C2 | 01/10/2019 |  |  | 15,0000 |  | OXANONAPOINT - 947 - 2OV68211C2 | OXANONAPOINT - 947 - 2OV68211C2 | CIRURGIA GERAL | MATERIAL DE CONSUMO | FIOS E FITAS CIRURGICOS | UN | 12.340.717/0001-61 | POINT SUTURE DO BRASIL IND DE FIOS CIRURGICOS LTDA | 20 |  |  | Material de consumo hospitalar | TUSS | 01/10/2019 | EM ANALISE | EM ANALISE
76286606 | 10155530018 | 948 - 2OV68211C3 | 01/10/2019 |  |  | 15,0000 |  | OXANONAPOINT - 948 - 2OV68211C3 | OXANONAPOINT - 948 - 2OV68211C3 | CIRURGIA GERAL | MATERIAL DE CONSUMO | FIOS E FITAS CIRURGICOS | UN | 12.340.717/0001-61 | POINT SUTURE DO BRASIL IND DE FIOS CIRURGICOS LTDA | 20 |  |  | Material de consumo hospitalar | TUSS | 01/10/2019 | EM ANALISE | EM ANALISE
76286681 | 10155530018 | 949 - 2OV68213C1 | 01/10/2019 |  |  | 15,0000 |  | OXANONAPOINT - 949 - 2OV68213C1 | OXANONAPOINT - 949 - 2OV68213C1 | CIRURGIA GERAL | MATERIAL DE CONSUMO | FIOS E FITAS CIRURGICOS | UN | 12.340.717/0001-61 | POINT SUTURE DO BRASIL IND DE FIOS CIRURGICOS LTDA | 20 |  |  | Material de consumo hospitalar | TUSS | 01/10/2019 | EM ANALISE | EM ANALISE
76283399 | 10155530018 | 95 - OV171436T2 | 01/10/2019 |  |  | 15,0000 |  | OXANONAPOINT - 95 - OV171436T2 | OXANONAPOINT - 95 - OV171436T2 | CIRURGIA GERAL | MATERIAL DE CONSUMO | FIOS E FITAS CIRURGICOS | UN | 12.340.717/0001-61 | POINT SUTURE DO BRASIL IND DE FIOS CIRURGICOS LTDA | 20 |  |  | Material de consumo hospitalar | TUSS | 01/10/2019 | EM ANALISE | EM ANALISE
76288633 | 10155530018 | 950 - 2OV68213C2 | 01/10/2019 |  |  | 15,0000 |  | OXANONAPOINT - 950 - 2OV68213C2 | OXANONAPOINT - 950 - 2OV68213C2 | CIRURGIA GERAL | MATERIAL DE CONSUMO | FIOS E FITAS CIRURGICOS | UN | 12.340.717/0001-61 | POINT SUTURE DO BRASIL IND DE FIOS CIRURGICOS LTDA | 20 |  |  | Material de consumo hospitalar | TUSS | 01/10/2019 | EM ANALISE | EM ANALISE
76287220 | 10155530018 | 951 - 2OV68213C3 | 01/10/2019 |  |  | 15,0000 |  | OXANONAPOINT - 951 - 2OV68213C3 | OXANONAPOINT - 951 - 2OV68213C3 | CIRURGIA GERAL | MATERIAL DE CONSUMO | FIOS E FITAS CIRURGICOS | UN | 12.340.717/0001-61 | POINT SUTURE DO BRASIL IND DE FIOS CIRURGICOS LTDA | 20 |  |  | Material de consumo hospitalar | TUSS | 01/10/2019 | EM ANALISE | EM ANALISE
76284530 | 10155530018 | 952 - 2OV6832093C1 | 01/10/2019 |  |  | 15,0000 |  | OXANONAPOINT - 952 - 2OV6832093C1 | OXANONAPOINT - 952 - 2OV6832093C1 | CIRURGIA GERAL | MATERIAL DE CONSUMO | FIOS E FITAS CIRURGICOS | UN | 12.340.717/0001-61 | POINT SUTURE DO BRASIL IND DE FIOS CIRURGICOS LTDA | 20 |  |  | Material de consumo hospitalar | TUSS | 01/10/2019 | EM ANALISE | EM ANALISE
76288650 | 10155530018 | 953 - 2OV6832093C2 | 01/10/2019 |  |  | 15,0000 |  | OXANONAPOINT - 953 - 2OV6832093C2 | OXANONAPOINT - 953 - 2OV6832093C2 | CIRURGIA GERAL | MATERIAL DE CONSUMO | FIOS E FITAS CIRURGICOS | UN | 12.340.717/0001-61 | POINT SUTURE DO BRASIL IND DE FIOS CIRURGICOS LTDA | 20 |  |  | Material de consumo hospitalar | TUSS | 01/10/2019 | EM ANALISE | EM ANALISE
76287602 | 10155530018 | 954 - 2OV6832093C3 | 01/10/2019 |  |  | 15,0000 |  | OXANONAPOINT - 954 - 2OV6832093C3 | OXANONAPOINT - 954 - 2OV6832093C3 | CIRURGIA GERAL | MATERIAL DE CONSUMO | FIOS E FITAS CIRURGICOS | UN | 12.340.717/0001-61 | POINT SUTURE DO BRASIL IND DE FIOS CIRURGICOS LTDA | 20 |  |  | Material de consumo hospitalar | TUSS | 01/10/2019 | EM ANALISE | EM ANALISE
76282198 | 10155530018 | 955 - 2OV6832095C1 | 01/10/2019 |  |  | 15,0000 |  | OXANONAPOINT - 955 - 2OV6832095C1 | OXANONAPOINT - 955 - 2OV6832095C1 | CIRURGIA GERAL | MATERIAL DE CONSUMO | FIOS E FITAS CIRURGICOS | UN | 12.340.717/0001-61 | POINT SUTURE DO BRASIL IND DE FIOS CIRURGICOS LTDA | 20 |  |  | Material de consumo hospitalar | TUSS | 01/10/2019 | EM ANALISE | EM ANALISE
76286452 | 10155530018 | 956 - 2OV6832095C2 | 01/10/2019 |  |  | 15,0000 |  | OXANONAPOINT - 956 - 2OV6832095C2 | OXANONAPOINT - 956 - 2OV6832095C2 | CIRURGIA GERAL | MATERIAL DE CONSUMO | FIOS E FITAS CIRURGICOS | UN | 12.340.717/0001-61 | POINT SUTURE DO BRASIL IND DE FIOS CIRURGICOS LTDA | 20 |  |  | Material de consumo hospitalar | TUSS | 01/10/2019 | EM ANALISE | EM ANALISE
76279162 | 10155530018 | 957 - 2OV6832095C3 | 01/10/2019 |  |  | 15,0000 |  | OXANONAPOINT - 957 - 2OV6832095C3 | OXANONAPOINT - 957 - 2OV6832095C3 | CIRURGIA GERAL | MATERIAL DE CONSUMO | FIOS E FITAS CIRURGICOS | UN | 12.340.717/0001-61 | POINT SUTURE DO BRASIL IND DE FIOS CIRURGICOS LTDA | 20 |  |  | Material de consumo hospitalar | TUSS | 01/10/2019 | EM ANALISE | EM ANALISE
76280438 | 10155530018 | 958 - 2OV683210C1 | 01/10/2019 |  |  | 15,0000 |  | OXANONAPOINT - 958 - 2OV683210C1 | OXANONAPOINT - 958 - 2OV683210C1 | CIRURGIA GERAL | MATERIAL DE CONSUMO | FIOS E FITAS CIRURGICOS | UN | 12.340.717/0001-61 | POINT SUTURE DO BRASIL IND DE FIOS CIRURGICOS LTDA | 20 |  |  | Material de consumo hospitalar | TUSS | 01/10/2019 | EM ANALISE | EM ANALISE
76279669 | 10155530018 | 959 - 2OV683210C2 | 01/10/2019 |  |  | 15,0000 |  | OXANONAPOINT - 959 - 2OV683210C2 | OXANONAPOINT - 959 - 2OV683210C2 | CIRURGIA GERAL | MATERIAL DE CONSUMO | FIOS E FITAS CIRURGICOS | UN | 12.340.717/0001-61 | POINT SUTURE DO BRASIL IND DE FIOS CIRURGICOS LTDA | 20 |  |  | Material de consumo hospitalar | TUSS | 01/10/2019 | EM ANALISE | EM ANALISE
76288919 | 10155530018 | 96 - OV171436T3 | 01/10/2019 |  |  | 15,0000 |  | OXANONAPOINT - 96 - OV171436T3 | OXANONAPOINT - 96 - OV171436T3 | CIRURGIA GERAL | MATERIAL DE CONSUMO | FIOS E FITAS CIRURGICOS | UN | 12.340.717/0001-61 | POINT SUTURE DO BRASIL IND DE FIOS CIRURGICOS LTDA | 20 |  |  | Material de consumo hospitalar | TUSS | 01/10/2019 | EM ANALISE | EM ANALISE
76283542 | 10155530018 | 960 - 2OV683210C3 | 01/10/2019 |  |  | 15,0000 |  | OXANONAPOINT - 960 - 2OV683210C3 | OXANONAPOINT - 960 - 2OV683210C3 | CIRURGIA GERAL | MATERIAL DE CONSUMO | FIOS E FITAS CIRURGICOS | UN | 12.340.717/0001-61 | POINT SUTURE DO BRASIL IND DE FIOS CIRURGICOS LTDA | 20 |  |  | Material de consumo hospitalar | TUSS | 01/10/2019 | EM ANALISE | EM ANALISE
76288080 | 10155530018 | 961 - 2OV6832105C1 | 01/10/2019 |  |  | 15,0000 |  | OXANONAPOINT - 961 - 2OV6832105C1 | OXANONAPOINT - 961 - 2OV6832105C1 | CIRURGIA GERAL | MATERIAL DE CONSUMO | FIOS E FITAS CIRURGICOS | UN | 12.340.717/0001-61 | POINT SUTURE DO BRASIL IND DE FIOS CIRURGICOS LTDA | 20 |  |  | Material de consumo hospitalar | TUSS | 01/10/2019 | EM ANALISE | EM ANALISE
76283704 | 10155530018 | 962 - 2OV6832105C2 | 01/10/2019 |  |  | 15,0000 |  | OXANONAPOINT - 962 - 2OV6832105C2 | OXANONAPOINT - 962 - 2OV6832105C2 | CIRURGIA GERAL | MATERIAL DE CONSUMO | FIOS E FITAS CIRURGICOS | UN | 12.340.717/0001-61 | POINT SUTURE DO BRASIL IND DE FIOS CIRURGICOS LTDA | 20 |  |  | Material de consumo hospitalar | TUSS | 01/10/2019 | EM ANALISE | EM ANALISE
76285936 | 10155530018 | 963 - 2OV6832105C3 | 01/10/2019 |  |  | 15,0000 |  | OXANONAPOINT - 963 - 2OV6832105C3 | OXANONAPOINT - 963 - 2OV6832105C3 | CIRURGIA GERAL | MATERIAL DE CONSUMO | FIOS E FITAS CIRURGICOS | UN | 12.340.717/0001-61 | POINT SUTURE DO BRASIL IND DE FIOS CIRURGICOS LTDA | 20 |  |  | Material de consumo hospitalar | TUSS | 01/10/2019 | EM ANALISE | EM ANALISE
76286312 | 10155530018 | 964 - 2OV683211C1 | 01/10/2019 |  |  | 15,0000 |  | OXANONAPOINT - 964 - 2OV683211C1 | OXANONAPOINT - 964 - 2OV683211C1 | CIRURGIA GERAL | MATERIAL DE CONSUMO | FIOS E FITAS CIRURGICOS | UN | 12.340.717/0001-61 | POINT SUTURE DO BRASIL IND DE FIOS CIRURGICOS LTDA | 20 |  |  | Material de consumo hospitalar | TUSS | 01/10/2019 | EM ANALISE | EM ANALISE
76283100 | 10155530018 | 965 - 2OV683211C2 | 01/10/2019 |  |  | 15,0000 |  | OXANONAPOINT - 965 - 2OV683211C2 | OXANONAPOINT - 965 - 2OV683211C2 | CIRURGIA GERAL | MATERIAL DE CONSUMO | FIOS E FITAS CIRURGICOS | UN | 12.340.717/0001-61 | POINT SUTURE DO BRASIL IND DE FIOS CIRURGICOS LTDA | 20 |  |  | Material de consumo hospitalar | TUSS | 01/10/2019 | EM ANALISE | EM ANALISE
76288439 | 10155530018 | 966 - 2OV683211C3 | 01/10/2019 |  |  | 15,0000 |  | OXANONAPOINT - 966 - 2OV683211C3 | OXANONAPOINT - 966 - 2OV683211C3 | CIRURGIA GERAL | MATERIAL DE CONSUMO | FIOS E FITAS CIRURGICOS | UN | 12.340.717/0001-61 | POINT SUTURE DO BRASIL IND DE FIOS CIRURGICOS LTDA | 20 |  |  | Material de consumo hospitalar | TUSS | 01/10/2019 | EM ANALISE | EM ANALISE
76280993 | 10155530018 | 967 - 2OV683213C1 | 01/10/2019 |  |  | 15,0000 |  | OXANONAPOINT - 967 - 2OV683213C1 | OXANONAPOINT - 967 - 2OV683213C1 | CIRURGIA GERAL | MATERIAL DE CONSUMO | FIOS E FITAS CIRURGICOS | UN | 12.340.717/0001-61 | POINT SUTURE DO BRASIL IND DE FIOS CIRURGICOS LTDA | 20 |  |  | Material de consumo hospitalar | TUSS | 01/10/2019 | EM ANALISE | EM ANALISE
76287262 | 10155530018 | 968 - 2OV683213C2 | 01/10/2019 |  |  | 15,0000 |  | OXANONAPOINT - 968 - 2OV683213C2 | OXANONAPOINT - 968 - 2OV683213C2 | CIRURGIA GERAL | MATERIAL DE CONSUMO | FIOS E FITAS CIRURGICOS | UN | 12.340.717/0001-61 | POINT SUTURE DO BRASIL IND DE FIOS CIRURGICOS LTDA | 20 |  |  | Material de consumo hospitalar | TUSS | 01/10/2019 | EM ANALISE | EM ANALISE
76278212 | 10155530018 | 969 - 2OV683213C3 | 01/10/2019 |  |  | 15,0000 |  | OXANONAPOINT - 969 - 2OV683213C3 | OXANONAPOINT - 969 - 2OV683213C3 | CIRURGIA GERAL | MATERIAL DE CONSUMO | FIOS E FITAS CIRURGICOS | UN | 12.340.717/0001-61 | POINT SUTURE DO BRASIL IND DE FIOS CIRURGICOS LTDA | 20 |  |  | Material de consumo hospitalar | TUSS | 01/10/2019 | EM ANALISE | EM ANALISE
76283607 | 10155530018 | 97 - OV171736FG1 | 01/10/2019 |  |  | 15,0000 |  | OXANONAPOINT - 97 - OV171736FG1 | OXANONAPOINT - 97 - OV171736FG1 | CIRURGIA GERAL | MATERIAL DE CONSUMO | FIOS E FITAS CIRURGICOS | UN | 12.340.717/0001-61 | POINT SUTURE DO BRASIL IND DE FIOS CIRURGICOS LTDA | 20 |  |  | Material de consumo hospitalar | TUSS | 01/10/2019 | EM ANALISE | EM ANALISE
76279227 | 10155530018 | 970 - 2OV6833093C1 | 01/10/2019 |  |  | 15,0000 |  | OXANONAPOINT - 970 - 2OV6833093C1 | OXANONAPOINT - 970 - 2OV6833093C1 | CIRURGIA GERAL | MATERIAL DE CONSUMO | FIOS E FITAS CIRURGICOS | UN | 12.340.717/0001-61 | POINT SUTURE DO BRASIL IND DE FIOS CIRURGICOS LTDA | 20 |  |  | Material de consumo hospitalar | TUSS | 01/10/2019 | EM ANALISE | EM ANALISE
76280594 | 10155530018 | 971 - 2OV6833093C2 | 01/10/2019 |  |  | 15,0000 |  | OXANONAPOINT - 971 - 2OV6833093C2 | OXANONAPOINT - 971 - 2OV6833093C2 | CIRURGIA GERAL | MATERIAL DE CONSUMO | FIOS E FITAS CIRURGICOS | UN | 12.340.717/0001-61 | POINT SUTURE DO BRASIL IND DE FIOS CIRURGICOS LTDA | 20 |  |  | Material de consumo hospitalar | TUSS | 01/10/2019 | EM ANALISE | EM ANALISE
76282791 | 10155530018 | 972 - 2OV6833093C3 | 01/10/2019 |  |  | 15,0000 |  | OXANONAPOINT - 972 - 2OV6833093C3 | OXANONAPOINT - 972 - 2OV6833093C3 | CIRURGIA GERAL | MATERIAL DE CONSUMO | FIOS E FITAS CIRURGICOS | UN | 12.340.717/0001-61 | POINT SUTURE DO BRASIL IND DE FIOS CIRURGICOS LTDA | 20 |  |  | Material de consumo hospitalar | TUSS | 01/10/2019 | EM ANALISE | EM ANALISE
76283526 | 10155530018 | 973 - 2OV6833095C1 | 01/10/2019 |  |  | 15,0000 |  | OXANONAPOINT - 973 - 2OV6833095C1 | OXANONAPOINT - 973 - 2OV6833095C1 | CIRURGIA GERAL | MATERIAL DE CONSUMO | FIOS E FITAS CIRURGICOS | UN | 12.340.717/0001-61 | POINT SUTURE DO BRASIL IND DE FIOS CIRURGICOS LTDA | 20 |  |  | Material de consumo hospitalar | TUSS | 01/10/2019 | EM ANALISE | EM ANALISE
76279120 | 10155530018 | 974 - 2OV6833095C2 | 01/10/2019 |  |  | 15,0000 |  | OXANONAPOINT - 974 - 2OV6833095C2 | OXANONAPOINT - 974 - 2OV6833095C2 | CIRURGIA GERAL | MATERIAL DE CONSUMO | FIOS E FITAS CIRURGICOS | UN | 12.340.717/0001-61 | POINT SUTURE DO BRASIL IND DE FIOS CIRURGICOS LTDA | 20 |  |  | Material de consumo hospitalar | TUSS | 01/10/2019 | EM ANALISE | EM ANALISE
76282627 | 10155530018 | 975 - 2OV6833095C3 | 01/10/2019 |  |  | 15,0000 |  | OXANONAPOINT - 975 - 2OV6833095C3 | OXANONAPOINT - 975 - 2OV6833095C3 | CIRURGIA GERAL | MATERIAL DE CONSUMO | FIOS E FITAS CIRURGICOS | UN | 12.340.717/0001-61 | POINT SUTURE DO BRASIL IND DE FIOS CIRURGICOS LTDA | 20 |  |  | Material de consumo hospitalar | TUSS | 01/10/2019 | EM ANALISE | EM ANALISE
76286371 | 10155530018 | 976 - 2OV683310C1 | 01/10/2019 |  |  | 15,0000 |  | OXANONAPOINT - 976 - 2OV683310C1 | OXANONAPOINT - 976 - 2OV683310C1 | CIRURGIA GERAL | MATERIAL DE CONSUMO | FIOS E FITAS CIRURGICOS | UN | 12.340.717/0001-61 | POINT SUTURE DO BRASIL IND DE FIOS CIRURGICOS LTDA | 20 |  |  | Material de consumo hospitalar | TUSS | 01/10/2019 | EM ANALISE | EM ANALISE
76287190 | 10155530018 | 977 - 2OV683310C2 | 01/10/2019 |  |  | 15,0000 |  | OXANONAPOINT - 977 - 2OV683310C2 | OXANONAPOINT - 977 - 2OV683310C2 | CIRURGIA GERAL | MATERIAL DE CONSUMO | FIOS E FITAS CIRURGICOS | UN | 12.340.717/0001-61 | POINT SUTURE DO BRASIL IND DE FIOS CIRURGICOS LTDA | 20 |  |  | Material de consumo hospitalar | TUSS | 01/10/2019 | EM ANALISE | EM ANALISE
76287289 | 10155530018 | 978 - 2OV683310C3 | 01/10/2019 |  |  | 15,0000 |  | OXANONAPOINT - 978 - 2OV683310C3 | OXANONAPOINT - 978 - 2OV683310C3 | CIRURGIA GERAL | MATERIAL DE CONSUMO | FIOS E FITAS CIRURGICOS | UN | 12.340.717/0001-61 | POINT SUTURE DO BRASIL IND DE FIOS CIRURGICOS LTDA | 20 |  |  | Material de consumo hospitalar | TUSS | 01/10/2019 | EM ANALISE | EM ANALISE
76279677 | 10155530018 | 979 - 2OV6833105C1 | 01/10/2019 |  |  | 15,0000 |  | OXANONAPOINT - 979 - 2OV6833105C1 | OXANONAPOINT - 979 - 2OV6833105C1 | CIRURGIA GERAL | MATERIAL DE CONSUMO | FIOS E FITAS CIRURGICOS | UN | 12.340.717/0001-61 | POINT SUTURE DO BRASIL IND DE FIOS CIRURGICOS LTDA | 20 |  |  | Material de consumo hospitalar | TUSS | 01/10/2019 | EM ANALISE | EM ANALISE
76281124 | 10155530018 | 98 - OV171736FG2 | 01/10/2019 |  |  | 15,0000 |  | OXANONAPOINT - 98 - OV171736FG2 | OXANONAPOINT - 98 - OV171736FG2 | CIRURGIA GERAL | MATERIAL DE CONSUMO | FIOS E FITAS CIRURGICOS | UN | 12.340.717/0001-61 | POINT SUTURE DO BRASIL IND DE FIOS CIRURGICOS LTDA | 20 |  |  | Material de consumo hospitalar | TUSS | 01/10/2019 | EM ANALISE | EM ANALISE
76284417 | 10155530018 | 980 - 2OV6833105C2 | 01/10/2019 |  |  | 15,0000 |  | OXANONAPOINT - 980 - 2OV6833105C2 | OXANONAPOINT - 980 - 2OV6833105C2 | CIRURGIA GERAL | MATERIAL DE CONSUMO | FIOS E FITAS CIRURGICOS | UN | 12.340.717/0001-61 | POINT SUTURE DO BRASIL IND DE FIOS CIRURGICOS LTDA | 20 |  |  | Material de consumo hospitalar | TUSS | 01/10/2019 | EM ANALISE | EM ANALISE
76280560 | 10155530018 | 981 - 2OV6833105C3 | 01/10/2019 |  |  | 15,0000 |  | OXANONAPOINT - 981 - 2OV6833105C3 | OXANONAPOINT - 981 - 2OV6833105C3 | CIRURGIA GERAL | MATERIAL DE CONSUMO | FIOS E FITAS CIRURGICOS | UN | 12.340.717/0001-61 | POINT SUTURE DO BRASIL IND DE FIOS CIRURGICOS LTDA | 20 |  |  | Material de consumo hospitalar | TUSS | 01/10/2019 | EM ANALISE | EM ANALISE
76282120 | 10155530018 | 982 - 2OV683311C1 | 01/10/2019 |  |  | 15,0000 |  | OXANONAPOINT - 982 - 2OV683311C1 | OXANONAPOINT - 982 - 2OV683311C1 | CIRURGIA GERAL | MATERIAL DE CONSUMO | FIOS E FITAS CIRURGICOS | UN | 12.340.717/0001-61 | POINT SUTURE DO BRASIL IND DE FIOS CIRURGICOS LTDA | 20 |  |  | Material de consumo hospitalar | TUSS | 01/10/2019 | EM ANALISE | EM ANALISE
76287041 | 10155530018 | 983 - 2OV683311C2 | 01/10/2019 |  |  | 15,0000 |  | OXANONAPOINT - 983 - 2OV683311C2 | OXANONAPOINT - 983 - 2OV683311C2 | CIRURGIA GERAL | MATERIAL DE CONSUMO | FIOS E FITAS CIRURGICOS | UN | 12.340.717/0001-61 | POINT SUTURE DO BRASIL IND DE FIOS CIRURGICOS LTDA | 20 |  |  | Material de consumo hospitalar | TUSS | 01/10/2019 | EM ANALISE | EM ANALISE
76288340 | 10155530018 | 984 - 2OV683311C3 | 01/10/2019 |  |  | 15,0000 |  | OXANONAPOINT - 984 - 2OV683311C3 | OXANONAPOINT - 984 - 2OV683311C3 | CIRURGIA GERAL | MATERIAL DE CONSUMO | FIOS E FITAS CIRURGICOS | UN | 12.340.717/0001-61 | POINT SUTURE DO BRASIL IND DE FIOS CIRURGICOS LTDA | 20 |  |  | Material de consumo hospitalar | TUSS | 01/10/2019 | EM ANALISE | EM ANALISE
76284220 | 10155530018 | 985 - 2OV683313C1 | 01/10/2019 |  |  | 15,0000 |  | OXANONAPOINT - 985 - 2OV683313C1 | OXANONAPOINT - 985 - 2OV683313C1 | CIRURGIA GERAL | MATERIAL DE CONSUMO | FIOS E FITAS CIRURGICOS | UN | 12.340.717/0001-61 | POINT SUTURE DO BRASIL IND DE FIOS CIRURGICOS LTDA | 20 |  |  | Material de consumo hospitalar | TUSS | 01/10/2019 | EM ANALISE | EM ANALISE
76279812 | 10155530018 | 986 - 2OV683313C2 | 01/10/2019 |  |  | 15,0000 |  | OXANONAPOINT - 986 - 2OV683313C2 | OXANONAPOINT - 986 - 2OV683313C2 | CIRURGIA GERAL | MATERIAL DE CONSUMO | FIOS E FITAS CIRURGICOS | UN | 12.340.717/0001-61 | POINT SUTURE DO BRASIL IND DE FIOS CIRURGICOS LTDA | 20 |  |  | Material de consumo hospitalar | TUSS | 01/10/2019 | EM ANALISE | EM ANALISE
76279448 | 10155530018 | 987 - 2OV683313C3 | 01/10/2019 |  |  | 15,0000 |  | OXANONAPOINT - 987 - 2OV683313C3 | OXANONAPOINT - 987 - 2OV683313C3 | CIRURGIA GERAL | MATERIAL DE CONSUMO | FIOS E FITAS CIRURGICOS | UN | 12.340.717/0001-61 | POINT SUTURE DO BRASIL IND DE FIOS CIRURGICOS LTDA | 20 |  |  | Material de consumo hospitalar | TUSS | 01/10/2019 | EM ANALISE | EM ANALISE
76284115 | 10155530018 | 988 - OV773093U1 | 01/10/2019 |  |  | 15,0000 |  | OXANONAPOINT - 988 - OV773093U1 | OXANONAPOINT - 988 - OV773093U1 | CIRURGIA GERAL | MATERIAL DE CONSUMO | FIOS E FITAS CIRURGICOS | UN | 12.340.717/0001-61 | POINT SUTURE DO BRASIL IND DE FIOS CIRURGICOS LTDA | 20 |  |  | Material de consumo hospitalar | TUSS | 01/10/2019 | EM ANALISE | EM ANALISE
76278921 | 10155530018 | 989 - OV773093U2 | 01/10/2019 |  |  | 15,0000 |  | OXANONAPOINT - 989 - OV773093U2 | OXANONAPOINT - 989 - OV773093U2 | CIRURGIA GERAL | MATERIAL DE CONSUMO | FIOS E FITAS CIRURGICOS | UN | 12.340.717/0001-61 | POINT SUTURE DO BRASIL IND DE FIOS CIRURGICOS LTDA | 20 |  |  | Material de consumo hospitalar | TUSS | 01/10/2019 | EM ANALISE | EM ANALISE
76279138 | 10155530018 | 99 - OV171736FG3 | 01/10/2019 |  |  | 15,0000 |  | OXANONAPOINT - 99 - OV171736FG3 | OXANONAPOINT - 99 - OV171736FG3 | CIRURGIA GERAL | MATERIAL DE CONSUMO | FIOS E FITAS CIRURGICOS | UN | 12.340.717/0001-61 | POINT SUTURE DO BRASIL IND DE FIOS CIRURGICOS LTDA | 20 |  |  | Material de consumo hospitalar | TUSS | 01/10/2019 | EM ANALISE | EM ANALISE
76287491 | 10155530018 | 990 - OV773093U3 | 01/10/2019 |  |  | 15,0000 |  | OXANONAPOINT - 990 - OV773093U3 | OXANONAPOINT - 990 - OV773093U3 | CIRURGIA GERAL | MATERIAL DE CONSUMO | FIOS E FITAS CIRURGICOS | UN | 12.340.717/0001-61 | POINT SUTURE DO BRASIL IND DE FIOS CIRURGICOS LTDA | 20 |  |  | Material de consumo hospitalar | TUSS | 01/10/2019 | EM ANALISE | EM ANALISE
76282252 | 10155530018 | 991 - OV77317U1 | 01/10/2019 |  |  | 15,0000 |  | OXANONAPOINT - 991 - OV77317U1 | OXANONAPOINT - 991 - OV77317U1 | CIRURGIA GERAL | MATERIAL DE CONSUMO | FIOS E FITAS CIRURGICOS | UN | 12.340.717/0001-61 | POINT SUTURE DO BRASIL IND DE FIOS CIRURGICOS LTDA | 20 |  |  | Material de consumo hospitalar | TUSS | 01/10/2019 | EM ANALISE | EM ANALISE
76283470 | 10155530018 | 992 - OV77317U2 | 01/10/2019 |  |  | 15,0000 |  | OXANONAPOINT - 992 - OV77317U2 | OXANONAPOINT - 992 - OV77317U2 | CIRURGIA GERAL | MATERIAL DE CONSUMO | FIOS E FITAS CIRURGICOS | UN | 12.340.717/0001-61 | POINT SUTURE DO BRASIL IND DE FIOS CIRURGICOS LTDA | 20 |  |  | Material de consumo hospitalar | TUSS | 01/10/2019 | EM ANALISE | EM ANALISE
76278360 | 10155530018 | 993 - OV77317U3 | 01/10/2019 |  |  | 15,0000 |  | OXANONAPOINT - 993 - OV77317U3 | OXANONAPOINT - 993 - OV77317U3 | CIRURGIA GERAL | MATERIAL DE CONSUMO | FIOS E FITAS CIRURGICOS | UN | 12.340.717/0001-61 | POINT SUTURE DO BRASIL IND DE FIOS CIRURGICOS LTDA | 20 |  |  | Material de consumo hospitalar | TUSS | 01/10/2019 | EM ANALISE | EM ANALISE
76278328 | 10155530018 | 994 - 2OV782090C1 | 01/10/2019 |  |  | 15,0000 |  | OXANONAPOINT - 994 - 2OV782090C1 | OXANONAPOINT - 994 - 2OV782090C1 | CIRURGIA GERAL | MATERIAL DE CONSUMO | FIOS E FITAS CIRURGICOS | UN | 12.340.717/0001-61 | POINT SUTURE DO BRASIL IND DE FIOS CIRURGICOS LTDA | 20 |  |  | Material de consumo hospitalar | TUSS | 01/10/2019 | EM ANALISE | EM ANALISE
76282066 | 10155530018 | 995 - 2OV782090C2 | 01/10/2019 |  |  | 15,0000 |  | OXANONAPOINT - 995 - 2OV782090C2 | OXANONAPOINT - 995 - 2OV782090C2 | CIRURGIA GERAL | MATERIAL DE CONSUMO | FIOS E FITAS CIRURGICOS | UN | 12.340.717/0001-61 | POINT SUTURE DO BRASIL IND DE FIOS CIRURGICOS LTDA | 20 |  |  | Material de consumo hospitalar | TUSS | 01/10/2019 | EM ANALISE | EM ANALISE
76279464 | 10155530018 | 996 - 2OV782090C3 | 01/10/2019 |  |  | 15,0000 |  | OXANONAPOINT - 996 - 2OV782090C3 | OXANONAPOINT - 996 - 2OV782090C3 | CIRURGIA GERAL | MATERIAL DE CONSUMO | FIOS E FITAS CIRURGICOS | UN | 12.340.717/0001-61 | POINT SUTURE DO BRASIL IND DE FIOS CIRURGICOS LTDA | 20 |  |  | Material de consumo hospitalar | TUSS | 01/10/2019 | EM ANALISE | EM ANALISE
76288927 | 10155530018 | 997 - 2OV782093C1 | 01/10/2019 |  |  | 15,0000 |  | OXANONAPOINT - 997 - 2OV782093C1 | OXANONAPOINT - 997 - 2OV782093C1 | CIRURGIA GERAL | MATERIAL DE CONSUMO | FIOS E FITAS CIRURGICOS | UN | 12.340.717/0001-61 | POINT SUTURE DO BRASIL IND DE FIOS CIRURGICOS LTDA | 20 |  |  | Material de consumo hospitalar | TUSS | 01/10/2019 | EM ANALISE | EM ANALISE
76287572 | 10155530018 | 998 - 2OV782093C2 | 01/10/2019 |  |  | 15,0000 |  | OXANONAPOINT - 998 - 2OV782093C2 | OXANONAPOINT - 998 - 2OV782093C2 | CIRURGIA GERAL | MATERIAL DE CONSUMO | FIOS E FITAS CIRURGICOS | UN | 12.340.717/0001-61 | POINT SUTURE DO BRASIL IND DE FIOS CIRURGICOS LTDA | 20 |  |  | Material de consumo hospitalar | TUSS | 01/10/2019 | EM ANALISE | EM ANALISE
76278239 | 10155530018 | 999 - 2OV782093C3 | 01/10/2019 |  |  | 15,0000 |  | OXANONAPOINT - 999 - 2OV782093C3 | OXANONAPOINT - 999 - 2OV782093C3 | CIRURGIA GERAL | MATERIAL DE CONSUMO | FIOS E FITAS CIRURGICOS | UN | 12.340.717/0001-61 | POINT SUTURE DO BRASIL IND DE FIOS CIRURGICOS LTDA | 20 |  |  | Material de consumo hospitalar | TUSS | 01/10/2019 | EM ANALISE | EM ANALISE
73642398 | 10008530314 | B0612200 | 01/10/2019 |  |  | 36,4896 |  | STEELEX - SUTURA CIRURGICA - B0612200 | STEELEX - SUTURA CIRURGICA - B0612200 | ORTOPEDIA E TRAUMATOLOGIA | MATERIAL DE CONSUMO | FIOS E FITAS CIRURGICOS | UN | 31.673.254/0001-02 | LABORATORIOS B. BRAUN S/A | 20 |  |  | Material de consumo hospitalar | TUSS | 01/10/2019 | EM ANALISE | EM ANALISE
73643840 | 10008530314 | B0612340 | 01/10/2019 |  |  | 36,4896 |  | STEELEX - SUTURA CIRURGICA - B0612340 | STEELEX - SUTURA CIRURGICA - B0612340 | ORTOPEDIA E TRAUMATOLOGIA | MATERIAL DE CONSUMO | FIOS E FITAS CIRURGICOS | UN | 31.673.254/0001-02 | LABORATORIOS B. BRAUN S/A | 20 |  |  | Material de consumo hospitalar | TUSS | 01/10/2019 | EM ANALISE | EM ANALISE
73642509 | 10008530314 | B0612413 | 01/10/2019 |  |  | 36,4896 |  | STEELEX - SUTURA CIRURGICA - B0612413 | STEELEX - SUTURA CIRURGICA - B0612413 | ORTOPEDIA E TRAUMATOLOGIA | MATERIAL DE CONSUMO | FIOS E FITAS CIRURGICOS | UN | 31.673.254/0001-02 | LABORATORIOS B. BRAUN S/A | 20 |  |  | Material de consumo hospitalar | TUSS | 01/10/2019 | EM ANALISE | EM ANALISE
73642703 | 10008530314 | G0590207 | 01/10/2019 |  |  | 39,0994 |  | STEELEX - SUTURA CIRURGICA - G0590207 | STEELEX - SUTURA CIRURGICA - G0590207 | ORTOPEDIA E TRAUMATOLOGIA | MATERIAL DE CONSUMO | FIOS E FITAS CIRURGICOS | UN | 31.673.254/0001-02 | LABORATORIOS B. BRAUN S/A | 20 |  |  | Material de consumo hospitalar | TUSS | 01/10/2019 | EM ANALISE | EM ANALISE
73643769 | 10008530314 | G0590215 | 01/10/2019 |  |  | 39,0994 |  | STEELEX - SUTURA CIRURGICA - G0590215 | STEELEX - SUTURA CIRURGICA - G0590215 | ORTOPEDIA E TRAUMATOLOGIA | MATERIAL DE CONSUMO | FIOS E FITAS CIRURGICOS | UN | 31.673.254/0001-02 | LABORATORIOS B. BRAUN S/A | 20 |  |  | Material de consumo hospitalar | TUSS | 01/10/2019 | EM ANALISE | EM ANALISE
73642819 | 10008530314 | G0590517 | 01/10/2019 |  |  | 39,0994 |  | STEELEX - SUTURA CIRURGICA - G0590517 | STEELEX - SUTURA CIRURGICA - G0590517 | ORTOPEDIA E TRAUMATOLOGIA | MATERIAL DE CONSUMO | FIOS E FITAS CIRURGICOS | UN | 31.673.254/0001-02 | LABORATORIOS B. BRAUN S/A | 20 |  |  | Material de consumo hospitalar | TUSS | 01/10/2019 | EM ANALISE | EM ANALISE
74238124 | 80136990632 | B0232041 | 01/10/2019 |  |  | 9,0000 |  | SEDA TRANCADA SEM AGULHA - B0232041 | SEDA TRANCADA SEM AGULHA - B0232041 | CIRURGIA CARDIOVASCULAR | MATERIAL DE CONSUMO | FIOS E FITAS CIRURGICOS | UN | 31.673.254/0001-02 | LABORATORIOS B. BRAUN S/A | 20 |  |  | Material de consumo hospitalar | TUSS | 01/10/2019 | EM ANALISE | EM ANALISE
74238094 | 80136990632 | B0232114 | 01/10/2019 |  |  | 9,0000 |  | SEDA TRANCADA SEM AGULHA - B0232114 | SEDA TRANCADA SEM AGULHA - B0232114 | CIRURGIA CARDIOVASCULAR | MATERIAL DE CONSUMO | FIOS E FITAS CIRURGICOS | UN | 31.673.254/0001-02 | LABORATORIOS B. BRAUN S/A | 20 |  |  | Material de consumo hospitalar | TUSS | 01/10/2019 | EM ANALISE | EM ANALISE
74238051 | 80136990632 | B0236853 | 01/10/2019 |  |  | 9,0000 |  | SEDA TRANCADA SEM AGULHA - B0236853 | SEDA TRANCADA SEM AGULHA - B0236853 | CIRURGIA CARDIOVASCULAR | MATERIAL DE CONSUMO | FIOS E FITAS CIRURGICOS | UN | 31.673.254/0001-02 | LABORATORIOS B. BRAUN S/A | 20 |  |  | Material de consumo hospitalar | TUSS | 01/10/2019 | EM ANALISE | EM ANALISE
74237560 | 80136990632 | B0262030 | 01/10/2019 |  |  | 9,0000 |  | SEDA TRANCADA SEM AGULHA - B0262030 | SEDA TRANCADA SEM AGULHA - B0262030 | CIRURGIA CARDIOVASCULAR | MATERIAL DE CONSUMO | FIOS E FITAS CIRURGICOS | UN | 31.673.254/0001-02 | LABORATORIOS B. BRAUN S/A | 20 |  |  | Material de consumo hospitalar | TUSS | 01/10/2019 | EM ANALISE | EM ANALISE
73642347 | 10008530314 | G0592471 | 01/10/2019 |  |  | 39,0994 |  | STEELEX - SUTURA CIRURGICA - G0592471 | STEELEX - SUTURA CIRURGICA - G0592471 | ORTOPEDIA E TRAUMATOLOGIA | MATERIAL DE CONSUMO | FIOS E FITAS CIRURGICOS | UN | 31.673.254/0001-02 | LABORATORIOS B. BRAUN S/A | 20 |  |  | Material de consumo hospitalar | TUSS | 01/10/2019 | EM ANALISE | EM ANALISE
73643343 | 10008530314 | G0592520 | 01/10/2019 |  |  | 39,0994 |  | STEELEX - SUTURA CIRURGICA - G0592520 | STEELEX - SUTURA CIRURGICA - G0592520 | ORTOPEDIA E TRAUMATOLOGIA | MATERIAL DE CONSUMO | FIOS E FITAS CIRURGICOS | UN | 31.673.254/0001-02 | LABORATORIOS B. BRAUN S/A | 20 |  |  | Material de consumo hospitalar | TUSS | 01/10/2019 | EM ANALISE | EM ANALISE
73643920 | 10008530314 | G0592536 | 01/10/2019 |  |  | 39,0994 |  | STEELEX - SUTURA CIRURGICA - G0592536 | STEELEX - SUTURA CIRURGICA - G0592536 | ORTOPEDIA E TRAUMATOLOGIA | MATERIAL DE CONSUMO | FIOS E FITAS CIRURGICOS | UN | 31.673.254/0001-02 | LABORATORIOS B. BRAUN S/A | 20 |  |  | Material de consumo hospitalar | TUSS | 01/10/2019 | EM ANALISE | EM ANALISE
73642614 | 10008530314 | G0592537 | 01/10/2019 |  |  | 39,0994 |  | STEELEX - SUTURA CIRURGICA - G0592537 | STEELEX - SUTURA CIRURGICA - G0592537 | ORTOPEDIA E TRAUMATOLOGIA | MATERIAL DE CONSUMO | FIOS E FITAS CIRURGICOS | UN | 31.673.254/0001-02 | LABORATORIOS B. BRAUN S/A | 20 |  |  | Material de consumo hospitalar | TUSS | 01/10/2019 | EM ANALISE | EM ANALISE
73643360 | 10008530314 | G0592545 | 01/10/2019 |  |  | 39,0994 |  | STEELEX - SUTURA CIRURGICA - G0592545 | STEELEX - SUTURA CIRURGICA - G0592545 | ORTOPEDIA E TRAUMATOLOGIA | MATERIAL DE CONSUMO | FIOS E FITAS CIRURGICOS | UN | 31.673.254/0001-02 | LABORATORIOS B. BRAUN S/A | 20 |  |  | Material de consumo hospitalar | TUSS | 01/10/2019 | EM ANALISE | EM ANALISE
73643203 | 10008530314 | G0592555 | 01/10/2019 |  |  | 39,0994 |  | STEELEX - SUTURA CIRURGICA - G0592555 | STEELEX - SUTURA CIRURGICA - G0592555 | ORTOPEDIA E TRAUMATOLOGIA | MATERIAL DE CONSUMO | FIOS E FITAS CIRURGICOS | UN | 31.673.254/0001-02 | LABORATORIOS B. BRAUN S/A | 20 |  |  | Material de consumo hospitalar | TUSS | 01/10/2019 | EM ANALISE | EM ANALISE
73643513 | 10008530314 | G0592782 | 01/10/2019 |  |  | 39,0994 |  | STEELEX - SUTURA CIRURGICA - G0592782 | STEELEX - SUTURA CIRURGICA - G0592782 | ORTOPEDIA E TRAUMATOLOGIA | MATERIAL DE CONSUMO | FIOS E FITAS CIRURGICOS | UN | 31.673.254/0001-02 | LABORATORIOS B. BRAUN S/A | 20 |  |  | Material de consumo hospitalar | TUSS | 01/10/2019 | EM ANALISE | EM ANALISE
73643661 | 10008530314 | G0592793 | 01/10/2019 |  |  | 39,0994 |  | STEELEX - SUTURA CIRURGICA - G0592793 | STEELEX - SUTURA CIRURGICA - G0592793 | ORTOPEDIA E TRAUMATOLOGIA | MATERIAL DE CONSUMO | FIOS E FITAS CIRURGICOS | UN | 31.673.254/0001-02 | LABORATORIOS B. BRAUN S/A | 20 |  |  | Material de consumo hospitalar | TUSS | 01/10/2019 | EM ANALISE | EM ANALISE
73643386 | 10008530314 | G0592960 | 01/10/2019 |  |  | 39,0994 |  | STEELEX - SUTURA CIRURGICA - G0592960 | STEELEX - SUTURA CIRURGICA - G0592960 | ORTOPEDIA E TRAUMATOLOGIA | MATERIAL DE CONSUMO | FIOS E FITAS CIRURGICOS | UN | 31.673.254/0001-02 | LABORATORIOS B. BRAUN S/A | 20 |  |  | Material de consumo hospitalar | TUSS | 01/10/2019 | EM ANALISE | EM ANALISE
73643580 | 10008530314 | G0593019 | 01/10/2019 |  |  | 39,0994 |  | STEELEX - SUTURA CIRURGICA - G0593019 | STEELEX - SUTURA CIRURGICA - G0593019 | ORTOPEDIA E TRAUMATOLOGIA | MATERIAL DE CONSUMO | FIOS E FITAS CIRURGICOS | UN | 31.673.254/0001-02 | LABORATORIOS B. BRAUN S/A | 20 |  |  | Material de consumo hospitalar | TUSS | 01/10/2019 | EM ANALISE | EM ANALISE
73643106 | 10008530314 | G0593020 | 01/10/2019 |  |  | 39,0994 |  | STEELEX - SUTURA CIRURGICA - G0593020 | STEELEX - SUTURA CIRURGICA - G0593020 | ORTOPEDIA E TRAUMATOLOGIA | MATERIAL DE CONSUMO | FIOS E FITAS CIRURGICOS | UN | 31.673.254/0001-02 | LABORATORIOS B. BRAUN S/A | 20 |  |  | Material de consumo hospitalar | TUSS | 01/10/2019 | EM ANALISE | EM ANALISE
73643858 | 10008530314 | G0593052 | 01/10/2019 |  |  | 39,0994 |  | STEELEX - SUTURA CIRURGICA - G0593052 | STEELEX - SUTURA CIRURGICA - G0593052 | ORTOPEDIA E TRAUMATOLOGIA | MATERIAL DE CONSUMO | FIOS E FITAS CIRURGICOS | UN | 31.673.254/0001-02 | LABORATORIOS B. BRAUN S/A | 20 |  |  | Material de consumo hospitalar | TUSS | 01/10/2019 | EM ANALISE | EM ANALISE
73643432 | 10008530314 | G0593508 | 01/10/2019 |  |  | 39,0994 |  | STEELEX - SUTURA CIRURGICA - G0593508 | STEELEX - SUTURA CIRURGICA - G0593508 | ORTOPEDIA E TRAUMATOLOGIA | MATERIAL DE CONSUMO | FIOS E FITAS CIRURGICOS | UN | 31.673.254/0001-02 | LABORATORIOS B. BRAUN S/A | 20 |  |  | Material de consumo hospitalar | TUSS | 01/10/2019 | EM ANALISE | EM ANALISE
73642665 | 10008530314 | G0594318 | 01/10/2019 |  |  | 39,0994 |  | STEELEX - SUTURA CIRURGICA - G0594318 | STEELEX - SUTURA CIRURGICA - G0594318 | ORTOPEDIA E TRAUMATOLOGIA | MATERIAL DE CONSUMO | FIOS E FITAS CIRURGICOS | UN | 31.673.254/0001-02 | LABORATORIOS B. BRAUN S/A | 20 |  |  | Material de consumo hospitalar | TUSS | 01/10/2019 | EM ANALISE | EM ANALISE
73642410 | 10008530314 | G0594350 | 01/10/2019 |  |  | 39,0994 |  | STEELEX - SUTURA CIRURGICA - G0594350 | STEELEX - SUTURA CIRURGICA - G0594350 | ORTOPEDIA E TRAUMATOLOGIA | MATERIAL DE CONSUMO | FIOS E FITAS CIRURGICOS | UN | 31.673.254/0001-02 | LABORATORIOS B. BRAUN S/A | 20 |  |  | Material de consumo hospitalar | TUSS | 01/10/2019 | EM ANALISE | EM ANALISE
73643181 | 10008530314 | G0594839 | 01/10/2019 |  |  | 39,0994 |  | STEELEX - SUTURA CIRURGICA - G0594839 | STEELEX - SUTURA CIRURGICA - G0594839 | ORTOPEDIA E TRAUMATOLOGIA | MATERIAL DE CONSUMO | FIOS E FITAS CIRURGICOS | UN | 31.673.254/0001-02 | LABORATORIOS B. BRAUN S/A | 20 |  |  | Material de consumo hospitalar | TUSS | 01/10/2019 | EM ANALISE | EM ANALISE
73643645 | 10008530314 | G0595201 | 01/10/2019 |  |  | 39,0994 |  | STEELEX - SUTURA CIRURGICA - G0595201 | STEELEX - SUTURA CIRURGICA - G0595201 | ORTOPEDIA E TRAUMATOLOGIA | MATERIAL DE CONSUMO | FIOS E FITAS CIRURGICOS | UN | 31.673.254/0001-02 | LABORATORIOS B. BRAUN S/A | 20 |  |  | Material de consumo hospitalar | TUSS | 01/10/2019 | EM ANALISE | EM ANALISE
73644145 | 10008530314 | G0595209 | 01/10/2019 |  |  | 39,0994 |  | STEELEX - SUTURA CIRURGICA - G0595209 | STEELEX - SUTURA CIRURGICA - G0595209 | ORTOPEDIA E TRAUMATOLOGIA | MATERIAL DE CONSUMO | FIOS E FITAS CIRURGICOS | UN | 31.673.254/0001-02 | LABORATORIOS B. BRAUN S/A | 20 |  |  | Material de consumo hospitalar | TUSS | 01/10/2019 | EM ANALISE | EM ANALISE
73643475 | 10008530314 | G0595217 | 01/10/2019 |  |  | 39,0994 |  | STEELEX - SUTURA CIRURGICA - G0595217 | STEELEX - SUTURA CIRURGICA - G0595217 | ORTOPEDIA E TRAUMATOLOGIA | MATERIAL DE CONSUMO | FIOS E FITAS CIRURGICOS | UN | 31.673.254/0001-02 | LABORATORIOS B. BRAUN S/A | 20 |  |  | Material de consumo hospitalar | TUSS | 01/10/2019 | EM ANALISE | EM ANALISE
73643912 | 10008530314 | G0595230 | 01/10/2019 |  |  | 39,0994 |  | STEELEX - SUTURA CIRURGICA - G0595230 | STEELEX - SUTURA CIRURGICA - G0595230 | ORTOPEDIA E TRAUMATOLOGIA | MATERIAL DE CONSUMO | FIOS E FITAS CIRURGICOS | UN | 31.673.254/0001-02 | LABORATORIOS B. BRAUN S/A | 20 |  |  | Material de consumo hospitalar | TUSS | 01/10/2019 | EM ANALISE | EM ANALISE
73643637 | 10008530314 | G0595950 | 01/10/2019 |  |  | 39,0994 |  | STEELEX - SUTURA CIRURGICA - G0595950 | STEELEX - SUTURA CIRURGICA - G0595950 | ORTOPEDIA E TRAUMATOLOGIA | MATERIAL DE CONSUMO | FIOS E FITAS CIRURGICOS | UN | 31.673.254/0001-02 | LABORATORIOS B. BRAUN S/A | 20 |  |  | Material de consumo hospitalar | TUSS | 01/10/2019 | EM ANALISE | EM ANALISE
73643300 | 10008530314 | G0599409 | 01/10/2019 |  |  | 39,0994 |  | STEELEX - SUTURA CIRURGICA - G0599409 | STEELEX - SUTURA CIRURGICA - G0599409 | ORTOPEDIA E TRAUMATOLOGIA | MATERIAL DE CONSUMO | FIOS E FITAS CIRURGICOS | UN | 31.673.254/0001-02 | LABORATORIOS B. BRAUN S/A | 20 |  |  | Material de consumo hospitalar | TUSS | 01/10/2019 | EM ANALISE | EM ANALISE
73642878 | 10008530314 | G0599417 | 01/10/2019 |  |  | 39,0994 |  | STEELEX - SUTURA CIRURGICA - G0599417 | STEELEX - SUTURA CIRURGICA - G0599417 | ORTOPEDIA E TRAUMATOLOGIA | MATERIAL DE CONSUMO | FIOS E FITAS CIRURGICOS | UN | 31.673.254/0001-02 | LABORATORIOS B. BRAUN S/A | 20 |  |  | Material de consumo hospitalar | TUSS | 01/10/2019 | EM ANALISE | EM ANALISE
73643866 | 10008530314 | G0599480 | 01/10/2019 |  |  | 39,0994 |  | STEELEX - SUTURA CIRURGICA - G0599480 | STEELEX - SUTURA CIRURGICA - G0599480 | ORTOPEDIA E TRAUMATOLOGIA | MATERIAL DE CONSUMO | FIOS E FITAS CIRURGICOS | UN | 31.673.254/0001-02 | LABORATORIOS B. BRAUN S/A | 20 |  |  | Material de consumo hospitalar | TUSS | 01/10/2019 | EM ANALISE | EM ANALISE
73643599 | 10008530314 | G0599484 | 01/10/2019 |  |  | 39,0994 |  | STEELEX - SUTURA CIRURGICA - G0599484 | STEELEX - SUTURA CIRURGICA - G0599484 | ORTOPEDIA E TRAUMATOLOGIA | MATERIAL DE CONSUMO | FIOS E FITAS CIRURGICOS | UN | 31.673.254/0001-02 | LABORATORIOS B. BRAUN S/A | 20 |  |  | Material de consumo hospitalar | TUSS | 01/10/2019 | EM ANALISE | EM ANALISE
73642622 | 10008530314 | G0599492 | 01/10/2019 |  |  | 39,0994 |  | STEELEX - SUTURA CIRURGICA - G0599492 | STEELEX - SUTURA CIRURGICA - G0599492 | ORTOPEDIA E TRAUMATOLOGIA | MATERIAL DE CONSUMO | FIOS E FITAS CIRURGICOS | UN | 31.673.254/0001-02 | LABORATORIOS B. BRAUN S/A | 20 |  |  | Material de consumo hospitalar | TUSS | 01/10/2019 | EM ANALISE | EM ANALISE
73642673 | 10008530314 | G0599506 | 01/10/2019 |  |  | 39,0994 |  | STEELEX - SUTURA CIRURGICA - G0599506 | STEELEX - SUTURA CIRURGICA - G0599506 | ORTOPEDIA E TRAUMATOLOGIA | MATERIAL DE CONSUMO | FIOS E FITAS CIRURGICOS | UN | 31.673.254/0001-02 | LABORATORIOS B. BRAUN S/A | 20 |  |  | Material de consumo hospitalar | TUSS | 01/10/2019 | EM ANALISE | EM ANALISE
73644048 | 10008530314 | G0599530 | 01/10/2019 |  |  | 39,0994 |  | STEELEX - SUTURA CIRURGICA - G0599530 | STEELEX - SUTURA CIRURGICA - G0599530 | ORTOPEDIA E TRAUMATOLOGIA | MATERIAL DE CONSUMO | FIOS E FITAS CIRURGICOS | UN | 31.673.254/0001-02 | LABORATORIOS B. BRAUN S/A | 20 |  |  | Material de consumo hospitalar | TUSS | 01/10/2019 | EM ANALISE | EM ANALISE
73642746 | 10008530314 | G0599719 | 01/10/2019 |  |  | 39,0994 |  | STEELEX - SUTURA CIRURGICA - G0599719 | STEELEX - SUTURA CIRURGICA - G0599719 | ORTOPEDIA E TRAUMATOLOGIA | MATERIAL DE CONSUMO | FIOS E FITAS CIRURGICOS | UN | 31.673.254/0001-02 | LABORATORIOS B. BRAUN S/A | 20 |  |  | Material de consumo hospitalar | TUSS | 01/10/2019 | EM ANALISE | EM ANALISE
73643696 | 10008530314 | G0599728 | 01/10/2019 |  |  | 39,0994 |  | STEELEX - SUTURA CIRURGICA - G0599728 | STEELEX - SUTURA CIRURGICA - G0599728 | ORTOPEDIA E TRAUMATOLOGIA | MATERIAL DE CONSUMO | FIOS E FITAS CIRURGICOS | UN | 31.673.254/0001-02 | LABORATORIOS B. BRAUN S/A | 20 |  |  | Material de consumo hospitalar | TUSS | 01/10/2019 | EM ANALISE | EM ANALISE
73643777 | 10008530314 | G0610232 | 01/10/2019 |  |  | 39,0994 |  | STEELEX - SUTURA CIRURGICA - G0610232 | STEELEX - SUTURA CIRURGICA - G0610232 | ORTOPEDIA E TRAUMATOLOGIA | MATERIAL DE CONSUMO | FIOS E FITAS CIRURGICOS | UN | 31.673.254/0001-02 | LABORATORIOS B. BRAUN S/A | 20 |  |  | Material de consumo hospitalar | TUSS | 01/10/2019 | EM ANALISE | EM ANALISE
73643629 | 10008530314 | G0610283 | 01/10/2019 |  |  | 39,0994 |  | STEELEX - SUTURA CIRURGICA - G0610283 | STEELEX - SUTURA CIRURGICA - G0610283 | ORTOPEDIA E TRAUMATOLOGIA | MATERIAL DE CONSUMO | FIOS E FITAS CIRURGICOS | UN | 31.673.254/0001-02 | LABORATORIOS B. BRAUN S/A | 20 |  |  | Material de consumo hospitalar | TUSS | 01/10/2019 | EM ANALISE | EM ANALISE
73642541 | 10008530314 | G0610291 | 01/10/2019 |  |  | 39,0994 |  | STEELEX - SUTURA CIRURGICA - G0610291 | STEELEX - SUTURA CIRURGICA - G0610291 | ORTOPEDIA E TRAUMATOLOGIA | MATERIAL DE CONSUMO | FIOS E FITAS CIRURGICOS | UN | 31.673.254/0001-02 | LABORATORIOS B. BRAUN S/A | 20 |  |  | Material de consumo hospitalar | TUSS | 01/10/2019 | EM ANALISE | EM ANALISE
73642401 | 10008530314 | G0610461 | 01/10/2019 |  |  | 39,0994 |  | STEELEX - SUTURA CIRURGICA - G0610461 | STEELEX - SUTURA CIRURGICA - G0610461 | ORTOPEDIA E TRAUMATOLOGIA | MATERIAL DE CONSUMO | FIOS E FITAS CIRURGICOS | UN | 31.673.254/0001-02 | LABORATORIOS B. BRAUN S/A | 20 |  |  | Material de consumo hospitalar | TUSS | 01/10/2019 | EM ANALISE | EM ANALISE
73643084 | 10008530314 | G0610470 | 01/10/2019 |  |  | 39,0994 |  | STEELEX - SUTURA CIRURGICA - G0610470 | STEELEX - SUTURA CIRURGICA - G0610470 | ORTOPEDIA E TRAUMATOLOGIA | MATERIAL DE CONSUMO | FIOS E FITAS CIRURGICOS | UN | 31.673.254/0001-02 | LABORATORIOS B. BRAUN S/A | 20 |  |  | Material de consumo hospitalar | TUSS | 01/10/2019 | EM ANALISE | EM ANALISE
73643726 | 10008530314 | G0612197 | 01/10/2019 |  |  | 39,0994 |  | STEELEX - SUTURA CIRURGICA - G0612197 | STEELEX - SUTURA CIRURGICA - G0612197 | ORTOPEDIA E TRAUMATOLOGIA | MATERIAL DE CONSUMO | FIOS E FITAS CIRURGICOS | UN | 31.673.254/0001-02 | LABORATORIOS B. BRAUN S/A | 20 |  |  | Material de consumo hospitalar | TUSS | 01/10/2019 | EM ANALISE | EM ANALISE
73642800 | 10008530314 | G0612200 | 01/10/2019 |  |  | 39,0994 |  | STEELEX - SUTURA CIRURGICA - G0612200 | STEELEX - SUTURA CIRURGICA - G0612200 | ORTOPEDIA E TRAUMATOLOGIA | MATERIAL DE CONSUMO | FIOS E FITAS CIRURGICOS | UN | 31.673.254/0001-02 | LABORATORIOS B. BRAUN S/A | 20 |  |  | Material de consumo hospitalar | TUSS | 01/10/2019 | EM ANALISE | EM ANALISE
73643750 | 10008530314 | G0612308 | 01/10/2019 |  |  | 39,0994 |  | STEELEX - SUTURA CIRURGICA - G0612308 | STEELEX - SUTURA CIRURGICA - G0612308 | ORTOPEDIA E TRAUMATOLOGIA | MATERIAL DE CONSUMO | FIOS E FITAS CIRURGICOS | UN | 31.673.254/0001-02 | LABORATORIOS B. BRAUN S/A | 20 |  |  | Material de consumo hospitalar | TUSS | 01/10/2019 | EM ANALISE | EM ANALISE
73642940 | 10008530314 | G0612340 | 01/10/2019 |  |  | 39,0994 |  | STEELEX - SUTURA CIRURGICA - G0612340 | STEELEX - SUTURA CIRURGICA - G0612340 | ORTOPEDIA E TRAUMATOLOGIA | MATERIAL DE CONSUMO | FIOS E FITAS CIRURGICOS | UN | 31.673.254/0001-02 | LABORATORIOS B. BRAUN S/A | 20 |  |  | Material de consumo hospitalar | TUSS | 01/10/2019 | EM ANALISE | EM ANALISE
73642380 | 10008530314 | G0612359 | 01/10/2019 |  |  | 39,0994 |  | STEELEX - SUTURA CIRURGICA - G0612359 | STEELEX - SUTURA CIRURGICA - G0612359 | ORTOPEDIA E TRAUMATOLOGIA | MATERIAL DE CONSUMO | FIOS E FITAS CIRURGICOS | UN | 31.673.254/0001-02 | LABORATORIOS B. BRAUN S/A | 20 |  |  | Material de consumo hospitalar | TUSS | 01/10/2019 | EM ANALISE | EM ANALISE
73642690 | 10008530314 | G0612394 | 01/10/2019 |  |  | 39,0994 |  | STEELEX - SUTURA CIRURGICA - G0612394 | STEELEX - SUTURA CIRURGICA - G0612394 | ORTOPEDIA E TRAUMATOLOGIA | MATERIAL DE CONSUMO | FIOS E FITAS CIRURGICOS | UN | 31.673.254/0001-02 | LABORATORIOS B. BRAUN S/A | 20 |  |  | Material de consumo hospitalar | TUSS | 01/10/2019 | EM ANALISE | EM ANALISE
73644064 | 10008530314 | G0612413 | 01/10/2019 |  |  | 39,0994 |  | STEELEX - SUTURA CIRURGICA - G0612413 | STEELEX - SUTURA CIRURGICA - G0612413 | ORTOPEDIA E TRAUMATOLOGIA | MATERIAL DE CONSUMO | FIOS E FITAS CIRURGICOS | UN | 31.673.254/0001-02 | LABORATORIOS B. BRAUN S/A | 20 |  |  | Material de consumo hospitalar | TUSS | 01/10/2019 | EM ANALISE | EM ANALISE
73643890 | 10008530314 | G0612472 | 01/10/2019 |  |  | 39,0994 |  | STEELEX - SUTURA CIRURGICA - G0612472 | STEELEX - SUTURA CIRURGICA - G0612472 | ORTOPEDIA E TRAUMATOLOGIA | MATERIAL DE CONSUMO | FIOS E FITAS CIRURGICOS | UN | 31.673.254/0001-02 | LABORATORIOS B. BRAUN S/A | 20 |  |  | Material de consumo hospitalar | TUSS | 01/10/2019 | EM ANALISE | EM ANALISE
73643963 | 10008530314 | G0613410 | 01/10/2019 |  |  | 39,0994 |  | STEELEX - SUTURA CIRURGICA - G0613410 | STEELEX - SUTURA CIRURGICA - G0613410 | ORTOPEDIA E TRAUMATOLOGIA | MATERIAL DE CONSUMO | FIOS E FITAS CIRURGICOS | UN | 31.673.254/0001-02 | LABORATORIOS B. BRAUN S/A | 20 |  |  | Material de consumo hospitalar | TUSS | 01/10/2019 | EM ANALISE | EM ANALISE
73644072 | 10008530314 | G0617020 | 01/10/2019 |  |  | 39,0994 |  | STEELEX - SUTURA CIRURGICA - G0617020 | STEELEX - SUTURA CIRURGICA - G0617020 | ORTOPEDIA E TRAUMATOLOGIA | MATERIAL DE CONSUMO | FIOS E FITAS CIRURGICOS | UN | 31.673.254/0001-02 | LABORATORIOS B. BRAUN S/A | 20 |  |  | Material de consumo hospitalar | TUSS | 01/10/2019 | EM ANALISE | EM ANALISE
73643262 | 10008530314 | G0617120 | 01/10/2019 |  |  | 39,0994 |  | STEELEX - SUTURA CIRURGICA - G0617120 | STEELEX - SUTURA CIRURGICA - G0617120 | ORTOPEDIA E TRAUMATOLOGIA | MATERIAL DE CONSUMO | FIOS E FITAS CIRURGICOS | UN | 31.673.254/0001-02 | LABORATORIOS B. BRAUN S/A | 20 |  |  | Material de consumo hospitalar | TUSS | 01/10/2019 | EM ANALISE | EM ANALISE
73643823 | 10008530314 | G0617134 | 01/10/2019 |  |  | 39,0994 |  | STEELEX - SUTURA CIRURGICA - G0617134 | STEELEX - SUTURA CIRURGICA - G0617134 | ORTOPEDIA E TRAUMATOLOGIA | MATERIAL DE CONSUMO | FIOS E FITAS CIRURGICOS | UN | 31.673.254/0001-02 | LABORATORIOS B. BRAUN S/A | 20 |  |  | Material de consumo hospitalar | TUSS | 01/10/2019 | EM ANALISE | EM ANALISE
73642363 | 10008530314 | G0617135 | 01/10/2019 |  |  | 39,0994 |  | STEELEX - SUTURA CIRURGICA - G0617135 | STEELEX - SUTURA CIRURGICA - G0617135 | ORTOPEDIA E TRAUMATOLOGIA | MATERIAL DE CONSUMO | FIOS E FITAS CIRURGICOS | UN | 31.673.254/0001-02 | LABORATORIOS B. BRAUN S/A | 20 |  |  | Material de consumo hospitalar | TUSS | 01/10/2019 | EM ANALISE | EM ANALISE
73643351 | 10008530314 | G0617142 | 01/10/2019 |  |  | 39,0994 |  | STEELEX - SUTURA CIRURGICA - G0617142 | STEELEX - SUTURA CIRURGICA - G0617142 | ORTOPEDIA E TRAUMATOLOGIA | MATERIAL DE CONSUMO | FIOS E FITAS CIRURGICOS | UN | 31.673.254/0001-02 | LABORATORIOS B. BRAUN S/A | 20 |  |  | Material de consumo hospitalar | TUSS | 01/10/2019 | EM ANALISE | EM ANALISE
73642886 | 10008530314 | G0617143 | 01/10/2019 |  |  | 39,0994 |  | STEELEX - SUTURA CIRURGICA - G0617143 | STEELEX - SUTURA CIRURGICA - G0617143 | ORTOPEDIA E TRAUMATOLOGIA | MATERIAL DE CONSUMO | FIOS E FITAS CIRURGICOS | UN | 31.673.254/0001-02 | LABORATORIOS B. BRAUN S/A | 20 |  |  | Material de consumo hospitalar | TUSS | 01/10/2019 | EM ANALISE | EM ANALISE
73643998 | 10008530314 | G0617144 | 01/10/2019 |  |  | 39,0994 |  | STEELEX - SUTURA CIRURGICA - G0617144 | STEELEX - SUTURA CIRURGICA - G0617144 | ORTOPEDIA E TRAUMATOLOGIA | MATERIAL DE CONSUMO | FIOS E FITAS CIRURGICOS | UN | 31.673.254/0001-02 | LABORATORIOS B. BRAUN S/A | 20 |  |  | Material de consumo hospitalar | TUSS | 01/10/2019 | EM ANALISE | EM ANALISE
73642827 | 10008530314 | G0617145 | 01/10/2019 |  |  | 39,0994 |  | STEELEX - SUTURA CIRURGICA - G0617145 | STEELEX - SUTURA CIRURGICA - G0617145 | ORTOPEDIA E TRAUMATOLOGIA | MATERIAL DE CONSUMO | FIOS E FITAS CIRURGICOS | UN | 31.673.254/0001-02 | LABORATORIOS B. BRAUN S/A | 20 |  |  | Material de consumo hospitalar | TUSS | 01/10/2019 | EM ANALISE | EM ANALISE
73643130 | 10008530314 | G0617520 | 01/10/2019 |  |  | 39,0994 |  | STEELEX - SUTURA CIRURGICA - G0617520 | STEELEX - SUTURA CIRURGICA - G0617520 | ORTOPEDIA E TRAUMATOLOGIA | MATERIAL DE CONSUMO | FIOS E FITAS CIRURGICOS | UN | 31.673.254/0001-02 | LABORATORIOS B. BRAUN S/A | 20 |  |  | Material de consumo hospitalar | TUSS | 01/10/2019 | EM ANALISE | EM ANALISE
73642525 | 10008530314 | G0617530 | 01/10/2019 |  |  | 39,0994 |  | STEELEX - SUTURA CIRURGICA - G0617530 | STEELEX - SUTURA CIRURGICA - G0617530 | ORTOPEDIA E TRAUMATOLOGIA | MATERIAL DE CONSUMO | FIOS E FITAS CIRURGICOS | UN | 31.673.254/0001-02 | LABORATORIOS B. BRAUN S/A | 20 |  |  | Material de consumo hospitalar | TUSS | 01/10/2019 | EM ANALISE | EM ANALISE
73643610 | 10008530314 | G0617545 | 01/10/2019 |  |  | 39,0994 |  | STEELEX - SUTURA CIRURGICA - G0617545 | STEELEX - SUTURA CIRURGICA - G0617545 | ORTOPEDIA E TRAUMATOLOGIA | MATERIAL DE CONSUMO | FIOS E FITAS CIRURGICOS | UN | 31.673.254/0001-02 | LABORATORIOS B. BRAUN S/A | 20 |  |  | Material de consumo hospitalar | TUSS | 01/10/2019 | EM ANALISE | EM ANALISE
73642452 | 10008530314 | G0617550 | 01/10/2019 |  |  | 39,0994 |  | STEELEX - SUTURA CIRURGICA - G0617550 | STEELEX - SUTURA CIRURGICA - G0617550 | ORTOPEDIA E TRAUMATOLOGIA | MATERIAL DE CONSUMO | FIOS E FITAS CIRURGICOS | UN | 31.673.254/0001-02 | LABORATORIOS B. BRAUN S/A | 20 |  |  | Material de consumo hospitalar | TUSS | 01/10/2019 | EM ANALISE | EM ANALISE
73642606 | 10008530314 | G0617555 | 01/10/2019 |  |  | 39,0994 |  | STEELEX - SUTURA CIRURGICA - G0617555 | STEELEX - SUTURA CIRURGICA - G0617555 | ORTOPEDIA E TRAUMATOLOGIA | MATERIAL DE CONSUMO | FIOS E FITAS CIRURGICOS | UN | 31.673.254/0001-02 | LABORATORIOS B. BRAUN S/A | 20 |  |  | Material de consumo hospitalar | TUSS | 01/10/2019 | EM ANALISE | EM ANALISE
73643122 | 10008530314 | G0617559 | 01/10/2019 |  |  | 72,9720 |  | STEELEX - SUTURA CIRURGICA - G0617559 | STEELEX - SUTURA CIRURGICA - G0617559 | ORTOPEDIA E TRAUMATOLOGIA | MATERIAL DE CONSUMO | FIOS E FITAS CIRURGICOS | UN | 31.673.254/0001-02 | LABORATORIOS B. BRAUN S/A | 20 |  |  | Material de consumo hospitalar | TUSS | 01/10/2019 | EM ANALISE | EM ANALISE
73643092 | 10008530314 | G0617560 | 01/10/2019 |  |  | 36,4896 |  | STEELEX - SUTURA CIRURGICA - G0617560 | STEELEX - SUTURA CIRURGICA - G0617560 | ORTOPEDIA E TRAUMATOLOGIA | MATERIAL DE CONSUMO | FIOS E FITAS CIRURGICOS | UN | 31.673.254/0001-02 | LABORATORIOS B. BRAUN S/A | 20 |  |  | Material de consumo hospitalar | TUSS | 01/10/2019 | EM ANALISE | EM ANALISE
73643459 | 10008530314 | G0617563 | 01/10/2019 |  |  | 39,0994 |  | STEELEX - SUTURA CIRURGICA - G0617563 | STEELEX - SUTURA CIRURGICA - G0617563 | ORTOPEDIA E TRAUMATOLOGIA | MATERIAL DE CONSUMO | FIOS E FITAS CIRURGICOS | UN | 31.673.254/0001-02 | LABORATORIOS B. BRAUN S/A | 20 |  |  | Material de consumo hospitalar | TUSS | 01/10/2019 | EM ANALISE | EM ANALISE
73643874 | 10008530314 | G0617569 | 01/10/2019 |  |  | 39,0994 |  | STEELEX - SUTURA CIRURGICA - G0617569 | STEELEX - SUTURA CIRURGICA - G0617569 | ORTOPEDIA E TRAUMATOLOGIA | MATERIAL DE CONSUMO | FIOS E FITAS CIRURGICOS | UN | 31.673.254/0001-02 | LABORATORIOS B. BRAUN S/A | 20 |  |  | Material de consumo hospitalar | TUSS | 01/10/2019 | EM ANALISE | EM ANALISE
73643807 | 10008530314 | G0617575 | 01/10/2019 |  |  | 39,0994 |  | STEELEX - SUTURA CIRURGICA - G0617575 | STEELEX - SUTURA CIRURGICA - G0617575 | ORTOPEDIA E TRAUMATOLOGIA | MATERIAL DE CONSUMO | FIOS E FITAS CIRURGICOS | UN | 31.673.254/0001-02 | LABORATORIOS B. BRAUN S/A | 20 |  |  | Material de consumo hospitalar | TUSS | 01/10/2019 | EM ANALISE | EM ANALISE
73642851 | 10008530314 | G0617579 | 01/10/2019 |  |  | 39,0994 |  | STEELEX - SUTURA CIRURGICA - G0617579 | STEELEX - SUTURA CIRURGICA - G0617579 | ORTOPEDIA E TRAUMATOLOGIA | MATERIAL DE CONSUMO | FIOS E FITAS CIRURGICOS | UN | 31.673.254/0001-02 | LABORATORIOS B. BRAUN S/A | 20 |  |  | Material de consumo hospitalar | TUSS | 01/10/2019 | EM ANALISE | EM ANALISE
73643394 | 10008530314 | G0617585 | 01/10/2019 |  |  | 39,0994 |  | STEELEX - SUTURA CIRURGICA - G0617585 | STEELEX - SUTURA CIRURGICA - G0617585 | ORTOPEDIA E TRAUMATOLOGIA | MATERIAL DE CONSUMO | FIOS E FITAS CIRURGICOS | UN | 31.673.254/0001-02 | LABORATORIOS B. BRAUN S/A | 20 |  |  | Material de consumo hospitalar | TUSS | 01/10/2019 | EM ANALISE | EM ANALISE
73644137 | 10008530314 | G0617586 | 01/10/2019 |  |  | 39,0994 |  | STEELEX - SUTURA CIRURGICA - G0617586 | STEELEX - SUTURA CIRURGICA - G0617586 | ORTOPEDIA E TRAUMATOLOGIA | MATERIAL DE CONSUMO | FIOS E FITAS CIRURGICOS | UN | 31.673.254/0001-02 | LABORATORIOS B. BRAUN S/A | 20 |  |  | Material de consumo hospitalar | TUSS | 01/10/2019 | EM ANALISE | EM ANALISE
73642550 | 10008530314 | G0617587 | 01/10/2019 |  |  | 39,0994 |  | STEELEX - SUTURA CIRURGICA - G0617587 | STEELEX - SUTURA CIRURGICA - G0617587 | ORTOPEDIA E TRAUMATOLOGIA | MATERIAL DE CONSUMO | FIOS E FITAS CIRURGICOS | UN | 31.673.254/0001-02 | LABORATORIOS B. BRAUN S/A | 20 |  |  | Material de consumo hospitalar | TUSS | 01/10/2019 | EM ANALISE | EM ANALISE
73643009 | 10008530314 | G0617588 | 01/10/2019 |  |  | 39,0994 |  | STEELEX - SUTURA CIRURGICA - G0617588 | STEELEX - SUTURA CIRURGICA - G0617588 | ORTOPEDIA E TRAUMATOLOGIA | MATERIAL DE CONSUMO | FIOS E FITAS CIRURGICOS | UN | 31.673.254/0001-02 | LABORATORIOS B. BRAUN S/A | 20 |  |  | Material de consumo hospitalar | TUSS | 01/10/2019 | EM ANALISE | EM ANALISE
73643734 | 10008530314 | G0617607 | 01/10/2019 |  |  | 39,0994 |  | STEELEX - SUTURA CIRURGICA - G0617607 | STEELEX - SUTURA CIRURGICA - G0617607 | ORTOPEDIA E TRAUMATOLOGIA | MATERIAL DE CONSUMO | FIOS E FITAS CIRURGICOS | UN | 31.673.254/0001-02 | LABORATORIOS B. BRAUN S/A | 20 |  |  | Material de consumo hospitalar | TUSS | 01/10/2019 | EM ANALISE | EM ANALISE
73643483 | 10008530314 | G0617609 | 01/10/2019 |  |  | 39,0994 |  | STEELEX - SUTURA CIRURGICA - G0617609 | STEELEX - SUTURA CIRURGICA - G0617609 | ORTOPEDIA E TRAUMATOLOGIA | MATERIAL DE CONSUMO | FIOS E FITAS CIRURGICOS | UN | 31.673.254/0001-02 | LABORATORIOS B. BRAUN S/A | 20 |  |  | Material de consumo hospitalar | TUSS | 01/10/2019 | EM ANALISE | EM ANALISE
73642754 | 10008530314 | G0617610 | 01/10/2019 |  |  | 39,0994 |  | STEELEX - SUTURA CIRURGICA - G0617610 | STEELEX - SUTURA CIRURGICA - G0617610 | ORTOPEDIA E TRAUMATOLOGIA | MATERIAL DE CONSUMO | FIOS E FITAS CIRURGICOS | UN | 31.673.254/0001-02 | LABORATORIOS B. BRAUN S/A | 20 |  |  | Material de consumo hospitalar | TUSS | 01/10/2019 | EM ANALISE | EM ANALISE
73642460 | 10008530314 | G0617611 | 01/10/2019 |  |  | 39,0994 |  | STEELEX - SUTURA CIRURGICA - G0617611 | STEELEX - SUTURA CIRURGICA - G0617611 | ORTOPEDIA E TRAUMATOLOGIA | MATERIAL DE CONSUMO | FIOS E FITAS CIRURGICOS | UN | 31.673.254/0001-02 | LABORATORIOS B. BRAUN S/A | 20 |  |  | Material de consumo hospitalar | TUSS | 01/10/2019 | EM ANALISE | EM ANALISE
73642738 | 10008530314 | G0617612 | 01/10/2019 |  |  | 39,0994 |  | STEELEX - SUTURA CIRURGICA - G0617612 | STEELEX - SUTURA CIRURGICA - G0617612 | ORTOPEDIA E TRAUMATOLOGIA | MATERIAL DE CONSUMO | FIOS E FITAS CIRURGICOS | UN | 31.673.254/0001-02 | LABORATORIOS B. BRAUN S/A | 20 |  |  | Material de consumo hospitalar | TUSS | 01/10/2019 | EM ANALISE | EM ANALISE
73643416 | 10008530314 | G0617613 | 01/10/2019 |  |  | 39,0994 |  | STEELEX - SUTURA CIRURGICA - G0617613 | STEELEX - SUTURA CIRURGICA - G0617613 | ORTOPEDIA E TRAUMATOLOGIA | MATERIAL DE CONSUMO | FIOS E FITAS CIRURGICOS | UN | 31.673.254/0001-02 | LABORATORIOS B. BRAUN S/A | 20 |  |  | Material de consumo hospitalar | TUSS | 01/10/2019 | EM ANALISE | EM ANALISE
73643025 | 10008530314 | G0617622 | 01/10/2019 |  |  | 39,0994 |  | STEELEX - SUTURA CIRURGICA - G0617622 | STEELEX - SUTURA CIRURGICA - G0617622 | ORTOPEDIA E TRAUMATOLOGIA | MATERIAL DE CONSUMO | FIOS E FITAS CIRURGICOS | UN | 31.673.254/0001-02 | LABORATORIOS B. BRAUN S/A | 20 |  |  | Material de consumo hospitalar | TUSS | 01/10/2019 | EM ANALISE | EM ANALISE
73643017 | 10008530314 | G0617623 | 01/10/2019 |  |  | 39,0994 |  | STEELEX - SUTURA CIRURGICA - G0617623 | STEELEX - SUTURA CIRURGICA - G0617623 | ORTOPEDIA E TRAUMATOLOGIA | MATERIAL DE CONSUMO | FIOS E FITAS CIRURGICOS | UN | 31.673.254/0001-02 | LABORATORIOS B. BRAUN S/A | 20 |  |  | Material de consumo hospitalar | TUSS | 01/10/2019 | EM ANALISE | EM ANALISE
73644030 | 10008530314 | G0617633 | 01/10/2019 |  |  | 39,0994 |  | STEELEX - SUTURA CIRURGICA - G0617633 | STEELEX - SUTURA CIRURGICA - G0617633 | ORTOPEDIA E TRAUMATOLOGIA | MATERIAL DE CONSUMO | FIOS E FITAS CIRURGICOS | UN | 31.673.254/0001-02 | LABORATORIOS B. BRAUN S/A | 20 |  |  | Material de consumo hospitalar | TUSS | 01/10/2019 | EM ANALISE | EM ANALISE
73642444 | 10008530314 | G0617660 | 01/10/2019 |  |  | 39,0994 |  | STEELEX - SUTURA CIRURGICA - G0617660 | STEELEX - SUTURA CIRURGICA - G0617660 | ORTOPEDIA E TRAUMATOLOGIA | MATERIAL DE CONSUMO | FIOS E FITAS CIRURGICOS | UN | 31.673.254/0001-02 | LABORATORIOS B. BRAUN S/A | 20 |  |  | Material de consumo hospitalar | TUSS | 01/10/2019 | EM ANALISE | EM ANALISE
73644102 | 10008530314 | G0617681 | 01/10/2019 |  |  | 39,0994 |  | STEELEX - SUTURA CIRURGICA - G0617681 | STEELEX - SUTURA CIRURGICA - G0617681 | ORTOPEDIA E TRAUMATOLOGIA | MATERIAL DE CONSUMO | FIOS E FITAS CIRURGICOS | UN | 31.673.254/0001-02 | LABORATORIOS B. BRAUN S/A | 20 |  |  | Material de consumo hospitalar | TUSS | 01/10/2019 | EM ANALISE | EM ANALISE
73643378 | 10008530314 | G0617700 | 01/10/2019 |  |  | 39,0994 |  | STEELEX - SUTURA CIRURGICA - G0617700 | STEELEX - SUTURA CIRURGICA - G0617700 | ORTOPEDIA E TRAUMATOLOGIA | MATERIAL DE CONSUMO | FIOS E FITAS CIRURGICOS | UN | 31.673.254/0001-02 | LABORATORIOS B. BRAUN S/A | 20 |  |  | Material de consumo hospitalar | TUSS | 01/10/2019 | EM ANALISE | EM ANALISE
73642975 | 10008530314 | G0617703 | 01/10/2019 |  |  | 39,0994 |  | STEELEX - SUTURA CIRURGICA - G0617703 | STEELEX - SUTURA CIRURGICA - G0617703 | ORTOPEDIA E TRAUMATOLOGIA | MATERIAL DE CONSUMO | FIOS E FITAS CIRURGICOS | UN | 31.673.254/0001-02 | LABORATORIOS B. BRAUN S/A | 20 |  |  | Material de consumo hospitalar | TUSS | 01/10/2019 | EM ANALISE | EM ANALISE
73644110 | 10008530314 | G0617718 | 01/10/2019 |  |  | 39,0994 |  | STEELEX - SUTURA CIRURGICA - G0617718 | STEELEX - SUTURA CIRURGICA - G0617718 | ORTOPEDIA E TRAUMATOLOGIA | MATERIAL DE CONSUMO | FIOS E FITAS CIRURGICOS | UN | 31.673.254/0001-02 | LABORATORIOS B. BRAUN S/A | 20 |  |  | Material de consumo hospitalar | TUSS | 01/10/2019 | EM ANALISE | EM ANALISE
73642924 | 10008530314 | G0617719 | 01/10/2019 |  |  | 39,0994 |  | STEELEX - SUTURA CIRURGICA - G0617719 | STEELEX - SUTURA CIRURGICA - G0617719 | ORTOPEDIA E TRAUMATOLOGIA | MATERIAL DE CONSUMO | FIOS E FITAS CIRURGICOS | UN | 31.673.254/0001-02 | LABORATORIOS B. BRAUN S/A | 20 |  |  | Material de consumo hospitalar | TUSS | 01/10/2019 | EM ANALISE | EM ANALISE
73643190 | 10008530314 | G0617725 | 01/10/2019 |  |  | 39,0994 |  | STEELEX - SUTURA CIRURGICA - G0617725 | STEELEX - SUTURA CIRURGICA - G0617725 | ORTOPEDIA E TRAUMATOLOGIA | MATERIAL DE CONSUMO | FIOS E FITAS CIRURGICOS | UN | 31.673.254/0001-02 | LABORATORIOS B. BRAUN S/A | 20 |  |  | Material de consumo hospitalar | TUSS | 01/10/2019 | EM ANALISE | EM ANALISE
73643327 | 10008530314 | G0617728 | 01/10/2019 |  |  | 39,0994 |  | STEELEX - SUTURA CIRURGICA - G0617728 | STEELEX - SUTURA CIRURGICA - G0617728 | ORTOPEDIA E TRAUMATOLOGIA | MATERIAL DE CONSUMO | FIOS E FITAS CIRURGICOS | UN | 31.673.254/0001-02 | LABORATORIOS B. BRAUN S/A | 20 |  |  | Material de consumo hospitalar | TUSS | 01/10/2019 | EM ANALISE | EM ANALISE
73642576 | 10008530314 | G0617729 | 01/10/2019 |  |  | 39,0994 |  | STEELEX - SUTURA CIRURGICA - G0617729 | STEELEX - SUTURA CIRURGICA - G0617729 | ORTOPEDIA E TRAUMATOLOGIA | MATERIAL DE CONSUMO | FIOS E FITAS CIRURGICOS | UN | 31.673.254/0001-02 | LABORATORIOS B. BRAUN S/A | 20 |  |  | Material de consumo hospitalar | TUSS | 01/10/2019 | EM ANALISE | EM ANALISE
73643440 | 10008530314 | G0617733 | 01/10/2019 |  |  | 39,0994 |  | STEELEX - SUTURA CIRURGICA - G0617733 | STEELEX - SUTURA CIRURGICA - G0617733 | ORTOPEDIA E TRAUMATOLOGIA | MATERIAL DE CONSUMO | FIOS E FITAS CIRURGICOS | UN | 31.673.254/0001-02 | LABORATORIOS B. BRAUN S/A | 20 |  |  | Material de consumo hospitalar | TUSS | 01/10/2019 | EM ANALISE | EM ANALISE
73643149 | 10008530314 | G0617734 | 01/10/2019 |  |  | 39,0994 |  | STEELEX - SUTURA CIRURGICA - G0617734 | STEELEX - SUTURA CIRURGICA - G0617734 | ORTOPEDIA E TRAUMATOLOGIA | MATERIAL DE CONSUMO | FIOS E FITAS CIRURGICOS | UN | 31.673.254/0001-02 | LABORATORIOS B. BRAUN S/A | 20 |  |  | Material de consumo hospitalar | TUSS | 01/10/2019 | EM ANALISE | EM ANALISE
73642959 | 10008530314 | G0617735 | 01/10/2019 |  |  | 39,0994 |  | STEELEX - SUTURA CIRURGICA - G0617735 | STEELEX - SUTURA CIRURGICA - G0617735 | ORTOPEDIA E TRAUMATOLOGIA | MATERIAL DE CONSUMO | FIOS E FITAS CIRURGICOS | UN | 31.673.254/0001-02 | LABORATORIOS B. BRAUN S/A | 20 |  |  | Material de consumo hospitalar | TUSS | 01/10/2019 | EM ANALISE | EM ANALISE
73643785 | 10008530314 | G0617736 | 01/10/2019 |  |  | 39,0994 |  | STEELEX - SUTURA CIRURGICA - G0617736 | STEELEX - SUTURA CIRURGICA - G0617736 | ORTOPEDIA E TRAUMATOLOGIA | MATERIAL DE CONSUMO | FIOS E FITAS CIRURGICOS | UN | 31.673.254/0001-02 | LABORATORIOS B. BRAUN S/A | 20 |  |  | Material de consumo hospitalar | TUSS | 01/10/2019 | EM ANALISE | EM ANALISE
73643173 | 10008530314 | G0617737 | 01/10/2019 |  |  | 39,0994 |  | STEELEX - SUTURA CIRURGICA - G0617737 | STEELEX - SUTURA CIRURGICA - G0617737 | ORTOPEDIA E TRAUMATOLOGIA | MATERIAL DE CONSUMO | FIOS E FITAS CIRURGICOS | UN | 31.673.254/0001-02 | LABORATORIOS B. BRAUN S/A | 20 |  |  | Material de consumo hospitalar | TUSS | 01/10/2019 | EM ANALISE | EM ANALISE
73643319 | 10008530314 | G0617739 | 01/10/2019 |  |  | 39,0994 |  | STEELEX - SUTURA CIRURGICA - G0617739 | STEELEX - SUTURA CIRURGICA - G0617739 | ORTOPEDIA E TRAUMATOLOGIA | MATERIAL DE CONSUMO | FIOS E FITAS CIRURGICOS | UN | 31.673.254/0001-02 | LABORATORIOS B. BRAUN S/A | 20 |  |  | Material de consumo hospitalar | TUSS | 01/10/2019 | EM ANALISE | EM ANALISE
73643297 | 10008530314 | G0617741 | 01/10/2019 |  |  | 39,0994 |  | STEELEX - SUTURA CIRURGICA - G0617741 | STEELEX - SUTURA CIRURGICA - G0617741 | ORTOPEDIA E TRAUMATOLOGIA | MATERIAL DE CONSUMO | FIOS E FITAS CIRURGICOS | UN | 31.673.254/0001-02 | LABORATORIOS B. BRAUN S/A | 20 |  |  | Material de consumo hospitalar | TUSS | 01/10/2019 | EM ANALISE | EM ANALISE
73643564 | 10008530314 | G0617743 | 01/10/2019 |  |  | 39,0994 |  | STEELEX - SUTURA CIRURGICA - G0617743 | STEELEX - SUTURA CIRURGICA - G0617743 | ORTOPEDIA E TRAUMATOLOGIA | MATERIAL DE CONSUMO | FIOS E FITAS CIRURGICOS | UN | 31.673.254/0001-02 | LABORATORIOS B. BRAUN S/A | 20 |  |  | Material de consumo hospitalar | TUSS | 01/10/2019 | EM ANALISE | EM ANALISE
73643521 | 10008530314 | G0617744 | 01/10/2019 |  |  | 39,0994 |  | STEELEX - SUTURA CIRURGICA - G0617744 | STEELEX - SUTURA CIRURGICA - G0617744 | ORTOPEDIA E TRAUMATOLOGIA | MATERIAL DE CONSUMO | FIOS E FITAS CIRURGICOS | UN | 31.673.254/0001-02 | LABORATORIOS B. BRAUN S/A | 20 |  |  | Material de consumo hospitalar | TUSS | 01/10/2019 | EM ANALISE | EM ANALISE
73644099 | 10008530314 | G0617745 | 01/10/2019 |  |  | 39,0994 |  | STEELEX - SUTURA CIRURGICA - G0617745 | STEELEX - SUTURA CIRURGICA - G0617745 | ORTOPEDIA E TRAUMATOLOGIA | MATERIAL DE CONSUMO | FIOS E FITAS CIRURGICOS | UN | 31.673.254/0001-02 | LABORATORIOS B. BRAUN S/A | 20 |  |  | Material de consumo hospitalar | TUSS | 01/10/2019 | EM ANALISE | EM ANALISE
73643947 | 10008530314 | G0617746 | 01/10/2019 |  |  | 39,0994 |  | STEELEX - SUTURA CIRURGICA - G0617746 | STEELEX - SUTURA CIRURGICA - G0617746 | ORTOPEDIA E TRAUMATOLOGIA | MATERIAL DE CONSUMO | FIOS E FITAS CIRURGICOS | UN | 31.673.254/0001-02 | LABORATORIOS B. BRAUN S/A | 20 |  |  | Material de consumo hospitalar | TUSS | 01/10/2019 | EM ANALISE | EM ANALISE
73642894 | 10008530314 | G0617747 | 01/10/2019 |  |  | 39,0994 |  | STEELEX - SUTURA CIRURGICA - G0617747 | STEELEX - SUTURA CIRURGICA - G0617747 | ORTOPEDIA E TRAUMATOLOGIA | MATERIAL DE CONSUMO | FIOS E FITAS CIRURGICOS | UN | 31.673.254/0001-02 | LABORATORIOS B. BRAUN S/A | 20 |  |  | Material de consumo hospitalar | TUSS | 01/10/2019 | EM ANALISE | EM ANALISE
73643254 | 10008530314 | G0617748 | 01/10/2019 |  |  | 39,0994 |  | STEELEX - SUTURA CIRURGICA - G0617748 | STEELEX - SUTURA CIRURGICA - G0617748 | ORTOPEDIA E TRAUMATOLOGIA | MATERIAL DE CONSUMO | FIOS E FITAS CIRURGICOS | UN | 31.673.254/0001-02 | LABORATORIOS B. BRAUN S/A | 20 |  |  | Material de consumo hospitalar | TUSS | 01/10/2019 | EM ANALISE | EM ANALISE
73642843 | 10008530314 | G0617749 | 01/10/2019 |  |  | 39,0994 |  | STEELEX - SUTURA CIRURGICA - G0617749 | STEELEX - SUTURA CIRURGICA - G0617749 | ORTOPEDIA E TRAUMATOLOGIA | MATERIAL DE CONSUMO | FIOS E FITAS CIRURGICOS | UN | 31.673.254/0001-02 | LABORATORIOS B. BRAUN S/A | 20 |  |  | Material de consumo hospitalar | TUSS | 01/10/2019 | EM ANALISE | EM ANALISE
73643467 | 10008530314 | G0617750 | 01/10/2019 |  |  | 39,0994 |  | STEELEX - SUTURA CIRURGICA - G0617750 | STEELEX - SUTURA CIRURGICA - G0617750 | ORTOPEDIA E TRAUMATOLOGIA | MATERIAL DE CONSUMO | FIOS E FITAS CIRURGICOS | UN | 31.673.254/0001-02 | LABORATORIOS B. BRAUN S/A | 20 |  |  | Material de consumo hospitalar | TUSS | 01/10/2019 | EM ANALISE | EM ANALISE
73643238 | 10008530314 | G0617753 | 01/10/2019 |  |  | 39,0994 |  | STEELEX - SUTURA CIRURGICA - G0617753 | STEELEX - SUTURA CIRURGICA - G0617753 | ORTOPEDIA E TRAUMATOLOGIA | MATERIAL DE CONSUMO | FIOS E FITAS CIRURGICOS | UN | 31.673.254/0001-02 | LABORATORIOS B. BRAUN S/A | 20 |  |  | Material de consumo hospitalar | TUSS | 01/10/2019 | EM ANALISE | EM ANALISE
73643831 | 10008530314 | G0617754 | 01/10/2019 |  |  | 39,0994 |  | STEELEX - SUTURA CIRURGICA - G0617754 | STEELEX - SUTURA CIRURGICA - G0617754 | ORTOPEDIA E TRAUMATOLOGIA | MATERIAL DE CONSUMO | FIOS E FITAS CIRURGICOS | UN | 31.673.254/0001-02 | LABORATORIOS B. BRAUN S/A | 20 |  |  | Material de consumo hospitalar | TUSS | 01/10/2019 | EM ANALISE | EM ANALISE
73642932 | 10008530314 | G0617758 | 01/10/2019 |  |  | 39,0994 |  | STEELEX - SUTURA CIRURGICA - G0617758 | STEELEX - SUTURA CIRURGICA - G0617758 | ORTOPEDIA E TRAUMATOLOGIA | MATERIAL DE CONSUMO | FIOS E FITAS CIRURGICOS | UN | 31.673.254/0001-02 | LABORATORIOS B. BRAUN S/A | 20 |  |  | Material de consumo hospitalar | TUSS | 01/10/2019 | EM ANALISE | EM ANALISE
73642479 | 10008530314 | G0617762 | 01/10/2019 |  |  | 39,0994 |  | STEELEX - SUTURA CIRURGICA - G0617762 | STEELEX - SUTURA CIRURGICA - G0617762 | ORTOPEDIA E TRAUMATOLOGIA | MATERIAL DE CONSUMO | FIOS E FITAS CIRURGICOS | UN | 31.673.254/0001-02 | LABORATORIOS B. BRAUN S/A | 20 |  |  | Material de consumo hospitalar | TUSS | 01/10/2019 | EM ANALISE | EM ANALISE
73643530 | 10008530314 | G0617770 | 01/10/2019 |  |  | 39,0994 |  | STEELEX - SUTURA CIRURGICA - G0617770 | STEELEX - SUTURA CIRURGICA - G0617770 | ORTOPEDIA E TRAUMATOLOGIA | MATERIAL DE CONSUMO | FIOS E FITAS CIRURGICOS | UN | 31.673.254/0001-02 | LABORATORIOS B. BRAUN S/A | 20 |  |  | Material de consumo hospitalar | TUSS | 01/10/2019 | EM ANALISE | EM ANALISE
73642428 | 10008530314 | G0617772 | 01/10/2019 |  |  | 39,0994 |  | STEELEX - SUTURA CIRURGICA - G0617772 | STEELEX - SUTURA CIRURGICA - G0617772 | ORTOPEDIA E TRAUMATOLOGIA | MATERIAL DE CONSUMO | FIOS E FITAS CIRURGICOS | UN | 31.673.254/0001-02 | LABORATORIOS B. BRAUN S/A | 20 |  |  | Material de consumo hospitalar | TUSS | 01/10/2019 | EM ANALISE | EM ANALISE
73644129 | 10008530314 | G0617776 | 01/10/2019 |  |  | 39,0994 |  | STEELEX - SUTURA CIRURGICA - G0617776 | STEELEX - SUTURA CIRURGICA - G0617776 | ORTOPEDIA E TRAUMATOLOGIA | MATERIAL DE CONSUMO | FIOS E FITAS CIRURGICOS | UN | 31.673.254/0001-02 | LABORATORIOS B. BRAUN S/A | 20 |  |  | Material de consumo hospitalar | TUSS | 01/10/2019 | EM ANALISE | EM ANALISE
73643971 | 10008530314 | G0617778 | 01/10/2019 |  |  | 39,0994 |  | STEELEX - SUTURA CIRURGICA - G0617778 | STEELEX - SUTURA CIRURGICA - G0617778 | ORTOPEDIA E TRAUMATOLOGIA | MATERIAL DE CONSUMO | FIOS E FITAS CIRURGICOS | UN | 31.673.254/0001-02 | LABORATORIOS B. BRAUN S/A | 20 |  |  | Material de consumo hospitalar | TUSS | 01/10/2019 | EM ANALISE | EM ANALISE
73644080 | 10008530314 | G0617780 | 01/10/2019 |  |  | 39,0994 |  | STEELEX - SUTURA CIRURGICA - G0617780 | STEELEX - SUTURA CIRURGICA - G0617780 | ORTOPEDIA E TRAUMATOLOGIA | MATERIAL DE CONSUMO | FIOS E FITAS CIRURGICOS | UN | 31.673.254/0001-02 | LABORATORIOS B. BRAUN S/A | 20 |  |  | Material de consumo hospitalar | TUSS | 01/10/2019 | EM ANALISE | EM ANALISE
73643424 | 10008530314 | G0617785 | 01/10/2019 |  |  | 39,0994 |  | STEELEX - SUTURA CIRURGICA - G0617785 | STEELEX - SUTURA CIRURGICA - G0617785 | ORTOPEDIA E TRAUMATOLOGIA | MATERIAL DE CONSUMO | FIOS E FITAS CIRURGICOS | UN | 31.673.254/0001-02 | LABORATORIOS B. BRAUN S/A | 20 |  |  | Material de consumo hospitalar | TUSS | 01/10/2019 | EM ANALISE | EM ANALISE
73643408 | 10008530314 | G0617786 | 01/10/2019 |  |  | 39,0994 |  | STEELEX - SUTURA CIRURGICA - G0617786 | STEELEX - SUTURA CIRURGICA - G0617786 | ORTOPEDIA E TRAUMATOLOGIA | MATERIAL DE CONSUMO | FIOS E FITAS CIRURGICOS | UN | 31.673.254/0001-02 | LABORATORIOS B. BRAUN S/A | 20 |  |  | Material de consumo hospitalar | TUSS | 01/10/2019 | EM ANALISE | EM ANALISE
73642568 | 10008530314 | G0617792 | 01/10/2019 |  |  | 39,0994 |  | STEELEX - SUTURA CIRURGICA - G0617792 | STEELEX - SUTURA CIRURGICA - G0617792 | ORTOPEDIA E TRAUMATOLOGIA | MATERIAL DE CONSUMO | FIOS E FITAS CIRURGICOS | UN | 31.673.254/0001-02 | LABORATORIOS B. BRAUN S/A | 20 |  |  | Material de consumo hospitalar | TUSS | 01/10/2019 | EM ANALISE | EM ANALISE
73642371 | 10008530314 | G0617793 | 01/10/2019 |  |  | 39,0994 |  | STEELEX - SUTURA CIRURGICA - G0617793 | STEELEX - SUTURA CIRURGICA - G0617793 | ORTOPEDIA E TRAUMATOLOGIA | MATERIAL DE CONSUMO | FIOS E FITAS CIRURGICOS | UN | 31.673.254/0001-02 | LABORATORIOS B. BRAUN S/A | 20 |  |  | Material de consumo hospitalar | TUSS | 01/10/2019 | EM ANALISE | EM ANALISE
73643157 | 10008530314 | G0617794 | 01/10/2019 |  |  | 39,0994 |  | STEELEX - SUTURA CIRURGICA - G0617794 | STEELEX - SUTURA CIRURGICA - G0617794 | ORTOPEDIA E TRAUMATOLOGIA | MATERIAL DE CONSUMO | FIOS E FITAS CIRURGICOS | UN | 31.673.254/0001-02 | LABORATORIOS B. BRAUN S/A | 20 |  |  | Material de consumo hospitalar | TUSS | 01/10/2019 | EM ANALISE | EM ANALISE
73643572 | 10008530314 | G0617795 | 01/10/2019 |  |  | 39,0994 |  | STEELEX - SUTURA CIRURGICA - G0617795 | STEELEX - SUTURA CIRURGICA - G0617795 | ORTOPEDIA E TRAUMATOLOGIA | MATERIAL DE CONSUMO | FIOS E FITAS CIRURGICOS | UN | 31.673.254/0001-02 | LABORATORIOS B. BRAUN S/A | 20 |  |  | Material de consumo hospitalar | TUSS | 01/10/2019 | EM ANALISE | EM ANALISE
73642630 | 10008530314 | G0617796 | 01/10/2019 |  |  | 39,0994 |  | STEELEX - SUTURA CIRURGICA - G0617796 | STEELEX - SUTURA CIRURGICA - G0617796 | ORTOPEDIA E TRAUMATOLOGIA | MATERIAL DE CONSUMO | FIOS E FITAS CIRURGICOS | UN | 31.673.254/0001-02 | LABORATORIOS B. BRAUN S/A | 20 |  |  | Material de consumo hospitalar | TUSS | 01/10/2019 | EM ANALISE | EM ANALISE
73642789 | 10008530314 | G0617797 | 01/10/2019 |  |  | 39,0994 |  | STEELEX - SUTURA CIRURGICA - G0617797 | STEELEX - SUTURA CIRURGICA - G0617797 | ORTOPEDIA E TRAUMATOLOGIA | MATERIAL DE CONSUMO | FIOS E FITAS CIRURGICOS | UN | 31.673.254/0001-02 | LABORATORIOS B. BRAUN S/A | 20 |  |  | Material de consumo hospitalar | TUSS | 01/10/2019 | EM ANALISE | EM ANALISE
73642355 | 10008530314 | G0617798 | 01/10/2019 |  |  | 39,0994 |  | STEELEX - SUTURA CIRURGICA - G0617798 | STEELEX - SUTURA CIRURGICA - G0617798 | ORTOPEDIA E TRAUMATOLOGIA | MATERIAL DE CONSUMO | FIOS E FITAS CIRURGICOS | UN | 31.673.254/0001-02 | LABORATORIOS B. BRAUN S/A | 20 |  |  | Material de consumo hospitalar | TUSS | 01/10/2019 | EM ANALISE | EM ANALISE
73643700 | 10008530314 | G0617799 | 01/10/2019 |  |  | 39,0994 |  | STEELEX - SUTURA CIRURGICA - G0617799 | STEELEX - SUTURA CIRURGICA - G0617799 | ORTOPEDIA E TRAUMATOLOGIA | MATERIAL DE CONSUMO | FIOS E FITAS CIRURGICOS | UN | 31.673.254/0001-02 | LABORATORIOS B. BRAUN S/A | 20 |  |  | Material de consumo hospitalar | TUSS | 01/10/2019 | EM ANALISE | EM ANALISE
73643670 | 10008530314 | G0617800 | 01/10/2019 |  |  | 39,0994 |  | STEELEX - SUTURA CIRURGICA - G0617800 | STEELEX - SUTURA CIRURGICA - G0617800 | ORTOPEDIA E TRAUMATOLOGIA | MATERIAL DE CONSUMO | FIOS E FITAS CIRURGICOS | UN | 31.673.254/0001-02 | LABORATORIOS B. BRAUN S/A | 20 |  |  | Material de consumo hospitalar | TUSS | 01/10/2019 | EM ANALISE | EM ANALISE
73644013 | 10008530314 | G0617801 | 01/10/2019 |  |  | 39,0994 |  | STEELEX - SUTURA CIRURGICA - G0617801 | STEELEX - SUTURA CIRURGICA - G0617801 | ORTOPEDIA E TRAUMATOLOGIA | MATERIAL DE CONSUMO | FIOS E FITAS CIRURGICOS | UN | 31.673.254/0001-02 | LABORATORIOS B. BRAUN S/A | 20 |  |  | Material de consumo hospitalar | TUSS | 01/10/2019 | EM ANALISE | EM ANALISE
73642517 | 10008530314 | G0617802 | 01/10/2019 |  |  | 39,0994 |  | STEELEX - SUTURA CIRURGICA - G0617802 | STEELEX - SUTURA CIRURGICA - G0617802 | ORTOPEDIA E TRAUMATOLOGIA | MATERIAL DE CONSUMO | FIOS E FITAS CIRURGICOS | UN | 31.673.254/0001-02 | LABORATORIOS B. BRAUN S/A | 20 |  |  | Material de consumo hospitalar | TUSS | 01/10/2019 | EM ANALISE | EM ANALISE
73643076 | 10008530314 | G0617803 | 01/10/2019 |  |  | 39,0994 |  | STEELEX - SUTURA CIRURGICA - G0617803 | STEELEX - SUTURA CIRURGICA - G0617803 | ORTOPEDIA E TRAUMATOLOGIA | MATERIAL DE CONSUMO | FIOS E FITAS CIRURGICOS | UN | 31.673.254/0001-02 | LABORATORIOS B. BRAUN S/A | 20 |  |  | Material de consumo hospitalar | TUSS | 01/10/2019 | EM ANALISE | EM ANALISE
73642657 | 10008530314 | G0617804 | 01/10/2019 |  |  | 39,0994 |  | STEELEX - SUTURA CIRURGICA - G0617804 | STEELEX - SUTURA CIRURGICA - G0617804 | ORTOPEDIA E TRAUMATOLOGIA | MATERIAL DE CONSUMO | FIOS E FITAS CIRURGICOS | UN | 31.673.254/0001-02 | LABORATORIOS B. BRAUN S/A | 20 |  |  | Material de consumo hospitalar | TUSS | 01/10/2019 | EM ANALISE | EM ANALISE
73643548 | 10008530314 | G0617806 | 01/10/2019 |  |  | 39,0994 |  | STEELEX - SUTURA CIRURGICA - G0617806 | STEELEX - SUTURA CIRURGICA - G0617806 | ORTOPEDIA E TRAUMATOLOGIA | MATERIAL DE CONSUMO | FIOS E FITAS CIRURGICOS | UN | 31.673.254/0001-02 | LABORATORIOS B. BRAUN S/A | 20 |  |  | Material de consumo hospitalar | TUSS | 01/10/2019 | EM ANALISE | EM ANALISE
73643246 | 10008530314 | G0617807 | 01/10/2019 |  |  | 39,0994 |  | STEELEX - SUTURA CIRURGICA - G0617807 | STEELEX - SUTURA CIRURGICA - G0617807 | ORTOPEDIA E TRAUMATOLOGIA | MATERIAL DE CONSUMO | FIOS E FITAS CIRURGICOS | UN | 31.673.254/0001-02 | LABORATORIOS B. BRAUN S/A | 20 |  |  | Material de consumo hospitalar | TUSS | 01/10/2019 | EM ANALISE | EM ANALISE
73642649 | 10008530314 | G0617808 | 01/10/2019 |  |  | 39,0994 |  | STEELEX - SUTURA CIRURGICA - G0617808 | STEELEX - SUTURA CIRURGICA - G0617808 | ORTOPEDIA E TRAUMATOLOGIA | MATERIAL DE CONSUMO | FIOS E FITAS CIRURGICOS | UN | 31.673.254/0001-02 | LABORATORIOS B. BRAUN S/A | 20 |  |  | Material de consumo hospitalar | TUSS | 01/10/2019 | EM ANALISE | EM ANALISE
73643602 | 10008530314 | G0617813 | 01/10/2019 |  |  | 39,0994 |  | STEELEX - SUTURA CIRURGICA - G0617813 | STEELEX - SUTURA CIRURGICA - G0617813 | ORTOPEDIA E TRAUMATOLOGIA | MATERIAL DE CONSUMO | FIOS E FITAS CIRURGICOS | UN | 31.673.254/0001-02 | LABORATORIOS B. BRAUN S/A | 20 |  |  | Material de consumo hospitalar | TUSS | 01/10/2019 | EM ANALISE | EM ANALISE
73643068 | 10008530314 | G0617815 | 01/10/2019 |  |  | 39,0994 |  | STEELEX - SUTURA CIRURGICA - G0617815 | STEELEX - SUTURA CIRURGICA - G0617815 | ORTOPEDIA E TRAUMATOLOGIA | MATERIAL DE CONSUMO | FIOS E FITAS CIRURGICOS | UN | 31.673.254/0001-02 | LABORATORIOS B. BRAUN S/A | 20 |  |  | Material de consumo hospitalar | TUSS | 01/10/2019 | EM ANALISE | EM ANALISE
73642436 | 10008530314 | G0617816 | 01/10/2019 |  |  | 39,0994 |  | STEELEX - SUTURA CIRURGICA - G0617816 | STEELEX - SUTURA CIRURGICA - G0617816 | ORTOPEDIA E TRAUMATOLOGIA | MATERIAL DE CONSUMO | FIOS E FITAS CIRURGICOS | UN | 31.673.254/0001-02 | LABORATORIOS B. BRAUN S/A | 20 |  |  | Material de consumo hospitalar | TUSS | 01/10/2019 | EM ANALISE | EM ANALISE
73642762 | 10008530314 | G0617821 | 01/10/2019 |  |  | 39,0994 |  | STEELEX - SUTURA CIRURGICA - G0617821 | STEELEX - SUTURA CIRURGICA - G0617821 | ORTOPEDIA E TRAUMATOLOGIA | MATERIAL DE CONSUMO | FIOS E FITAS CIRURGICOS | UN | 31.673.254/0001-02 | LABORATORIOS B. BRAUN S/A | 20 |  |  | Material de consumo hospitalar | TUSS | 01/10/2019 | EM ANALISE | EM ANALISE
73643955 | 10008530314 | G0617822 | 01/10/2019 |  |  | 39,0994 |  | STEELEX - SUTURA CIRURGICA - G0617822 | STEELEX - SUTURA CIRURGICA - G0617822 | ORTOPEDIA E TRAUMATOLOGIA | MATERIAL DE CONSUMO | FIOS E FITAS CIRURGICOS | UN | 31.673.254/0001-02 | LABORATORIOS B. BRAUN S/A | 20 |  |  | Material de consumo hospitalar | TUSS | 01/10/2019 | EM ANALISE | EM ANALISE
73642339 | 10008530314 | G0617835 | 01/10/2019 |  |  | 39,0994 |  | STEELEX - SUTURA CIRURGICA - G0617835 | STEELEX - SUTURA CIRURGICA - G0617835 | ORTOPEDIA E TRAUMATOLOGIA | MATERIAL DE CONSUMO | FIOS E FITAS CIRURGICOS | UN | 31.673.254/0001-02 | LABORATORIOS B. BRAUN S/A | 20 |  |  | Material de consumo hospitalar | TUSS | 01/10/2019 | EM ANALISE | EM ANALISE
73643335 | 10008530314 | G0617838 | 01/10/2019 |  |  | 39,0994 |  | STEELEX - SUTURA CIRURGICA - G0617838 | STEELEX - SUTURA CIRURGICA - G0617838 | ORTOPEDIA E TRAUMATOLOGIA | MATERIAL DE CONSUMO | FIOS E FITAS CIRURGICOS | UN | 31.673.254/0001-02 | LABORATORIOS B. BRAUN S/A | 20 |  |  | Material de consumo hospitalar | TUSS | 01/10/2019 | EM ANALISE | EM ANALISE
73643980 | 10008530314 | G0617839 | 01/10/2019 |  |  | 39,0994 |  | STEELEX - SUTURA CIRURGICA - G0617839 | STEELEX - SUTURA CIRURGICA - G0617839 | ORTOPEDIA E TRAUMATOLOGIA | MATERIAL DE CONSUMO | FIOS E FITAS CIRURGICOS | UN | 31.673.254/0001-02 | LABORATORIOS B. BRAUN S/A | 20 |  |  | Material de consumo hospitalar | TUSS | 01/10/2019 | EM ANALISE | EM ANALISE
73643793 | 10008530314 | G0617840 | 01/10/2019 |  |  | 39,0994 |  | STEELEX - SUTURA CIRURGICA - G0617840 | STEELEX - SUTURA CIRURGICA - G0617840 | ORTOPEDIA E TRAUMATOLOGIA | MATERIAL DE CONSUMO | FIOS E FITAS CIRURGICOS | UN | 31.673.254/0001-02 | LABORATORIOS B. BRAUN S/A | 20 |  |  | Material de consumo hospitalar | TUSS | 01/10/2019 | EM ANALISE | EM ANALISE
73642797 | 10008530314 | G0617845 | 01/10/2019 |  |  | 39,0994 |  | STEELEX - SUTURA CIRURGICA - G0617845 | STEELEX - SUTURA CIRURGICA - G0617845 | ORTOPEDIA E TRAUMATOLOGIA | MATERIAL DE CONSUMO | FIOS E FITAS CIRURGICOS | UN | 31.673.254/0001-02 | LABORATORIOS B. BRAUN S/A | 20 |  |  | Material de consumo hospitalar | TUSS | 01/10/2019 | EM ANALISE | EM ANALISE
73642720 | 10008530314 | G0617848 | 01/10/2019 |  |  | 39,0994 |  | STEELEX - SUTURA CIRURGICA - G0617848 | STEELEX - SUTURA CIRURGICA - G0617848 | ORTOPEDIA E TRAUMATOLOGIA | MATERIAL DE CONSUMO | FIOS E FITAS CIRURGICOS | UN | 31.673.254/0001-02 | LABORATORIOS B. BRAUN S/A | 20 |  |  | Material de consumo hospitalar | TUSS | 01/10/2019 | EM ANALISE | EM ANALISE
73643882 | 10008530314 | G0617849 | 01/10/2019 |  |  | 39,0994 |  | STEELEX - SUTURA CIRURGICA - G0617849 | STEELEX - SUTURA CIRURGICA - G0617849 | ORTOPEDIA E TRAUMATOLOGIA | MATERIAL DE CONSUMO | FIOS E FITAS CIRURGICOS | UN | 31.673.254/0001-02 | LABORATORIOS B. BRAUN S/A | 20 |  |  | Material de consumo hospitalar | TUSS | 01/10/2019 | EM ANALISE | EM ANALISE
73643505 | 10008530314 | G0617850 | 01/10/2019 |  |  | 39,0994 |  | STEELEX - SUTURA CIRURGICA - G0617850 | STEELEX - SUTURA CIRURGICA - G0617850 | ORTOPEDIA E TRAUMATOLOGIA | MATERIAL DE CONSUMO | FIOS E FITAS CIRURGICOS | UN | 31.673.254/0001-02 | LABORATORIOS B. BRAUN S/A | 20 |  |  | Material de consumo hospitalar | TUSS | 01/10/2019 | EM ANALISE | EM ANALISE
73643033 | 10008530314 | G0617854 | 01/10/2019 |  |  | 14,7360 |  | STEELEX - SUTURA CIRURGICA - G0617854 | STEELEX - SUTURA CIRURGICA - G0617854 | ORTOPEDIA E TRAUMATOLOGIA | MATERIAL DE CONSUMO | FIOS E FITAS CIRURGICOS | UN | 31.673.254/0001-02 | LABORATORIOS B. BRAUN S/A | 20 |  |  | Material de consumo hospitalar | TUSS | 01/10/2019 | EM ANALISE | EM ANALISE
73643718 | 10008530314 | G0617858 | 01/10/2019 |  |  | 39,0994 |  | STEELEX - SUTURA CIRURGICA - G0617858 | STEELEX - SUTURA CIRURGICA - G0617858 | ORTOPEDIA E TRAUMATOLOGIA | MATERIAL DE CONSUMO | FIOS E FITAS CIRURGICOS | UN | 31.673.254/0001-02 | LABORATORIOS B. BRAUN S/A | 20 |  |  | Material de consumo hospitalar | TUSS | 01/10/2019 | EM ANALISE | EM ANALISE
73643041 | 10008530314 | G0617864 | 01/10/2019 |  |  | 39,0994 |  | STEELEX - SUTURA CIRURGICA - G0617864 | STEELEX - SUTURA CIRURGICA - G0617864 | ORTOPEDIA E TRAUMATOLOGIA | MATERIAL DE CONSUMO | FIOS E FITAS CIRURGICOS | UN | 31.673.254/0001-02 | LABORATORIOS B. BRAUN S/A | 20 |  |  | Material de consumo hospitalar | TUSS | 01/10/2019 | EM ANALISE | EM ANALISE
73642908 | 10008530314 | G0617865 | 01/10/2019 |  |  | 39,0994 |  | STEELEX - SUTURA CIRURGICA - G0617865 | STEELEX - SUTURA CIRURGICA - G0617865 | ORTOPEDIA E TRAUMATOLOGIA | MATERIAL DE CONSUMO | FIOS E FITAS CIRURGICOS | UN | 31.673.254/0001-02 | LABORATORIOS B. BRAUN S/A | 20 |  |  | Material de consumo hospitalar | TUSS | 01/10/2019 | EM ANALISE | EM ANALISE
73642770 | 10008530314 | G0617871 | 01/10/2019 |  |  | 39,0994 |  | STEELEX - SUTURA CIRURGICA - G0617871 | STEELEX - SUTURA CIRURGICA - G0617871 | ORTOPEDIA E TRAUMATOLOGIA | MATERIAL DE CONSUMO | FIOS E FITAS CIRURGICOS | UN | 31.673.254/0001-02 | LABORATORIOS B. BRAUN S/A | 20 |  |  | Material de consumo hospitalar | TUSS | 01/10/2019 | EM ANALISE | EM ANALISE
73643653 | 10008530314 | G0617874 | 01/10/2019 |  |  | 39,0994 |  | STEELEX - SUTURA CIRURGICA - G0617874 | STEELEX - SUTURA CIRURGICA - G0617874 | ORTOPEDIA E TRAUMATOLOGIA | MATERIAL DE CONSUMO | FIOS E FITAS CIRURGICOS | UN | 31.673.254/0001-02 | LABORATORIOS B. BRAUN S/A | 20 |  |  | Material de consumo hospitalar | TUSS | 01/10/2019 | EM ANALISE | EM ANALISE
73643270 | 10008530314 | G0617875 | 01/10/2019 |  |  | 39,0994 |  | STEELEX - SUTURA CIRURGICA - G0617875 | STEELEX - SUTURA CIRURGICA - G0617875 | ORTOPEDIA E TRAUMATOLOGIA | MATERIAL DE CONSUMO | FIOS E FITAS CIRURGICOS | UN | 31.673.254/0001-02 | LABORATORIOS B. BRAUN S/A | 20 |  |  | Material de consumo hospitalar | TUSS | 01/10/2019 | EM ANALISE | EM ANALISE
73642681 | 10008530314 | G0617879 | 01/10/2019 |  |  | 39,0994 |  | STEELEX - SUTURA CIRURGICA - G0617879 | STEELEX - SUTURA CIRURGICA - G0617879 | ORTOPEDIA E TRAUMATOLOGIA | MATERIAL DE CONSUMO | FIOS E FITAS CIRURGICOS | UN | 31.673.254/0001-02 | LABORATORIOS B. BRAUN S/A | 20 |  |  | Material de consumo hospitalar | TUSS | 01/10/2019 | EM ANALISE | EM ANALISE
73643491 | 10008530314 | G0617880 | 01/10/2019 |  |  | 39,0994 |  | STEELEX - SUTURA CIRURGICA - G0617880 | STEELEX - SUTURA CIRURGICA - G0617880 | ORTOPEDIA E TRAUMATOLOGIA | MATERIAL DE CONSUMO | FIOS E FITAS CIRURGICOS | UN | 31.673.254/0001-02 | LABORATORIOS B. BRAUN S/A | 20 |  |  | Material de consumo hospitalar | TUSS | 01/10/2019 | EM ANALISE | EM ANALISE
73643815 | 10008530314 | G0617881 | 01/10/2019 |  |  | 39,0994 |  | STEELEX - SUTURA CIRURGICA - G0617881 | STEELEX - SUTURA CIRURGICA - G0617881 | ORTOPEDIA E TRAUMATOLOGIA | MATERIAL DE CONSUMO | FIOS E FITAS CIRURGICOS | UN | 31.673.254/0001-02 | LABORATORIOS B. BRAUN S/A | 20 |  |  | Material de consumo hospitalar | TUSS | 01/10/2019 | EM ANALISE | EM ANALISE
73642711 | 10008530314 | G0617882 | 01/10/2019 |  |  | 39,0994 |  | STEELEX - SUTURA CIRURGICA - G0617882 | STEELEX - SUTURA CIRURGICA - G0617882 | ORTOPEDIA E TRAUMATOLOGIA | MATERIAL DE CONSUMO | FIOS E FITAS CIRURGICOS | UN | 31.673.254/0001-02 | LABORATORIOS B. BRAUN S/A | 20 |  |  | Material de consumo hospitalar | TUSS | 01/10/2019 | EM ANALISE | EM ANALISE
73643556 | 10008530314 | G0617890 | 01/10/2019 |  |  | 39,0994 |  | STEELEX - SUTURA CIRURGICA - G0617890 | STEELEX - SUTURA CIRURGICA - G0617890 | ORTOPEDIA E TRAUMATOLOGIA | MATERIAL DE CONSUMO | FIOS E FITAS CIRURGICOS | UN | 31.673.254/0001-02 | LABORATORIOS B. BRAUN S/A | 20 |  |  | Material de consumo hospitalar | TUSS | 01/10/2019 | EM ANALISE | EM ANALISE
73642835 | 10008530314 | G0617891 | 01/10/2019 |  |  | 39,0994 |  | STEELEX - SUTURA CIRURGICA - G0617891 | STEELEX - SUTURA CIRURGICA - G0617891 | ORTOPEDIA E TRAUMATOLOGIA | MATERIAL DE CONSUMO | FIOS E FITAS CIRURGICOS | UN | 31.673.254/0001-02 | LABORATORIOS B. BRAUN S/A | 20 |  |  | Material de consumo hospitalar | TUSS | 01/10/2019 | EM ANALISE | EM ANALISE
73643904 | 10008530314 | G0617892 | 01/10/2019 |  |  | 39,0994 |  | STEELEX - SUTURA CIRURGICA - G0617892 | STEELEX - SUTURA CIRURGICA - G0617892 | ORTOPEDIA E TRAUMATOLOGIA | MATERIAL DE CONSUMO | FIOS E FITAS CIRURGICOS | UN | 31.673.254/0001-02 | LABORATORIOS B. BRAUN S/A | 20 |  |  | Material de consumo hospitalar | TUSS | 01/10/2019 | EM ANALISE | EM ANALISE
73642860 | 10008530314 | G0617901 | 01/10/2019 |  |  | 39,0994 |  | STEELEX - SUTURA CIRURGICA - G0617901 | STEELEX - SUTURA CIRURGICA - G0617901 | ORTOPEDIA E TRAUMATOLOGIA | MATERIAL DE CONSUMO | FIOS E FITAS CIRURGICOS | UN | 31.673.254/0001-02 | LABORATORIOS B. BRAUN S/A | 20 |  |  | Material de consumo hospitalar | TUSS | 01/10/2019 | EM ANALISE | EM ANALISE
73643165 | 10008530314 | G0617908 | 01/10/2019 |  |  | 39,0994 |  | STEELEX - SUTURA CIRURGICA - G0617908 | STEELEX - SUTURA CIRURGICA - G0617908 | ORTOPEDIA E TRAUMATOLOGIA | MATERIAL DE CONSUMO | FIOS E FITAS CIRURGICOS | UN | 31.673.254/0001-02 | LABORATORIOS B. BRAUN S/A | 20 |  |  | Material de consumo hospitalar | TUSS | 01/10/2019 | EM ANALISE | EM ANALISE
73643742 | 10008530314 | G0617916 | 01/10/2019 |  |  | 39,0994 |  | STEELEX - SUTURA CIRURGICA - G0617916 | STEELEX - SUTURA CIRURGICA - G0617916 | ORTOPEDIA E TRAUMATOLOGIA | MATERIAL DE CONSUMO | FIOS E FITAS CIRURGICOS | UN | 31.673.254/0001-02 | LABORATORIOS B. BRAUN S/A | 20 |  |  | Material de consumo hospitalar | TUSS | 01/10/2019 | EM ANALISE | EM ANALISE
73643289 | 10008530314 | G0617917 | 01/10/2019 |  |  | 39,0994 |  | STEELEX - SUTURA CIRURGICA - G0617917 | STEELEX - SUTURA CIRURGICA - G0617917 | ORTOPEDIA E TRAUMATOLOGIA | MATERIAL DE CONSUMO | FIOS E FITAS CIRURGICOS | UN | 31.673.254/0001-02 | LABORATORIOS B. BRAUN S/A | 20 |  |  | Material de consumo hospitalar | TUSS | 01/10/2019 | EM ANALISE | EM ANALISE
73642967 | 10008530314 | G0617926 | 01/10/2019 |  |  | 39,0994 |  | STEELEX - SUTURA CIRURGICA - G0617926 | STEELEX - SUTURA CIRURGICA - G0617926 | ORTOPEDIA E TRAUMATOLOGIA | MATERIAL DE CONSUMO | FIOS E FITAS CIRURGICOS | UN | 31.673.254/0001-02 | LABORATORIOS B. BRAUN S/A | 20 |  |  | Material de consumo hospitalar | TUSS | 01/10/2019 | EM ANALISE | EM ANALISE
73643050 | 10008530314 | G0617927 | 01/10/2019 |  |  | 39,0994 |  | STEELEX - SUTURA CIRURGICA - G0617927 | STEELEX - SUTURA CIRURGICA - G0617927 | ORTOPEDIA E TRAUMATOLOGIA | MATERIAL DE CONSUMO | FIOS E FITAS CIRURGICOS | UN | 31.673.254/0001-02 | LABORATORIOS B. BRAUN S/A | 20 |  |  | Material de consumo hospitalar | TUSS | 01/10/2019 | EM ANALISE | EM ANALISE
73642991 | 10008530314 | G0617936 | 01/10/2019 |  |  | 39,0994 |  | STEELEX - SUTURA CIRURGICA - G0617936 | STEELEX - SUTURA CIRURGICA - G0617936 | ORTOPEDIA E TRAUMATOLOGIA | MATERIAL DE CONSUMO | FIOS E FITAS CIRURGICOS | UN | 31.673.254/0001-02 | LABORATORIOS B. BRAUN S/A | 20 |  |  | Material de consumo hospitalar | TUSS | 01/10/2019 | EM ANALISE | EM ANALISE
73642487 | 10008530314 | G0617937 | 01/10/2019 |  |  | 39,0994 |  | STEELEX - SUTURA CIRURGICA - G0617937 | STEELEX - SUTURA CIRURGICA - G0617937 | ORTOPEDIA E TRAUMATOLOGIA | MATERIAL DE CONSUMO | FIOS E FITAS CIRURGICOS | UN | 31.673.254/0001-02 | LABORATORIOS B. BRAUN S/A | 20 |  |  | Material de consumo hospitalar | TUSS | 01/10/2019 | EM ANALISE | EM ANALISE
73643939 | 10008530314 | G0617939 | 01/10/2019 |  |  | 39,0994 |  | STEELEX - SUTURA CIRURGICA - G0617939 | STEELEX - SUTURA CIRURGICA - G0617939 | ORTOPEDIA E TRAUMATOLOGIA | MATERIAL DE CONSUMO | FIOS E FITAS CIRURGICOS | UN | 31.673.254/0001-02 | LABORATORIOS B. BRAUN S/A | 20 |  |  | Material de consumo hospitalar | TUSS | 01/10/2019 | EM ANALISE | EM ANALISE
73644021 | 10008530314 | G0617946 | 01/10/2019 |  |  | 39,0994 |  | STEELEX - SUTURA CIRURGICA - G0617946 | STEELEX - SUTURA CIRURGICA - G0617946 | ORTOPEDIA E TRAUMATOLOGIA | MATERIAL DE CONSUMO | FIOS E FITAS CIRURGICOS | UN | 31.673.254/0001-02 | LABORATORIOS B. BRAUN S/A | 20 |  |  | Material de consumo hospitalar | TUSS | 01/10/2019 | EM ANALISE | EM ANALISE
73642533 | 10008530314 | G0617947 | 01/10/2019 |  |  | 39,0994 |  | STEELEX - SUTURA CIRURGICA - G0617947 | STEELEX - SUTURA CIRURGICA - G0617947 | ORTOPEDIA E TRAUMATOLOGIA | MATERIAL DE CONSUMO | FIOS E FITAS CIRURGICOS | UN | 31.673.254/0001-02 | LABORATORIOS B. BRAUN S/A | 20 |  |  | Material de consumo hospitalar | TUSS | 01/10/2019 | EM ANALISE | EM ANALISE
73643211 | 10008530314 | G0617949 | 01/10/2019 |  |  | 39,0994 |  | STEELEX - SUTURA CIRURGICA - G0617949 | STEELEX - SUTURA CIRURGICA - G0617949 | ORTOPEDIA E TRAUMATOLOGIA | MATERIAL DE CONSUMO | FIOS E FITAS CIRURGICOS | UN | 31.673.254/0001-02 | LABORATORIOS B. BRAUN S/A | 20 |  |  | Material de consumo hospitalar | TUSS | 01/10/2019 | EM ANALISE | EM ANALISE
73642916 | 10008530314 | G0617956 | 01/10/2019 |  |  | 39,0994 |  | STEELEX - SUTURA CIRURGICA - G0617956 | STEELEX - SUTURA CIRURGICA - G0617956 | ORTOPEDIA E TRAUMATOLOGIA | MATERIAL DE CONSUMO | FIOS E FITAS CIRURGICOS | UN | 31.673.254/0001-02 | LABORATORIOS B. BRAUN S/A | 20 |  |  | Material de consumo hospitalar | TUSS | 01/10/2019 | EM ANALISE | EM ANALISE
73642495 | 10008530314 | G0617957 | 01/10/2019 |  |  | 39,0994 |  | STEELEX - SUTURA CIRURGICA - G0617957 | STEELEX - SUTURA CIRURGICA - G0617957 | ORTOPEDIA E TRAUMATOLOGIA | MATERIAL DE CONSUMO | FIOS E FITAS CIRURGICOS | UN | 31.673.254/0001-02 | LABORATORIOS B. BRAUN S/A | 20 |  |  | Material de consumo hospitalar | TUSS | 01/10/2019 | EM ANALISE | EM ANALISE
73644005 | 10008530314 | G0617959 | 01/10/2019 |  |  | 39,0994 |  | STEELEX - SUTURA CIRURGICA - G0617959 | STEELEX - SUTURA CIRURGICA - G0617959 | ORTOPEDIA E TRAUMATOLOGIA | MATERIAL DE CONSUMO | FIOS E FITAS CIRURGICOS | UN | 31.673.254/0001-02 | LABORATORIOS B. BRAUN S/A | 20 |  |  | Material de consumo hospitalar | TUSS | 01/10/2019 | EM ANALISE | EM ANALISE
73642592 | 10008530314 | G0617966 | 01/10/2019 |  |  | 39,0994 |  | STEELEX - SUTURA CIRURGICA - G0617966 | STEELEX - SUTURA CIRURGICA - G0617966 | ORTOPEDIA E TRAUMATOLOGIA | MATERIAL DE CONSUMO | FIOS E FITAS CIRURGICOS | UN | 31.673.254/0001-02 | LABORATORIOS B. BRAUN S/A | 20 |  |  | Material de consumo hospitalar | TUSS | 01/10/2019 | EM ANALISE | EM ANALISE
73642983 | 10008530314 | G0617967 | 01/10/2019 |  |  | 39,0994 |  | STEELEX - SUTURA CIRURGICA - G0617967 | STEELEX - SUTURA CIRURGICA - G0617967 | ORTOPEDIA E TRAUMATOLOGIA | MATERIAL DE CONSUMO | FIOS E FITAS CIRURGICOS | UN | 31.673.254/0001-02 | LABORATORIOS B. BRAUN S/A | 20 |  |  | Material de consumo hospitalar | TUSS | 01/10/2019 | EM ANALISE | EM ANALISE
73644056 | 10008530314 | G0617969 | 01/10/2019 |  |  | 39,0994 |  | STEELEX - SUTURA CIRURGICA - G0617969 | STEELEX - SUTURA CIRURGICA - G0617969 | ORTOPEDIA E TRAUMATOLOGIA | MATERIAL DE CONSUMO | FIOS E FITAS CIRURGICOS | UN | 31.673.254/0001-02 | LABORATORIOS B. BRAUN S/A | 20 |  |  | Material de consumo hospitalar | TUSS | 01/10/2019 | EM ANALISE | EM ANALISE
73643220 | 10008530314 | G0617976 | 01/10/2019 |  |  | 39,0994 |  | STEELEX - SUTURA CIRURGICA - G0617976 | STEELEX - SUTURA CIRURGICA - G0617976 | ORTOPEDIA E TRAUMATOLOGIA | MATERIAL DE CONSUMO | FIOS E FITAS CIRURGICOS | UN | 31.673.254/0001-02 | LABORATORIOS B. BRAUN S/A | 20 |  |  | Material de consumo hospitalar | TUSS | 01/10/2019 | EM ANALISE | EM ANALISE
73643688 | 10008530314 | G0617977 | 01/10/2019 |  |  | 39,0994 |  | STEELEX - SUTURA CIRURGICA - G0617977 | STEELEX - SUTURA CIRURGICA - G0617977 | ORTOPEDIA E TRAUMATOLOGIA | MATERIAL DE CONSUMO | FIOS E FITAS CIRURGICOS | UN | 31.673.254/0001-02 | LABORATORIOS B. BRAUN S/A | 20 |  |  | Material de consumo hospitalar | TUSS | 01/10/2019 | EM ANALISE | EM ANALISE
73643114 | 10008530314 | G0617986 | 01/10/2019 |  |  | 39,0994 |  | STEELEX - SUTURA CIRURGICA - G0617986 | STEELEX - SUTURA CIRURGICA - G0617986 | ORTOPEDIA E TRAUMATOLOGIA | MATERIAL DE CONSUMO | FIOS E FITAS CIRURGICOS | UN | 31.673.254/0001-02 | LABORATORIOS B. BRAUN S/A | 20 |  |  | Material de consumo hospitalar | TUSS | 01/10/2019 | EM ANALISE | EM ANALISE
73642584 | 10008530314 | G0617987 | 01/10/2019 |  |  | 39,0994 |  | STEELEX - SUTURA CIRURGICA - G0617987 | STEELEX - SUTURA CIRURGICA - G0617987 | ORTOPEDIA E TRAUMATOLOGIA | MATERIAL DE CONSUMO | FIOS E FITAS CIRURGICOS | UN | 31.673.254/0001-02 | LABORATORIOS B. BRAUN S/A | 20 |  |  | Material de consumo hospitalar | TUSS | 01/10/2019 | EM ANALISE | EM ANALISE
74282506 | 80137010086 | 3 VIAS COM 1,4 CM | 01/10/2019 | 31/12/2023 | DESCONTINUADO | 146,1600 | DESCONTINUADO 21/09/22 | CANULA RETAL COM BALAO PARA CLISTER-OPACO - ENEMA - 3 VIAS COM 1,4 CM | CANULA RETAL COM BALAO PARA CLISTER-OPACO ENEMA 03 VIAS 1,4CM | CIRURGIA GERAL | MATERIAL DE CONSUMO | CANULA RETAL | UN | 32.137.424/0001-99 | ALKO DO BRASIL INDUSTRIA E COMERCIO LTDA | 20 |  |  | Material de consumo hospitalar | TUSS | 01/10/2019 | NAO POSSUI SIMPRO | NAO POSSUI SIMPRO
74238159 | 80136990632 | X0266507 | 01/10/2019 |  |  | 9,0000 |  | SEDA TRANCADA SEM AGULHA - X0266507 | SEDA TRANCADA SEM AGULHA - X0266507 | CIRURGIA CARDIOVASCULAR | MATERIAL DE CONSUMO | FIOS E FITAS CIRURGICOS | UN | 31.673.254/0001-02 | LABORATORIOS B. BRAUN S/A | 20 |  |  | Material de consumo hospitalar | TUSS | 01/10/2019 | EM ANALISE | EM ANALISE
74239635 | 80136990632 | X0266655 | 01/10/2019 |  |  | 9,0000 |  | SEDA TRANCADA SEM AGULHA - X0266655 | SEDA TRANCADA SEM AGULHA - X0266655 | CIRURGIA CARDIOVASCULAR | MATERIAL DE CONSUMO | FIOS E FITAS CIRURGICOS | UN | 31.673.254/0001-02 | LABORATORIOS B. BRAUN S/A | 20 |  |  | Material de consumo hospitalar | TUSS | 01/10/2019 | EM ANALISE | EM ANALISE
74306006 | 80145901500 | SXMD1B409 | 01/10/2019 | 31/10/2023 | REGISTRO CANCELADO ANVISA | 261,4992 | REGISTRO CANCELADO ANVISA 27/12/21 | STRATAFIX SPIRAL PGA-PCL - SXMD1B409 | FIO SUTURA STRATAFIX SPIRAL PGA-PCL SXMD1B409 | CIRURGIA GERAL | MATERIAL DE CONSUMO | FIOS E FITAS CIRURGICOS | UN | 54.516.661/0001-01 | JOHNSON & JOHNSON DO BRASIL INDUSTRIA E COMERCIO DE PRODUTOS PARA SAUDE LTDA | 20 |  |  | Material de consumo hospitalar | TUSS | 01/10/2019 | 0000252320 | FIO FARPADO PGA-PCL UNI-DIRECIONAL INC.45CM 0 1AG.CT-1 CIL.36,4MM CURV.1/2
75661292 | 80160840021 | SS0031-100 SUTURA SEDA PRETA USP 0 100 CM. SEM AGULHA (PRE-C | 01/10/2019 |  |  | 4,6800 |  | SEDA ATRAMAT SEM AGULHA - SS0031-100 SUTURA SEDA PRETA USP 0 100 CM. SEM AGULHA (PRE-CORTADA) | SEDA ATRAMAT SEM AGULHA - SS0031-100 SUTURA SEDA PRETA USP 0 100 CM. SEM AGULHA (PRE-CORTADA) | CIRURGIA GERAL | MATERIAL DE CONSUMO | FIOS E FITAS CIRURGICOS | UN | 04.995.710/0001-50 | ATRAMAT DO BRASIL LTDA | 20 |  |  | Material de consumo hospitalar | TUSS | 01/10/2019 | EM ANALISE | EM ANALISE
75661250 | 80160840021 | SS0031-100H SUTURA SEDA PRETA USP 0 100 CM. SEM AGULHA (PRE- | 01/10/2019 |  |  | 4,6800 |  | SEDA ATRAMAT SEM AGULHA - SS0031-100H SUTURA SEDA PRETA USP 0 100 CM. SEM AGULHA (PRE-CORTADA) 36 ENV | SEDA ATRAMAT SEM AGULHA - SS0031-100H SUTURA SEDA PRETA USP 0 100 CM. SEM AGULHA (PRE-CORTADA) 36 ENV | CIRURGIA GERAL | MATERIAL DE CONSUMO | FIOS E FITAS CIRURGICOS | UN | 04.995.710/0001-50 | ATRAMAT DO BRASIL LTDA | 20 |  |  | Material de consumo hospitalar | TUSS | 01/10/2019 | EM ANALISE | EM ANALISE
75660393 | 80160840021 | SS0031-100T SUTURA SEDA PRETA USP 0 100 CM. SEM AGULHA (PRE- | 01/10/2019 |  |  | 4,6800 |  | SEDA ATRAMAT SEM AGULHA - SS0031-100T SUTURA SEDA PRETA USP 0 100 CM. SEM AGULHA (PRE-CORTADA) 24 ENV | SEDA ATRAMAT SEM AGULHA - SS0031-100T SUTURA SEDA PRETA USP 0 100 CM. SEM AGULHA (PRE-CORTADA) 24 ENV | CIRURGIA GERAL | MATERIAL DE CONSUMO | FIOS E FITAS CIRURGICOS | UN | 04.995.710/0001-50 | ATRAMAT DO BRASIL LTDA | 20 |  |  | Material de consumo hospitalar | TUSS | 01/10/2019 | EM ANALISE | EM ANALISE
75661705 | 80160840021 | SS0031-150 SUTURA SEDA PRETA USP 0 150 CM. SEM AGULHA (PRE-C | 01/10/2019 |  |  | 4,6800 |  | SEDA ATRAMAT SEM AGULHA - SS0031-150 SUTURA SEDA PRETA USP 0 150 CM. SEM AGULHA (PRE-CORTADA) | SEDA ATRAMAT SEM AGULHA - SS0031-150 SUTURA SEDA PRETA USP 0 150 CM. SEM AGULHA (PRE-CORTADA) | CIRURGIA GERAL | MATERIAL DE CONSUMO | FIOS E FITAS CIRURGICOS | UN | 04.995.710/0001-50 | ATRAMAT DO BRASIL LTDA | 20 |  |  | Material de consumo hospitalar | TUSS | 01/10/2019 | EM ANALISE | EM ANALISE
75660962 | 80160840021 | SS0031-150H SUTURA SEDA PRETA USP 0 150 CM. SEM AGULHA (PRE- | 01/10/2019 |  |  | 4,6800 |  | SEDA ATRAMAT SEM AGULHA - SS0031-150H SUTURA SEDA PRETA USP 0 150 CM. SEM AGULHA (PRE-CORTADA) 36 ENV | SEDA ATRAMAT SEM AGULHA - SS0031-150H SUTURA SEDA PRETA USP 0 150 CM. SEM AGULHA (PRE-CORTADA) 36 ENV | CIRURGIA GERAL | MATERIAL DE CONSUMO | FIOS E FITAS CIRURGICOS | UN | 04.995.710/0001-50 | ATRAMAT DO BRASIL LTDA | 20 |  |  | Material de consumo hospitalar | TUSS | 01/10/2019 | EM ANALISE | EM ANALISE
75661373 | 80160840021 | SS0031-150T SUTURA SEDA PRETA USP 0 150 CM. SEM AGULHA (PRE- | 01/10/2019 |  |  | 4,6800 |  | SEDA ATRAMAT SEM AGULHA - SS0031-150T SUTURA SEDA PRETA USP 0 150 CM. SEM AGULHA (PRE-CORTADA) 24 ENV | SEDA ATRAMAT SEM AGULHA - SS0031-150T SUTURA SEDA PRETA USP 0 150 CM. SEM AGULHA (PRE-CORTADA) 24 ENV | CIRURGIA GERAL | MATERIAL DE CONSUMO | FIOS E FITAS CIRURGICOS | UN | 04.995.710/0001-50 | ATRAMAT DO BRASIL LTDA | 20 |  |  | Material de consumo hospitalar | TUSS | 01/10/2019 | EM ANALISE | EM ANALISE
75661659 | 80160840021 | SS0031-180 SUTURA SEDA PRETA USP 0 180 CM. SEM AGULHA (PRE-C | 01/10/2019 |  |  | 4,6800 |  | SEDA ATRAMAT SEM AGULHA - SS0031-180 SUTURA SEDA PRETA USP 0 180 CM. SEM AGULHA (PRE-CORTADA) | SEDA ATRAMAT SEM AGULHA - SS0031-180 SUTURA SEDA PRETA USP 0 180 CM. SEM AGULHA (PRE-CORTADA) | CIRURGIA GERAL | MATERIAL DE CONSUMO | FIOS E FITAS CIRURGICOS | UN | 04.995.710/0001-50 | ATRAMAT DO BRASIL LTDA | 20 |  |  | Material de consumo hospitalar | TUSS | 01/10/2019 | EM ANALISE | EM ANALISE
75661780 | 80160840021 | SS0031-180C SUTURA SEDA PRETA USP 0 180 CM. SEM AGULHA (PRE- | 01/10/2019 |  |  | 4,6800 |  | SEDA ATRAMAT SEM AGULHA - SS0031-180C SUTURA SEDA PRETA USP 0 180 CM. SEM AGULHA (PRE-CORTADA E CARRETEL) | SEDA ATRAMAT SEM AGULHA - SS0031-180C SUTURA SEDA PRETA USP 0 180 CM. SEM AGULHA (PRE-CORTADA E CARRETEL) | CIRURGIA GERAL | MATERIAL DE CONSUMO | FIOS E FITAS CIRURGICOS | UN | 04.995.710/0001-50 | ATRAMAT DO BRASIL LTDA | 20 |  |  | Material de consumo hospitalar | TUSS | 01/10/2019 | EM ANALISE | EM ANALISE
75660326 | 80160840021 | SS0031-180H SUTURA SEDA PRETA USP 0 180 CM. SEM AGULHA (PRE- | 01/10/2019 |  |  | 4,6800 |  | SEDA ATRAMAT SEM AGULHA - SS0031-180H SUTURA SEDA PRETA USP 0 180 CM. SEM AGULHA (PRE-CORTADA) 36 ENV | SEDA ATRAMAT SEM AGULHA - SS0031-180H SUTURA SEDA PRETA USP 0 180 CM. SEM AGULHA (PRE-CORTADA) 36 ENV | CIRURGIA GERAL | MATERIAL DE CONSUMO | FIOS E FITAS CIRURGICOS | UN | 04.995.710/0001-50 | ATRAMAT DO BRASIL LTDA | 20 |  |  | Material de consumo hospitalar | TUSS | 01/10/2019 | EM ANALISE | EM ANALISE
75659964 | 80160840021 | SS0031-180T SUTURA SEDA PRETA USP 0 180 CM. SEM AGULHA (PRE- | 01/10/2019 |  |  | 4,6800 |  | SEDA ATRAMAT SEM AGULHA - SS0031-180T SUTURA SEDA PRETA USP 0 180 CM. SEM AGULHA (PRE-CORTADA) 24 ENV | SEDA ATRAMAT SEM AGULHA - SS0031-180T SUTURA SEDA PRETA USP 0 180 CM. SEM AGULHA (PRE-CORTADA) 24 ENV | CIRURGIA GERAL | MATERIAL DE CONSUMO | FIOS E FITAS CIRURGICOS | UN | 04.995.710/0001-50 | ATRAMAT DO BRASIL LTDA | 20 |  |  | Material de consumo hospitalar | TUSS | 01/10/2019 | EM ANALISE | EM ANALISE
75659956 | 80160840021 | SS0031-250 SUTURA SEDA PRETA USP 0 250 CM. SEM AGULHA (PRE-C | 01/10/2019 |  |  | 4,6800 |  | SEDA ATRAMAT SEM AGULHA - SS0031-250 SUTURA SEDA PRETA USP 0 250 CM. SEM AGULHA (PRE-CORTADA) | SEDA ATRAMAT SEM AGULHA - SS0031-250 SUTURA SEDA PRETA USP 0 250 CM. SEM AGULHA (PRE-CORTADA) | CIRURGIA GERAL | MATERIAL DE CONSUMO | FIOS E FITAS CIRURGICOS | UN | 04.995.710/0001-50 | ATRAMAT DO BRASIL LTDA | 20 |  |  | Material de consumo hospitalar | TUSS | 01/10/2019 | EM ANALISE | EM ANALISE
75660474 | 80160840021 | SS0031-250H SUTURA SEDA PRETA USP 0 250 CM. SEM AGULHA (PRE- | 01/10/2019 |  |  | 4,6800 |  | SEDA ATRAMAT SEM AGULHA - SS0031-250H SUTURA SEDA PRETA USP 0 250 CM. SEM AGULHA (PRE-CORTADA) 36 ENV | SEDA ATRAMAT SEM AGULHA - SS0031-250H SUTURA SEDA PRETA USP 0 250 CM. SEM AGULHA (PRE-CORTADA) 36 ENV | CIRURGIA GERAL | MATERIAL DE CONSUMO | FIOS E FITAS CIRURGICOS | UN | 04.995.710/0001-50 | ATRAMAT DO BRASIL LTDA | 20 |  |  | Material de consumo hospitalar | TUSS | 01/10/2019 | EM ANALISE | EM ANALISE
75661594 | 80160840021 | SS0031-250T SUTURA SEDA PRETA USP 0 250 CM. SEM AGULHA (PRE- | 01/10/2019 |  |  | 4,6800 |  | SEDA ATRAMAT SEM AGULHA - SS0031-250T SUTURA SEDA PRETA USP 0 250 CM. SEM AGULHA (PRE-CORTADA) 24 ENV | SEDA ATRAMAT SEM AGULHA - SS0031-250T SUTURA SEDA PRETA USP 0 250 CM. SEM AGULHA (PRE-CORTADA) 24 ENV | CIRURGIA GERAL | MATERIAL DE CONSUMO | FIOS E FITAS CIRURGICOS | UN | 04.995.710/0001-50 | ATRAMAT DO BRASIL LTDA | 20 |  |  | Material de consumo hospitalar | TUSS | 01/10/2019 | EM ANALISE | EM ANALISE
75660407 | 80160840021 | SS0031-70 SUTURA SEDA PRETA USP 0 70 CM. SEM AGULHA (PRE-COR | 01/10/2019 |  |  | 4,6800 |  | SEDA ATRAMAT SEM AGULHA - SS0031-70 SUTURA SEDA PRETA USP 0 70 CM. SEM AGULHA (PRE-CORTADA) | SEDA ATRAMAT SEM AGULHA - SS0031-70 SUTURA SEDA PRETA USP 0 70 CM. SEM AGULHA (PRE-CORTADA) | CIRURGIA GERAL | MATERIAL DE CONSUMO | FIOS E FITAS CIRURGICOS | UN | 04.995.710/0001-50 | ATRAMAT DO BRASIL LTDA | 20 |  |  | Material de consumo hospitalar | TUSS | 01/10/2019 | EM ANALISE | EM ANALISE
75660261 | 80160840021 | SS0031-70H SUTURA SEDA PRETA USP 0 70 CM. SEM AGULHA (PRE-CO | 01/10/2019 |  |  | 4,6800 |  | SEDA ATRAMAT SEM AGULHA - SS0031-70H SUTURA SEDA PRETA USP 0 70 CM. SEM AGULHA (PRE-CORTADA) 36 ENV | SEDA ATRAMAT SEM AGULHA - SS0031-70H SUTURA SEDA PRETA USP 0 70 CM. SEM AGULHA (PRE-CORTADA) 36 ENV | CIRURGIA GERAL | MATERIAL DE CONSUMO | FIOS E FITAS CIRURGICOS | UN | 04.995.710/0001-50 | ATRAMAT DO BRASIL LTDA | 20 |  |  | Material de consumo hospitalar | TUSS | 01/10/2019 | EM ANALISE | EM ANALISE
75661047 | 80160840021 | SS0031-70T SUTURA SEDA PRETA USP 0 70 CM. SEM AGULHA (PRE-CO | 01/10/2019 |  |  | 4,6800 |  | SEDA ATRAMAT SEM AGULHA - SS0031-70T SUTURA SEDA PRETA USP 0 70 CM. SEM AGULHA (PRE-CORTADA) 24 ENV | SEDA ATRAMAT SEM AGULHA - SS0031-70T SUTURA SEDA PRETA USP 0 70 CM. SEM AGULHA (PRE-CORTADA) 24 ENV | CIRURGIA GERAL | MATERIAL DE CONSUMO | FIOS E FITAS CIRURGICOS | UN | 04.995.710/0001-50 | ATRAMAT DO BRASIL LTDA | 20 |  |  | Material de consumo hospitalar | TUSS | 01/10/2019 | EM ANALISE | EM ANALISE
75661748 | 80160840021 | SS0031-91 SUTURA SEDA PRETA USP 0 91MTS. SEM AGULHA (PRE-COR | 01/10/2019 |  |  | 4,6800 |  | SEDA ATRAMAT SEM AGULHA - SS0031-91 SUTURA SEDA PRETA USP 0 91MTS. SEM AGULHA (PRE-CORTADA) | SEDA ATRAMAT SEM AGULHA - SS0031-91 SUTURA SEDA PRETA USP 0 91MTS. SEM AGULHA (PRE-CORTADA) | CIRURGIA GERAL | MATERIAL DE CONSUMO | FIOS E FITAS CIRURGICOS | UN | 04.995.710/0001-50 | ATRAMAT DO BRASIL LTDA | 20 |  |  | Material de consumo hospitalar | TUSS | 01/10/2019 | EM ANALISE | EM ANALISE
75660024 | 80160840021 | SS0031-91M SUTURA SEDA PRETA USP 0 91MTS. SEM AGULHA (PRE-CO | 01/10/2019 |  |  | 4,6800 |  | SEDA ATRAMAT SEM AGULHA - SS0031-91M SUTURA SEDA PRETA USP 0 91MTS. SEM AGULHA (PRE-CORTADA) | SEDA ATRAMAT SEM AGULHA - SS0031-91M SUTURA SEDA PRETA USP 0 91MTS. SEM AGULHA (PRE-CORTADA) | CIRURGIA GERAL | MATERIAL DE CONSUMO | FIOS E FITAS CIRURGICOS | UN | 04.995.710/0001-50 | ATRAMAT DO BRASIL LTDA | 20 |  |  | Material de consumo hospitalar | TUSS | 01/10/2019 | EM ANALISE | EM ANALISE
74239694 | 80136990632 | B0262048 | 01/10/2019 |  |  | 9,0000 |  | SEDA TRANCADA SEM AGULHA - B0262048 | SEDA TRANCADA SEM AGULHA - B0262048 | CIRURGIA CARDIOVASCULAR | MATERIAL DE CONSUMO | FIOS E FITAS CIRURGICOS | UN | 31.673.254/0001-02 | LABORATORIOS B. BRAUN S/A | 20 |  |  | Material de consumo hospitalar | TUSS | 01/10/2019 | EM ANALISE | EM ANALISE
74238833 | 80136990632 | B0262056 | 01/10/2019 |  |  | 9,0000 |  | SEDA TRANCADA SEM AGULHA - B0262056 | SEDA TRANCADA SEM AGULHA - B0262056 | CIRURGIA CARDIOVASCULAR | MATERIAL DE CONSUMO | FIOS E FITAS CIRURGICOS | UN | 31.673.254/0001-02 | LABORATORIOS B. BRAUN S/A | 20 |  |  | Material de consumo hospitalar | TUSS | 01/10/2019 | EM ANALISE | EM ANALISE
74239520 | 80136990632 | B0262063 | 01/10/2019 |  |  | 9,0000 |  | SEDA TRANCADA SEM AGULHA - B0262063 | SEDA TRANCADA SEM AGULHA - B0262063 | CIRURGIA CARDIOVASCULAR | MATERIAL DE CONSUMO | FIOS E FITAS CIRURGICOS | UN | 31.673.254/0001-02 | LABORATORIOS B. BRAUN S/A | 20 |  |  | Material de consumo hospitalar | TUSS | 01/10/2019 | EM ANALISE | EM ANALISE
74239112 | 80136990632 | B0262064 | 01/10/2019 |  |  | 9,0000 |  | SEDA TRANCADA SEM AGULHA - B0262064 | SEDA TRANCADA SEM AGULHA - B0262064 | CIRURGIA CARDIOVASCULAR | MATERIAL DE CONSUMO | FIOS E FITAS CIRURGICOS | UN | 31.673.254/0001-02 | LABORATORIOS B. BRAUN S/A | 20 |  |  | Material de consumo hospitalar | TUSS | 01/10/2019 | EM ANALISE | EM ANALISE
74238108 | 80136990632 | B0262072 | 01/10/2019 |  |  | 9,0000 |  | SEDA TRANCADA SEM AGULHA - B0262072 | SEDA TRANCADA SEM AGULHA - B0262072 | CIRURGIA CARDIOVASCULAR | MATERIAL DE CONSUMO | FIOS E FITAS CIRURGICOS | UN | 31.673.254/0001-02 | LABORATORIOS B. BRAUN S/A | 20 |  |  | Material de consumo hospitalar | TUSS | 01/10/2019 | EM ANALISE | EM ANALISE
74238337 | 80136990632 | B0262099 | 01/10/2019 |  |  | 9,0000 |  | SEDA TRANCADA SEM AGULHA - B0262099 | SEDA TRANCADA SEM AGULHA - B0262099 | CIRURGIA CARDIOVASCULAR | MATERIAL DE CONSUMO | FIOS E FITAS CIRURGICOS | UN | 31.673.254/0001-02 | LABORATORIOS B. BRAUN S/A | 20 |  |  | Material de consumo hospitalar | TUSS | 01/10/2019 | EM ANALISE | EM ANALISE
74239880 | 80136990632 | B0262102 | 01/10/2019 |  |  | 9,0000 |  | SEDA TRANCADA SEM AGULHA - B0262102 | SEDA TRANCADA SEM AGULHA - B0262102 | CIRURGIA CARDIOVASCULAR | MATERIAL DE CONSUMO | FIOS E FITAS CIRURGICOS | UN | 31.673.254/0001-02 | LABORATORIOS B. BRAUN S/A | 20 |  |  | Material de consumo hospitalar | TUSS | 01/10/2019 | EM ANALISE | EM ANALISE
74237802 | 80136990632 | B0262110 | 01/10/2019 |  |  | 9,0000 |  | SEDA TRANCADA SEM AGULHA - B0262110 | SEDA TRANCADA SEM AGULHA - B0262110 | CIRURGIA CARDIOVASCULAR | MATERIAL DE CONSUMO | FIOS E FITAS CIRURGICOS | UN | 31.673.254/0001-02 | LABORATORIOS B. BRAUN S/A | 20 |  |  | Material de consumo hospitalar | TUSS | 01/10/2019 | EM ANALISE | EM ANALISE
74239775 | 80136990632 | B0262111 | 01/10/2019 |  |  | 9,0000 |  | SEDA TRANCADA SEM AGULHA - B0262111 | SEDA TRANCADA SEM AGULHA - B0262111 | CIRURGIA CARDIOVASCULAR | MATERIAL DE CONSUMO | FIOS E FITAS CIRURGICOS | UN | 31.673.254/0001-02 | LABORATORIOS B. BRAUN S/A | 20 |  |  | Material de consumo hospitalar | TUSS | 01/10/2019 | EM ANALISE | EM ANALISE
74238434 | 80136990632 | B0262129 | 01/10/2019 |  |  | 9,0000 |  | SEDA TRANCADA SEM AGULHA - B0262129 | SEDA TRANCADA SEM AGULHA - B0262129 | CIRURGIA CARDIOVASCULAR | MATERIAL DE CONSUMO | FIOS E FITAS CIRURGICOS | UN | 31.673.254/0001-02 | LABORATORIOS B. BRAUN S/A | 20 |  |  | Material de consumo hospitalar | TUSS | 01/10/2019 | EM ANALISE | EM ANALISE
74238493 | 80136990632 | B0262130 | 01/10/2019 |  |  | 9,0000 |  | SEDA TRANCADA SEM AGULHA - B0262130 | SEDA TRANCADA SEM AGULHA - B0262130 | CIRURGIA CARDIOVASCULAR | MATERIAL DE CONSUMO | FIOS E FITAS CIRURGICOS | UN | 31.673.254/0001-02 | LABORATORIOS B. BRAUN S/A | 20 |  |  | Material de consumo hospitalar | TUSS | 01/10/2019 | EM ANALISE | EM ANALISE
74239325 | 80136990632 | B0262137 | 01/10/2019 |  |  | 9,0000 |  | SEDA TRANCADA SEM AGULHA - B0262137 | SEDA TRANCADA SEM AGULHA - B0262137 | CIRURGIA CARDIOVASCULAR | MATERIAL DE CONSUMO | FIOS E FITAS CIRURGICOS | UN | 31.673.254/0001-02 | LABORATORIOS B. BRAUN S/A | 20 |  |  | Material de consumo hospitalar | TUSS | 01/10/2019 | EM ANALISE | EM ANALISE
74238230 | 80136990632 | B0262138 | 01/10/2019 |  |  | 9,0000 |  | SEDA TRANCADA SEM AGULHA - B0262138 | SEDA TRANCADA SEM AGULHA - B0262138 | CIRURGIA CARDIOVASCULAR | MATERIAL DE CONSUMO | FIOS E FITAS CIRURGICOS | UN | 31.673.254/0001-02 | LABORATORIOS B. BRAUN S/A | 20 |  |  | Material de consumo hospitalar | TUSS | 01/10/2019 | EM ANALISE | EM ANALISE
74237616 | 80136990632 | B0262145 | 01/10/2019 |  |  | 9,0000 |  | SEDA TRANCADA SEM AGULHA - B0262145 | SEDA TRANCADA SEM AGULHA - B0262145 | CIRURGIA CARDIOVASCULAR | MATERIAL DE CONSUMO | FIOS E FITAS CIRURGICOS | UN | 31.673.254/0001-02 | LABORATORIOS B. BRAUN S/A | 20 |  |  | Material de consumo hospitalar | TUSS | 01/10/2019 | EM ANALISE | EM ANALISE
74237950 | 80136990632 | B0262579 | 01/10/2019 |  |  | 9,0000 |  | SEDA TRANCADA SEM AGULHA - B0262579 | SEDA TRANCADA SEM AGULHA - B0262579 | CIRURGIA CARDIOVASCULAR | MATERIAL DE CONSUMO | FIOS E FITAS CIRURGICOS | UN | 31.673.254/0001-02 | LABORATORIOS B. BRAUN S/A | 20 |  |  | Material de consumo hospitalar | TUSS | 01/10/2019 | EM ANALISE | EM ANALISE
74239724 | 80136990632 | B0262595 | 01/10/2019 |  |  | 9,0000 |  | SEDA TRANCADA SEM AGULHA - B0262595 | SEDA TRANCADA SEM AGULHA - B0262595 | CIRURGIA CARDIOVASCULAR | MATERIAL DE CONSUMO | FIOS E FITAS CIRURGICOS | UN | 31.673.254/0001-02 | LABORATORIOS B. BRAUN S/A | 20 |  |  | Material de consumo hospitalar | TUSS | 01/10/2019 | EM ANALISE | EM ANALISE
74237691 | 80136990632 | B0262609 | 01/10/2019 |  |  | 9,0000 |  | SEDA TRANCADA SEM AGULHA - B0262609 | SEDA TRANCADA SEM AGULHA - B0262609 | CIRURGIA CARDIOVASCULAR | MATERIAL DE CONSUMO | FIOS E FITAS CIRURGICOS | UN | 31.673.254/0001-02 | LABORATORIOS B. BRAUN S/A | 20 |  |  | Material de consumo hospitalar | TUSS | 01/10/2019 | EM ANALISE | EM ANALISE
74238442 | 80136990632 | B0263672 | 01/10/2019 |  |  | 9,0000 |  | SEDA TRANCADA SEM AGULHA - B0263672 | SEDA TRANCADA SEM AGULHA - B0263672 | CIRURGIA CARDIOVASCULAR | MATERIAL DE CONSUMO | FIOS E FITAS CIRURGICOS | UN | 31.673.254/0001-02 | LABORATORIOS B. BRAUN S/A | 20 |  |  | Material de consumo hospitalar | TUSS | 01/10/2019 | EM ANALISE | EM ANALISE
74239244 | 80136990632 | B0263680 | 01/10/2019 |  |  | 9,0000 |  | SEDA TRANCADA SEM AGULHA - B0263680 | SEDA TRANCADA SEM AGULHA - B0263680 | CIRURGIA CARDIOVASCULAR | MATERIAL DE CONSUMO | FIOS E FITAS CIRURGICOS | UN | 31.673.254/0001-02 | LABORATORIOS B. BRAUN S/A | 20 |  |  | Material de consumo hospitalar | TUSS | 01/10/2019 | EM ANALISE | EM ANALISE
74238655 | 80136990632 | B0263834 | 01/10/2019 |  |  | 9,0000 |  | SEDA TRANCADA SEM AGULHA - B0263834 | SEDA TRANCADA SEM AGULHA - B0263834 | CIRURGIA CARDIOVASCULAR | MATERIAL DE CONSUMO | FIOS E FITAS CIRURGICOS | UN | 31.673.254/0001-02 | LABORATORIOS B. BRAUN S/A | 20 |  |  | Material de consumo hospitalar | TUSS | 01/10/2019 | EM ANALISE | EM ANALISE
74239180 | 80136990632 | B0263842 | 01/10/2019 |  |  | 9,0000 |  | SEDA TRANCADA SEM AGULHA - B0263842 | SEDA TRANCADA SEM AGULHA - B0263842 | CIRURGIA CARDIOVASCULAR | MATERIAL DE CONSUMO | FIOS E FITAS CIRURGICOS | UN | 31.673.254/0001-02 | LABORATORIOS B. BRAUN S/A | 20 |  |  | Material de consumo hospitalar | TUSS | 01/10/2019 | EM ANALISE | EM ANALISE
74237543 | 80136990632 | B0263850 | 01/10/2019 |  |  | 9,0000 |  | SEDA TRANCADA SEM AGULHA - B0263850 | SEDA TRANCADA SEM AGULHA - B0263850 | CIRURGIA CARDIOVASCULAR | MATERIAL DE CONSUMO | FIOS E FITAS CIRURGICOS | UN | 31.673.254/0001-02 | LABORATORIOS B. BRAUN S/A | 20 |  |  | Material de consumo hospitalar | TUSS | 01/10/2019 | EM ANALISE | EM ANALISE
74239457 | 80136990632 | B0263869 | 01/10/2019 |  |  | 9,0000 |  | SEDA TRANCADA SEM AGULHA - B0263869 | SEDA TRANCADA SEM AGULHA - B0263869 | CIRURGIA CARDIOVASCULAR | MATERIAL DE CONSUMO | FIOS E FITAS CIRURGICOS | UN | 31.673.254/0001-02 | LABORATORIOS B. BRAUN S/A | 20 |  |  | Material de consumo hospitalar | TUSS | 01/10/2019 | EM ANALISE | EM ANALISE
74238620 | 80136990632 | B0263877 | 01/10/2019 |  |  | 9,0000 |  | SEDA TRANCADA SEM AGULHA - B0263877 | SEDA TRANCADA SEM AGULHA - B0263877 | CIRURGIA CARDIOVASCULAR | MATERIAL DE CONSUMO | FIOS E FITAS CIRURGICOS | UN | 31.673.254/0001-02 | LABORATORIOS B. BRAUN S/A | 20 |  |  | Material de consumo hospitalar | TUSS | 01/10/2019 | EM ANALISE | EM ANALISE
74238965 | 80136990632 | B0263893 | 01/10/2019 |  |  | 9,0000 |  | SEDA TRANCADA SEM AGULHA - B0263893 | SEDA TRANCADA SEM AGULHA - B0263893 | CIRURGIA CARDIOVASCULAR | MATERIAL DE CONSUMO | FIOS E FITAS CIRURGICOS | UN | 31.673.254/0001-02 | LABORATORIOS B. BRAUN S/A | 20 |  |  | Material de consumo hospitalar | TUSS | 01/10/2019 | EM ANALISE | EM ANALISE
74237837 | 80136990632 | B0263907 | 01/10/2019 |  |  | 9,0000 |  | SEDA TRANCADA SEM AGULHA - B0263907 | SEDA TRANCADA SEM AGULHA - B0263907 | CIRURGIA CARDIOVASCULAR | MATERIAL DE CONSUMO | FIOS E FITAS CIRURGICOS | UN | 31.673.254/0001-02 | LABORATORIOS B. BRAUN S/A | 20 |  |  | Material de consumo hospitalar | TUSS | 01/10/2019 | EM ANALISE | EM ANALISE
74239228 | 80136990632 | B0264040 | 01/10/2019 |  |  | 9,0000 |  | SEDA TRANCADA SEM AGULHA - B0264040 | SEDA TRANCADA SEM AGULHA - B0264040 | CIRURGIA CARDIOVASCULAR | MATERIAL DE CONSUMO | FIOS E FITAS CIRURGICOS | UN | 31.673.254/0001-02 | LABORATORIOS B. BRAUN S/A | 20 |  |  | Material de consumo hospitalar | TUSS | 01/10/2019 | EM ANALISE | EM ANALISE
74238272 | 80136990632 | B0264059 | 01/10/2019 |  |  | 9,0000 |  | SEDA TRANCADA SEM AGULHA - B0264059 | SEDA TRANCADA SEM AGULHA - B0264059 | CIRURGIA CARDIOVASCULAR | MATERIAL DE CONSUMO | FIOS E FITAS CIRURGICOS | UN | 31.673.254/0001-02 | LABORATORIOS B. BRAUN S/A | 20 |  |  | Material de consumo hospitalar | TUSS | 01/10/2019 | EM ANALISE | EM ANALISE
74239864 | 80136990632 | B0264067 | 01/10/2019 |  |  | 9,0000 |  | SEDA TRANCADA SEM AGULHA - B0264067 | SEDA TRANCADA SEM AGULHA - B0264067 | CIRURGIA CARDIOVASCULAR | MATERIAL DE CONSUMO | FIOS E FITAS CIRURGICOS | UN | 31.673.254/0001-02 | LABORATORIOS B. BRAUN S/A | 20 |  |  | Material de consumo hospitalar | TUSS | 01/10/2019 | EM ANALISE | EM ANALISE
74238060 | 80136990632 | B0264075 | 01/10/2019 |  |  | 9,0000 |  | SEDA TRANCADA SEM AGULHA - B0264075 | SEDA TRANCADA SEM AGULHA - B0264075 | CIRURGIA CARDIOVASCULAR | MATERIAL DE CONSUMO | FIOS E FITAS CIRURGICOS | UN | 31.673.254/0001-02 | LABORATORIOS B. BRAUN S/A | 20 |  |  | Material de consumo hospitalar | TUSS | 01/10/2019 | EM ANALISE | EM ANALISE
74239791 | 80136990632 | B0264091 | 01/10/2019 |  |  | 9,0000 |  | SEDA TRANCADA SEM AGULHA - B0264091 | SEDA TRANCADA SEM AGULHA - B0264091 | CIRURGIA CARDIOVASCULAR | MATERIAL DE CONSUMO | FIOS E FITAS CIRURGICOS | UN | 31.673.254/0001-02 | LABORATORIOS B. BRAUN S/A | 20 |  |  | Material de consumo hospitalar | TUSS | 01/10/2019 | EM ANALISE | EM ANALISE
74237772 | 80136990632 | B0264105 | 01/10/2019 |  |  | 9,0000 |  | SEDA TRANCADA SEM AGULHA - B0264105 | SEDA TRANCADA SEM AGULHA - B0264105 | CIRURGIA CARDIOVASCULAR | MATERIAL DE CONSUMO | FIOS E FITAS CIRURGICOS | UN | 31.673.254/0001-02 | LABORATORIOS B. BRAUN S/A | 20 |  |  | Material de consumo hospitalar | TUSS | 01/10/2019 | EM ANALISE | EM ANALISE
74237829 | 80136990632 | B0264113 | 01/10/2019 |  |  | 9,0000 |  | SEDA TRANCADA SEM AGULHA - B0264113 | SEDA TRANCADA SEM AGULHA - B0264113 | CIRURGIA CARDIOVASCULAR | MATERIAL DE CONSUMO | FIOS E FITAS CIRURGICOS | UN | 31.673.254/0001-02 | LABORATORIOS B. BRAUN S/A | 20 |  |  | Material de consumo hospitalar | TUSS | 01/10/2019 | EM ANALISE | EM ANALISE
74238779 | 80136990632 | B0264490 | 01/10/2019 |  |  | 9,0000 |  | SEDA TRANCADA SEM AGULHA - B0264490 | SEDA TRANCADA SEM AGULHA - B0264490 | CIRURGIA CARDIOVASCULAR | MATERIAL DE CONSUMO | FIOS E FITAS CIRURGICOS | UN | 31.673.254/0001-02 | LABORATORIOS B. BRAUN S/A | 20 |  |  | Material de consumo hospitalar | TUSS | 01/10/2019 | EM ANALISE | EM ANALISE
74237721 | 80136990632 | B0264504 | 01/10/2019 |  |  | 9,0000 |  | SEDA TRANCADA SEM AGULHA - B0264504 | SEDA TRANCADA SEM AGULHA - B0264504 | CIRURGIA CARDIOVASCULAR | MATERIAL DE CONSUMO | FIOS E FITAS CIRURGICOS | UN | 31.673.254/0001-02 | LABORATORIOS B. BRAUN S/A | 20 |  |  | Material de consumo hospitalar | TUSS | 01/10/2019 | EM ANALISE | EM ANALISE
74239430 | 80136990632 | B0264644 | 01/10/2019 |  |  | 9,0000 |  | SEDA TRANCADA SEM AGULHA - B0264644 | SEDA TRANCADA SEM AGULHA - B0264644 | CIRURGIA CARDIOVASCULAR | MATERIAL DE CONSUMO | FIOS E FITAS CIRURGICOS | UN | 31.673.254/0001-02 | LABORATORIOS B. BRAUN S/A | 20 |  |  | Material de consumo hospitalar | TUSS | 01/10/2019 | EM ANALISE | EM ANALISE
74238736 | 80136990632 | B0264652 | 01/10/2019 |  |  | 9,0000 |  | SEDA TRANCADA SEM AGULHA - B0264652 | SEDA TRANCADA SEM AGULHA - B0264652 | CIRURGIA CARDIOVASCULAR | MATERIAL DE CONSUMO | FIOS E FITAS CIRURGICOS | UN | 31.673.254/0001-02 | LABORATORIOS B. BRAUN S/A | 20 |  |  | Material de consumo hospitalar | TUSS | 01/10/2019 | EM ANALISE | EM ANALISE
74239155 | 80136990632 | B0264660 | 01/10/2019 |  |  | 9,0000 |  | SEDA TRANCADA SEM AGULHA - B0264660 | SEDA TRANCADA SEM AGULHA - B0264660 | CIRURGIA CARDIOVASCULAR | MATERIAL DE CONSUMO | FIOS E FITAS CIRURGICOS | UN | 31.673.254/0001-02 | LABORATORIOS B. BRAUN S/A | 20 |  |  | Material de consumo hospitalar | TUSS | 01/10/2019 | EM ANALISE | EM ANALISE
74238531 | 80136990632 | B0264679 | 01/10/2019 |  |  | 9,0000 |  | SEDA TRANCADA SEM AGULHA - B0264679 | SEDA TRANCADA SEM AGULHA - B0264679 | CIRURGIA CARDIOVASCULAR | MATERIAL DE CONSUMO | FIOS E FITAS CIRURGICOS | UN | 31.673.254/0001-02 | LABORATORIOS B. BRAUN S/A | 20 |  |  | Material de consumo hospitalar | TUSS | 01/10/2019 | EM ANALISE | EM ANALISE
74238396 | 80136990632 | B0264695 | 01/10/2019 |  |  | 9,0000 |  | SEDA TRANCADA SEM AGULHA - B0264695 | SEDA TRANCADA SEM AGULHA - B0264695 | CIRURGIA CARDIOVASCULAR | MATERIAL DE CONSUMO | FIOS E FITAS CIRURGICOS | UN | 31.673.254/0001-02 | LABORATORIOS B. BRAUN S/A | 20 |  |  | Material de consumo hospitalar | TUSS | 01/10/2019 | EM ANALISE | EM ANALISE
74238353 | 80136990632 | B0264696 | 01/10/2019 |  |  | 9,0000 |  | SEDA TRANCADA SEM AGULHA - B0264696 | SEDA TRANCADA SEM AGULHA - B0264696 | CIRURGIA CARDIOVASCULAR | MATERIAL DE CONSUMO | FIOS E FITAS CIRURGICOS | UN | 31.673.254/0001-02 | LABORATORIOS B. BRAUN S/A | 20 |  |  | Material de consumo hospitalar | TUSS | 01/10/2019 | EM ANALISE | EM ANALISE
74238647 | 80136990632 | B0265136 | 01/10/2019 |  |  | 9,0000 |  | SEDA TRANCADA SEM AGULHA - B0265136 | SEDA TRANCADA SEM AGULHA - B0265136 | CIRURGIA CARDIOVASCULAR | MATERIAL DE CONSUMO | FIOS E FITAS CIRURGICOS | UN | 31.673.254/0001-02 | LABORATORIOS B. BRAUN S/A | 20 |  |  | Material de consumo hospitalar | TUSS | 01/10/2019 | EM ANALISE | EM ANALISE
74237748 | 80136990632 | B0265144 | 01/10/2019 |  |  | 9,0000 |  | SEDA TRANCADA SEM AGULHA - B0265144 | SEDA TRANCADA SEM AGULHA - B0265144 | CIRURGIA CARDIOVASCULAR | MATERIAL DE CONSUMO | FIOS E FITAS CIRURGICOS | UN | 31.673.254/0001-02 | LABORATORIOS B. BRAUN S/A | 20 |  |  | Material de consumo hospitalar | TUSS | 01/10/2019 | EM ANALISE | EM ANALISE
74238400 | 80136990632 | B0265152 | 01/10/2019 |  |  | 9,0000 |  | SEDA TRANCADA SEM AGULHA - B0265152 | SEDA TRANCADA SEM AGULHA - B0265152 | CIRURGIA CARDIOVASCULAR | MATERIAL DE CONSUMO | FIOS E FITAS CIRURGICOS | UN | 31.673.254/0001-02 | LABORATORIOS B. BRAUN S/A | 20 |  |  | Material de consumo hospitalar | TUSS | 01/10/2019 | EM ANALISE | EM ANALISE
74238019 | 80136990632 | B0265160 | 01/10/2019 |  |  | 9,0000 |  | SEDA TRANCADA SEM AGULHA - B0265160 | SEDA TRANCADA SEM AGULHA - B0265160 | CIRURGIA CARDIOVASCULAR | MATERIAL DE CONSUMO | FIOS E FITAS CIRURGICOS | UN | 31.673.254/0001-02 | LABORATORIOS B. BRAUN S/A | 20 |  |  | Material de consumo hospitalar | TUSS | 01/10/2019 | EM ANALISE | EM ANALISE
74239651 | 80136990632 | B0265179 | 01/10/2019 |  |  | 9,0000 |  | SEDA TRANCADA SEM AGULHA - B0265179 | SEDA TRANCADA SEM AGULHA - B0265179 | CIRURGIA CARDIOVASCULAR | MATERIAL DE CONSUMO | FIOS E FITAS CIRURGICOS | UN | 31.673.254/0001-02 | LABORATORIOS B. BRAUN S/A | 20 |  |  | Material de consumo hospitalar | TUSS | 01/10/2019 | EM ANALISE | EM ANALISE
74239465 | 80136990632 | B0265195 | 01/10/2019 |  |  | 9,0000 |  | SEDA TRANCADA SEM AGULHA - B0265195 | SEDA TRANCADA SEM AGULHA - B0265195 | CIRURGIA CARDIOVASCULAR | MATERIAL DE CONSUMO | FIOS E FITAS CIRURGICOS | UN | 31.673.254/0001-02 | LABORATORIOS B. BRAUN S/A | 20 |  |  | Material de consumo hospitalar | TUSS | 01/10/2019 | EM ANALISE | EM ANALISE
74238183 | 80136990632 | B0266493 | 01/10/2019 |  |  | 9,0000 |  | SEDA TRANCADA SEM AGULHA - B0266493 | SEDA TRANCADA SEM AGULHA - B0266493 | CIRURGIA CARDIOVASCULAR | MATERIAL DE CONSUMO | FIOS E FITAS CIRURGICOS | UN | 31.673.254/0001-02 | LABORATORIOS B. BRAUN S/A | 20 |  |  | Material de consumo hospitalar | TUSS | 01/10/2019 | EM ANALISE | EM ANALISE
74239171 | 80136990632 | B0266507 | 01/10/2019 |  |  | 9,0000 |  | SEDA TRANCADA SEM AGULHA - B0266507 | SEDA TRANCADA SEM AGULHA - B0266507 | CIRURGIA CARDIOVASCULAR | MATERIAL DE CONSUMO | FIOS E FITAS CIRURGICOS | UN | 31.673.254/0001-02 | LABORATORIOS B. BRAUN S/A | 20 |  |  | Material de consumo hospitalar | TUSS | 01/10/2019 | EM ANALISE | EM ANALISE
74238639 | 80136990632 | B0266620 | 01/10/2019 |  |  | 9,0000 |  | SEDA TRANCADA SEM AGULHA - B0266620 | SEDA TRANCADA SEM AGULHA - B0266620 | CIRURGIA CARDIOVASCULAR | MATERIAL DE CONSUMO | FIOS E FITAS CIRURGICOS | UN | 31.673.254/0001-02 | LABORATORIOS B. BRAUN S/A | 20 |  |  | Material de consumo hospitalar | TUSS | 01/10/2019 | EM ANALISE | EM ANALISE
74237411 | 80136990632 | B0266639 | 01/10/2019 |  |  | 9,0000 |  | SEDA TRANCADA SEM AGULHA - B0266639 | SEDA TRANCADA SEM AGULHA - B0266639 | CIRURGIA CARDIOVASCULAR | MATERIAL DE CONSUMO | FIOS E FITAS CIRURGICOS | UN | 31.673.254/0001-02 | LABORATORIOS B. BRAUN S/A | 20 |  |  | Material de consumo hospitalar | TUSS | 01/10/2019 | EM ANALISE | EM ANALISE
74237624 | 80136990632 | B0266647 | 01/10/2019 |  |  | 9,0000 |  | SEDA TRANCADA SEM AGULHA - B0266647 | SEDA TRANCADA SEM AGULHA - B0266647 | CIRURGIA CARDIOVASCULAR | MATERIAL DE CONSUMO | FIOS E FITAS CIRURGICOS | UN | 31.673.254/0001-02 | LABORATORIOS B. BRAUN S/A | 20 |  |  | Material de consumo hospitalar | TUSS | 01/10/2019 | EM ANALISE | EM ANALISE
74239490 | 80136990632 | B0266655 | 01/10/2019 |  |  | 9,0000 |  | SEDA TRANCADA SEM AGULHA - B0266655 | SEDA TRANCADA SEM AGULHA - B0266655 | CIRURGIA CARDIOVASCULAR | MATERIAL DE CONSUMO | FIOS E FITAS CIRURGICOS | UN | 31.673.254/0001-02 | LABORATORIOS B. BRAUN S/A | 20 |  |  | Material de consumo hospitalar | TUSS | 01/10/2019 | EM ANALISE | EM ANALISE
74239767 | 80136990632 | B0266663 | 01/10/2019 |  |  | 9,0000 |  | SEDA TRANCADA SEM AGULHA - B0266663 | SEDA TRANCADA SEM AGULHA - B0266663 | CIRURGIA CARDIOVASCULAR | MATERIAL DE CONSUMO | FIOS E FITAS CIRURGICOS | UN | 31.673.254/0001-02 | LABORATORIOS B. BRAUN S/A | 20 |  |  | Material de consumo hospitalar | TUSS | 01/10/2019 | EM ANALISE | EM ANALISE
74237500 | 80136990632 | B0266671 | 01/10/2019 |  |  | 9,0000 |  | SEDA TRANCADA SEM AGULHA - B0266671 | SEDA TRANCADA SEM AGULHA - B0266671 | CIRURGIA CARDIOVASCULAR | MATERIAL DE CONSUMO | FIOS E FITAS CIRURGICOS | UN | 31.673.254/0001-02 | LABORATORIOS B. BRAUN S/A | 20 |  |  | Material de consumo hospitalar | TUSS | 01/10/2019 | EM ANALISE | EM ANALISE
74239309 | 80136990632 | B0266698 | 01/10/2019 |  |  | 9,0000 |  | SEDA TRANCADA SEM AGULHA - B0266698 | SEDA TRANCADA SEM AGULHA - B0266698 | CIRURGIA CARDIOVASCULAR | MATERIAL DE CONSUMO | FIOS E FITAS CIRURGICOS | UN | 31.673.254/0001-02 | LABORATORIOS B. BRAUN S/A | 20 |  |  | Material de consumo hospitalar | TUSS | 01/10/2019 | EM ANALISE | EM ANALISE
74239473 | 80136990632 | B0266701 | 01/10/2019 |  |  | 9,0000 |  | SEDA TRANCADA SEM AGULHA - B0266701 | SEDA TRANCADA SEM AGULHA - B0266701 | CIRURGIA CARDIOVASCULAR | MATERIAL DE CONSUMO | FIOS E FITAS CIRURGICOS | UN | 31.673.254/0001-02 | LABORATORIOS B. BRAUN S/A | 20 |  |  | Material de consumo hospitalar | TUSS | 01/10/2019 | EM ANALISE | EM ANALISE
74238205 | 80136990632 | B0266825 | 01/10/2019 |  |  | 9,0000 |  | SEDA TRANCADA SEM AGULHA - B0266825 | SEDA TRANCADA SEM AGULHA - B0266825 | CIRURGIA CARDIOVASCULAR | MATERIAL DE CONSUMO | FIOS E FITAS CIRURGICOS | UN | 31.673.254/0001-02 | LABORATORIOS B. BRAUN S/A | 20 |  |  | Material de consumo hospitalar | TUSS | 01/10/2019 | EM ANALISE | EM ANALISE
74238515 | 80136990632 | B0266833 | 01/10/2019 |  |  | 9,0000 |  | SEDA TRANCADA SEM AGULHA - B0266833 | SEDA TRANCADA SEM AGULHA - B0266833 | CIRURGIA CARDIOVASCULAR | MATERIAL DE CONSUMO | FIOS E FITAS CIRURGICOS | UN | 31.673.254/0001-02 | LABORATORIOS B. BRAUN S/A | 20 |  |  | Material de consumo hospitalar | TUSS | 01/10/2019 | EM ANALISE | EM ANALISE
74238850 | 80136990632 | B0266841 | 01/10/2019 |  |  | 9,0000 |  | SEDA TRANCADA SEM AGULHA - B0266841 | SEDA TRANCADA SEM AGULHA - B0266841 | CIRURGIA CARDIOVASCULAR | MATERIAL DE CONSUMO | FIOS E FITAS CIRURGICOS | UN | 31.673.254/0001-02 | LABORATORIOS B. BRAUN S/A | 20 |  |  | Material de consumo hospitalar | TUSS | 01/10/2019 | EM ANALISE | EM ANALISE
74239333 | 80136990632 | B0266850 | 01/10/2019 |  |  | 9,0000 |  | SEDA TRANCADA SEM AGULHA - B0266850 | SEDA TRANCADA SEM AGULHA - B0266850 | CIRURGIA CARDIOVASCULAR | MATERIAL DE CONSUMO | FIOS E FITAS CIRURGICOS | UN | 31.673.254/0001-02 | LABORATORIOS B. BRAUN S/A | 20 |  |  | Material de consumo hospitalar | TUSS | 01/10/2019 | EM ANALISE | EM ANALISE
74239546 | 80136990632 | B0266868 | 01/10/2019 |  |  | 9,0000 |  | SEDA TRANCADA SEM AGULHA - B0266868 | SEDA TRANCADA SEM AGULHA - B0266868 | CIRURGIA CARDIOVASCULAR | MATERIAL DE CONSUMO | FIOS E FITAS CIRURGICOS | UN | 31.673.254/0001-02 | LABORATORIOS B. BRAUN S/A | 20 |  |  | Material de consumo hospitalar | TUSS | 01/10/2019 | EM ANALISE | EM ANALISE
74239422 | 80136990632 | B0266876 | 01/10/2019 |  |  | 9,0000 |  | SEDA TRANCADA SEM AGULHA - B0266876 | SEDA TRANCADA SEM AGULHA - B0266876 | CIRURGIA CARDIOVASCULAR | MATERIAL DE CONSUMO | FIOS E FITAS CIRURGICOS | UN | 31.673.254/0001-02 | LABORATORIOS B. BRAUN S/A | 20 |  |  | Material de consumo hospitalar | TUSS | 01/10/2019 | EM ANALISE | EM ANALISE
74238345 | 80136990632 | B0266892 | 01/10/2019 |  |  | 9,0000 |  | SEDA TRANCADA SEM AGULHA - B0266892 | SEDA TRANCADA SEM AGULHA - B0266892 | CIRURGIA CARDIOVASCULAR | MATERIAL DE CONSUMO | FIOS E FITAS CIRURGICOS | UN | 31.673.254/0001-02 | LABORATORIOS B. BRAUN S/A | 20 |  |  | Material de consumo hospitalar | TUSS | 01/10/2019 | EM ANALISE | EM ANALISE
74237977 | 80136990632 | B0268046 | 01/10/2019 |  |  | 9,0000 |  | SEDA TRANCADA SEM AGULHA - B0268046 | SEDA TRANCADA SEM AGULHA - B0268046 | CIRURGIA CARDIOVASCULAR | MATERIAL DE CONSUMO | FIOS E FITAS CIRURGICOS | UN | 31.673.254/0001-02 | LABORATORIOS B. BRAUN S/A | 20 |  |  | Material de consumo hospitalar | TUSS | 01/10/2019 | EM ANALISE | EM ANALISE
74239716 | 80136990632 | B0268054 | 01/10/2019 |  |  | 9,0000 |  | SEDA TRANCADA SEM AGULHA - B0268054 | SEDA TRANCADA SEM AGULHA - B0268054 | CIRURGIA CARDIOVASCULAR | MATERIAL DE CONSUMO | FIOS E FITAS CIRURGICOS | UN | 31.673.254/0001-02 | LABORATORIOS B. BRAUN S/A | 20 |  |  | Material de consumo hospitalar | TUSS | 01/10/2019 | EM ANALISE | EM ANALISE
74239317 | 80136990632 | B0268062 | 01/10/2019 |  |  | 9,0000 |  | SEDA TRANCADA SEM AGULHA - B0268062 | SEDA TRANCADA SEM AGULHA - B0268062 | CIRURGIA CARDIOVASCULAR | MATERIAL DE CONSUMO | FIOS E FITAS CIRURGICOS | UN | 31.673.254/0001-02 | LABORATORIOS B. BRAUN S/A | 20 |  |  | Material de consumo hospitalar | TUSS | 01/10/2019 | EM ANALISE | EM ANALISE
74238590 | 80136990632 | B0268070 | 01/10/2019 |  |  | 9,0000 |  | SEDA TRANCADA SEM AGULHA - B0268070 | SEDA TRANCADA SEM AGULHA - B0268070 | CIRURGIA CARDIOVASCULAR | MATERIAL DE CONSUMO | FIOS E FITAS CIRURGICOS | UN | 31.673.254/0001-02 | LABORATORIOS B. BRAUN S/A | 20 |  |  | Material de consumo hospitalar | TUSS | 01/10/2019 | EM ANALISE | EM ANALISE
74238027 | 80136990632 | B0268097 | 01/10/2019 |  |  | 9,0000 |  | SEDA TRANCADA SEM AGULHA - B0268097 | SEDA TRANCADA SEM AGULHA - B0268097 | CIRURGIA CARDIOVASCULAR | MATERIAL DE CONSUMO | FIOS E FITAS CIRURGICOS | UN | 31.673.254/0001-02 | LABORATORIOS B. BRAUN S/A | 20 |  |  | Material de consumo hospitalar | TUSS | 01/10/2019 | EM ANALISE | EM ANALISE
74238418 | 80136990632 | B0268100 | 01/10/2019 |  |  | 9,0000 |  | SEDA TRANCADA SEM AGULHA - B0268100 | SEDA TRANCADA SEM AGULHA - B0268100 | CIRURGIA CARDIOVASCULAR | MATERIAL DE CONSUMO | FIOS E FITAS CIRURGICOS | UN | 31.673.254/0001-02 | LABORATORIOS B. BRAUN S/A | 20 |  |  | Material de consumo hospitalar | TUSS | 01/10/2019 | EM ANALISE | EM ANALISE
74238663 | 80136990632 | B0268755 | 01/10/2019 |  |  | 9,0000 |  | SEDA TRANCADA SEM AGULHA - B0268755 | SEDA TRANCADA SEM AGULHA - B0268755 | CIRURGIA CARDIOVASCULAR | MATERIAL DE CONSUMO | FIOS E FITAS CIRURGICOS | UN | 31.673.254/0001-02 | LABORATORIOS B. BRAUN S/A | 20 |  |  | Material de consumo hospitalar | TUSS | 01/10/2019 | EM ANALISE | EM ANALISE
74239708 | 80136990632 | B0284831 | 01/10/2019 |  |  | 9,0000 |  | SEDA TRANCADA SEM AGULHA - B0284831 | SEDA TRANCADA SEM AGULHA - B0284831 | CIRURGIA CARDIOVASCULAR | MATERIAL DE CONSUMO | FIOS E FITAS CIRURGICOS | UN | 31.673.254/0001-02 | LABORATORIOS B. BRAUN S/A | 20 |  |  | Material de consumo hospitalar | TUSS | 01/10/2019 | EM ANALISE | EM ANALISE
74238485 | 80136990632 | B0284840 | 01/10/2019 |  |  | 9,0000 |  | SEDA TRANCADA SEM AGULHA - B0284840 | SEDA TRANCADA SEM AGULHA - B0284840 | CIRURGIA CARDIOVASCULAR | MATERIAL DE CONSUMO | FIOS E FITAS CIRURGICOS | UN | 31.673.254/0001-02 | LABORATORIOS B. BRAUN S/A | 20 |  |  | Material de consumo hospitalar | TUSS | 01/10/2019 | EM ANALISE | EM ANALISE
74237438 | 80136990632 | B0284858 | 01/10/2019 |  |  | 9,0000 |  | SEDA TRANCADA SEM AGULHA - B0284858 | SEDA TRANCADA SEM AGULHA - B0284858 | CIRURGIA CARDIOVASCULAR | MATERIAL DE CONSUMO | FIOS E FITAS CIRURGICOS | UN | 31.673.254/0001-02 | LABORATORIOS B. BRAUN S/A | 20 |  |  | Material de consumo hospitalar | TUSS | 01/10/2019 | EM ANALISE | EM ANALISE
74237705 | 80136990632 | B0284866 | 01/10/2019 |  |  | 9,0000 |  | SEDA TRANCADA SEM AGULHA - B0284866 | SEDA TRANCADA SEM AGULHA - B0284866 | CIRURGIA CARDIOVASCULAR | MATERIAL DE CONSUMO | FIOS E FITAS CIRURGICOS | UN | 31.673.254/0001-02 | LABORATORIOS B. BRAUN S/A | 20 |  |  | Material de consumo hospitalar | TUSS | 01/10/2019 | EM ANALISE | EM ANALISE
74239406 | 80136990632 | B0284874 | 01/10/2019 |  |  | 9,0000 |  | SEDA TRANCADA SEM AGULHA - B0284874 | SEDA TRANCADA SEM AGULHA - B0284874 | CIRURGIA CARDIOVASCULAR | MATERIAL DE CONSUMO | FIOS E FITAS CIRURGICOS | UN | 31.673.254/0001-02 | LABORATORIOS B. BRAUN S/A | 20 |  |  | Material de consumo hospitalar | TUSS | 01/10/2019 | EM ANALISE | EM ANALISE
74238426 | 80136990632 | B0284890 | 01/10/2019 |  |  | 9,0000 |  | SEDA TRANCADA SEM AGULHA - B0284890 | SEDA TRANCADA SEM AGULHA - B0284890 | CIRURGIA CARDIOVASCULAR | MATERIAL DE CONSUMO | FIOS E FITAS CIRURGICOS | UN | 31.673.254/0001-02 | LABORATORIOS B. BRAUN S/A | 20 |  |  | Material de consumo hospitalar | TUSS | 01/10/2019 | EM ANALISE | EM ANALISE
74239732 | 80136990632 | B0284904 | 01/10/2019 |  |  | 9,0000 |  | SEDA TRANCADA SEM AGULHA - B0284904 | SEDA TRANCADA SEM AGULHA - B0284904 | CIRURGIA CARDIOVASCULAR | MATERIAL DE CONSUMO | FIOS E FITAS CIRURGICOS | UN | 31.673.254/0001-02 | LABORATORIOS B. BRAUN S/A | 20 |  |  | Material de consumo hospitalar | TUSS | 01/10/2019 | EM ANALISE | EM ANALISE
74239899 | 80136990632 | B0284912 | 01/10/2019 |  |  | 9,0000 |  | SEDA TRANCADA SEM AGULHA - B0284912 | SEDA TRANCADA SEM AGULHA - B0284912 | CIRURGIA CARDIOVASCULAR | MATERIAL DE CONSUMO | FIOS E FITAS CIRURGICOS | UN | 31.673.254/0001-02 | LABORATORIOS B. BRAUN S/A | 20 |  |  | Material de consumo hospitalar | TUSS | 01/10/2019 | EM ANALISE | EM ANALISE
74239198 | 80136990632 | C0232041 | 01/10/2019 |  |  | 9,0000 |  | SEDA TRANCADA SEM AGULHA - C0232041 | SEDA TRANCADA SEM AGULHA - C0232041 | CIRURGIA CARDIOVASCULAR | MATERIAL DE CONSUMO | FIOS E FITAS CIRURGICOS | UN | 31.673.254/0001-02 | LABORATORIOS B. BRAUN S/A | 20 |  |  | Material de consumo hospitalar | TUSS | 01/10/2019 | EM ANALISE | EM ANALISE
74238361 | 80136990632 | C0232068 | 01/10/2019 |  |  | 9,0000 |  | SEDA TRANCADA SEM AGULHA - C0232068 | SEDA TRANCADA SEM AGULHA - C0232068 | CIRURGIA CARDIOVASCULAR | MATERIAL DE CONSUMO | FIOS E FITAS CIRURGICOS | UN | 31.673.254/0001-02 | LABORATORIOS B. BRAUN S/A | 20 |  |  | Material de consumo hospitalar | TUSS | 01/10/2019 | EM ANALISE | EM ANALISE
74239210 | 80136990632 | C0232114 | 01/10/2019 |  |  | 9,0000 |  | SEDA TRANCADA SEM AGULHA - C0232114 | SEDA TRANCADA SEM AGULHA - C0232114 | CIRURGIA CARDIOVASCULAR | MATERIAL DE CONSUMO | FIOS E FITAS CIRURGICOS | UN | 31.673.254/0001-02 | LABORATORIOS B. BRAUN S/A | 20 |  |  | Material de consumo hospitalar | TUSS | 01/10/2019 | EM ANALISE | EM ANALISE
74237454 | 80136990632 | C0236241 | 01/10/2019 |  |  | 9,0000 |  | SEDA TRANCADA SEM AGULHA - C0236241 | SEDA TRANCADA SEM AGULHA - C0236241 | CIRURGIA CARDIOVASCULAR | MATERIAL DE CONSUMO | FIOS E FITAS CIRURGICOS | UN | 31.673.254/0001-02 | LABORATORIOS B. BRAUN S/A | 20 |  |  | Material de consumo hospitalar | TUSS | 01/10/2019 | EM ANALISE | EM ANALISE
74238930 | 80136990632 | C0236470 | 01/10/2019 |  |  | 9,0000 |  | SEDA TRANCADA SEM AGULHA - C0236470 | SEDA TRANCADA SEM AGULHA - C0236470 | CIRURGIA CARDIOVASCULAR | MATERIAL DE CONSUMO | FIOS E FITAS CIRURGICOS | UN | 31.673.254/0001-02 | LABORATORIOS B. BRAUN S/A | 20 |  |  | Material de consumo hospitalar | TUSS | 01/10/2019 | EM ANALISE | EM ANALISE
74239392 | 80136990632 | C0261092 | 01/10/2019 |  |  | 9,0000 |  | SEDA TRANCADA SEM AGULHA - C0261092 | SEDA TRANCADA SEM AGULHA - C0261092 | CIRURGIA CARDIOVASCULAR | MATERIAL DE CONSUMO | FIOS E FITAS CIRURGICOS | UN | 31.673.254/0001-02 | LABORATORIOS B. BRAUN S/A | 20 |  |  | Material de consumo hospitalar | TUSS | 01/10/2019 | EM ANALISE | EM ANALISE
74238671 | 80136990632 | C0262030 | 01/10/2019 |  |  | 9,0000 |  | SEDA TRANCADA SEM AGULHA - C0262030 | SEDA TRANCADA SEM AGULHA - C0262030 | CIRURGIA CARDIOVASCULAR | MATERIAL DE CONSUMO | FIOS E FITAS CIRURGICOS | UN | 31.673.254/0001-02 | LABORATORIOS B. BRAUN S/A | 20 |  |  | Material de consumo hospitalar | TUSS | 01/10/2019 | EM ANALISE | EM ANALISE
74239104 | 80136990632 | C0262048 | 01/10/2019 |  |  | 9,0000 |  | SEDA TRANCADA SEM AGULHA - C0262048 | SEDA TRANCADA SEM AGULHA - C0262048 | CIRURGIA CARDIOVASCULAR | MATERIAL DE CONSUMO | FIOS E FITAS CIRURGICOS | UN | 31.673.254/0001-02 | LABORATORIOS B. BRAUN S/A | 20 |  |  | Material de consumo hospitalar | TUSS | 01/10/2019 | EM ANALISE | EM ANALISE
74238078 | 80136990632 | C0262056 | 01/10/2019 |  |  | 9,0000 |  | SEDA TRANCADA SEM AGULHA - C0262056 | SEDA TRANCADA SEM AGULHA - C0262056 | CIRURGIA CARDIOVASCULAR | MATERIAL DE CONSUMO | FIOS E FITAS CIRURGICOS | UN | 31.673.254/0001-02 | LABORATORIOS B. BRAUN S/A | 20 |  |  | Material de consumo hospitalar | TUSS | 01/10/2019 | EM ANALISE | EM ANALISE
74237659 | 80136990632 | C0262064 | 01/10/2019 |  |  | 9,0000 |  | SEDA TRANCADA SEM AGULHA - C0262064 | SEDA TRANCADA SEM AGULHA - C0262064 | CIRURGIA CARDIOVASCULAR | MATERIAL DE CONSUMO | FIOS E FITAS CIRURGICOS | UN | 31.673.254/0001-02 | LABORATORIOS B. BRAUN S/A | 20 |  |  | Material de consumo hospitalar | TUSS | 01/10/2019 | EM ANALISE | EM ANALISE
74237683 | 80136990632 | C0262072 | 01/10/2019 |  |  | 9,0000 |  | SEDA TRANCADA SEM AGULHA - C0262072 | SEDA TRANCADA SEM AGULHA - C0262072 | CIRURGIA CARDIOVASCULAR | MATERIAL DE CONSUMO | FIOS E FITAS CIRURGICOS | UN | 31.673.254/0001-02 | LABORATORIOS B. BRAUN S/A | 20 |  |  | Material de consumo hospitalar | TUSS | 01/10/2019 | EM ANALISE | EM ANALISE
74237519 | 80136990632 | C0262099 | 01/10/2019 |  |  | 9,0000 |  | SEDA TRANCADA SEM AGULHA - C0262099 | SEDA TRANCADA SEM AGULHA - C0262099 | CIRURGIA CARDIOVASCULAR | MATERIAL DE CONSUMO | FIOS E FITAS CIRURGICOS | UN | 31.673.254/0001-02 | LABORATORIOS B. BRAUN S/A | 20 |  |  | Material de consumo hospitalar | TUSS | 01/10/2019 | EM ANALISE | EM ANALISE
74238477 | 80136990632 | C0262102 | 01/10/2019 |  |  | 9,0000 |  | SEDA TRANCADA SEM AGULHA - C0262102 | SEDA TRANCADA SEM AGULHA - C0262102 | CIRURGIA CARDIOVASCULAR | MATERIAL DE CONSUMO | FIOS E FITAS CIRURGICOS | UN | 31.673.254/0001-02 | LABORATORIOS B. BRAUN S/A | 20 |  |  | Material de consumo hospitalar | TUSS | 01/10/2019 | EM ANALISE | EM ANALISE
74239619 | 80136990632 | C0262110 | 01/10/2019 |  |  | 9,0000 |  | SEDA TRANCADA SEM AGULHA - C0262110 | SEDA TRANCADA SEM AGULHA - C0262110 | CIRURGIA CARDIOVASCULAR | MATERIAL DE CONSUMO | FIOS E FITAS CIRURGICOS | UN | 31.673.254/0001-02 | LABORATORIOS B. BRAUN S/A | 20 |  |  | Material de consumo hospitalar | TUSS | 01/10/2019 | EM ANALISE | EM ANALISE
74239007 | 80136990632 | C0262129 | 01/10/2019 |  |  | 9,0000 |  | SEDA TRANCADA SEM AGULHA - C0262129 | SEDA TRANCADA SEM AGULHA - C0262129 | CIRURGIA CARDIOVASCULAR | MATERIAL DE CONSUMO | FIOS E FITAS CIRURGICOS | UN | 31.673.254/0001-02 | LABORATORIOS B. BRAUN S/A | 20 |  |  | Material de consumo hospitalar | TUSS | 01/10/2019 | EM ANALISE | EM ANALISE
74238540 | 80136990632 | C0262137 | 01/10/2019 |  |  | 9,0000 |  | SEDA TRANCADA SEM AGULHA - C0262137 | SEDA TRANCADA SEM AGULHA - C0262137 | CIRURGIA CARDIOVASCULAR | MATERIAL DE CONSUMO | FIOS E FITAS CIRURGICOS | UN | 31.673.254/0001-02 | LABORATORIOS B. BRAUN S/A | 20 |  |  | Material de consumo hospitalar | TUSS | 01/10/2019 | EM ANALISE | EM ANALISE
74237926 | 80136990632 | C0263664 | 01/10/2019 |  |  | 9,0000 |  | SEDA TRANCADA SEM AGULHA - C0263664 | SEDA TRANCADA SEM AGULHA - C0263664 | CIRURGIA CARDIOVASCULAR | MATERIAL DE CONSUMO | FIOS E FITAS CIRURGICOS | UN | 31.673.254/0001-02 | LABORATORIOS B. BRAUN S/A | 20 |  |  | Material de consumo hospitalar | TUSS | 01/10/2019 | EM ANALISE | EM ANALISE
74239660 | 80136990632 | C0263672 | 01/10/2019 |  |  | 9,0000 |  | SEDA TRANCADA SEM AGULHA - C0263672 | SEDA TRANCADA SEM AGULHA - C0263672 | CIRURGIA CARDIOVASCULAR | MATERIAL DE CONSUMO | FIOS E FITAS CIRURGICOS | UN | 31.673.254/0001-02 | LABORATORIOS B. BRAUN S/A | 20 |  |  | Material de consumo hospitalar | TUSS | 01/10/2019 | EM ANALISE | EM ANALISE
74238329 | 80136990632 | C0263834 | 01/10/2019 |  |  | 9,0000 |  | SEDA TRANCADA SEM AGULHA - C0263834 | SEDA TRANCADA SEM AGULHA - C0263834 | CIRURGIA CARDIOVASCULAR | MATERIAL DE CONSUMO | FIOS E FITAS CIRURGICOS | UN | 31.673.254/0001-02 | LABORATORIOS B. BRAUN S/A | 20 |  |  | Material de consumo hospitalar | TUSS | 01/10/2019 | EM ANALISE | EM ANALISE
74238884 | 80136990632 | C0263842 | 01/10/2019 |  |  | 9,0000 |  | SEDA TRANCADA SEM AGULHA - C0263842 | SEDA TRANCADA SEM AGULHA - C0263842 | CIRURGIA CARDIOVASCULAR | MATERIAL DE CONSUMO | FIOS E FITAS CIRURGICOS | UN | 31.673.254/0001-02 | LABORATORIOS B. BRAUN S/A | 20 |  |  | Material de consumo hospitalar | TUSS | 01/10/2019 | EM ANALISE | EM ANALISE
74238507 | 80136990632 | C0263850 | 01/10/2019 |  |  | 9,0000 |  | SEDA TRANCADA SEM AGULHA - C0263850 | SEDA TRANCADA SEM AGULHA - C0263850 | CIRURGIA CARDIOVASCULAR | MATERIAL DE CONSUMO | FIOS E FITAS CIRURGICOS | UN | 31.673.254/0001-02 | LABORATORIOS B. BRAUN S/A | 20 |  |  | Material de consumo hospitalar | TUSS | 01/10/2019 | EM ANALISE | EM ANALISE
74238280 | 80136990632 | C0263869 | 01/10/2019 |  |  | 9,0000 |  | SEDA TRANCADA SEM AGULHA - C0263869 | SEDA TRANCADA SEM AGULHA - C0263869 | CIRURGIA CARDIOVASCULAR | MATERIAL DE CONSUMO | FIOS E FITAS CIRURGICOS | UN | 31.673.254/0001-02 | LABORATORIOS B. BRAUN S/A | 20 |  |  | Material de consumo hospitalar | TUSS | 01/10/2019 | EM ANALISE | EM ANALISE
74238558 | 80136990632 | C0263877 | 01/10/2019 |  |  | 9,0000 |  | SEDA TRANCADA SEM AGULHA - C0263877 | SEDA TRANCADA SEM AGULHA - C0263877 | CIRURGIA CARDIOVASCULAR | MATERIAL DE CONSUMO | FIOS E FITAS CIRURGICOS | UN | 31.673.254/0001-02 | LABORATORIOS B. BRAUN S/A | 20 |  |  | Material de consumo hospitalar | TUSS | 01/10/2019 | EM ANALISE | EM ANALISE
74239600 | 80136990632 | C0263893 | 01/10/2019 |  |  | 9,0000 |  | SEDA TRANCADA SEM AGULHA - C0263893 | SEDA TRANCADA SEM AGULHA - C0263893 | CIRURGIA CARDIOVASCULAR | MATERIAL DE CONSUMO | FIOS E FITAS CIRURGICOS | UN | 31.673.254/0001-02 | LABORATORIOS B. BRAUN S/A | 20 |  |  | Material de consumo hospitalar | TUSS | 01/10/2019 | EM ANALISE | EM ANALISE
74238370 | 80136990632 | C0264040 | 01/10/2019 |  |  | 9,0000 |  | SEDA TRANCADA SEM AGULHA - C0264040 | SEDA TRANCADA SEM AGULHA - C0264040 | CIRURGIA CARDIOVASCULAR | MATERIAL DE CONSUMO | FIOS E FITAS CIRURGICOS | UN | 31.673.254/0001-02 | LABORATORIOS B. BRAUN S/A | 20 |  |  | Material de consumo hospitalar | TUSS | 01/10/2019 | EM ANALISE | EM ANALISE
74239295 | 80136990632 | C0264059 | 01/10/2019 |  |  | 9,0000 |  | SEDA TRANCADA SEM AGULHA - C0264059 | SEDA TRANCADA SEM AGULHA - C0264059 | CIRURGIA CARDIOVASCULAR | MATERIAL DE CONSUMO | FIOS E FITAS CIRURGICOS | UN | 31.673.254/0001-02 | LABORATORIOS B. BRAUN S/A | 20 |  |  | Material de consumo hospitalar | TUSS | 01/10/2019 | EM ANALISE | EM ANALISE
74239414 | 80136990632 | C0264067 | 01/10/2019 |  |  | 9,0000 |  | SEDA TRANCADA SEM AGULHA - C0264067 | SEDA TRANCADA SEM AGULHA - C0264067 | CIRURGIA CARDIOVASCULAR | MATERIAL DE CONSUMO | FIOS E FITAS CIRURGICOS | UN | 31.673.254/0001-02 | LABORATORIOS B. BRAUN S/A | 20 |  |  | Material de consumo hospitalar | TUSS | 01/10/2019 | EM ANALISE | EM ANALISE
74238566 | 80136990632 | C0264075 | 01/10/2019 |  |  | 9,0000 |  | SEDA TRANCADA SEM AGULHA - C0264075 | SEDA TRANCADA SEM AGULHA - C0264075 | CIRURGIA CARDIOVASCULAR | MATERIAL DE CONSUMO | FIOS E FITAS CIRURGICOS | UN | 31.673.254/0001-02 | LABORATORIOS B. BRAUN S/A | 20 |  |  | Material de consumo hospitalar | TUSS | 01/10/2019 | EM ANALISE | EM ANALISE
74237381 | 80136990632 | C0264091 | 01/10/2019 |  |  | 9,0000 |  | SEDA TRANCADA SEM AGULHA - C0264091 | SEDA TRANCADA SEM AGULHA - C0264091 | CIRURGIA CARDIOVASCULAR | MATERIAL DE CONSUMO | FIOS E FITAS CIRURGICOS | UN | 31.673.254/0001-02 | LABORATORIOS B. BRAUN S/A | 20 |  |  | Material de consumo hospitalar | TUSS | 01/10/2019 | EM ANALISE | EM ANALISE
74238213 | 80136990632 | C0264105 | 01/10/2019 |  |  | 9,0000 |  | SEDA TRANCADA SEM AGULHA - C0264105 | SEDA TRANCADA SEM AGULHA - C0264105 | CIRURGIA CARDIOVASCULAR | MATERIAL DE CONSUMO | FIOS E FITAS CIRURGICOS | UN | 31.673.254/0001-02 | LABORATORIOS B. BRAUN S/A | 20 |  |  | Material de consumo hospitalar | TUSS | 01/10/2019 | EM ANALISE | EM ANALISE
74239139 | 80136990632 | C0264113 | 01/10/2019 |  |  | 9,0000 |  | SEDA TRANCADA SEM AGULHA - C0264113 | SEDA TRANCADA SEM AGULHA - C0264113 | CIRURGIA CARDIOVASCULAR | MATERIAL DE CONSUMO | FIOS E FITAS CIRURGICOS | UN | 31.673.254/0001-02 | LABORATORIOS B. BRAUN S/A | 20 |  |  | Material de consumo hospitalar | TUSS | 01/10/2019 | EM ANALISE | EM ANALISE
74237675 | 80136990632 | C0264440 | 01/10/2019 |  |  | 9,0000 |  | SEDA TRANCADA SEM AGULHA - C0264440 | SEDA TRANCADA SEM AGULHA - C0264440 | CIRURGIA CARDIOVASCULAR | MATERIAL DE CONSUMO | FIOS E FITAS CIRURGICOS | UN | 31.673.254/0001-02 | LABORATORIOS B. BRAUN S/A | 20 |  |  | Material de consumo hospitalar | TUSS | 01/10/2019 | EM ANALISE | EM ANALISE
74238469 | 80136990632 | C0264458 | 01/10/2019 |  |  | 9,0000 |  | SEDA TRANCADA SEM AGULHA - C0264458 | SEDA TRANCADA SEM AGULHA - C0264458 | CIRURGIA CARDIOVASCULAR | MATERIAL DE CONSUMO | FIOS E FITAS CIRURGICOS | UN | 31.673.254/0001-02 | LABORATORIOS B. BRAUN S/A | 20 |  |  | Material de consumo hospitalar | TUSS | 01/10/2019 | EM ANALISE | EM ANALISE
74239805 | 80136990632 | C0264466 | 01/10/2019 |  |  | 9,0000 |  | SEDA TRANCADA SEM AGULHA - C0264466 | SEDA TRANCADA SEM AGULHA - C0264466 | CIRURGIA CARDIOVASCULAR | MATERIAL DE CONSUMO | FIOS E FITAS CIRURGICOS | UN | 31.673.254/0001-02 | LABORATORIOS B. BRAUN S/A | 20 |  |  | Material de consumo hospitalar | TUSS | 01/10/2019 | EM ANALISE | EM ANALISE
74238043 | 80136990632 | C0264474 | 01/10/2019 |  |  | 9,0000 |  | SEDA TRANCADA SEM AGULHA - C0264474 | SEDA TRANCADA SEM AGULHA - C0264474 | CIRURGIA CARDIOVASCULAR | MATERIAL DE CONSUMO | FIOS E FITAS CIRURGICOS | UN | 31.673.254/0001-02 | LABORATORIOS B. BRAUN S/A | 20 |  |  | Material de consumo hospitalar | TUSS | 01/10/2019 | EM ANALISE | EM ANALISE
74237373 | 80136990632 | C0264490 | 01/10/2019 |  |  | 9,0000 |  | SEDA TRANCADA SEM AGULHA - C0264490 | SEDA TRANCADA SEM AGULHA - C0264490 | CIRURGIA CARDIOVASCULAR | MATERIAL DE CONSUMO | FIOS E FITAS CIRURGICOS | UN | 31.673.254/0001-02 | LABORATORIOS B. BRAUN S/A | 20 |  |  | Material de consumo hospitalar | TUSS | 01/10/2019 | EM ANALISE | EM ANALISE
74238000 | 80136990632 | C0264504 | 01/10/2019 |  |  | 9,0000 |  | SEDA TRANCADA SEM AGULHA - C0264504 | SEDA TRANCADA SEM AGULHA - C0264504 | CIRURGIA CARDIOVASCULAR | MATERIAL DE CONSUMO | FIOS E FITAS CIRURGICOS | UN | 31.673.254/0001-02 | LABORATORIOS B. BRAUN S/A | 20 |  |  | Material de consumo hospitalar | TUSS | 01/10/2019 | EM ANALISE | EM ANALISE
74239376 | 80136990632 | C0264644 | 01/10/2019 |  |  | 9,0000 |  | SEDA TRANCADA SEM AGULHA - C0264644 | SEDA TRANCADA SEM AGULHA - C0264644 | CIRURGIA CARDIOVASCULAR | MATERIAL DE CONSUMO | FIOS E FITAS CIRURGICOS | UN | 31.673.254/0001-02 | LABORATORIOS B. BRAUN S/A | 20 |  |  | Material de consumo hospitalar | TUSS | 01/10/2019 | EM ANALISE | EM ANALISE
74237870 | 80136990632 | C0264652 | 01/10/2019 |  |  | 9,0000 |  | SEDA TRANCADA SEM AGULHA - C0264652 | SEDA TRANCADA SEM AGULHA - C0264652 | CIRURGIA CARDIOVASCULAR | MATERIAL DE CONSUMO | FIOS E FITAS CIRURGICOS | UN | 31.673.254/0001-02 | LABORATORIOS B. BRAUN S/A | 20 |  |  | Material de consumo hospitalar | TUSS | 01/10/2019 | EM ANALISE | EM ANALISE
74239066 | 80136990632 | C0264660 | 01/10/2019 |  |  | 9,0000 |  | SEDA TRANCADA SEM AGULHA - C0264660 | SEDA TRANCADA SEM AGULHA - C0264660 | CIRURGIA CARDIOVASCULAR | MATERIAL DE CONSUMO | FIOS E FITAS CIRURGICOS | UN | 31.673.254/0001-02 | LABORATORIOS B. BRAUN S/A | 20 |  |  | Material de consumo hospitalar | TUSS | 01/10/2019 | EM ANALISE | EM ANALISE
74239368 | 80136990632 | C0264679 | 01/10/2019 |  |  | 9,0000 |  | SEDA TRANCADA SEM AGULHA - C0264679 | SEDA TRANCADA SEM AGULHA - C0264679 | CIRURGIA CARDIOVASCULAR | MATERIAL DE CONSUMO | FIOS E FITAS CIRURGICOS | UN | 31.673.254/0001-02 | LABORATORIOS B. BRAUN S/A | 20 |  |  | Material de consumo hospitalar | TUSS | 01/10/2019 | EM ANALISE | EM ANALISE
74239813 | 80136990632 | C0264695 | 01/10/2019 |  |  | 9,0000 |  | SEDA TRANCADA SEM AGULHA - C0264695 | SEDA TRANCADA SEM AGULHA - C0264695 | CIRURGIA CARDIOVASCULAR | MATERIAL DE CONSUMO | FIOS E FITAS CIRURGICOS | UN | 31.673.254/0001-02 | LABORATORIOS B. BRAUN S/A | 20 |  |  | Material de consumo hospitalar | TUSS | 01/10/2019 | EM ANALISE | EM ANALISE
74239830 | 80136990632 | C0265136 | 01/10/2019 |  |  | 9,0000 |  | SEDA TRANCADA SEM AGULHA - C0265136 | SEDA TRANCADA SEM AGULHA - C0265136 | CIRURGIA CARDIOVASCULAR | MATERIAL DE CONSUMO | FIOS E FITAS CIRURGICOS | UN | 31.673.254/0001-02 | LABORATORIOS B. BRAUN S/A | 20 |  |  | Material de consumo hospitalar | TUSS | 01/10/2019 | EM ANALISE | EM ANALISE
74239678 | 80136990632 | C0265144 | 01/10/2019 |  |  | 9,0000 |  | SEDA TRANCADA SEM AGULHA - C0265144 | SEDA TRANCADA SEM AGULHA - C0265144 | CIRURGIA CARDIOVASCULAR | MATERIAL DE CONSUMO | FIOS E FITAS CIRURGICOS | UN | 31.673.254/0001-02 | LABORATORIOS B. BRAUN S/A | 20 |  |  | Material de consumo hospitalar | TUSS | 01/10/2019 | EM ANALISE | EM ANALISE
74238248 | 80136990632 | C0265152 | 01/10/2019 |  |  | 9,0000 |  | SEDA TRANCADA SEM AGULHA - C0265152 | SEDA TRANCADA SEM AGULHA - C0265152 | CIRURGIA CARDIOVASCULAR | MATERIAL DE CONSUMO | FIOS E FITAS CIRURGICOS | UN | 31.673.254/0001-02 | LABORATORIOS B. BRAUN S/A | 20 |  |  | Material de consumo hospitalar | TUSS | 01/10/2019 | EM ANALISE | EM ANALISE
74238299 | 80136990632 | C0265160 | 01/10/2019 |  |  | 9,0000 |  | SEDA TRANCADA SEM AGULHA - C0265160 | SEDA TRANCADA SEM AGULHA - C0265160 | CIRURGIA CARDIOVASCULAR | MATERIAL DE CONSUMO | FIOS E FITAS CIRURGICOS | UN | 31.673.254/0001-02 | LABORATORIOS B. BRAUN S/A | 20 |  |  | Material de consumo hospitalar | TUSS | 01/10/2019 | EM ANALISE | EM ANALISE
74238221 | 80136990632 | C0265179 | 01/10/2019 |  |  | 9,0000 |  | SEDA TRANCADA SEM AGULHA - C0265179 | SEDA TRANCADA SEM AGULHA - C0265179 | CIRURGIA CARDIOVASCULAR | MATERIAL DE CONSUMO | FIOS E FITAS CIRURGICOS | UN | 31.673.254/0001-02 | LABORATORIOS B. BRAUN S/A | 20 |  |  | Material de consumo hospitalar | TUSS | 01/10/2019 | EM ANALISE | EM ANALISE
74237861 | 80136990632 | C0265373 | 01/10/2019 |  |  | 9,0000 |  | SEDA TRANCADA SEM AGULHA - C0265373 | SEDA TRANCADA SEM AGULHA - C0265373 | CIRURGIA CARDIOVASCULAR | MATERIAL DE CONSUMO | FIOS E FITAS CIRURGICOS | UN | 31.673.254/0001-02 | LABORATORIOS B. BRAUN S/A | 20 |  |  | Material de consumo hospitalar | TUSS | 01/10/2019 | EM ANALISE | EM ANALISE
74237578 | 80136990632 | C0266230 | 01/10/2019 |  |  | 9,0000 |  | SEDA TRANCADA SEM AGULHA - C0266230 | SEDA TRANCADA SEM AGULHA - C0266230 | CIRURGIA CARDIOVASCULAR | MATERIAL DE CONSUMO | FIOS E FITAS CIRURGICOS | UN | 31.673.254/0001-02 | LABORATORIOS B. BRAUN S/A | 20 |  |  | Material de consumo hospitalar | TUSS | 01/10/2019 | EM ANALISE | EM ANALISE
74238167 | 80136990632 | C0266248 | 01/10/2019 |  |  | 9,0000 |  | SEDA TRANCADA SEM AGULHA - C0266248 | SEDA TRANCADA SEM AGULHA - C0266248 | CIRURGIA CARDIOVASCULAR | MATERIAL DE CONSUMO | FIOS E FITAS CIRURGICOS | UN | 31.673.254/0001-02 | LABORATORIOS B. BRAUN S/A | 20 |  |  | Material de consumo hospitalar | TUSS | 01/10/2019 | EM ANALISE | EM ANALISE
74237608 | 80136990632 | C0266256 | 01/10/2019 |  |  | 9,0000 |  | SEDA TRANCADA SEM AGULHA - C0266256 | SEDA TRANCADA SEM AGULHA - C0266256 | CIRURGIA CARDIOVASCULAR | MATERIAL DE CONSUMO | FIOS E FITAS CIRURGICOS | UN | 31.673.254/0001-02 | LABORATORIOS B. BRAUN S/A | 20 |  |  | Material de consumo hospitalar | TUSS | 01/10/2019 | EM ANALISE | EM ANALISE
74239082 | 80136990632 | C0266264 | 01/10/2019 |  |  | 9,0000 |  | SEDA TRANCADA SEM AGULHA - C0266264 | SEDA TRANCADA SEM AGULHA - C0266264 | CIRURGIA CARDIOVASCULAR | MATERIAL DE CONSUMO | FIOS E FITAS CIRURGICOS | UN | 31.673.254/0001-02 | LABORATORIOS B. BRAUN S/A | 20 |  |  | Material de consumo hospitalar | TUSS | 01/10/2019 | EM ANALISE | EM ANALISE
74237403 | 80136990632 | C0266272 | 01/10/2019 |  |  | 9,0000 |  | SEDA TRANCADA SEM AGULHA - C0266272 | SEDA TRANCADA SEM AGULHA - C0266272 | CIRURGIA CARDIOVASCULAR | MATERIAL DE CONSUMO | FIOS E FITAS CIRURGICOS | UN | 31.673.254/0001-02 | LABORATORIOS B. BRAUN S/A | 20 |  |  | Material de consumo hospitalar | TUSS | 01/10/2019 | EM ANALISE | EM ANALISE
74238256 | 80136990632 | C0266299 | 01/10/2019 |  |  | 9,0000 |  | SEDA TRANCADA SEM AGULHA - C0266299 | SEDA TRANCADA SEM AGULHA - C0266299 | CIRURGIA CARDIOVASCULAR | MATERIAL DE CONSUMO | FIOS E FITAS CIRURGICOS | UN | 31.673.254/0001-02 | LABORATORIOS B. BRAUN S/A | 20 |  |  | Material de consumo hospitalar | TUSS | 01/10/2019 | EM ANALISE | EM ANALISE
74238310 | 80136990632 | C0266302 | 01/10/2019 |  |  | 9,0000 |  | SEDA TRANCADA SEM AGULHA - C0266302 | SEDA TRANCADA SEM AGULHA - C0266302 | CIRURGIA CARDIOVASCULAR | MATERIAL DE CONSUMO | FIOS E FITAS CIRURGICOS | UN | 31.673.254/0001-02 | LABORATORIOS B. BRAUN S/A | 20 |  |  | Material de consumo hospitalar | TUSS | 01/10/2019 | EM ANALISE | EM ANALISE
74237535 | 80136990632 | C0266310 | 01/10/2019 |  |  | 9,0000 |  | SEDA TRANCADA SEM AGULHA - C0266310 | SEDA TRANCADA SEM AGULHA - C0266310 | CIRURGIA CARDIOVASCULAR | MATERIAL DE CONSUMO | FIOS E FITAS CIRURGICOS | UN | 31.673.254/0001-02 | LABORATORIOS B. BRAUN S/A | 20 |  |  | Material de consumo hospitalar | TUSS | 01/10/2019 | EM ANALISE | EM ANALISE
74239554 | 80136990632 | C0266442 | 01/10/2019 |  |  | 9,0000 |  | SEDA TRANCADA SEM AGULHA - C0266442 | SEDA TRANCADA SEM AGULHA - C0266442 | CIRURGIA CARDIOVASCULAR | MATERIAL DE CONSUMO | FIOS E FITAS CIRURGICOS | UN | 31.673.254/0001-02 | LABORATORIOS B. BRAUN S/A | 20 |  |  | Material de consumo hospitalar | TUSS | 01/10/2019 | EM ANALISE | EM ANALISE
74237420 | 80136990632 | C0266450 | 01/10/2019 |  |  | 9,0000 |  | SEDA TRANCADA SEM AGULHA - C0266450 | SEDA TRANCADA SEM AGULHA - C0266450 | CIRURGIA CARDIOVASCULAR | MATERIAL DE CONSUMO | FIOS E FITAS CIRURGICOS | UN | 31.673.254/0001-02 | LABORATORIOS B. BRAUN S/A | 20 |  |  | Material de consumo hospitalar | TUSS | 01/10/2019 | EM ANALISE | EM ANALISE
74239058 | 80136990632 | C0266469 | 01/10/2019 |  |  | 9,0000 |  | SEDA TRANCADA SEM AGULHA - C0266469 | SEDA TRANCADA SEM AGULHA - C0266469 | CIRURGIA CARDIOVASCULAR | MATERIAL DE CONSUMO | FIOS E FITAS CIRURGICOS | UN | 31.673.254/0001-02 | LABORATORIOS B. BRAUN S/A | 20 |  |  | Material de consumo hospitalar | TUSS | 01/10/2019 | EM ANALISE | EM ANALISE
74239287 | 80136990632 | C0266477 | 01/10/2019 |  |  | 9,0000 |  | SEDA TRANCADA SEM AGULHA - C0266477 | SEDA TRANCADA SEM AGULHA - C0266477 | CIRURGIA CARDIOVASCULAR | MATERIAL DE CONSUMO | FIOS E FITAS CIRURGICOS | UN | 31.673.254/0001-02 | LABORATORIOS B. BRAUN S/A | 20 |  |  | Material de consumo hospitalar | TUSS | 01/10/2019 | EM ANALISE | EM ANALISE
74239643 | 80136990632 | C0266493 | 01/10/2019 |  |  | 9,0000 |  | SEDA TRANCADA SEM AGULHA - C0266493 | SEDA TRANCADA SEM AGULHA - C0266493 | CIRURGIA CARDIOVASCULAR | MATERIAL DE CONSUMO | FIOS E FITAS CIRURGICOS | UN | 31.673.254/0001-02 | LABORATORIOS B. BRAUN S/A | 20 |  |  | Material de consumo hospitalar | TUSS | 01/10/2019 | EM ANALISE | EM ANALISE
74238680 | 80136990632 | C0266507 | 01/10/2019 |  |  | 9,0000 |  | SEDA TRANCADA SEM AGULHA - C0266507 | SEDA TRANCADA SEM AGULHA - C0266507 | CIRURGIA CARDIOVASCULAR | MATERIAL DE CONSUMO | FIOS E FITAS CIRURGICOS | UN | 31.673.254/0001-02 | LABORATORIOS B. BRAUN S/A | 20 |  |  | Material de consumo hospitalar | TUSS | 01/10/2019 | EM ANALISE | EM ANALISE
74238612 | 80136990632 | C0266620 | 01/10/2019 |  |  | 9,0000 |  | SEDA TRANCADA SEM AGULHA - C0266620 | SEDA TRANCADA SEM AGULHA - C0266620 | CIRURGIA CARDIOVASCULAR | MATERIAL DE CONSUMO | FIOS E FITAS CIRURGICOS | UN | 31.673.254/0001-02 | LABORATORIOS B. BRAUN S/A | 20 |  |  | Material de consumo hospitalar | TUSS | 01/10/2019 | EM ANALISE | EM ANALISE
74238787 | 80136990632 | C0266639 | 01/10/2019 |  |  | 9,0000 |  | SEDA TRANCADA SEM AGULHA - C0266639 | SEDA TRANCADA SEM AGULHA - C0266639 | CIRURGIA CARDIOVASCULAR | MATERIAL DE CONSUMO | FIOS E FITAS CIRURGICOS | UN | 31.673.254/0001-02 | LABORATORIOS B. BRAUN S/A | 20 |  |  | Material de consumo hospitalar | TUSS | 01/10/2019 | EM ANALISE | EM ANALISE
74237730 | 80136990632 | C0266647 | 01/10/2019 |  |  | 9,0000 |  | SEDA TRANCADA SEM AGULHA - C0266647 | SEDA TRANCADA SEM AGULHA - C0266647 | CIRURGIA CARDIOVASCULAR | MATERIAL DE CONSUMO | FIOS E FITAS CIRURGICOS | UN | 31.673.254/0001-02 | LABORATORIOS B. BRAUN S/A | 20 |  |  | Material de consumo hospitalar | TUSS | 01/10/2019 | EM ANALISE | EM ANALISE
74237896 | 80136990632 | C0266655 | 01/10/2019 |  |  | 9,0000 |  | SEDA TRANCADA SEM AGULHA - C0266655 | SEDA TRANCADA SEM AGULHA - C0266655 | CIRURGIA CARDIOVASCULAR | MATERIAL DE CONSUMO | FIOS E FITAS CIRURGICOS | UN | 31.673.254/0001-02 | LABORATORIOS B. BRAUN S/A | 20 |  |  | Material de consumo hospitalar | TUSS | 01/10/2019 | EM ANALISE | EM ANALISE
74239279 | 80136990632 | C0266663 | 01/10/2019 |  |  | 9,0000 |  | SEDA TRANCADA SEM AGULHA - C0266663 | SEDA TRANCADA SEM AGULHA - C0266663 | CIRURGIA CARDIOVASCULAR | MATERIAL DE CONSUMO | FIOS E FITAS CIRURGICOS | UN | 31.673.254/0001-02 | LABORATORIOS B. BRAUN S/A | 20 |  |  | Material de consumo hospitalar | TUSS | 01/10/2019 | EM ANALISE | EM ANALISE
74238868 | 80136990632 | C0266671 | 01/10/2019 |  |  | 9,0000 |  | SEDA TRANCADA SEM AGULHA - C0266671 | SEDA TRANCADA SEM AGULHA - C0266671 | CIRURGIA CARDIOVASCULAR | MATERIAL DE CONSUMO | FIOS E FITAS CIRURGICOS | UN | 31.673.254/0001-02 | LABORATORIOS B. BRAUN S/A | 20 |  |  | Material de consumo hospitalar | TUSS | 01/10/2019 | EM ANALISE | EM ANALISE
74239384 | 80136990632 | C0266698 | 01/10/2019 |  |  | 9,0000 |  | SEDA TRANCADA SEM AGULHA - C0266698 | SEDA TRANCADA SEM AGULHA - C0266698 | CIRURGIA CARDIOVASCULAR | MATERIAL DE CONSUMO | FIOS E FITAS CIRURGICOS | UN | 31.673.254/0001-02 | LABORATORIOS B. BRAUN S/A | 20 |  |  | Material de consumo hospitalar | TUSS | 01/10/2019 | EM ANALISE | EM ANALISE
74238949 | 80136990632 | C0266701 | 01/10/2019 |  |  | 9,0000 |  | SEDA TRANCADA SEM AGULHA - C0266701 | SEDA TRANCADA SEM AGULHA - C0266701 | CIRURGIA CARDIOVASCULAR | MATERIAL DE CONSUMO | FIOS E FITAS CIRURGICOS | UN | 31.673.254/0001-02 | LABORATORIOS B. BRAUN S/A | 20 |  |  | Material de consumo hospitalar | TUSS | 01/10/2019 | EM ANALISE | EM ANALISE
74237713 | 80136990632 | C0266825 | 01/10/2019 |  |  | 9,0000 |  | SEDA TRANCADA SEM AGULHA - C0266825 | SEDA TRANCADA SEM AGULHA - C0266825 | CIRURGIA CARDIOVASCULAR | MATERIAL DE CONSUMO | FIOS E FITAS CIRURGICOS | UN | 31.673.254/0001-02 | LABORATORIOS B. BRAUN S/A | 20 |  |  | Material de consumo hospitalar | TUSS | 01/10/2019 | EM ANALISE | EM ANALISE
74239260 | 80136990632 | C0266833 | 01/10/2019 |  |  | 9,0000 |  | SEDA TRANCADA SEM AGULHA - C0266833 | SEDA TRANCADA SEM AGULHA - C0266833 | CIRURGIA CARDIOVASCULAR | MATERIAL DE CONSUMO | FIOS E FITAS CIRURGICOS | UN | 31.673.254/0001-02 | LABORATORIOS B. BRAUN S/A | 20 |  |  | Material de consumo hospitalar | TUSS | 01/10/2019 | EM ANALISE | EM ANALISE
74239562 | 80136990632 | C0266841 | 01/10/2019 |  |  | 9,0000 |  | SEDA TRANCADA SEM AGULHA - C0266841 | SEDA TRANCADA SEM AGULHA - C0266841 | CIRURGIA CARDIOVASCULAR | MATERIAL DE CONSUMO | FIOS E FITAS CIRURGICOS | UN | 31.673.254/0001-02 | LABORATORIOS B. BRAUN S/A | 20 |  |  | Material de consumo hospitalar | TUSS | 01/10/2019 | EM ANALISE | EM ANALISE
74239686 | 80136990632 | C0266850 | 01/10/2019 |  |  | 9,0000 |  | SEDA TRANCADA SEM AGULHA - C0266850 | SEDA TRANCADA SEM AGULHA - C0266850 | CIRURGIA CARDIOVASCULAR | MATERIAL DE CONSUMO | FIOS E FITAS CIRURGICOS | UN | 31.673.254/0001-02 | LABORATORIOS B. BRAUN S/A | 20 |  |  | Material de consumo hospitalar | TUSS | 01/10/2019 | EM ANALISE | EM ANALISE
74237632 | 80136990632 | C0266876 | 01/10/2019 |  |  | 9,0000 |  | SEDA TRANCADA SEM AGULHA - C0266876 | SEDA TRANCADA SEM AGULHA - C0266876 | CIRURGIA CARDIOVASCULAR | MATERIAL DE CONSUMO | FIOS E FITAS CIRURGICOS | UN | 31.673.254/0001-02 | LABORATORIOS B. BRAUN S/A | 20 |  |  | Material de consumo hospitalar | TUSS | 01/10/2019 | EM ANALISE | EM ANALISE
74239163 | 80136990632 | C0266892 | 01/10/2019 |  |  | 9,0000 |  | SEDA TRANCADA SEM AGULHA - C0266892 | SEDA TRANCADA SEM AGULHA - C0266892 | CIRURGIA CARDIOVASCULAR | MATERIAL DE CONSUMO | FIOS E FITAS CIRURGICOS | UN | 31.673.254/0001-02 | LABORATORIOS B. BRAUN S/A | 20 |  |  | Material de consumo hospitalar | TUSS | 01/10/2019 | EM ANALISE | EM ANALISE
74238302 | 80136990632 | C0268054 | 01/10/2019 |  |  | 9,0000 |  | SEDA TRANCADA SEM AGULHA - C0268054 | SEDA TRANCADA SEM AGULHA - C0268054 | CIRURGIA CARDIOVASCULAR | MATERIAL DE CONSUMO | FIOS E FITAS CIRURGICOS | UN | 31.673.254/0001-02 | LABORATORIOS B. BRAUN S/A | 20 |  |  | Material de consumo hospitalar | TUSS | 01/10/2019 | EM ANALISE | EM ANALISE
74238914 | 80136990632 | C0268062 | 01/10/2019 |  |  | 9,0000 |  | SEDA TRANCADA SEM AGULHA - C0268062 | SEDA TRANCADA SEM AGULHA - C0268062 | CIRURGIA CARDIOVASCULAR | MATERIAL DE CONSUMO | FIOS E FITAS CIRURGICOS | UN | 31.673.254/0001-02 | LABORATORIOS B. BRAUN S/A | 20 |  |  | Material de consumo hospitalar | TUSS | 01/10/2019 | EM ANALISE | EM ANALISE
74238132 | 80136990632 | C0268070 | 01/10/2019 |  |  | 9,0000 |  | SEDA TRANCADA SEM AGULHA - C0268070 | SEDA TRANCADA SEM AGULHA - C0268070 | CIRURGIA CARDIOVASCULAR | MATERIAL DE CONSUMO | FIOS E FITAS CIRURGICOS | UN | 31.673.254/0001-02 | LABORATORIOS B. BRAUN S/A | 20 |  |  | Material de consumo hospitalar | TUSS | 01/10/2019 | EM ANALISE | EM ANALISE
74238582 | 80136990632 | C0268097 | 01/10/2019 |  |  | 9,0000 |  | SEDA TRANCADA SEM AGULHA - C0268097 | SEDA TRANCADA SEM AGULHA - C0268097 | CIRURGIA CARDIOVASCULAR | MATERIAL DE CONSUMO | FIOS E FITAS CIRURGICOS | UN | 31.673.254/0001-02 | LABORATORIOS B. BRAUN S/A | 20 |  |  | Material de consumo hospitalar | TUSS | 01/10/2019 | EM ANALISE | EM ANALISE
74237780 | 80136990632 | C0268100 | 01/10/2019 |  |  | 9,0000 |  | SEDA TRANCADA SEM AGULHA - C0268100 | SEDA TRANCADA SEM AGULHA - C0268100 | CIRURGIA CARDIOVASCULAR | MATERIAL DE CONSUMO | FIOS E FITAS CIRURGICOS | UN | 31.673.254/0001-02 | LABORATORIOS B. BRAUN S/A | 20 |  |  | Material de consumo hospitalar | TUSS | 01/10/2019 | EM ANALISE | EM ANALISE
74238981 | 80136990632 | C0268640 | 01/10/2019 |  |  | 9,0000 |  | SEDA TRANCADA SEM AGULHA - C0268640 | SEDA TRANCADA SEM AGULHA - C0268640 | CIRURGIA CARDIOVASCULAR | MATERIAL DE CONSUMO | FIOS E FITAS CIRURGICOS | UN | 31.673.254/0001-02 | LABORATORIOS B. BRAUN S/A | 20 |  |  | Material de consumo hospitalar | TUSS | 01/10/2019 | EM ANALISE | EM ANALISE
74238744 | 80136990632 | C0268658 | 01/10/2019 |  |  | 9,0000 |  | SEDA TRANCADA SEM AGULHA - C0268658 | SEDA TRANCADA SEM AGULHA - C0268658 | CIRURGIA CARDIOVASCULAR | MATERIAL DE CONSUMO | FIOS E FITAS CIRURGICOS | UN | 31.673.254/0001-02 | LABORATORIOS B. BRAUN S/A | 20 |  |  | Material de consumo hospitalar | TUSS | 01/10/2019 | EM ANALISE | EM ANALISE
74238710 | 80136990632 | C0268666 | 01/10/2019 |  |  | 9,0000 |  | SEDA TRANCADA SEM AGULHA - C0268666 | SEDA TRANCADA SEM AGULHA - C0268666 | CIRURGIA CARDIOVASCULAR | MATERIAL DE CONSUMO | FIOS E FITAS CIRURGICOS | UN | 31.673.254/0001-02 | LABORATORIOS B. BRAUN S/A | 20 |  |  | Material de consumo hospitalar | TUSS | 01/10/2019 | EM ANALISE | EM ANALISE
74238388 | 80136990632 | C0268674 | 01/10/2019 |  |  | 9,0000 |  | SEDA TRANCADA SEM AGULHA - C0268674 | SEDA TRANCADA SEM AGULHA - C0268674 | CIRURGIA CARDIOVASCULAR | MATERIAL DE CONSUMO | FIOS E FITAS CIRURGICOS | UN | 31.673.254/0001-02 | LABORATORIOS B. BRAUN S/A | 20 |  |  | Material de consumo hospitalar | TUSS | 01/10/2019 | EM ANALISE | EM ANALISE
74237497 | 80136990632 | C0268755 | 01/10/2019 |  |  | 9,0000 |  | SEDA TRANCADA SEM AGULHA - C0268755 | SEDA TRANCADA SEM AGULHA - C0268755 | CIRURGIA CARDIOVASCULAR | MATERIAL DE CONSUMO | FIOS E FITAS CIRURGICOS | UN | 31.673.254/0001-02 | LABORATORIOS B. BRAUN S/A | 20 |  |  | Material de consumo hospitalar | TUSS | 01/10/2019 | EM ANALISE | EM ANALISE
74237918 | 80136990632 | C0284840 | 01/10/2019 |  |  | 9,0000 |  | SEDA TRANCADA SEM AGULHA - C0284840 | SEDA TRANCADA SEM AGULHA - C0284840 | CIRURGIA CARDIOVASCULAR | MATERIAL DE CONSUMO | FIOS E FITAS CIRURGICOS | UN | 31.673.254/0001-02 | LABORATORIOS B. BRAUN S/A | 20 |  |  | Material de consumo hospitalar | TUSS | 01/10/2019 | EM ANALISE | EM ANALISE
74238086 | 80136990632 | C0284858 | 01/10/2019 |  |  | 9,0000 |  | SEDA TRANCADA SEM AGULHA - C0284858 | SEDA TRANCADA SEM AGULHA - C0284858 | CIRURGIA CARDIOVASCULAR | MATERIAL DE CONSUMO | FIOS E FITAS CIRURGICOS | UN | 31.673.254/0001-02 | LABORATORIOS B. BRAUN S/A | 20 |  |  | Material de consumo hospitalar | TUSS | 01/10/2019 | EM ANALISE | EM ANALISE
74237764 | 80136990632 | C0284866 | 01/10/2019 |  |  | 9,0000 |  | SEDA TRANCADA SEM AGULHA - C0284866 | SEDA TRANCADA SEM AGULHA - C0284866 | CIRURGIA CARDIOVASCULAR | MATERIAL DE CONSUMO | FIOS E FITAS CIRURGICOS | UN | 31.673.254/0001-02 | LABORATORIOS B. BRAUN S/A | 20 |  |  | Material de consumo hospitalar | TUSS | 01/10/2019 | EM ANALISE | EM ANALISE
74239783 | 80136990632 | C0284874 | 01/10/2019 |  |  | 9,0000 |  | SEDA TRANCADA SEM AGULHA - C0284874 | SEDA TRANCADA SEM AGULHA - C0284874 | CIRURGIA CARDIOVASCULAR | MATERIAL DE CONSUMO | FIOS E FITAS CIRURGICOS | UN | 31.673.254/0001-02 | LABORATORIOS B. BRAUN S/A | 20 |  |  | Material de consumo hospitalar | TUSS | 01/10/2019 | EM ANALISE | EM ANALISE
74238191 | 80136990632 | C0284890 | 01/10/2019 |  |  | 9,0000 |  | SEDA TRANCADA SEM AGULHA - C0284890 | SEDA TRANCADA SEM AGULHA - C0284890 | CIRURGIA CARDIOVASCULAR | MATERIAL DE CONSUMO | FIOS E FITAS CIRURGICOS | UN | 31.673.254/0001-02 | LABORATORIOS B. BRAUN S/A | 20 |  |  | Material de consumo hospitalar | TUSS | 01/10/2019 | EM ANALISE | EM ANALISE
74238264 | 80136990632 | C0284904 | 01/10/2019 |  |  | 9,0000 |  | SEDA TRANCADA SEM AGULHA - C0284904 | SEDA TRANCADA SEM AGULHA - C0284904 | CIRURGIA CARDIOVASCULAR | MATERIAL DE CONSUMO | FIOS E FITAS CIRURGICOS | UN | 31.673.254/0001-02 | LABORATORIOS B. BRAUN S/A | 20 |  |  | Material de consumo hospitalar | TUSS | 01/10/2019 | EM ANALISE | EM ANALISE
74238957 | 80136990632 | G0230260 | 01/10/2019 |  |  | 9,0000 |  | SEDA TRANCADA SEM AGULHA - G0230260 | SEDA TRANCADA SEM AGULHA - G0230260 | CIRURGIA CARDIOVASCULAR | MATERIAL DE CONSUMO | FIOS E FITAS CIRURGICOS | UN | 31.673.254/0001-02 | LABORATORIOS B. BRAUN S/A | 20 |  |  | Material de consumo hospitalar | TUSS | 01/10/2019 | EM ANALISE | EM ANALISE
74237446 | 80136990632 | G0230286 | 01/10/2019 |  |  | 9,0000 |  | SEDA TRANCADA SEM AGULHA - G0230286 | SEDA TRANCADA SEM AGULHA - G0230286 | CIRURGIA CARDIOVASCULAR | MATERIAL DE CONSUMO | FIOS E FITAS CIRURGICOS | UN | 31.673.254/0001-02 | LABORATORIOS B. BRAUN S/A | 20 |  |  | Material de consumo hospitalar | TUSS | 01/10/2019 | EM ANALISE | EM ANALISE
74239015 | 80136990632 | G0260410 | 01/10/2019 |  |  | 9,0000 |  | SEDA TRANCADA SEM AGULHA - G0260410 | SEDA TRANCADA SEM AGULHA - G0260410 | CIRURGIA CARDIOVASCULAR | MATERIAL DE CONSUMO | FIOS E FITAS CIRURGICOS | UN | 31.673.254/0001-02 | LABORATORIOS B. BRAUN S/A | 20 |  |  | Material de consumo hospitalar | TUSS | 01/10/2019 | EM ANALISE | EM ANALISE
74238523 | 80136990632 | G0260428 | 01/10/2019 |  |  | 9,0000 |  | SEDA TRANCADA SEM AGULHA - G0260428 | SEDA TRANCADA SEM AGULHA - G0260428 | CIRURGIA CARDIOVASCULAR | MATERIAL DE CONSUMO | FIOS E FITAS CIRURGICOS | UN | 31.673.254/0001-02 | LABORATORIOS B. BRAUN S/A | 20 |  |  | Material de consumo hospitalar | TUSS | 01/10/2019 | EM ANALISE | EM ANALISE
74239872 | 80136990632 | G0260436 | 01/10/2019 |  |  | 9,0000 |  | SEDA TRANCADA SEM AGULHA - G0260436 | SEDA TRANCADA SEM AGULHA - G0260436 | CIRURGIA CARDIOVASCULAR | MATERIAL DE CONSUMO | FIOS E FITAS CIRURGICOS | UN | 31.673.254/0001-02 | LABORATORIOS B. BRAUN S/A | 20 |  |  | Material de consumo hospitalar | TUSS | 01/10/2019 | EM ANALISE | EM ANALISE
74238892 | 80136990632 | G0260444 | 01/10/2019 |  |  | 9,0000 |  | SEDA TRANCADA SEM AGULHA - G0260444 | SEDA TRANCADA SEM AGULHA - G0260444 | CIRURGIA CARDIOVASCULAR | MATERIAL DE CONSUMO | FIOS E FITAS CIRURGICOS | UN | 31.673.254/0001-02 | LABORATORIOS B. BRAUN S/A | 20 |  |  | Material de consumo hospitalar | TUSS | 01/10/2019 | EM ANALISE | EM ANALISE
74238817 | 80136990632 | G0260452 | 01/10/2019 |  |  | 9,0000 |  | SEDA TRANCADA SEM AGULHA - G0260452 | SEDA TRANCADA SEM AGULHA - G0260452 | CIRURGIA CARDIOVASCULAR | MATERIAL DE CONSUMO | FIOS E FITAS CIRURGICOS | UN | 31.673.254/0001-02 | LABORATORIOS B. BRAUN S/A | 20 |  |  | Material de consumo hospitalar | TUSS | 01/10/2019 | EM ANALISE | EM ANALISE
74238906 | 80136990632 | G0260460 | 01/10/2019 |  |  | 9,0000 |  | SEDA TRANCADA SEM AGULHA - G0260460 | SEDA TRANCADA SEM AGULHA - G0260460 | CIRURGIA CARDIOVASCULAR | MATERIAL DE CONSUMO | FIOS E FITAS CIRURGICOS | UN | 31.673.254/0001-02 | LABORATORIOS B. BRAUN S/A | 20 |  |  | Material de consumo hospitalar | TUSS | 01/10/2019 | EM ANALISE | EM ANALISE
74237390 | 80136990632 | G0260479 | 01/10/2019 |  |  | 9,0000 |  | SEDA TRANCADA SEM AGULHA - G0260479 | SEDA TRANCADA SEM AGULHA - G0260479 | CIRURGIA CARDIOVASCULAR | MATERIAL DE CONSUMO | FIOS E FITAS CIRURGICOS | UN | 31.673.254/0001-02 | LABORATORIOS B. BRAUN S/A | 20 |  |  | Material de consumo hospitalar | TUSS | 01/10/2019 | EM ANALISE | EM ANALISE
74237594 | 80136990632 | G0260487 | 01/10/2019 |  |  | 9,0000 |  | SEDA TRANCADA SEM AGULHA - G0260487 | SEDA TRANCADA SEM AGULHA - G0260487 | CIRURGIA CARDIOVASCULAR | MATERIAL DE CONSUMO | FIOS E FITAS CIRURGICOS | UN | 31.673.254/0001-02 | LABORATORIOS B. BRAUN S/A | 20 |  |  | Material de consumo hospitalar | TUSS | 01/10/2019 | EM ANALISE | EM ANALISE
74239856 | 80136990632 | G0261033 | 01/10/2019 |  |  | 9,0000 |  | SEDA TRANCADA SEM AGULHA - G0261033 | SEDA TRANCADA SEM AGULHA - G0261033 | CIRURGIA CARDIOVASCULAR | MATERIAL DE CONSUMO | FIOS E FITAS CIRURGICOS | UN | 31.673.254/0001-02 | LABORATORIOS B. BRAUN S/A | 20 |  |  | Material de consumo hospitalar | TUSS | 01/10/2019 | EM ANALISE | EM ANALISE
74238752 | 80136990632 | G0261076 | 01/10/2019 |  |  | 9,0000 |  | SEDA TRANCADA SEM AGULHA - G0261076 | SEDA TRANCADA SEM AGULHA - G0261076 | CIRURGIA CARDIOVASCULAR | MATERIAL DE CONSUMO | FIOS E FITAS CIRURGICOS | UN | 31.673.254/0001-02 | LABORATORIOS B. BRAUN S/A | 20 |  |  | Material de consumo hospitalar | TUSS | 01/10/2019 | EM ANALISE | EM ANALISE
74237462 | 80136990632 | G0261092 | 01/10/2019 |  |  | 9,0000 |  | SEDA TRANCADA SEM AGULHA - G0261092 | SEDA TRANCADA SEM AGULHA - G0261092 | CIRURGIA CARDIOVASCULAR | MATERIAL DE CONSUMO | FIOS E FITAS CIRURGICOS | UN | 31.673.254/0001-02 | LABORATORIOS B. BRAUN S/A | 20 |  |  | Material de consumo hospitalar | TUSS | 01/10/2019 | EM ANALISE | EM ANALISE
74239503 | 80136990632 | G0262048 | 01/10/2019 |  |  | 9,0000 |  | SEDA TRANCADA SEM AGULHA - G0262048 | SEDA TRANCADA SEM AGULHA - G0262048 | CIRURGIA CARDIOVASCULAR | MATERIAL DE CONSUMO | FIOS E FITAS CIRURGICOS | UN | 31.673.254/0001-02 | LABORATORIOS B. BRAUN S/A | 20 |  |  | Material de consumo hospitalar | TUSS | 01/10/2019 | EM ANALISE | EM ANALISE
74239341 | 80136990632 | G0262056 | 01/10/2019 |  |  | 9,0000 |  | SEDA TRANCADA SEM AGULHA - G0262056 | SEDA TRANCADA SEM AGULHA - G0262056 | CIRURGIA CARDIOVASCULAR | MATERIAL DE CONSUMO | FIOS E FITAS CIRURGICOS | UN | 31.673.254/0001-02 | LABORATORIOS B. BRAUN S/A | 20 |  |  | Material de consumo hospitalar | TUSS | 01/10/2019 | EM ANALISE | EM ANALISE
74237845 | 80136990632 | G0262064 | 01/10/2019 |  |  | 9,0000 |  | SEDA TRANCADA SEM AGULHA - G0262064 | SEDA TRANCADA SEM AGULHA - G0262064 | CIRURGIA CARDIOVASCULAR | MATERIAL DE CONSUMO | FIOS E FITAS CIRURGICOS | UN | 31.673.254/0001-02 | LABORATORIOS B. BRAUN S/A | 20 |  |  | Material de consumo hospitalar | TUSS | 01/10/2019 | EM ANALISE | EM ANALISE
74238728 | 80136990632 | G0262072 | 01/10/2019 |  |  | 9,0000 |  | SEDA TRANCADA SEM AGULHA - G0262072 | SEDA TRANCADA SEM AGULHA - G0262072 | CIRURGIA CARDIOVASCULAR | MATERIAL DE CONSUMO | FIOS E FITAS CIRURGICOS | UN | 31.673.254/0001-02 | LABORATORIOS B. BRAUN S/A | 20 |  |  | Material de consumo hospitalar | TUSS | 01/10/2019 | EM ANALISE | EM ANALISE
74239511 | 80136990632 | G0262099 | 01/10/2019 |  |  | 9,0000 |  | SEDA TRANCADA SEM AGULHA - G0262099 | SEDA TRANCADA SEM AGULHA - G0262099 | CIRURGIA CARDIOVASCULAR | MATERIAL DE CONSUMO | FIOS E FITAS CIRURGICOS | UN | 31.673.254/0001-02 | LABORATORIOS B. BRAUN S/A | 20 |  |  | Material de consumo hospitalar | TUSS | 01/10/2019 | EM ANALISE | EM ANALISE
74238035 | 80136990632 | G0262102 | 01/10/2019 |  |  | 9,0000 |  | SEDA TRANCADA SEM AGULHA - G0262102 | SEDA TRANCADA SEM AGULHA - G0262102 | CIRURGIA CARDIOVASCULAR | MATERIAL DE CONSUMO | FIOS E FITAS CIRURGICOS | UN | 31.673.254/0001-02 | LABORATORIOS B. BRAUN S/A | 20 |  |  | Material de consumo hospitalar | TUSS | 01/10/2019 | EM ANALISE | EM ANALISE
74239740 | 80136990632 | G0262110 | 01/10/2019 |  |  | 9,0000 |  | SEDA TRANCADA SEM AGULHA - G0262110 | SEDA TRANCADA SEM AGULHA - G0262110 | CIRURGIA CARDIOVASCULAR | MATERIAL DE CONSUMO | FIOS E FITAS CIRURGICOS | UN | 31.673.254/0001-02 | LABORATORIOS B. BRAUN S/A | 20 |  |  | Material de consumo hospitalar | TUSS | 01/10/2019 | EM ANALISE | EM ANALISE
74238574 | 80136990632 | G0262129 | 01/10/2019 |  |  | 9,0000 |  | SEDA TRANCADA SEM AGULHA - G0262129 | SEDA TRANCADA SEM AGULHA - G0262129 | CIRURGIA CARDIOVASCULAR | MATERIAL DE CONSUMO | FIOS E FITAS CIRURGICOS | UN | 31.673.254/0001-02 | LABORATORIOS B. BRAUN S/A | 20 |  |  | Material de consumo hospitalar | TUSS | 01/10/2019 | EM ANALISE | EM ANALISE
74237527 | 80136990632 | G0262137 | 01/10/2019 |  |  | 9,0000 |  | SEDA TRANCADA SEM AGULHA - G0262137 | SEDA TRANCADA SEM AGULHA - G0262137 | CIRURGIA CARDIOVASCULAR | MATERIAL DE CONSUMO | FIOS E FITAS CIRURGICOS | UN | 31.673.254/0001-02 | LABORATORIOS B. BRAUN S/A | 20 |  |  | Material de consumo hospitalar | TUSS | 01/10/2019 | EM ANALISE | EM ANALISE
74239201 | 80136990632 | G0262145 | 01/10/2019 |  |  | 9,0000 |  | SEDA TRANCADA SEM AGULHA - G0262145 | SEDA TRANCADA SEM AGULHA - G0262145 | CIRURGIA CARDIOVASCULAR | MATERIAL DE CONSUMO | FIOS E FITAS CIRURGICOS | UN | 31.673.254/0001-02 | LABORATORIOS B. BRAUN S/A | 20 |  |  | Material de consumo hospitalar | TUSS | 01/10/2019 | EM ANALISE | EM ANALISE
74239570 | 80136990632 | G0263664 | 01/10/2019 |  |  | 9,0000 |  | SEDA TRANCADA SEM AGULHA - G0263664 | SEDA TRANCADA SEM AGULHA - G0263664 | CIRURGIA CARDIOVASCULAR | MATERIAL DE CONSUMO | FIOS E FITAS CIRURGICOS | UN | 31.673.254/0001-02 | LABORATORIOS B. BRAUN S/A | 20 |  |  | Material de consumo hospitalar | TUSS | 01/10/2019 | EM ANALISE | EM ANALISE
74238450 | 80136990632 | G0263672 | 01/10/2019 |  |  | 9,0000 |  | SEDA TRANCADA SEM AGULHA - G0263672 | SEDA TRANCADA SEM AGULHA - G0263672 | CIRURGIA CARDIOVASCULAR | MATERIAL DE CONSUMO | FIOS E FITAS CIRURGICOS | UN | 31.673.254/0001-02 | LABORATORIOS B. BRAUN S/A | 20 |  |  | Material de consumo hospitalar | TUSS | 01/10/2019 | EM ANALISE | EM ANALISE
74237969 | 80136990632 | G0263680 | 01/10/2019 |  |  | 9,0000 |  | SEDA TRANCADA SEM AGULHA - G0263680 | SEDA TRANCADA SEM AGULHA - G0263680 | CIRURGIA CARDIOVASCULAR | MATERIAL DE CONSUMO | FIOS E FITAS CIRURGICOS | UN | 31.673.254/0001-02 | LABORATORIOS B. BRAUN S/A | 20 |  |  | Material de consumo hospitalar | TUSS | 01/10/2019 | EM ANALISE | EM ANALISE
74239074 | 80136990632 | G0263850 | 01/10/2019 |  |  | 9,0000 |  | SEDA TRANCADA SEM AGULHA - G0263850 | SEDA TRANCADA SEM AGULHA - G0263850 | CIRURGIA CARDIOVASCULAR | MATERIAL DE CONSUMO | FIOS E FITAS CIRURGICOS | UN | 31.673.254/0001-02 | LABORATORIOS B. BRAUN S/A | 20 |  |  | Material de consumo hospitalar | TUSS | 01/10/2019 | EM ANALISE | EM ANALISE
74237934 | 80136990632 | G0263877 | 01/10/2019 |  |  | 9,0000 |  | SEDA TRANCADA SEM AGULHA - G0263877 | SEDA TRANCADA SEM AGULHA - G0263877 | CIRURGIA CARDIOVASCULAR | MATERIAL DE CONSUMO | FIOS E FITAS CIRURGICOS | UN | 31.673.254/0001-02 | LABORATORIOS B. BRAUN S/A | 20 |  |  | Material de consumo hospitalar | TUSS | 01/10/2019 | EM ANALISE | EM ANALISE
74237551 | 80136990632 | G0263893 | 01/10/2019 |  |  | 9,0000 |  | SEDA TRANCADA SEM AGULHA - G0263893 | SEDA TRANCADA SEM AGULHA - G0263893 | CIRURGIA CARDIOVASCULAR | MATERIAL DE CONSUMO | FIOS E FITAS CIRURGICOS | UN | 31.673.254/0001-02 | LABORATORIOS B. BRAUN S/A | 20 |  |  | Material de consumo hospitalar | TUSS | 01/10/2019 | EM ANALISE | EM ANALISE
74239759 | 80136990632 | G0264059 | 01/10/2019 |  |  | 9,0000 |  | SEDA TRANCADA SEM AGULHA - G0264059 | SEDA TRANCADA SEM AGULHA - G0264059 | CIRURGIA CARDIOVASCULAR | MATERIAL DE CONSUMO | FIOS E FITAS CIRURGICOS | UN | 31.673.254/0001-02 | LABORATORIOS B. BRAUN S/A | 20 |  |  | Material de consumo hospitalar | TUSS | 01/10/2019 | EM ANALISE | EM ANALISE
74238990 | 80136990632 | G0264067 | 01/10/2019 |  |  | 9,0000 |  | SEDA TRANCADA SEM AGULHA - G0264067 | SEDA TRANCADA SEM AGULHA - G0264067 | CIRURGIA CARDIOVASCULAR | MATERIAL DE CONSUMO | FIOS E FITAS CIRURGICOS | UN | 31.673.254/0001-02 | LABORATORIOS B. BRAUN S/A | 20 |  |  | Material de consumo hospitalar | TUSS | 01/10/2019 | EM ANALISE | EM ANALISE
74238825 | 80136990632 | G0264075 | 01/10/2019 |  |  | 9,0000 |  | SEDA TRANCADA SEM AGULHA - G0264075 | SEDA TRANCADA SEM AGULHA - G0264075 | CIRURGIA CARDIOVASCULAR | MATERIAL DE CONSUMO | FIOS E FITAS CIRURGICOS | UN | 31.673.254/0001-02 | LABORATORIOS B. BRAUN S/A | 20 |  |  | Material de consumo hospitalar | TUSS | 01/10/2019 | EM ANALISE | EM ANALISE
74237470 | 80136990632 | G0264091 | 01/10/2019 |  |  | 9,0000 |  | SEDA TRANCADA SEM AGULHA - G0264091 | SEDA TRANCADA SEM AGULHA - G0264091 | CIRURGIA CARDIOVASCULAR | MATERIAL DE CONSUMO | FIOS E FITAS CIRURGICOS | UN | 31.673.254/0001-02 | LABORATORIOS B. BRAUN S/A | 20 |  |  | Material de consumo hospitalar | TUSS | 01/10/2019 | EM ANALISE | EM ANALISE
74238604 | 80136990632 | G0264105 | 01/10/2019 |  |  | 9,0000 |  | SEDA TRANCADA SEM AGULHA - G0264105 | SEDA TRANCADA SEM AGULHA - G0264105 | CIRURGIA CARDIOVASCULAR | MATERIAL DE CONSUMO | FIOS E FITAS CIRURGICOS | UN | 31.673.254/0001-02 | LABORATORIOS B. BRAUN S/A | 20 |  |  | Material de consumo hospitalar | TUSS | 01/10/2019 | EM ANALISE | EM ANALISE
74239236 | 80136990632 | G0264113 | 01/10/2019 |  |  | 9,0000 |  | SEDA TRANCADA SEM AGULHA - G0264113 | SEDA TRANCADA SEM AGULHA - G0264113 | CIRURGIA CARDIOVASCULAR | MATERIAL DE CONSUMO | FIOS E FITAS CIRURGICOS | UN | 31.673.254/0001-02 | LABORATORIOS B. BRAUN S/A | 20 |  |  | Material de consumo hospitalar | TUSS | 01/10/2019 | EM ANALISE | EM ANALISE
74237853 | 80136990632 | G0264490 | 01/10/2019 |  |  | 9,0000 |  | SEDA TRANCADA SEM AGULHA - G0264490 | SEDA TRANCADA SEM AGULHA - G0264490 | CIRURGIA CARDIOVASCULAR | MATERIAL DE CONSUMO | FIOS E FITAS CIRURGICOS | UN | 31.673.254/0001-02 | LABORATORIOS B. BRAUN S/A | 20 |  |  | Material de consumo hospitalar | TUSS | 01/10/2019 | EM ANALISE | EM ANALISE
74239040 | 80136990632 | G0264644 | 01/10/2019 |  |  | 9,0000 |  | SEDA TRANCADA SEM AGULHA - G0264644 | SEDA TRANCADA SEM AGULHA - G0264644 | CIRURGIA CARDIOVASCULAR | MATERIAL DE CONSUMO | FIOS E FITAS CIRURGICOS | UN | 31.673.254/0001-02 | LABORATORIOS B. BRAUN S/A | 20 |  |  | Material de consumo hospitalar | TUSS | 01/10/2019 | EM ANALISE | EM ANALISE
74237640 | 80136990632 | G0264652 | 01/10/2019 |  |  | 9,0000 |  | SEDA TRANCADA SEM AGULHA - G0264652 | SEDA TRANCADA SEM AGULHA - G0264652 | CIRURGIA CARDIOVASCULAR | MATERIAL DE CONSUMO | FIOS E FITAS CIRURGICOS | UN | 31.673.254/0001-02 | LABORATORIOS B. BRAUN S/A | 20 |  |  | Material de consumo hospitalar | TUSS | 01/10/2019 | EM ANALISE | EM ANALISE
74239252 | 80136990632 | G0264660 | 01/10/2019 |  |  | 9,0000 |  | SEDA TRANCADA SEM AGULHA - G0264660 | SEDA TRANCADA SEM AGULHA - G0264660 | CIRURGIA CARDIOVASCULAR | MATERIAL DE CONSUMO | FIOS E FITAS CIRURGICOS | UN | 31.673.254/0001-02 | LABORATORIOS B. BRAUN S/A | 20 |  |  | Material de consumo hospitalar | TUSS | 01/10/2019 | EM ANALISE | EM ANALISE
74238140 | 80136990632 | G0264696 | 01/10/2019 |  |  | 9,0000 |  | SEDA TRANCADA SEM AGULHA - G0264696 | SEDA TRANCADA SEM AGULHA - G0264696 | CIRURGIA CARDIOVASCULAR | MATERIAL DE CONSUMO | FIOS E FITAS CIRURGICOS | UN | 31.673.254/0001-02 | LABORATORIOS B. BRAUN S/A | 20 |  |  | Material de consumo hospitalar | TUSS | 01/10/2019 | EM ANALISE | EM ANALISE
74237900 | 80136990632 | G0265144 | 01/10/2019 |  |  | 9,0000 |  | SEDA TRANCADA SEM AGULHA - G0265144 | SEDA TRANCADA SEM AGULHA - G0265144 | CIRURGIA CARDIOVASCULAR | MATERIAL DE CONSUMO | FIOS E FITAS CIRURGICOS | UN | 31.673.254/0001-02 | LABORATORIOS B. BRAUN S/A | 20 |  |  | Material de consumo hospitalar | TUSS | 01/10/2019 | EM ANALISE | EM ANALISE
74237667 | 80136990632 | G0265152 | 01/10/2019 |  |  | 9,0000 |  | SEDA TRANCADA SEM AGULHA - G0265152 | SEDA TRANCADA SEM AGULHA - G0265152 | CIRURGIA CARDIOVASCULAR | MATERIAL DE CONSUMO | FIOS E FITAS CIRURGICOS | UN | 31.673.254/0001-02 | LABORATORIOS B. BRAUN S/A | 20 |  |  | Material de consumo hospitalar | TUSS | 01/10/2019 | EM ANALISE | EM ANALISE
74238795 | 80136990632 | G0265160 | 01/10/2019 |  |  | 9,0000 |  | SEDA TRANCADA SEM AGULHA - G0265160 | SEDA TRANCADA SEM AGULHA - G0265160 | CIRURGIA CARDIOVASCULAR | MATERIAL DE CONSUMO | FIOS E FITAS CIRURGICOS | UN | 31.673.254/0001-02 | LABORATORIOS B. BRAUN S/A | 20 |  |  | Material de consumo hospitalar | TUSS | 01/10/2019 | EM ANALISE | EM ANALISE
74239449 | 80136990632 | G0265179 | 01/10/2019 |  |  | 9,0000 |  | SEDA TRANCADA SEM AGULHA - G0265179 | SEDA TRANCADA SEM AGULHA - G0265179 | CIRURGIA CARDIOVASCULAR | MATERIAL DE CONSUMO | FIOS E FITAS CIRURGICOS | UN | 31.673.254/0001-02 | LABORATORIOS B. BRAUN S/A | 20 |  |  | Material de consumo hospitalar | TUSS | 01/10/2019 | EM ANALISE | EM ANALISE
74237489 | 80136990632 | G0266248 | 01/10/2019 |  |  | 9,0000 |  | SEDA TRANCADA SEM AGULHA - G0266248 | SEDA TRANCADA SEM AGULHA - G0266248 | CIRURGIA CARDIOVASCULAR | MATERIAL DE CONSUMO | FIOS E FITAS CIRURGICOS | UN | 31.673.254/0001-02 | LABORATORIOS B. BRAUN S/A | 20 |  |  | Material de consumo hospitalar | TUSS | 01/10/2019 | EM ANALISE | EM ANALISE
74238116 | 80136990632 | G0266655 | 01/10/2019 |  |  | 9,0000 |  | SEDA TRANCADA SEM AGULHA - G0266655 | SEDA TRANCADA SEM AGULHA - G0266655 | CIRURGIA CARDIOVASCULAR | MATERIAL DE CONSUMO | FIOS E FITAS CIRURGICOS | UN | 31.673.254/0001-02 | LABORATORIOS B. BRAUN S/A | 20 |  |  | Material de consumo hospitalar | TUSS | 01/10/2019 | EM ANALISE | EM ANALISE
74237799 | 80136990632 | G0266663 | 01/10/2019 |  |  | 9,0000 |  | SEDA TRANCADA SEM AGULHA - G0266663 | SEDA TRANCADA SEM AGULHA - G0266663 | CIRURGIA CARDIOVASCULAR | MATERIAL DE CONSUMO | FIOS E FITAS CIRURGICOS | UN | 31.673.254/0001-02 | LABORATORIOS B. BRAUN S/A | 20 |  |  | Material de consumo hospitalar | TUSS | 01/10/2019 | EM ANALISE | EM ANALISE
74238922 | 80136990632 | G0266671 | 01/10/2019 |  |  | 9,0000 |  | SEDA TRANCADA SEM AGULHA - G0266671 | SEDA TRANCADA SEM AGULHA - G0266671 | CIRURGIA CARDIOVASCULAR | MATERIAL DE CONSUMO | FIOS E FITAS CIRURGICOS | UN | 31.673.254/0001-02 | LABORATORIOS B. BRAUN S/A | 20 |  |  | Material de consumo hospitalar | TUSS | 01/10/2019 | EM ANALISE | EM ANALISE
74238760 | 80136990632 | G0266698 | 01/10/2019 |  |  | 9,0000 |  | SEDA TRANCADA SEM AGULHA - G0266698 | SEDA TRANCADA SEM AGULHA - G0266698 | CIRURGIA CARDIOVASCULAR | MATERIAL DE CONSUMO | FIOS E FITAS CIRURGICOS | UN | 31.673.254/0001-02 | LABORATORIOS B. BRAUN S/A | 20 |  |  | Material de consumo hospitalar | TUSS | 01/10/2019 | EM ANALISE | EM ANALISE
74237985 | 80136990632 | G0268658 | 01/10/2019 |  |  | 9,0000 |  | SEDA TRANCADA SEM AGULHA - G0268658 | SEDA TRANCADA SEM AGULHA - G0268658 | CIRURGIA CARDIOVASCULAR | MATERIAL DE CONSUMO | FIOS E FITAS CIRURGICOS | UN | 31.673.254/0001-02 | LABORATORIOS B. BRAUN S/A | 20 |  |  | Material de consumo hospitalar | TUSS | 01/10/2019 | EM ANALISE | EM ANALISE
74238841 | 80136990632 | G0268771 | 01/10/2019 |  |  | 9,0000 |  | SEDA TRANCADA SEM AGULHA - G0268771 | SEDA TRANCADA SEM AGULHA - G0268771 | CIRURGIA CARDIOVASCULAR | MATERIAL DE CONSUMO | FIOS E FITAS CIRURGICOS | UN | 31.673.254/0001-02 | LABORATORIOS B. BRAUN S/A | 20 |  |  | Material de consumo hospitalar | TUSS | 01/10/2019 | EM ANALISE | EM ANALISE
74239848 | 80136990632 | X0260428 | 01/10/2019 |  |  | 9,0000 |  | SEDA TRANCADA SEM AGULHA - X0260428 | SEDA TRANCADA SEM AGULHA - X0260428 | CIRURGIA CARDIOVASCULAR | MATERIAL DE CONSUMO | FIOS E FITAS CIRURGICOS | UN | 31.673.254/0001-02 | LABORATORIOS B. BRAUN S/A | 20 |  |  | Material de consumo hospitalar | TUSS | 01/10/2019 | EM ANALISE | EM ANALISE
74237888 | 80136990632 | X0260436 | 01/10/2019 |  |  | 9,0000 |  | SEDA TRANCADA SEM AGULHA - X0260436 | SEDA TRANCADA SEM AGULHA - X0260436 | CIRURGIA CARDIOVASCULAR | MATERIAL DE CONSUMO | FIOS E FITAS CIRURGICOS | UN | 31.673.254/0001-02 | LABORATORIOS B. BRAUN S/A | 20 |  |  | Material de consumo hospitalar | TUSS | 01/10/2019 | EM ANALISE | EM ANALISE
74237756 | 80136990632 | X0260444 | 01/10/2019 |  |  | 9,0000 |  | SEDA TRANCADA SEM AGULHA - X0260444 | SEDA TRANCADA SEM AGULHA - X0260444 | CIRURGIA CARDIOVASCULAR | MATERIAL DE CONSUMO | FIOS E FITAS CIRURGICOS | UN | 31.673.254/0001-02 | LABORATORIOS B. BRAUN S/A | 20 |  |  | Material de consumo hospitalar | TUSS | 01/10/2019 | EM ANALISE | EM ANALISE
74239147 | 80136990632 | X0260460 | 01/10/2019 |  |  | 9,0000 |  | SEDA TRANCADA SEM AGULHA - X0260460 | SEDA TRANCADA SEM AGULHA - X0260460 | CIRURGIA CARDIOVASCULAR | MATERIAL DE CONSUMO | FIOS E FITAS CIRURGICOS | UN | 31.673.254/0001-02 | LABORATORIOS B. BRAUN S/A | 20 |  |  | Material de consumo hospitalar | TUSS | 01/10/2019 | EM ANALISE | EM ANALISE
74239538 | 80136990632 | X0262048 | 01/10/2019 |  |  | 9,0000 |  | SEDA TRANCADA SEM AGULHA - X0262048 | SEDA TRANCADA SEM AGULHA - X0262048 | CIRURGIA CARDIOVASCULAR | MATERIAL DE CONSUMO | FIOS E FITAS CIRURGICOS | UN | 31.673.254/0001-02 | LABORATORIOS B. BRAUN S/A | 20 |  |  | Material de consumo hospitalar | TUSS | 01/10/2019 | EM ANALISE | EM ANALISE
74239589 | 80136990632 | X0262056 | 01/10/2019 |  |  | 9,0000 |  | SEDA TRANCADA SEM AGULHA - X0262056 | SEDA TRANCADA SEM AGULHA - X0262056 | CIRURGIA CARDIOVASCULAR | MATERIAL DE CONSUMO | FIOS E FITAS CIRURGICOS | UN | 31.673.254/0001-02 | LABORATORIOS B. BRAUN S/A | 20 |  |  | Material de consumo hospitalar | TUSS | 01/10/2019 | EM ANALISE | EM ANALISE
74238973 | 80136990632 | X0262064 | 01/10/2019 |  |  | 9,0000 |  | SEDA TRANCADA SEM AGULHA - X0262064 | SEDA TRANCADA SEM AGULHA - X0262064 | CIRURGIA CARDIOVASCULAR | MATERIAL DE CONSUMO | FIOS E FITAS CIRURGICOS | UN | 31.673.254/0001-02 | LABORATORIOS B. BRAUN S/A | 20 |  |  | Material de consumo hospitalar | TUSS | 01/10/2019 | EM ANALISE | EM ANALISE
74237586 | 80136990632 | X0262072 | 01/10/2019 |  |  | 9,0000 |  | SEDA TRANCADA SEM AGULHA - X0262072 | SEDA TRANCADA SEM AGULHA - X0262072 | CIRURGIA CARDIOVASCULAR | MATERIAL DE CONSUMO | FIOS E FITAS CIRURGICOS | UN | 31.673.254/0001-02 | LABORATORIOS B. BRAUN S/A | 20 |  |  | Material de consumo hospitalar | TUSS | 01/10/2019 | EM ANALISE | EM ANALISE
74239821 | 80136990632 | X0262099 | 01/10/2019 |  |  | 9,0000 |  | SEDA TRANCADA SEM AGULHA - X0262099 | SEDA TRANCADA SEM AGULHA - X0262099 | CIRURGIA CARDIOVASCULAR | MATERIAL DE CONSUMO | FIOS E FITAS CIRURGICOS | UN | 31.673.254/0001-02 | LABORATORIOS B. BRAUN S/A | 20 |  |  | Material de consumo hospitalar | TUSS | 01/10/2019 | EM ANALISE | EM ANALISE
74238698 | 80136990632 | X0262102 | 01/10/2019 |  |  | 9,0000 |  | SEDA TRANCADA SEM AGULHA - X0262102 | SEDA TRANCADA SEM AGULHA - X0262102 | CIRURGIA CARDIOVASCULAR | MATERIAL DE CONSUMO | FIOS E FITAS CIRURGICOS | UN | 31.673.254/0001-02 | LABORATORIOS B. BRAUN S/A | 20 |  |  | Material de consumo hospitalar | TUSS | 01/10/2019 | EM ANALISE | EM ANALISE
74238175 | 80136990632 | X0262110 | 01/10/2019 |  |  | 9,0000 |  | SEDA TRANCADA SEM AGULHA - X0262110 | SEDA TRANCADA SEM AGULHA - X0262110 | CIRURGIA CARDIOVASCULAR | MATERIAL DE CONSUMO | FIOS E FITAS CIRURGICOS | UN | 31.673.254/0001-02 | LABORATORIOS B. BRAUN S/A | 20 |  |  | Material de consumo hospitalar | TUSS | 01/10/2019 | EM ANALISE | EM ANALISE
74237810 | 80136990632 | X0262129 | 01/10/2019 |  |  | 9,0000 |  | SEDA TRANCADA SEM AGULHA - X0262129 | SEDA TRANCADA SEM AGULHA - X0262129 | CIRURGIA CARDIOVASCULAR | MATERIAL DE CONSUMO | FIOS E FITAS CIRURGICOS | UN | 31.673.254/0001-02 | LABORATORIOS B. BRAUN S/A | 20 |  |  | Material de consumo hospitalar | TUSS | 01/10/2019 | EM ANALISE | EM ANALISE
74239627 | 80136990632 | X0262137 | 01/10/2019 |  |  | 9,0000 |  | SEDA TRANCADA SEM AGULHA - X0262137 | SEDA TRANCADA SEM AGULHA - X0262137 | CIRURGIA CARDIOVASCULAR | MATERIAL DE CONSUMO | FIOS E FITAS CIRURGICOS | UN | 31.673.254/0001-02 | LABORATORIOS B. BRAUN S/A | 20 |  |  | Material de consumo hospitalar | TUSS | 01/10/2019 | EM ANALISE | EM ANALISE
74239350 | 80136990632 | X0262145 | 01/10/2019 |  |  | 9,0000 |  | SEDA TRANCADA SEM AGULHA - X0262145 | SEDA TRANCADA SEM AGULHA - X0262145 | CIRURGIA CARDIOVASCULAR | MATERIAL DE CONSUMO | FIOS E FITAS CIRURGICOS | UN | 31.673.254/0001-02 | LABORATORIOS B. BRAUN S/A | 20 |  |  | Material de consumo hospitalar | TUSS | 01/10/2019 | EM ANALISE | EM ANALISE
74237942 | 80136990632 | X0264105 | 01/10/2019 |  |  | 9,0000 |  | SEDA TRANCADA SEM AGULHA - X0264105 | SEDA TRANCADA SEM AGULHA - X0264105 | CIRURGIA CARDIOVASCULAR | MATERIAL DE CONSUMO | FIOS E FITAS CIRURGICOS | UN | 31.673.254/0001-02 | LABORATORIOS B. BRAUN S/A | 20 |  |  | Material de consumo hospitalar | TUSS | 01/10/2019 | EM ANALISE | EM ANALISE
74239481 | 80136990632 | X0264440 | 01/10/2019 |  |  | 9,0000 |  | SEDA TRANCADA SEM AGULHA - X0264440 | SEDA TRANCADA SEM AGULHA - X0264440 | CIRURGIA CARDIOVASCULAR | MATERIAL DE CONSUMO | FIOS E FITAS CIRURGICOS | UN | 31.673.254/0001-02 | LABORATORIOS B. BRAUN S/A | 20 |  |  | Material de consumo hospitalar | TUSS | 01/10/2019 | EM ANALISE | EM ANALISE
74239031 | 80136990632 | X0264466 | 01/10/2019 |  |  | 9,0000 |  | SEDA TRANCADA SEM AGULHA - X0264466 | SEDA TRANCADA SEM AGULHA - X0264466 | CIRURGIA CARDIOVASCULAR | MATERIAL DE CONSUMO | FIOS E FITAS CIRURGICOS | UN | 31.673.254/0001-02 | LABORATORIOS B. BRAUN S/A | 20 |  |  | Material de consumo hospitalar | TUSS | 01/10/2019 | EM ANALISE | EM ANALISE
74238809 | 80136990632 | X0264474 | 01/10/2019 |  |  | 9,0000 |  | SEDA TRANCADA SEM AGULHA - X0264474 | SEDA TRANCADA SEM AGULHA - X0264474 | CIRURGIA CARDIOVASCULAR | MATERIAL DE CONSUMO | FIOS E FITAS CIRURGICOS | UN | 31.673.254/0001-02 | LABORATORIOS B. BRAUN S/A | 20 |  |  | Material de consumo hospitalar | TUSS | 01/10/2019 | EM ANALISE | EM ANALISE
74238876 | 80136990632 | X0264490 | 01/10/2019 |  |  | 9,0000 |  | SEDA TRANCADA SEM AGULHA - X0264490 | SEDA TRANCADA SEM AGULHA - X0264490 | CIRURGIA CARDIOVASCULAR | MATERIAL DE CONSUMO | FIOS E FITAS CIRURGICOS | UN | 31.673.254/0001-02 | LABORATORIOS B. BRAUN S/A | 20 |  |  | Material de consumo hospitalar | TUSS | 01/10/2019 | EM ANALISE | EM ANALISE
74239023 | 80136990632 | X0264652 | 01/10/2019 |  |  | 9,0000 |  | SEDA TRANCADA SEM AGULHA - X0264652 | SEDA TRANCADA SEM AGULHA - X0264652 | CIRURGIA CARDIOVASCULAR | MATERIAL DE CONSUMO | FIOS E FITAS CIRURGICOS | UN | 31.673.254/0001-02 | LABORATORIOS B. BRAUN S/A | 20 |  |  | Material de consumo hospitalar | TUSS | 01/10/2019 | EM ANALISE | EM ANALISE
74239597 | 80136990632 | X0264660 | 01/10/2019 |  |  | 9,0000 |  | SEDA TRANCADA SEM AGULHA - X0264660 | SEDA TRANCADA SEM AGULHA - X0264660 | CIRURGIA CARDIOVASCULAR | MATERIAL DE CONSUMO | FIOS E FITAS CIRURGICOS | UN | 31.673.254/0001-02 | LABORATORIOS B. BRAUN S/A | 20 |  |  | Material de consumo hospitalar | TUSS | 01/10/2019 | EM ANALISE | EM ANALISE
74237993 | 80136990632 | X0266248 | 01/10/2019 |  |  | 9,0000 |  | SEDA TRANCADA SEM AGULHA - X0266248 | SEDA TRANCADA SEM AGULHA - X0266248 | CIRURGIA CARDIOVASCULAR | MATERIAL DE CONSUMO | FIOS E FITAS CIRURGICOS | UN | 31.673.254/0001-02 | LABORATORIOS B. BRAUN S/A | 20 |  |  | Material de consumo hospitalar | TUSS | 01/10/2019 | EM ANALISE | EM ANALISE
74239090 | 80136990632 | X0266272 | 01/10/2019 |  |  | 9,0000 |  | SEDA TRANCADA SEM AGULHA - X0266272 | SEDA TRANCADA SEM AGULHA - X0266272 | CIRURGIA CARDIOVASCULAR | MATERIAL DE CONSUMO | FIOS E FITAS CIRURGICOS | UN | 31.673.254/0001-02 | LABORATORIOS B. BRAUN S/A | 20 |  |  | Material de consumo hospitalar | TUSS | 01/10/2019 | EM ANALISE | EM ANALISE
74238701 | 80136990632 | X0266477 | 01/10/2019 |  |  | 9,0000 |  | SEDA TRANCADA SEM AGULHA - X0266477 | SEDA TRANCADA SEM AGULHA - X0266477 | CIRURGIA CARDIOVASCULAR | MATERIAL DE CONSUMO | FIOS E FITAS CIRURGICOS | UN | 31.673.254/0001-02 | LABORATORIOS B. BRAUN S/A | 20 |  |  | Material de consumo hospitalar | TUSS | 01/10/2019 | EM ANALISE | EM ANALISE
75660741 | 80160840021 | SS0032-100 SUTURA SEDA PRETA USP 2-0 100 CM. SEM AGULHA (PRE | 01/10/2019 |  |  | 4,0800 |  | SEDA ATRAMAT SEM AGULHA - SS0032-100 SUTURA SEDA PRETA USP 2-0 100 CM. SEM AGULHA (PRE-CORTADA) | SEDA ATRAMAT SEM AGULHA - SS0032-100 SUTURA SEDA PRETA USP 2-0 100 CM. SEM AGULHA (PRE-CORTADA) | CIRURGIA GERAL | MATERIAL DE CONSUMO | FIOS E FITAS CIRURGICOS | UN | 04.995.710/0001-50 | ATRAMAT DO BRASIL LTDA | 20 |  |  | Material de consumo hospitalar | TUSS | 01/10/2019 | EM ANALISE | EM ANALISE
75660970 | 80160840021 | SS0032-100H SUTURA SEDA PRETA USP 2-0 100 CM. SEM AGULHA (PR | 01/10/2019 |  |  | 4,0800 |  | SEDA ATRAMAT SEM AGULHA - SS0032-100H SUTURA SEDA PRETA USP 2-0 100 CM. SEM AGULHA (PRE-CORTADA) 36 ENV | SEDA ATRAMAT SEM AGULHA - SS0032-100H SUTURA SEDA PRETA USP 2-0 100 CM. SEM AGULHA (PRE-CORTADA) 36 ENV | CIRURGIA GERAL | MATERIAL DE CONSUMO | FIOS E FITAS CIRURGICOS | UN | 04.995.710/0001-50 | ATRAMAT DO BRASIL LTDA | 20 |  |  | Material de consumo hospitalar | TUSS | 01/10/2019 | EM ANALISE | EM ANALISE
75661144 | 80160840021 | SS0032-100T SUTURA SEDA PRETA USP 2-0 100 CM. SEM AGULHA (PR | 01/10/2019 |  |  | 4,0800 |  | SEDA ATRAMAT SEM AGULHA - SS0032-100T SUTURA SEDA PRETA USP 2-0 100 CM. SEM AGULHA (PRE-CORTADA) 24 ENV | SEDA ATRAMAT SEM AGULHA - SS0032-100T SUTURA SEDA PRETA USP 2-0 100 CM. SEM AGULHA (PRE-CORTADA) 24 ENV | CIRURGIA GERAL | MATERIAL DE CONSUMO | FIOS E FITAS CIRURGICOS | UN | 04.995.710/0001-50 | ATRAMAT DO BRASIL LTDA | 20 |  |  | Material de consumo hospitalar | TUSS | 01/10/2019 | EM ANALISE | EM ANALISE
75661128 | 80160840021 | SS0032-150 SUTURA SEDA PRETA USP 2-0 150 CM. SEM AGULHA (PRE | 01/10/2019 |  |  | 4,0800 |  | SEDA ATRAMAT SEM AGULHA - SS0032-150 SUTURA SEDA PRETA USP 2-0 150 CM. SEM AGULHA (PRE-CORTADA) | SEDA ATRAMAT SEM AGULHA - SS0032-150 SUTURA SEDA PRETA USP 2-0 150 CM. SEM AGULHA (PRE-CORTADA) | CIRURGIA GERAL | MATERIAL DE CONSUMO | FIOS E FITAS CIRURGICOS | UN | 04.995.710/0001-50 | ATRAMAT DO BRASIL LTDA | 20 |  |  | Material de consumo hospitalar | TUSS | 01/10/2019 | EM ANALISE | EM ANALISE
75660490 | 80160840021 | SS0032-150H SUTURA SEDA PRETA USP 2-0 150 CM. SEM AGULHA (PR | 01/10/2019 |  |  | 4,0800 |  | SEDA ATRAMAT SEM AGULHA - SS0032-150H SUTURA SEDA PRETA USP 2-0 150 CM. SEM AGULHA (PRE-CORTADA) 36 ENV | SEDA ATRAMAT SEM AGULHA - SS0032-150H SUTURA SEDA PRETA USP 2-0 150 CM. SEM AGULHA (PRE-CORTADA) 36 ENV | CIRURGIA GERAL | MATERIAL DE CONSUMO | FIOS E FITAS CIRURGICOS | UN | 04.995.710/0001-50 | ATRAMAT DO BRASIL LTDA | 20 |  |  | Material de consumo hospitalar | TUSS | 01/10/2019 | EM ANALISE | EM ANALISE
75660334 | 80160840021 | SS0032-150T SUTURA SEDA PRETA USP 2-0 150 CM. SEM AGULHA (PR | 01/10/2019 |  |  | 4,0800 |  | SEDA ATRAMAT SEM AGULHA - SS0032-150T SUTURA SEDA PRETA USP 2-0 150 CM. SEM AGULHA (PRE-CORTADA) 24 ENV | SEDA ATRAMAT SEM AGULHA - SS0032-150T SUTURA SEDA PRETA USP 2-0 150 CM. SEM AGULHA (PRE-CORTADA) 24 ENV | CIRURGIA GERAL | MATERIAL DE CONSUMO | FIOS E FITAS CIRURGICOS | UN | 04.995.710/0001-50 | ATRAMAT DO BRASIL LTDA | 20 |  |  | Material de consumo hospitalar | TUSS | 01/10/2019 | EM ANALISE | EM ANALISE
75661829 | 80160840021 | SS0032-180 SUTURA SEDA PRETA USP 2-0 180 CM. SEM AGULHA (PRE | 01/10/2019 |  |  | 4,0800 |  | SEDA ATRAMAT SEM AGULHA - SS0032-180 SUTURA SEDA PRETA USP 2-0 180 CM. SEM AGULHA (PRE-CORTADA) | SEDA ATRAMAT SEM AGULHA - SS0032-180 SUTURA SEDA PRETA USP 2-0 180 CM. SEM AGULHA (PRE-CORTADA) | CIRURGIA GERAL | MATERIAL DE CONSUMO | FIOS E FITAS CIRURGICOS | UN | 04.995.710/0001-50 | ATRAMAT DO BRASIL LTDA | 20 |  |  | Material de consumo hospitalar | TUSS | 01/10/2019 | EM ANALISE | EM ANALISE
75661608 | 80160840021 | SS0032-180C SUTURA SEDA PRETA USP 2-0 180 CM. SEM AGULHA (PR | 01/10/2019 |  |  | 4,0800 |  | SEDA ATRAMAT SEM AGULHA - SS0032-180C SUTURA SEDA PRETA USP 2-0 180 CM. SEM AGULHA (PRE-CORTADA E CARRETEL) | SEDA ATRAMAT SEM AGULHA - SS0032-180C SUTURA SEDA PRETA USP 2-0 180 CM. SEM AGULHA (PRE-CORTADA E CARRETEL) | CIRURGIA GERAL | MATERIAL DE CONSUMO | FIOS E FITAS CIRURGICOS | UN | 04.995.710/0001-50 | ATRAMAT DO BRASIL LTDA | 20 |  |  | Material de consumo hospitalar | TUSS | 01/10/2019 | EM ANALISE | EM ANALISE
75661349 | 80160840021 | SS0032-180H SUTURA SEDA PRETA USP 2-0 180 CM. SEM AGULHA (PR | 01/10/2019 |  |  | 4,0800 |  | SEDA ATRAMAT SEM AGULHA - SS0032-180H SUTURA SEDA PRETA USP 2-0 180 CM. SEM AGULHA (PRE-CORTADA) 36 ENV | SEDA ATRAMAT SEM AGULHA - SS0032-180H SUTURA SEDA PRETA USP 2-0 180 CM. SEM AGULHA (PRE-CORTADA) 36 ENV | CIRURGIA GERAL | MATERIAL DE CONSUMO | FIOS E FITAS CIRURGICOS | UN | 04.995.710/0001-50 | ATRAMAT DO BRASIL LTDA | 20 |  |  | Material de consumo hospitalar | TUSS | 01/10/2019 | EM ANALISE | EM ANALISE
75660253 | 80160840021 | SS0032-180T SUTURA SEDA PRETA USP 2-0 180 CM. SEM AGULHA (PR | 01/10/2019 |  |  | 4,0800 |  | SEDA ATRAMAT SEM AGULHA - SS0032-180T SUTURA SEDA PRETA USP 2-0 180 CM. SEM AGULHA (PRE-CORTADA) 24 ENV | SEDA ATRAMAT SEM AGULHA - SS0032-180T SUTURA SEDA PRETA USP 2-0 180 CM. SEM AGULHA (PRE-CORTADA) 24 ENV | CIRURGIA GERAL | MATERIAL DE CONSUMO | FIOS E FITAS CIRURGICOS | UN | 04.995.710/0001-50 | ATRAMAT DO BRASIL LTDA | 20 |  |  | Material de consumo hospitalar | TUSS | 01/10/2019 | EM ANALISE | EM ANALISE
75661268 | 80160840021 | SS0032-250 SUTURA SEDA PRETA USP 2-0 250 CM. SEM AGULHA (PRE | 01/10/2019 |  |  | 4,0800 |  | SEDA ATRAMAT SEM AGULHA - SS0032-250 SUTURA SEDA PRETA USP 2-0 250 CM. SEM AGULHA (PRE-CORTADA) | SEDA ATRAMAT SEM AGULHA - SS0032-250 SUTURA SEDA PRETA USP 2-0 250 CM. SEM AGULHA (PRE-CORTADA) | CIRURGIA GERAL | MATERIAL DE CONSUMO | FIOS E FITAS CIRURGICOS | UN | 04.995.710/0001-50 | ATRAMAT DO BRASIL LTDA | 20 |  |  | Material de consumo hospitalar | TUSS | 01/10/2019 | EM ANALISE | EM ANALISE
75661314 | 80160840021 | SS0032-250H SUTURA SEDA PRETA USP 2-0 250 CM. SEM AGULHA (PR | 01/10/2019 |  |  | 4,0800 |  | SEDA ATRAMAT SEM AGULHA - SS0032-250H SUTURA SEDA PRETA USP 2-0 250 CM. SEM AGULHA (PRE-CORTADA) 36 ENV | SEDA ATRAMAT SEM AGULHA - SS0032-250H SUTURA SEDA PRETA USP 2-0 250 CM. SEM AGULHA (PRE-CORTADA) 36 ENV | CIRURGIA GERAL | MATERIAL DE CONSUMO | FIOS E FITAS CIRURGICOS | UN | 04.995.710/0001-50 | ATRAMAT DO BRASIL LTDA | 20 |  |  | Material de consumo hospitalar | TUSS | 01/10/2019 | EM ANALISE | EM ANALISE
75660768 | 80160840021 | SS0032-250T SUTURA SEDA PRETA USP 2-0 250 CM. SEM AGULHA (PR | 01/10/2019 |  |  | 4,0800 |  | SEDA ATRAMAT SEM AGULHA - SS0032-250T SUTURA SEDA PRETA USP 2-0 250 CM. SEM AGULHA (PRE-CORTADA) 24 ENV | SEDA ATRAMAT SEM AGULHA - SS0032-250T SUTURA SEDA PRETA USP 2-0 250 CM. SEM AGULHA (PRE-CORTADA) 24 ENV | CIRURGIA GERAL | MATERIAL DE CONSUMO | FIOS E FITAS CIRURGICOS | UN | 04.995.710/0001-50 | ATRAMAT DO BRASIL LTDA | 20 |  |  | Material de consumo hospitalar | TUSS | 01/10/2019 | EM ANALISE | EM ANALISE
75661586 | 80160840021 | SS0032-91 SUTURA SEDA PRETA USP 2-0 91MTS. SEM AGULHA (PRE-C | 01/10/2019 |  |  | 4,0800 |  | SEDA ATRAMAT SEM AGULHA - SS0032-91 SUTURA SEDA PRETA USP 2-0 91MTS. SEM AGULHA (PRE-CORTADA) | SEDA ATRAMAT SEM AGULHA - SS0032-91 SUTURA SEDA PRETA USP 2-0 91MTS. SEM AGULHA (PRE-CORTADA) | CIRURGIA GERAL | MATERIAL DE CONSUMO | FIOS E FITAS CIRURGICOS | UN | 04.995.710/0001-50 | ATRAMAT DO BRASIL LTDA | 20 |  |  | Material de consumo hospitalar | TUSS | 01/10/2019 | EM ANALISE | EM ANALISE
75661888 | 80160840021 | SS0032-91M SUTURA SEDA PRETA USP 2-0 91MTS. SEM AGULHA (PRE- | 01/10/2019 |  |  | 4,0800 |  | SEDA ATRAMAT SEM AGULHA - SS0032-91M SUTURA SEDA PRETA USP 2-0 91MTS. SEM AGULHA (PRE-CORTADA) | SEDA ATRAMAT SEM AGULHA - SS0032-91M SUTURA SEDA PRETA USP 2-0 91MTS. SEM AGULHA (PRE-CORTADA) | CIRURGIA GERAL | MATERIAL DE CONSUMO | FIOS E FITAS CIRURGICOS | UN | 04.995.710/0001-50 | ATRAMAT DO BRASIL LTDA | 20 |  |  | Material de consumo hospitalar | TUSS | 01/10/2019 | EM ANALISE | EM ANALISE
75660938 | 80160840021 | SS0033-100 SUTURA SEDA PRETA USP 3-0 100 CM. SEM AGULHA (PRE | 01/10/2019 |  |  | 4,0800 |  | SEDA ATRAMAT SEM AGULHA - SS0033-100 SUTURA SEDA PRETA USP 3-0 100 CM. SEM AGULHA (PRE-CORTADA) | SEDA ATRAMAT SEM AGULHA - SS0033-100 SUTURA SEDA PRETA USP 3-0 100 CM. SEM AGULHA (PRE-CORTADA) | CIRURGIA GERAL | MATERIAL DE CONSUMO | FIOS E FITAS CIRURGICOS | UN | 04.995.710/0001-50 | ATRAMAT DO BRASIL LTDA | 20 |  |  | Material de consumo hospitalar | TUSS | 01/10/2019 | EM ANALISE | EM ANALISE
75660180 | 80160840021 | SS0033-100H SUTURA SEDA PRETA USP 3-0 100 CM. SEM AGULHA (PR | 01/10/2019 |  |  | 4,0800 |  | SEDA ATRAMAT SEM AGULHA - SS0033-100H SUTURA SEDA PRETA USP 3-0 100 CM. SEM AGULHA (PRE-CORTADA) 36 ENV | SEDA ATRAMAT SEM AGULHA - SS0033-100H SUTURA SEDA PRETA USP 3-0 100 CM. SEM AGULHA (PRE-CORTADA) 36 ENV | CIRURGIA GERAL | MATERIAL DE CONSUMO | FIOS E FITAS CIRURGICOS | UN | 04.995.710/0001-50 | ATRAMAT DO BRASIL LTDA | 20 |  |  | Material de consumo hospitalar | TUSS | 01/10/2019 | EM ANALISE | EM ANALISE
75660121 | 80160840021 | SS0033-100T SUTURA SEDA PRETA USP 3-0 100 CM. SEM AGULHA (PR | 01/10/2019 |  |  | 4,0800 |  | SEDA ATRAMAT SEM AGULHA - SS0033-100T SUTURA SEDA PRETA USP 3-0 100 CM. SEM AGULHA (PRE-CORTADA) 24 ENV | SEDA ATRAMAT SEM AGULHA - SS0033-100T SUTURA SEDA PRETA USP 3-0 100 CM. SEM AGULHA (PRE-CORTADA) 24 ENV | CIRURGIA GERAL | MATERIAL DE CONSUMO | FIOS E FITAS CIRURGICOS | UN | 04.995.710/0001-50 | ATRAMAT DO BRASIL LTDA | 20 |  |  | Material de consumo hospitalar | TUSS | 01/10/2019 | EM ANALISE | EM ANALISE
75661632 | 80160840021 | SS0033-150 SUTURA SEDA PRETA USP 3-0 150 CM. SEM AGULHA (PRE | 01/10/2019 |  |  | 4,0800 |  | SEDA ATRAMAT SEM AGULHA - SS0033-150 SUTURA SEDA PRETA USP 3-0 150 CM. SEM AGULHA (PRE-CORTADA) | SEDA ATRAMAT SEM AGULHA - SS0033-150 SUTURA SEDA PRETA USP 3-0 150 CM. SEM AGULHA (PRE-CORTADA) | CIRURGIA GERAL | MATERIAL DE CONSUMO | FIOS E FITAS CIRURGICOS | UN | 04.995.710/0001-50 | ATRAMAT DO BRASIL LTDA | 20 |  |  | Material de consumo hospitalar | TUSS | 01/10/2019 | EM ANALISE | EM ANALISE
75660989 | 80160840021 | SS0033-150H SUTURA SEDA PRETA USP 3-0 150 CM. SEM AGULHA (PR | 01/10/2019 |  |  | 4,0800 |  | SEDA ATRAMAT SEM AGULHA - SS0033-150H SUTURA SEDA PRETA USP 3-0 150 CM. SEM AGULHA (PRE-CORTADA) 36 ENV | SEDA ATRAMAT SEM AGULHA - SS0033-150H SUTURA SEDA PRETA USP 3-0 150 CM. SEM AGULHA (PRE-CORTADA) 36 ENV | CIRURGIA GERAL | MATERIAL DE CONSUMO | FIOS E FITAS CIRURGICOS | UN | 04.995.710/0001-50 | ATRAMAT DO BRASIL LTDA | 20 |  |  | Material de consumo hospitalar | TUSS | 01/10/2019 | EM ANALISE | EM ANALISE
75661675 | 80160840021 | SS0033-150T SUTURA SEDA PRETA USP 3-0 150 CM. SEM AGULHA (PR | 01/10/2019 |  |  | 4,0800 |  | SEDA ATRAMAT SEM AGULHA - SS0033-150T SUTURA SEDA PRETA USP 3-0 150 CM. SEM AGULHA (PRE-CORTADA) 24 ENV | SEDA ATRAMAT SEM AGULHA - SS0033-150T SUTURA SEDA PRETA USP 3-0 150 CM. SEM AGULHA (PRE-CORTADA) 24 ENV | CIRURGIA GERAL | MATERIAL DE CONSUMO | FIOS E FITAS CIRURGICOS | UN | 04.995.710/0001-50 | ATRAMAT DO BRASIL LTDA | 20 |  |  | Material de consumo hospitalar | TUSS | 01/10/2019 | EM ANALISE | EM ANALISE
75660032 | 80160840021 | SS0033-180 SUTURA SEDA PRETA USP 3-0 180 CM. SEM AGULHA (PRE | 01/10/2019 |  |  | 4,0800 |  | SEDA ATRAMAT SEM AGULHA - SS0033-180 SUTURA SEDA PRETA USP 3-0 180 CM. SEM AGULHA (PRE-CORTADA) | SEDA ATRAMAT SEM AGULHA - SS0033-180 SUTURA SEDA PRETA USP 3-0 180 CM. SEM AGULHA (PRE-CORTADA) | CIRURGIA GERAL | MATERIAL DE CONSUMO | FIOS E FITAS CIRURGICOS | UN | 04.995.710/0001-50 | ATRAMAT DO BRASIL LTDA | 20 |  |  | Material de consumo hospitalar | TUSS | 01/10/2019 | EM ANALISE | EM ANALISE
75660652 | 80160840021 | SS0033-180C SUTURA SEDA PRETA USP 3-0 180 CM. SEM AGULHA (PR | 01/10/2019 |  |  | 4,0800 |  | SEDA ATRAMAT SEM AGULHA - SS0033-180C SUTURA SEDA PRETA USP 3-0 180 CM. SEM AGULHA (PRE-CORTADA E CARRETEL) | SEDA ATRAMAT SEM AGULHA - SS0033-180C SUTURA SEDA PRETA USP 3-0 180 CM. SEM AGULHA (PRE-CORTADA E CARRETEL) | CIRURGIA GERAL | MATERIAL DE CONSUMO | FIOS E FITAS CIRURGICOS | UN | 04.995.710/0001-50 | ATRAMAT DO BRASIL LTDA | 20 |  |  | Material de consumo hospitalar | TUSS | 01/10/2019 | EM ANALISE | EM ANALISE
75659999 | 80160840021 | SS0033-180H SUTURA SEDA PRETA USP 3-0 180 CM. SEM AGULHA (PR | 01/10/2019 |  |  | 4,0800 |  | SEDA ATRAMAT SEM AGULHA - SS0033-180H SUTURA SEDA PRETA USP 3-0 180 CM. SEM AGULHA (PRE-CORTADA) 36 ENV | SEDA ATRAMAT SEM AGULHA - SS0033-180H SUTURA SEDA PRETA USP 3-0 180 CM. SEM AGULHA (PRE-CORTADA) 36 ENV | CIRURGIA GERAL | MATERIAL DE CONSUMO | FIOS E FITAS CIRURGICOS | UN | 04.995.710/0001-50 | ATRAMAT DO BRASIL LTDA | 20 |  |  | Material de consumo hospitalar | TUSS | 01/10/2019 | EM ANALISE | EM ANALISE
75661039 | 80160840021 | SS0033-180T SUTURA SEDA PRETA USP 3-0 180 CM. SEM AGULHA (PR | 01/10/2019 |  |  | 4,0800 |  | SEDA ATRAMAT SEM AGULHA - SS0033-180T SUTURA SEDA PRETA USP 3-0 180 CM. SEM AGULHA (PRE-CORTADA) 24 ENV | SEDA ATRAMAT SEM AGULHA - SS0033-180T SUTURA SEDA PRETA USP 3-0 180 CM. SEM AGULHA (PRE-CORTADA) 24 ENV | CIRURGIA GERAL | MATERIAL DE CONSUMO | FIOS E FITAS CIRURGICOS | UN | 04.995.710/0001-50 | ATRAMAT DO BRASIL LTDA | 20 |  |  | Material de consumo hospitalar | TUSS | 01/10/2019 | EM ANALISE | EM ANALISE
75660628 | 80160840021 | SS0033-250 SUTURA SEDA PRETA USP 3-0 250 CM. SEM AGULHA (PRE | 01/10/2019 |  |  | 4,0800 |  | SEDA ATRAMAT SEM AGULHA - SS0033-250 SUTURA SEDA PRETA USP 3-0 250 CM. SEM AGULHA (PRE-CORTADA) | SEDA ATRAMAT SEM AGULHA - SS0033-250 SUTURA SEDA PRETA USP 3-0 250 CM. SEM AGULHA (PRE-CORTADA) | CIRURGIA GERAL | MATERIAL DE CONSUMO | FIOS E FITAS CIRURGICOS | UN | 04.995.710/0001-50 | ATRAMAT DO BRASIL LTDA | 20 |  |  | Material de consumo hospitalar | TUSS | 01/10/2019 | EM ANALISE | EM ANALISE
75661543 | 80160840021 | SS0033-250H SUTURA SEDA PRETA USP 3-0 250 CM. SEM AGULHA (PR | 01/10/2019 |  |  | 4,0800 |  | SEDA ATRAMAT SEM AGULHA - SS0033-250H SUTURA SEDA PRETA USP 3-0 250 CM. SEM AGULHA (PRE-CORTADA) 36 ENV | SEDA ATRAMAT SEM AGULHA - SS0033-250H SUTURA SEDA PRETA USP 3-0 250 CM. SEM AGULHA (PRE-CORTADA) 36 ENV | CIRURGIA GERAL | MATERIAL DE CONSUMO | FIOS E FITAS CIRURGICOS | UN | 04.995.710/0001-50 | ATRAMAT DO BRASIL LTDA | 20 |  |  | Material de consumo hospitalar | TUSS | 01/10/2019 | EM ANALISE | EM ANALISE
75660148 | 80160840021 | SS0033-250T SUTURA SEDA PRETA USP 3-0 250 CM. SEM AGULHA (PR | 01/10/2019 |  |  | 4,0800 |  | SEDA ATRAMAT SEM AGULHA - SS0033-250T SUTURA SEDA PRETA USP 3-0 250 CM. SEM AGULHA (PRE-CORTADA) 24 ENV | SEDA ATRAMAT SEM AGULHA - SS0033-250T SUTURA SEDA PRETA USP 3-0 250 CM. SEM AGULHA (PRE-CORTADA) 24 ENV | CIRURGIA GERAL | MATERIAL DE CONSUMO | FIOS E FITAS CIRURGICOS | UN | 04.995.710/0001-50 | ATRAMAT DO BRASIL LTDA | 20 |  |  | Material de consumo hospitalar | TUSS | 01/10/2019 | EM ANALISE | EM ANALISE
75661179 | 80160840021 | SS0033-91 SUTURA SEDA PRETA USP 3-0 91MTS. SEM AGULHA (PRE-C | 01/10/2019 |  |  | 4,0800 |  | SEDA ATRAMAT SEM AGULHA - SS0033-91 SUTURA SEDA PRETA USP 3-0 91MTS. SEM AGULHA (PRE-CORTADA) | SEDA ATRAMAT SEM AGULHA - SS0033-91 SUTURA SEDA PRETA USP 3-0 91MTS. SEM AGULHA (PRE-CORTADA) | CIRURGIA GERAL | MATERIAL DE CONSUMO | FIOS E FITAS CIRURGICOS | UN | 04.995.710/0001-50 | ATRAMAT DO BRASIL LTDA | 20 |  |  | Material de consumo hospitalar | TUSS | 01/10/2019 | EM ANALISE | EM ANALISE
75660130 | 80160840021 | SS0033-91M SUTURA SEDA PRETA USP 3-0 91MTS. SEM AGULHA (PRE- | 01/10/2019 |  |  | 4,0800 |  | SEDA ATRAMAT SEM AGULHA - SS0033-91M SUTURA SEDA PRETA USP 3-0 91MTS. SEM AGULHA (PRE-CORTADA) | SEDA ATRAMAT SEM AGULHA - SS0033-91M SUTURA SEDA PRETA USP 3-0 91MTS. SEM AGULHA (PRE-CORTADA) | CIRURGIA GERAL | MATERIAL DE CONSUMO | FIOS E FITAS CIRURGICOS | UN | 04.995.710/0001-50 | ATRAMAT DO BRASIL LTDA | 20 |  |  | Material de consumo hospitalar | TUSS | 01/10/2019 | EM ANALISE | EM ANALISE
75660199 | 80160840021 | SS0034-180C SUTURA SEDA PRETA USP 4-0 180 CM. SEM AGULHA (PR | 01/10/2019 |  |  | 4,0800 |  | SEDA ATRAMAT SEM AGULHA - SS0034-180C SUTURA SEDA PRETA USP 4-0 180 CM. SEM AGULHA (PRE-CORTADA E CARRETEL) | SEDA ATRAMAT SEM AGULHA - SS0034-180C SUTURA SEDA PRETA USP 4-0 180 CM. SEM AGULHA (PRE-CORTADA E CARRETEL) | CIRURGIA GERAL | MATERIAL DE CONSUMO | FIOS E FITAS CIRURGICOS | UN | 04.995.710/0001-50 | ATRAMAT DO BRASIL LTDA | 20 |  |  | Material de consumo hospitalar | TUSS | 01/10/2019 | EM ANALISE | EM ANALISE
75661101 | 80160840021 | SS0034-250 SUTURA SEDA PRETA USP 4-0 250 CM. SEM AGULHA (PRE | 01/10/2019 |  |  | 4,0800 |  | SEDA ATRAMAT SEM AGULHA - SS0034-250 SUTURA SEDA PRETA USP 4-0 250 CM. SEM AGULHA (PRE-CORTADA) | SEDA ATRAMAT SEM AGULHA - SS0034-250 SUTURA SEDA PRETA USP 4-0 250 CM. SEM AGULHA (PRE-CORTADA) | CIRURGIA GERAL | MATERIAL DE CONSUMO | FIOS E FITAS CIRURGICOS | UN | 04.995.710/0001-50 | ATRAMAT DO BRASIL LTDA | 20 |  |  | Material de consumo hospitalar | TUSS | 01/10/2019 | EM ANALISE | EM ANALISE
75661519 | 80160840021 | SS0034-250H SUTURA SEDA PRETA USP 4-0 250 CM. SEM AGULHA (PR | 01/10/2019 |  |  | 4,0800 |  | SEDA ATRAMAT SEM AGULHA - SS0034-250H SUTURA SEDA PRETA USP 4-0 250 CM. SEM AGULHA (PRE-CORTADA) 36 ENV | SEDA ATRAMAT SEM AGULHA - SS0034-250H SUTURA SEDA PRETA USP 4-0 250 CM. SEM AGULHA (PRE-CORTADA) 36 ENV | CIRURGIA GERAL | MATERIAL DE CONSUMO | FIOS E FITAS CIRURGICOS | UN | 04.995.710/0001-50 | ATRAMAT DO BRASIL LTDA | 20 |  |  | Material de consumo hospitalar | TUSS | 01/10/2019 | EM ANALISE | EM ANALISE
75661390 | 80160840021 | SS0034-250T SUTURA SEDA PRETA USP 4-0 250 CM. SEM AGULHA (PR | 01/10/2019 |  |  | 4,0800 |  | SEDA ATRAMAT SEM AGULHA - SS0034-250T SUTURA SEDA PRETA USP 4-0 250 CM. SEM AGULHA (PRE-CORTADA) 24 ENV | SEDA ATRAMAT SEM AGULHA - SS0034-250T SUTURA SEDA PRETA USP 4-0 250 CM. SEM AGULHA (PRE-CORTADA) 24 ENV | CIRURGIA GERAL | MATERIAL DE CONSUMO | FIOS E FITAS CIRURGICOS | UN | 04.995.710/0001-50 | ATRAMAT DO BRASIL LTDA | 20 |  |  | Material de consumo hospitalar | TUSS | 01/10/2019 | EM ANALISE | EM ANALISE
75661462 | 80160840021 | SS0034-91 SUTURA SEDA PRETA USP 4-0 91MTS. SEM AGULHA (PRE-C | 01/10/2019 |  |  | 4,0800 |  | SEDA ATRAMAT SEM AGULHA - SS0034-91 SUTURA SEDA PRETA USP 4-0 91MTS. SEM AGULHA (PRE-CORTADA) | SEDA ATRAMAT SEM AGULHA - SS0034-91 SUTURA SEDA PRETA USP 4-0 91MTS. SEM AGULHA (PRE-CORTADA) | CIRURGIA GERAL | MATERIAL DE CONSUMO | FIOS E FITAS CIRURGICOS | UN | 04.995.710/0001-50 | ATRAMAT DO BRASIL LTDA | 20 |  |  | Material de consumo hospitalar | TUSS | 01/10/2019 | EM ANALISE | EM ANALISE
75660270 | 80160840021 | SS0038-100 SUTURA SEDA PRETA USP 1 100 CM. SEM AGULHA (PRE-C | 01/10/2019 |  |  | 4,6800 |  | SEDA ATRAMAT SEM AGULHA - SS0038-100 SUTURA SEDA PRETA USP 1 100 CM. SEM AGULHA (PRE-CORTADA) | SEDA ATRAMAT SEM AGULHA - SS0038-100 SUTURA SEDA PRETA USP 1 100 CM. SEM AGULHA (PRE-CORTADA) | CIRURGIA GERAL | MATERIAL DE CONSUMO | FIOS E FITAS CIRURGICOS | UN | 04.995.710/0001-50 | ATRAMAT DO BRASIL LTDA | 20 |  |  | Material de consumo hospitalar | TUSS | 01/10/2019 | EM ANALISE | EM ANALISE
75660563 | 80160840021 | SS0038-100H SUTURA SEDA PRETA USP 1 100 CM. SEM AGULHA (PRE- | 01/10/2019 |  |  | 4,6800 |  | SEDA ATRAMAT SEM AGULHA - SS0038-100H SUTURA SEDA PRETA USP 1 100 CM. SEM AGULHA (PRE-CORTADA) 36 ENV | SEDA ATRAMAT SEM AGULHA - SS0038-100H SUTURA SEDA PRETA USP 1 100 CM. SEM AGULHA (PRE-CORTADA) 36 ENV | CIRURGIA GERAL | MATERIAL DE CONSUMO | FIOS E FITAS CIRURGICOS | UN | 04.995.710/0001-50 | ATRAMAT DO BRASIL LTDA | 20 |  |  | Material de consumo hospitalar | TUSS | 01/10/2019 | EM ANALISE | EM ANALISE
75660806 | 80160840021 | SS0038-100T SUTURA SEDA PRETA USP 1 100 CM. SEM AGULHA (PRE- | 01/10/2019 |  |  | 4,6800 |  | SEDA ATRAMAT SEM AGULHA - SS0038-100T SUTURA SEDA PRETA USP 1 100 CM. SEM AGULHA (PRE-CORTADA) 24 ENV | SEDA ATRAMAT SEM AGULHA - SS0038-100T SUTURA SEDA PRETA USP 1 100 CM. SEM AGULHA (PRE-CORTADA) 24 ENV | CIRURGIA GERAL | MATERIAL DE CONSUMO | FIOS E FITAS CIRURGICOS | UN | 04.995.710/0001-50 | ATRAMAT DO BRASIL LTDA | 20 |  |  | Material de consumo hospitalar | TUSS | 01/10/2019 | EM ANALISE | EM ANALISE
75660229 | 80160840021 | SS0038-150 SUTURA SEDA PRETA USP 1 150 CM. SEM AGULHA (PRE-C | 01/10/2019 |  |  | 4,6800 |  | SEDA ATRAMAT SEM AGULHA - SS0038-150 SUTURA SEDA PRETA USP 1 150 CM. SEM AGULHA (PRE-CORTADA) | SEDA ATRAMAT SEM AGULHA - SS0038-150 SUTURA SEDA PRETA USP 1 150 CM. SEM AGULHA (PRE-CORTADA) | CIRURGIA GERAL | MATERIAL DE CONSUMO | FIOS E FITAS CIRURGICOS | UN | 04.995.710/0001-50 | ATRAMAT DO BRASIL LTDA | 20 |  |  | Material de consumo hospitalar | TUSS | 01/10/2019 | EM ANALISE | EM ANALISE
75661667 | 80160840021 | SS0038-150H SUTURA SEDA PRETA USP 1 150 CM. SEM AGULHA (PRE- | 01/10/2019 |  |  | 4,6800 |  | SEDA ATRAMAT SEM AGULHA - SS0038-150H SUTURA SEDA PRETA USP 1 150 CM. SEM AGULHA (PRE-CORTADA) 36 ENV | SEDA ATRAMAT SEM AGULHA - SS0038-150H SUTURA SEDA PRETA USP 1 150 CM. SEM AGULHA (PRE-CORTADA) 36 ENV | CIRURGIA GERAL | MATERIAL DE CONSUMO | FIOS E FITAS CIRURGICOS | UN | 04.995.710/0001-50 | ATRAMAT DO BRASIL LTDA | 20 |  |  | Material de consumo hospitalar | TUSS | 01/10/2019 | EM ANALISE | EM ANALISE
75660946 | 80160840021 | SS0038-150T SUTURA SEDA PRETA USP 1 150 CM. SEM AGULHA (PRE- | 01/10/2019 |  |  | 4,6800 |  | SEDA ATRAMAT SEM AGULHA - SS0038-150T SUTURA SEDA PRETA USP 1 150 CM. SEM AGULHA (PRE-CORTADA) 24 ENV | SEDA ATRAMAT SEM AGULHA - SS0038-150T SUTURA SEDA PRETA USP 1 150 CM. SEM AGULHA (PRE-CORTADA) 24 ENV | CIRURGIA GERAL | MATERIAL DE CONSUMO | FIOS E FITAS CIRURGICOS | UN | 04.995.710/0001-50 | ATRAMAT DO BRASIL LTDA | 20 |  |  | Material de consumo hospitalar | TUSS | 01/10/2019 | EM ANALISE | EM ANALISE
75660636 | 80160840021 | SS0038-180 SUTURA SEDA PRETA USP 1 180 CM. SEM AGULHA (PRE-C | 01/10/2019 |  |  | 4,6800 |  | SEDA ATRAMAT SEM AGULHA - SS0038-180 SUTURA SEDA PRETA USP 1 180 CM. SEM AGULHA (PRE-CORTADA) | SEDA ATRAMAT SEM AGULHA - SS0038-180 SUTURA SEDA PRETA USP 1 180 CM. SEM AGULHA (PRE-CORTADA) | CIRURGIA GERAL | MATERIAL DE CONSUMO | FIOS E FITAS CIRURGICOS | UN | 04.995.710/0001-50 | ATRAMAT DO BRASIL LTDA | 20 |  |  | Material de consumo hospitalar | TUSS | 01/10/2019 | EM ANALISE | EM ANALISE
75660814 | 80160840021 | SS0038-180C SUTURA SEDA PRETA USP 1 180 CM. SEM AGULHA (PRE- | 01/10/2019 |  |  | 4,6800 |  | SEDA ATRAMAT SEM AGULHA - SS0038-180C SUTURA SEDA PRETA USP 1 180 CM. SEM AGULHA (PRE-CORTADA E CARRETEL) | SEDA ATRAMAT SEM AGULHA - SS0038-180C SUTURA SEDA PRETA USP 1 180 CM. SEM AGULHA (PRE-CORTADA E CARRETEL) | CIRURGIA GERAL | MATERIAL DE CONSUMO | FIOS E FITAS CIRURGICOS | UN | 04.995.710/0001-50 | ATRAMAT DO BRASIL LTDA | 20 |  |  | Material de consumo hospitalar | TUSS | 01/10/2019 | EM ANALISE | EM ANALISE
75661616 | 80160840021 | SS0038-180H SUTURA SEDA PRETA USP 1 180 CM. SEM AGULHA (PRE- | 01/10/2019 |  |  | 4,6800 |  | SEDA ATRAMAT SEM AGULHA - SS0038-180H SUTURA SEDA PRETA USP 1 180 CM. SEM AGULHA (PRE-CORTADA) 36 ENV | SEDA ATRAMAT SEM AGULHA - SS0038-180H SUTURA SEDA PRETA USP 1 180 CM. SEM AGULHA (PRE-CORTADA) 36 ENV | CIRURGIA GERAL | MATERIAL DE CONSUMO | FIOS E FITAS CIRURGICOS | UN | 04.995.710/0001-50 | ATRAMAT DO BRASIL LTDA | 20 |  |  | Material de consumo hospitalar | TUSS | 01/10/2019 | EM ANALISE | EM ANALISE
75660571 | 80160840021 | SS0038-180T SUTURA SEDA PRETA USP 1 180 CM. SEM AGULHA (PRE- | 01/10/2019 |  |  | 4,6800 |  | SEDA ATRAMAT SEM AGULHA - SS0038-180T SUTURA SEDA PRETA USP 1 180 CM. SEM AGULHA (PRE-CORTADA) 24 ENV | SEDA ATRAMAT SEM AGULHA - SS0038-180T SUTURA SEDA PRETA USP 1 180 CM. SEM AGULHA (PRE-CORTADA) 24 ENV | CIRURGIA GERAL | MATERIAL DE CONSUMO | FIOS E FITAS CIRURGICOS | UN | 04.995.710/0001-50 | ATRAMAT DO BRASIL LTDA | 20 |  |  | Material de consumo hospitalar | TUSS | 01/10/2019 | EM ANALISE | EM ANALISE
75659930 | 80160840021 | SS0038-250 SUTURA SEDA PRETA USP 1 250 CM. SEM AGULHA (PRE-C | 01/10/2019 |  |  | 4,6800 |  | SEDA ATRAMAT SEM AGULHA - SS0038-250 SUTURA SEDA PRETA USP 1 250 CM. SEM AGULHA (PRE-CORTADA) | SEDA ATRAMAT SEM AGULHA - SS0038-250 SUTURA SEDA PRETA USP 1 250 CM. SEM AGULHA (PRE-CORTADA) | CIRURGIA GERAL | MATERIAL DE CONSUMO | FIOS E FITAS CIRURGICOS | UN | 04.995.710/0001-50 | ATRAMAT DO BRASIL LTDA | 20 |  |  | Material de consumo hospitalar | TUSS | 01/10/2019 | EM ANALISE | EM ANALISE
75660881 | 80160840021 | SS0038-250H SUTURA SEDA PRETA USP 1 250 CM. SEM AGULHA (PRE- | 01/10/2019 |  |  | 4,6800 |  | SEDA ATRAMAT SEM AGULHA - SS0038-250H SUTURA SEDA PRETA USP 1 250 CM. SEM AGULHA (PRE-CORTADA) 36 ENV | SEDA ATRAMAT SEM AGULHA - SS0038-250H SUTURA SEDA PRETA USP 1 250 CM. SEM AGULHA (PRE-CORTADA) 36 ENV | CIRURGIA GERAL | MATERIAL DE CONSUMO | FIOS E FITAS CIRURGICOS | UN | 04.995.710/0001-50 | ATRAMAT DO BRASIL LTDA | 20 |  |  | Material de consumo hospitalar | TUSS | 01/10/2019 | EM ANALISE | EM ANALISE
75661861 | 80160840021 | SS0038-250T SUTURA SEDA PRETA USP 1 250 CM. SEM AGULHA (PRE- | 01/10/2019 |  |  | 4,6800 |  | SEDA ATRAMAT SEM AGULHA - SS0038-250T SUTURA SEDA PRETA USP 1 250 CM. SEM AGULHA (PRE-CORTADA) 24 ENV | SEDA ATRAMAT SEM AGULHA - SS0038-250T SUTURA SEDA PRETA USP 1 250 CM. SEM AGULHA (PRE-CORTADA) 24 ENV | CIRURGIA GERAL | MATERIAL DE CONSUMO | FIOS E FITAS CIRURGICOS | UN | 04.995.710/0001-50 | ATRAMAT DO BRASIL LTDA | 20 |  |  | Material de consumo hospitalar | TUSS | 01/10/2019 | EM ANALISE | EM ANALISE
75661810 | 80160840021 | SS0038-91 SUTURA SEDA PRETA USP 1 91MTS. SEM AGULHA (PRE-COR | 01/10/2019 |  |  | 4,6800 |  | SEDA ATRAMAT SEM AGULHA - SS0038-91 SUTURA SEDA PRETA USP 1 91MTS. SEM AGULHA (PRE-CORTADA) | SEDA ATRAMAT SEM AGULHA - SS0038-91 SUTURA SEDA PRETA USP 1 91MTS. SEM AGULHA (PRE-CORTADA) | CIRURGIA GERAL | MATERIAL DE CONSUMO | FIOS E FITAS CIRURGICOS | UN | 04.995.710/0001-50 | ATRAMAT DO BRASIL LTDA | 20 |  |  | Material de consumo hospitalar | TUSS | 01/10/2019 | EM ANALISE | EM ANALISE
75660008 | 80160840021 | SS0038-91M SUTURA SEDA PRETA USP 1 91MTS. SEM AGULHA (PRE-CO | 01/10/2019 |  |  | 4,6800 |  | SEDA ATRAMAT SEM AGULHA - SS0038-91M SUTURA SEDA PRETA USP 1 91MTS. SEM AGULHA (PRE-CORTADA) | SEDA ATRAMAT SEM AGULHA - SS0038-91M SUTURA SEDA PRETA USP 1 91MTS. SEM AGULHA (PRE-CORTADA) | CIRURGIA GERAL | MATERIAL DE CONSUMO | FIOS E FITAS CIRURGICOS | UN | 04.995.710/0001-50 | ATRAMAT DO BRASIL LTDA | 20 |  |  | Material de consumo hospitalar | TUSS | 01/10/2019 | EM ANALISE | EM ANALISE
75661837 | 80160840021 | SS0039-100 SUTURA SEDA PRETA USP 2 100 CM. SEM AGULHA (PRE-C | 01/10/2019 |  |  | 4,0800 |  | SEDA ATRAMAT SEM AGULHA - SS0039-100 SUTURA SEDA PRETA USP 2 100 CM. SEM AGULHA (PRE-CORTADA) | SEDA ATRAMAT SEM AGULHA - SS0039-100 SUTURA SEDA PRETA USP 2 100 CM. SEM AGULHA (PRE-CORTADA) | CIRURGIA GERAL | MATERIAL DE CONSUMO | FIOS E FITAS CIRURGICOS | UN | 04.995.710/0001-50 | ATRAMAT DO BRASIL LTDA | 20 |  |  | Material de consumo hospitalar | TUSS | 01/10/2019 | EM ANALISE | EM ANALISE
75661020 | 80160840021 | SS0039-100H SUTURA SEDA PRETA USP 2 100 CM. SEM AGULHA (PRE- | 01/10/2019 |  |  | 4,0800 |  | SEDA ATRAMAT SEM AGULHA - SS0039-100H SUTURA SEDA PRETA USP 2 100 CM. SEM AGULHA (PRE-CORTADA) 36 ENV | SEDA ATRAMAT SEM AGULHA - SS0039-100H SUTURA SEDA PRETA USP 2 100 CM. SEM AGULHA (PRE-CORTADA) 36 ENV | CIRURGIA GERAL | MATERIAL DE CONSUMO | FIOS E FITAS CIRURGICOS | UN | 04.995.710/0001-50 | ATRAMAT DO BRASIL LTDA | 20 |  |  | Material de consumo hospitalar | TUSS | 01/10/2019 | EM ANALISE | EM ANALISE
75661160 | 80160840021 | SS0039-100T SUTURA SEDA PRETA USP 2 100 CM. SEM AGULHA (PRE- | 01/10/2019 |  |  | 4,0800 |  | SEDA ATRAMAT SEM AGULHA - SS0039-100T SUTURA SEDA PRETA USP 2 100 CM. SEM AGULHA (PRE-CORTADA) 24 ENV | SEDA ATRAMAT SEM AGULHA - SS0039-100T SUTURA SEDA PRETA USP 2 100 CM. SEM AGULHA (PRE-CORTADA) 24 ENV | CIRURGIA GERAL | MATERIAL DE CONSUMO | FIOS E FITAS CIRURGICOS | UN | 04.995.710/0001-50 | ATRAMAT DO BRASIL LTDA | 20 |  |  | Material de consumo hospitalar | TUSS | 01/10/2019 | EM ANALISE | EM ANALISE
75660202 | 80160840021 | SS0039-180 SUTURA SEDA PRETA USP 2 180 CM. SEM AGULHA (PRE-C | 01/10/2019 |  |  | 4,0800 |  | SEDA ATRAMAT SEM AGULHA - SS0039-180 SUTURA SEDA PRETA USP 2 180 CM. SEM AGULHA (PRE-CORTADA) | SEDA ATRAMAT SEM AGULHA - SS0039-180 SUTURA SEDA PRETA USP 2 180 CM. SEM AGULHA (PRE-CORTADA) | CIRURGIA GERAL | MATERIAL DE CONSUMO | FIOS E FITAS CIRURGICOS | UN | 04.995.710/0001-50 | ATRAMAT DO BRASIL LTDA | 20 |  |  | Material de consumo hospitalar | TUSS | 01/10/2019 | EM ANALISE | EM ANALISE
75660288 | 80160840021 | SS0039-180C SUTURA SEDA PRETA USP 2 180 CM. SEM AGULHA (PRE- | 01/10/2019 |  |  | 4,0800 |  | SEDA ATRAMAT SEM AGULHA - SS0039-180C SUTURA SEDA PRETA USP 2 180 CM. SEM AGULHA (PRE-CORTADA E CARRETEL) | SEDA ATRAMAT SEM AGULHA - SS0039-180C SUTURA SEDA PRETA USP 2 180 CM. SEM AGULHA (PRE-CORTADA E CARRETEL) | CIRURGIA GERAL | MATERIAL DE CONSUMO | FIOS E FITAS CIRURGICOS | UN | 04.995.710/0001-50 | ATRAMAT DO BRASIL LTDA | 20 |  |  | Material de consumo hospitalar | TUSS | 01/10/2019 | EM ANALISE | EM ANALISE
75661055 | 80160840021 | SS0039-180H SUTURA SEDA PRETA USP 2 180 CM. SEM AGULHA (PRE- | 01/10/2019 |  |  | 4,0800 |  | SEDA ATRAMAT SEM AGULHA - SS0039-180H SUTURA SEDA PRETA USP 2 180 CM. SEM AGULHA (PRE-CORTADA) 36 ENV | SEDA ATRAMAT SEM AGULHA - SS0039-180H SUTURA SEDA PRETA USP 2 180 CM. SEM AGULHA (PRE-CORTADA) 36 ENV | CIRURGIA GERAL | MATERIAL DE CONSUMO | FIOS E FITAS CIRURGICOS | UN | 04.995.710/0001-50 | ATRAMAT DO BRASIL LTDA | 20 |  |  | Material de consumo hospitalar | TUSS | 01/10/2019 | EM ANALISE | EM ANALISE
75660296 | 80160840021 | SS0039-180T SUTURA SEDA PRETA USP 2 180 CM. SEM AGULHA (PRE- | 01/10/2019 |  |  | 4,0800 |  | SEDA ATRAMAT SEM AGULHA - SS0039-180T SUTURA SEDA PRETA USP 2 180 CM. SEM AGULHA (PRE-CORTADA) 24 ENV | SEDA ATRAMAT SEM AGULHA - SS0039-180T SUTURA SEDA PRETA USP 2 180 CM. SEM AGULHA (PRE-CORTADA) 24 ENV | CIRURGIA GERAL | MATERIAL DE CONSUMO | FIOS E FITAS CIRURGICOS | UN | 04.995.710/0001-50 | ATRAMAT DO BRASIL LTDA | 20 |  |  | Material de consumo hospitalar | TUSS | 01/10/2019 | EM ANALISE | EM ANALISE
75661063 | 80160840021 | SS0039-250 SUTURA SEDA PRETA USP 2 250 CM. SEM AGULHA (PRE-C | 01/10/2019 |  |  | 4,0800 |  | SEDA ATRAMAT SEM AGULHA - SS0039-250 SUTURA SEDA PRETA USP 2 250 CM. SEM AGULHA (PRE-CORTADA) | SEDA ATRAMAT SEM AGULHA - SS0039-250 SUTURA SEDA PRETA USP 2 250 CM. SEM AGULHA (PRE-CORTADA) | CIRURGIA GERAL | MATERIAL DE CONSUMO | FIOS E FITAS CIRURGICOS | UN | 04.995.710/0001-50 | ATRAMAT DO BRASIL LTDA | 20 |  |  | Material de consumo hospitalar | TUSS | 01/10/2019 | EM ANALISE | EM ANALISE
75661454 | 80160840021 | SS0039-250H SUTURA SEDA PRETA USP 2 250 CM. SEM AGULHA (PRE- | 01/10/2019 |  |  | 4,0800 |  | SEDA ATRAMAT SEM AGULHA - SS0039-250H SUTURA SEDA PRETA USP 2 250 CM. SEM AGULHA (PRE-CORTADA) 36 ENV | SEDA ATRAMAT SEM AGULHA - SS0039-250H SUTURA SEDA PRETA USP 2 250 CM. SEM AGULHA (PRE-CORTADA) 36 ENV | CIRURGIA GERAL | MATERIAL DE CONSUMO | FIOS E FITAS CIRURGICOS | UN | 04.995.710/0001-50 | ATRAMAT DO BRASIL LTDA | 20 |  |  | Material de consumo hospitalar | TUSS | 01/10/2019 | EM ANALISE | EM ANALISE
75660105 | 80160840021 | SS0039-250T SUTURA SEDA PRETA USP 2 250 CM. SEM AGULHA (PRE- | 01/10/2019 |  |  | 4,0800 |  | SEDA ATRAMAT SEM AGULHA - SS0039-250T SUTURA SEDA PRETA USP 2 250 CM. SEM AGULHA (PRE-CORTADA) 24 ENV | SEDA ATRAMAT SEM AGULHA - SS0039-250T SUTURA SEDA PRETA USP 2 250 CM. SEM AGULHA (PRE-CORTADA) 24 ENV | CIRURGIA GERAL | MATERIAL DE CONSUMO | FIOS E FITAS CIRURGICOS | UN | 04.995.710/0001-50 | ATRAMAT DO BRASIL LTDA | 20 |  |  | Material de consumo hospitalar | TUSS | 01/10/2019 | EM ANALISE | EM ANALISE
75660865 | 80160840021 | SS0039-50 SUTURA SEDA PRETA USP 2 50 CM. SEM AGULHA (PRE-COR | 01/10/2019 |  |  | 4,0800 |  | SEDA ATRAMAT SEM AGULHA - SS0039-50 SUTURA SEDA PRETA USP 2 50 CM. SEM AGULHA (PRE-CORTADA) | SEDA ATRAMAT SEM AGULHA - SS0039-50 SUTURA SEDA PRETA USP 2 50 CM. SEM AGULHA (PRE-CORTADA) | CIRURGIA GERAL | MATERIAL DE CONSUMO | FIOS E FITAS CIRURGICOS | UN | 04.995.710/0001-50 | ATRAMAT DO BRASIL LTDA | 20 |  |  | Material de consumo hospitalar | TUSS | 01/10/2019 | EM ANALISE | EM ANALISE
75661560 | 80160840021 | SS0039-50H SUTURA SEDA PRETA USP 2 50 CM. SEM AGULHA (PRE-CO | 01/10/2019 |  |  | 4,0800 |  | SEDA ATRAMAT SEM AGULHA - SS0039-50H SUTURA SEDA PRETA USP 2 50 CM. SEM AGULHA (PRE-CORTADA) 36 ENV | SEDA ATRAMAT SEM AGULHA - SS0039-50H SUTURA SEDA PRETA USP 2 50 CM. SEM AGULHA (PRE-CORTADA) 36 ENV | CIRURGIA GERAL | MATERIAL DE CONSUMO | FIOS E FITAS CIRURGICOS | UN | 04.995.710/0001-50 | ATRAMAT DO BRASIL LTDA | 20 |  |  | Material de consumo hospitalar | TUSS | 01/10/2019 | EM ANALISE | EM ANALISE
75660610 | 80160840021 | SS0039-50T SUTURA SEDA PRETA USP 2 50 CM. SEM AGULHA (PRE-CO | 01/10/2019 |  |  | 4,0800 |  | SEDA ATRAMAT SEM AGULHA - SS0039-50T SUTURA SEDA PRETA USP 2 50 CM. SEM AGULHA (PRE-CORTADA) 24 ENV | SEDA ATRAMAT SEM AGULHA - SS0039-50T SUTURA SEDA PRETA USP 2 50 CM. SEM AGULHA (PRE-CORTADA) 24 ENV | CIRURGIA GERAL | MATERIAL DE CONSUMO | FIOS E FITAS CIRURGICOS | UN | 04.995.710/0001-50 | ATRAMAT DO BRASIL LTDA | 20 |  |  | Material de consumo hospitalar | TUSS | 01/10/2019 | EM ANALISE | EM ANALISE
75660156 | 80160840021 | SS0039-91 SUTURA SEDA PRETA USP 2 91MTS. SEM AGULHA (PRE-COR | 01/10/2019 |  |  | 4,0800 |  | SEDA ATRAMAT SEM AGULHA - SS0039-91 SUTURA SEDA PRETA USP 2 91MTS. SEM AGULHA (PRE-CORTADA) | SEDA ATRAMAT SEM AGULHA - SS0039-91 SUTURA SEDA PRETA USP 2 91MTS. SEM AGULHA (PRE-CORTADA) | CIRURGIA GERAL | MATERIAL DE CONSUMO | FIOS E FITAS CIRURGICOS | UN | 04.995.710/0001-50 | ATRAMAT DO BRASIL LTDA | 20 |  |  | Material de consumo hospitalar | TUSS | 01/10/2019 | EM ANALISE | EM ANALISE
75661845 | 80160840021 | SS0731 SUTURA SEDA PRETA USP 0 7X75 CM. SEM AGULHA (PRE-CORT | 01/10/2019 |  |  | 4,6800 |  | SEDA ATRAMAT SEM AGULHA - SS0731 SUTURA SEDA PRETA USP 0 7X75 CM. SEM AGULHA (PRE-CORTADA) | SEDA ATRAMAT SEM AGULHA - SS0731 SUTURA SEDA PRETA USP 0 7X75 CM. SEM AGULHA (PRE-CORTADA) | CIRURGIA GERAL | MATERIAL DE CONSUMO | FIOS E FITAS CIRURGICOS | UN | 04.995.710/0001-50 | ATRAMAT DO BRASIL LTDA | 20 |  |  | Material de consumo hospitalar | TUSS | 01/10/2019 | EM ANALISE | EM ANALISE
75660598 | 80160840021 | SS0731H SUTURA SEDA PRETA USP 0 7X75 CM. SEM AGULHA (PRE-COR | 01/10/2019 |  |  | 4,6800 |  | SEDA ATRAMAT SEM AGULHA - SS0731H SUTURA SEDA PRETA USP 0 7X75 CM. SEM AGULHA (PRE-CORTADA) 36 ENV | SEDA ATRAMAT SEM AGULHA - SS0731H SUTURA SEDA PRETA USP 0 7X75 CM. SEM AGULHA (PRE-CORTADA) 36 ENV | CIRURGIA GERAL | MATERIAL DE CONSUMO | FIOS E FITAS CIRURGICOS | UN | 04.995.710/0001-50 | ATRAMAT DO BRASIL LTDA | 20 |  |  | Material de consumo hospitalar | TUSS | 01/10/2019 | EM ANALISE | EM ANALISE
75660679 | 80160840021 | SS0731T SUTURA SEDA PRETA USP 0 7X75 CM. SEM AGULHA (PRE-COR | 01/10/2019 |  |  | 4,6800 |  | SEDA ATRAMAT SEM AGULHA - SS0731T SUTURA SEDA PRETA USP 0 7X75 CM. SEM AGULHA (PRE-CORTADA) 24 ENV | SEDA ATRAMAT SEM AGULHA - SS0731T SUTURA SEDA PRETA USP 0 7X75 CM. SEM AGULHA (PRE-CORTADA) 24 ENV | CIRURGIA GERAL | MATERIAL DE CONSUMO | FIOS E FITAS CIRURGICOS | UN | 04.995.710/0001-50 | ATRAMAT DO BRASIL LTDA | 20 |  |  | Material de consumo hospitalar | TUSS | 01/10/2019 | EM ANALISE | EM ANALISE
75660520 | 80160840021 | SS0732 SUTURA SEDA PRETA USP 2-0 7X75 CM. SEM AGULHA (PRE-CO | 01/10/2019 |  |  | 4,0800 |  | SEDA ATRAMAT SEM AGULHA - SS0732 SUTURA SEDA PRETA USP 2-0 7X75 CM. SEM AGULHA (PRE-CORTADA) | SEDA ATRAMAT SEM AGULHA - SS0732 SUTURA SEDA PRETA USP 2-0 7X75 CM. SEM AGULHA (PRE-CORTADA) | CIRURGIA GERAL | MATERIAL DE CONSUMO | FIOS E FITAS CIRURGICOS | UN | 04.995.710/0001-50 | ATRAMAT DO BRASIL LTDA | 20 |  |  | Material de consumo hospitalar | TUSS | 01/10/2019 | EM ANALISE | EM ANALISE
75661802 | 80160840021 | SS0732H SUTURA SEDA PRETA USP 2-0 7X75 CM. SEM AGULHA (PRE-C | 01/10/2019 |  |  | 4,0800 |  | SEDA ATRAMAT SEM AGULHA - SS0732H SUTURA SEDA PRETA USP 2-0 7X75 CM. SEM AGULHA (PRE-CORTADA) 36 ENV | SEDA ATRAMAT SEM AGULHA - SS0732H SUTURA SEDA PRETA USP 2-0 7X75 CM. SEM AGULHA (PRE-CORTADA) 36 ENV | CIRURGIA GERAL | MATERIAL DE CONSUMO | FIOS E FITAS CIRURGICOS | UN | 04.995.710/0001-50 | ATRAMAT DO BRASIL LTDA | 20 |  |  | Material de consumo hospitalar | TUSS | 01/10/2019 | EM ANALISE | EM ANALISE
75660822 | 80160840021 | SS0732T SUTURA SEDA PRETA USP 2-0 7X75 CM. SEM AGULHA (PRE-C | 01/10/2019 |  |  | 4,0800 |  | SEDA ATRAMAT SEM AGULHA - SS0732T SUTURA SEDA PRETA USP 2-0 7X75 CM. SEM AGULHA (PRE-CORTADA) 24 ENV | SEDA ATRAMAT SEM AGULHA - SS0732T SUTURA SEDA PRETA USP 2-0 7X75 CM. SEM AGULHA (PRE-CORTADA) 24 ENV | CIRURGIA GERAL | MATERIAL DE CONSUMO | FIOS E FITAS CIRURGICOS | UN | 04.995.710/0001-50 | ATRAMAT DO BRASIL LTDA | 20 |  |  | Material de consumo hospitalar | TUSS | 01/10/2019 | EM ANALISE | EM ANALISE
75660997 | 80160840021 | SS0733 SUTURA SEDA PRETA USP 3-0 7X75 CM. SEM AGULHA (PRE-CO | 01/10/2019 |  |  | 4,0800 |  | SEDA ATRAMAT SEM AGULHA - SS0733 SUTURA SEDA PRETA USP 3-0 7X75 CM. SEM AGULHA (PRE-CORTADA) | SEDA ATRAMAT SEM AGULHA - SS0733 SUTURA SEDA PRETA USP 3-0 7X75 CM. SEM AGULHA (PRE-CORTADA) | CIRURGIA GERAL | MATERIAL DE CONSUMO | FIOS E FITAS CIRURGICOS | UN | 04.995.710/0001-50 | ATRAMAT DO BRASIL LTDA | 20 |  |  | Material de consumo hospitalar | TUSS | 01/10/2019 | EM ANALISE | EM ANALISE
75661756 | 80160840021 | SS0733H SUTURA SEDA PRETA USP 3-0 7X75 CM. SEM AGULHA (PRE-C | 01/10/2019 |  |  | 4,0800 |  | SEDA ATRAMAT SEM AGULHA - SS0733H SUTURA SEDA PRETA USP 3-0 7X75 CM. SEM AGULHA (PRE-CORTADA) 36 ENV | SEDA ATRAMAT SEM AGULHA - SS0733H SUTURA SEDA PRETA USP 3-0 7X75 CM. SEM AGULHA (PRE-CORTADA) 36 ENV | CIRURGIA GERAL | MATERIAL DE CONSUMO | FIOS E FITAS CIRURGICOS | UN | 04.995.710/0001-50 | ATRAMAT DO BRASIL LTDA | 20 |  |  | Material de consumo hospitalar | TUSS | 01/10/2019 | EM ANALISE | EM ANALISE
75661365 | 80160840021 | SS0733T SUTURA SEDA PRETA USP 3-0 7X75 CM. SEM AGULHA (PRE-C | 01/10/2019 |  |  | 4,0800 |  | SEDA ATRAMAT SEM AGULHA - SS0733T SUTURA SEDA PRETA USP 3-0 7X75 CM. SEM AGULHA (PRE-CORTADA) 24 ENV | SEDA ATRAMAT SEM AGULHA - SS0733T SUTURA SEDA PRETA USP 3-0 7X75 CM. SEM AGULHA (PRE-CORTADA) 24 ENV | CIRURGIA GERAL | MATERIAL DE CONSUMO | FIOS E FITAS CIRURGICOS | UN | 04.995.710/0001-50 | ATRAMAT DO BRASIL LTDA | 20 |  |  | Material de consumo hospitalar | TUSS | 01/10/2019 | EM ANALISE | EM ANALISE
75661420 | 80160840021 | SS0734 SUTURA SEDA PRETA USP 4-0 7X75 CM. SEM AGULHA (PRE-CO | 01/10/2019 |  |  | 4,0800 |  | SEDA ATRAMAT SEM AGULHA - SS0734 SUTURA SEDA PRETA USP 4-0 7X75 CM. SEM AGULHA (PRE-CORTADA) | SEDA ATRAMAT SEM AGULHA - SS0734 SUTURA SEDA PRETA USP 4-0 7X75 CM. SEM AGULHA (PRE-CORTADA) | CIRURGIA GERAL | MATERIAL DE CONSUMO | FIOS E FITAS CIRURGICOS | UN | 04.995.710/0001-50 | ATRAMAT DO BRASIL LTDA | 20 |  |  | Material de consumo hospitalar | TUSS | 01/10/2019 | EM ANALISE | EM ANALISE
75660237 | 80160840021 | SS0734H SUTURA SEDA PRETA USP 4-0 7X75 CM. SEM AGULHA (PRE-C | 01/10/2019 |  |  | 4,0800 |  | SEDA ATRAMAT SEM AGULHA - SS0734H SUTURA SEDA PRETA USP 4-0 7X75 CM. SEM AGULHA (PRE-CORTADA) 36 ENV | SEDA ATRAMAT SEM AGULHA - SS0734H SUTURA SEDA PRETA USP 4-0 7X75 CM. SEM AGULHA (PRE-CORTADA) 36 ENV | CIRURGIA GERAL | MATERIAL DE CONSUMO | FIOS E FITAS CIRURGICOS | UN | 04.995.710/0001-50 | ATRAMAT DO BRASIL LTDA | 20 |  |  | Material de consumo hospitalar | TUSS | 01/10/2019 | EM ANALISE | EM ANALISE
75660342 | 80160840021 | SS0734T SUTURA SEDA PRETA USP 4-0 7X75 CM. SEM AGULHA (PRE-C | 01/10/2019 |  |  | 4,0800 |  | SEDA ATRAMAT SEM AGULHA - SS0734T SUTURA SEDA PRETA USP 4-0 7X75 CM. SEM AGULHA (PRE-CORTADA) 24 ENV | SEDA ATRAMAT SEM AGULHA - SS0734T SUTURA SEDA PRETA USP 4-0 7X75 CM. SEM AGULHA (PRE-CORTADA) 24 ENV | CIRURGIA GERAL | MATERIAL DE CONSUMO | FIOS E FITAS CIRURGICOS | UN | 04.995.710/0001-50 | ATRAMAT DO BRASIL LTDA | 20 |  |  | Material de consumo hospitalar | TUSS | 01/10/2019 | EM ANALISE | EM ANALISE
75660547 | 80160840021 | SS0735 SUTURA SEDA PRETA USP 5-0 7X75 CM. SEM AGULHA (PRE-CO | 01/10/2019 |  |  | 4,0800 |  | SEDA ATRAMAT SEM AGULHA - SS0735 SUTURA SEDA PRETA USP 5-0 7X75 CM. SEM AGULHA (PRE-CORTADA) | SEDA ATRAMAT SEM AGULHA - SS0735 SUTURA SEDA PRETA USP 5-0 7X75 CM. SEM AGULHA (PRE-CORTADA) | CIRURGIA GERAL | MATERIAL DE CONSUMO | FIOS E FITAS CIRURGICOS | UN | 04.995.710/0001-50 | ATRAMAT DO BRASIL LTDA | 20 |  |  | Material de consumo hospitalar | TUSS | 01/10/2019 | EM ANALISE | EM ANALISE
75660458 | 80160840021 | SS0735H SUTURA SEDA PRETA USP 5-0 7X75 CM. SEM AGULHA (PRE-C | 01/10/2019 |  |  | 4,0800 |  | SEDA ATRAMAT SEM AGULHA - SS0735H SUTURA SEDA PRETA USP 5-0 7X75 CM. SEM AGULHA (PRE-CORTADA) 36 ENV | SEDA ATRAMAT SEM AGULHA - SS0735H SUTURA SEDA PRETA USP 5-0 7X75 CM. SEM AGULHA (PRE-CORTADA) 36 ENV | CIRURGIA GERAL | MATERIAL DE CONSUMO | FIOS E FITAS CIRURGICOS | UN | 04.995.710/0001-50 | ATRAMAT DO BRASIL LTDA | 20 |  |  | Material de consumo hospitalar | TUSS | 01/10/2019 | EM ANALISE | EM ANALISE
75661497 | 80160840021 | SS0735T SUTURA SEDA PRETA USP 5-0 7X75 CM. SEM AGULHA (PRE-C | 01/10/2019 |  |  | 4,0800 |  | SEDA ATRAMAT SEM AGULHA - SS0735T SUTURA SEDA PRETA USP 5-0 7X75 CM. SEM AGULHA (PRE-CORTADA) 24 ENV | SEDA ATRAMAT SEM AGULHA - SS0735T SUTURA SEDA PRETA USP 5-0 7X75 CM. SEM AGULHA (PRE-CORTADA) 24 ENV | CIRURGIA GERAL | MATERIAL DE CONSUMO | FIOS E FITAS CIRURGICOS | UN | 04.995.710/0001-50 | ATRAMAT DO BRASIL LTDA | 20 |  |  | Material de consumo hospitalar | TUSS | 01/10/2019 | EM ANALISE | EM ANALISE
75660644 | 80160840021 | SS0738 SUTURA SEDA PRETA USP 1 7X75 CM. SEM AGULHA (PRE-CORT | 01/10/2019 |  |  | 4,6800 |  | SEDA ATRAMAT SEM AGULHA - SS0738 SUTURA SEDA PRETA USP 1 7X75 CM. SEM AGULHA (PRE-CORTADA) | SEDA ATRAMAT SEM AGULHA - SS0738 SUTURA SEDA PRETA USP 1 7X75 CM. SEM AGULHA (PRE-CORTADA) | CIRURGIA GERAL | MATERIAL DE CONSUMO | FIOS E FITAS CIRURGICOS | UN | 04.995.710/0001-50 | ATRAMAT DO BRASIL LTDA | 20 |  |  | Material de consumo hospitalar | TUSS | 01/10/2019 | EM ANALISE | EM ANALISE
75660440 | 80160840021 | SS0738H SUTURA SEDA PRETA USP 1 7X75 CM. SEM AGULHA (PRE-COR | 01/10/2019 |  |  | 4,6800 |  | SEDA ATRAMAT SEM AGULHA - SS0738H SUTURA SEDA PRETA USP 1 7X75 CM. SEM AGULHA (PRE-CORTADA) 36 ENV | SEDA ATRAMAT SEM AGULHA - SS0738H SUTURA SEDA PRETA USP 1 7X75 CM. SEM AGULHA (PRE-CORTADA) 36 ENV | CIRURGIA GERAL | MATERIAL DE CONSUMO | FIOS E FITAS CIRURGICOS | UN | 04.995.710/0001-50 | ATRAMAT DO BRASIL LTDA | 20 |  |  | Material de consumo hospitalar | TUSS | 01/10/2019 | EM ANALISE | EM ANALISE
75661110 | 80160840021 | SS0738T SUTURA SEDA PRETA USP 1 7X75 CM. SEM AGULHA (PRE-COR | 01/10/2019 |  |  | 4,6800 |  | SEDA ATRAMAT SEM AGULHA - SS0738T SUTURA SEDA PRETA USP 1 7X75 CM. SEM AGULHA (PRE-CORTADA) 24 ENV | SEDA ATRAMAT SEM AGULHA - SS0738T SUTURA SEDA PRETA USP 1 7X75 CM. SEM AGULHA (PRE-CORTADA) 24 ENV | CIRURGIA GERAL | MATERIAL DE CONSUMO | FIOS E FITAS CIRURGICOS | UN | 04.995.710/0001-50 | ATRAMAT DO BRASIL LTDA | 20 |  |  | Material de consumo hospitalar | TUSS | 01/10/2019 | EM ANALISE | EM ANALISE
75661535 | 80160840021 | SS0739 SUTURA SEDA PRETA USP 2 7X75 CM. SEM AGULHA (PRE-CORT | 01/10/2019 |  |  | 4,0800 |  | SEDA ATRAMAT SEM AGULHA - SS0739 SUTURA SEDA PRETA USP 2 7X75 CM. SEM AGULHA (PRE-CORTADA) | SEDA ATRAMAT SEM AGULHA - SS0739 SUTURA SEDA PRETA USP 2 7X75 CM. SEM AGULHA (PRE-CORTADA) | CIRURGIA GERAL | MATERIAL DE CONSUMO | FIOS E FITAS CIRURGICOS | UN | 04.995.710/0001-50 | ATRAMAT DO BRASIL LTDA | 20 |  |  | Material de consumo hospitalar | TUSS | 01/10/2019 | EM ANALISE | EM ANALISE
75660040 | 80160840021 | SS0739H SUTURA SEDA PRETA USP 2 7X75 CM. SEM AGULHA (PRE-COR | 01/10/2019 |  |  | 4,0800 |  | SEDA ATRAMAT SEM AGULHA - SS0739H SUTURA SEDA PRETA USP 2 7X75 CM. SEM AGULHA (PRE-CORTADA) 36 ENV | SEDA ATRAMAT SEM AGULHA - SS0739H SUTURA SEDA PRETA USP 2 7X75 CM. SEM AGULHA (PRE-CORTADA) 36 ENV | CIRURGIA GERAL | MATERIAL DE CONSUMO | FIOS E FITAS CIRURGICOS | UN | 04.995.710/0001-50 | ATRAMAT DO BRASIL LTDA | 20 |  |  | Material de consumo hospitalar | TUSS | 01/10/2019 | EM ANALISE | EM ANALISE
75660903 | 80160840021 | SS0739T SUTURA SEDA PRETA USP 2 7X75 CM. SEM AGULHA (PRE-COR | 01/10/2019 |  |  | 4,0800 |  | SEDA ATRAMAT SEM AGULHA - SS0739T SUTURA SEDA PRETA USP 2 7X75 CM. SEM AGULHA (PRE-CORTADA) 24 ENV | SEDA ATRAMAT SEM AGULHA - SS0739T SUTURA SEDA PRETA USP 2 7X75 CM. SEM AGULHA (PRE-CORTADA) 24 ENV | CIRURGIA GERAL | MATERIAL DE CONSUMO | FIOS E FITAS CIRURGICOS | UN | 04.995.710/0001-50 | ATRAMAT DO BRASIL LTDA | 20 |  |  | Material de consumo hospitalar | TUSS | 01/10/2019 | EM ANALISE | EM ANALISE
75661438 | 80160840021 | SS1031 SUTURA SEDA PRETA USP 0 10X75 CM. SEM AGULHA (PRE-COR | 01/10/2019 |  |  | 4,6800 |  | SEDA ATRAMAT SEM AGULHA - SS1031 SUTURA SEDA PRETA USP 0 10X75 CM. SEM AGULHA (PRE-CORTADA) | SEDA ATRAMAT SEM AGULHA - SS1031 SUTURA SEDA PRETA USP 0 10X75 CM. SEM AGULHA (PRE-CORTADA) | CIRURGIA GERAL | MATERIAL DE CONSUMO | FIOS E FITAS CIRURGICOS | UN | 04.995.710/0001-50 | ATRAMAT DO BRASIL LTDA | 20 |  |  | Material de consumo hospitalar | TUSS | 01/10/2019 | EM ANALISE | EM ANALISE
75660920 | 80160840021 | SS1031-45 SUTURA SEDA PRETA USP 0 10X45 CM. SEM AGULHA (PRE- | 01/10/2019 |  |  | 4,6800 |  | SEDA ATRAMAT SEM AGULHA - SS1031-45 SUTURA SEDA PRETA USP 0 10X45 CM. SEM AGULHA (PRE-CORTADA) | SEDA ATRAMAT SEM AGULHA - SS1031-45 SUTURA SEDA PRETA USP 0 10X45 CM. SEM AGULHA (PRE-CORTADA) | CIRURGIA GERAL | MATERIAL DE CONSUMO | FIOS E FITAS CIRURGICOS | UN | 04.995.710/0001-50 | ATRAMAT DO BRASIL LTDA | 20 |  |  | Material de consumo hospitalar | TUSS | 01/10/2019 | EM ANALISE | EM ANALISE
75659980 | 80160840021 | SS1031-45H SUTURA SEDA PRETA USP 0 10X45 CM. SEM AGULHA (PRE | 01/10/2019 |  |  | 10,8960 |  | SEDA ATRAMAT SEM AGULHA - SS1031-45H SUTURA SEDA PRETA USP 0 10X45 CM. SEM AGULHA (PRE-CORTADA) 36 ENV | SEDA ATRAMAT SEM AGULHA - SS1031-45H SUTURA SEDA PRETA USP 0 10X45 CM. SEM AGULHA (PRE-CORTADA) 36 ENV | CIRURGIA GERAL | MATERIAL DE CONSUMO | FIOS E FITAS CIRURGICOS | UN | 04.995.710/0001-50 | ATRAMAT DO BRASIL LTDA | 20 |  |  | Material de consumo hospitalar | TUSS | 01/10/2019 | EM ANALISE | EM ANALISE
75660555 | 80160840021 | SS1031-45T SUTURA SEDA PRETA USP 0 10X45 CM. SEM AGULHA (PRE | 01/10/2019 |  |  | 10,8960 |  | SEDA ATRAMAT SEM AGULHA - SS1031-45T SUTURA SEDA PRETA USP 0 10X45 CM. SEM AGULHA (PRE-CORTADA) 24 ENV | SEDA ATRAMAT SEM AGULHA - SS1031-45T SUTURA SEDA PRETA USP 0 10X45 CM. SEM AGULHA (PRE-CORTADA) 24 ENV | CIRURGIA GERAL | MATERIAL DE CONSUMO | FIOS E FITAS CIRURGICOS | UN | 04.995.710/0001-50 | ATRAMAT DO BRASIL LTDA | 20 |  |  | Material de consumo hospitalar | TUSS | 01/10/2019 | EM ANALISE | EM ANALISE
75661870 | 80160840021 | SS1031H SUTURA SEDA PRETA USP 0 10X75 CM. SEM AGULHA (PRE-CO | 01/10/2019 |  |  | 4,6800 |  | SEDA ATRAMAT SEM AGULHA - SS1031H SUTURA SEDA PRETA USP 0 10X75 CM. SEM AGULHA (PRE-CORTADA) 36 ENV | SEDA ATRAMAT SEM AGULHA - SS1031H SUTURA SEDA PRETA USP 0 10X75 CM. SEM AGULHA (PRE-CORTADA) 36 ENV | CIRURGIA GERAL | MATERIAL DE CONSUMO | FIOS E FITAS CIRURGICOS | UN | 04.995.710/0001-50 | ATRAMAT DO BRASIL LTDA | 20 |  |  | Material de consumo hospitalar | TUSS | 01/10/2019 | EM ANALISE | EM ANALISE
75660385 | 80160840021 | SS1031T SUTURA SEDA PRETA USP 0 10X75 CM. SEM AGULHA (PRE-CO | 01/10/2019 |  |  | 10,8720 |  | SEDA ATRAMAT SEM AGULHA - SS1031T SUTURA SEDA PRETA USP 0 10X75 CM. SEM AGULHA (PRE-CORTADA) 24 ENV | SEDA ATRAMAT SEM AGULHA - SS1031T SUTURA SEDA PRETA USP 0 10X75 CM. SEM AGULHA (PRE-CORTADA) 24 ENV | CIRURGIA GERAL | MATERIAL DE CONSUMO | FIOS E FITAS CIRURGICOS | UN | 04.995.710/0001-50 | ATRAMAT DO BRASIL LTDA | 20 |  |  | Material de consumo hospitalar | TUSS | 01/10/2019 | EM ANALISE | EM ANALISE
75660482 | 80160840021 | SS1032 SUTURA SEDA PRETA USP 2-0 10X75 CM. SEM AGULHA (PRE-C | 01/10/2019 |  |  | 4,0800 |  | SEDA ATRAMAT SEM AGULHA - SS1032 SUTURA SEDA PRETA USP 2-0 10X75 CM. SEM AGULHA (PRE-CORTADA) | SEDA ATRAMAT SEM AGULHA - SS1032 SUTURA SEDA PRETA USP 2-0 10X75 CM. SEM AGULHA (PRE-CORTADA) | CIRURGIA GERAL | MATERIAL DE CONSUMO | FIOS E FITAS CIRURGICOS | UN | 04.995.710/0001-50 | ATRAMAT DO BRASIL LTDA | 20 |  |  | Material de consumo hospitalar | TUSS | 01/10/2019 | EM ANALISE | EM ANALISE
75660350 | 80160840021 | SS1032-45 SUTURA SEDA PRETA USP 2-0 10X45 CM. SEM AGULHA (PR | 01/10/2019 |  |  | 4,0800 | SUSPENSA TEMPORARIAMENTE A COMERCIALIZACAO 20/12/21 | SEDA ATRAMAT SEM AGULHA - SS1032-45 SUTURA SEDA PRETA USP 2-0 10X45 CM. SEM AGULHA (PRE-CORTADA) | SEDA ATRAMAT SEM AGULHA - SS1032-45 SUTURA SEDA PRETA USP 2-0 10X45 CM. SEM AGULHA (PRE-CORTADA) | CIRURGIA GERAL | MATERIAL DE CONSUMO | FIOS E FITAS CIRURGICOS | UN | 04.995.710/0001-50 | ATRAMAT DO BRASIL LTDA | 20 |  |  | Material de consumo hospitalar | TUSS | 01/10/2019 | EM ANALISE | EM ANALISE
75661578 | 80160840021 | SS1032-45H SUTURA SEDA PRETA USP 2-0 10X45 CM. SEM AGULHA (P | 01/10/2019 |  |  | 4,0800 |  | SEDA ATRAMAT SEM AGULHA - SS1032-45H SUTURA SEDA PRETA USP 2-0 10X45 CM. SEM AGULHA (PRE-CORTADA) 36 ENV | SEDA ATRAMAT SEM AGULHA - SS1032-45H SUTURA SEDA PRETA USP 2-0 10X45 CM. SEM AGULHA (PRE-CORTADA) 36 ENV | CIRURGIA GERAL | MATERIAL DE CONSUMO | FIOS E FITAS CIRURGICOS | UN | 04.995.710/0001-50 | ATRAMAT DO BRASIL LTDA | 20 |  |  | Material de consumo hospitalar | TUSS | 01/10/2019 | EM ANALISE | EM ANALISE
75661080 | 80160840021 | SS1032-45T SUTURA SEDA PRETA USP 2-0 10X45 CM. SEM AGULHA (P | 01/10/2019 |  |  | 4,0800 |  | SEDA ATRAMAT SEM AGULHA - SS1032-45T SUTURA SEDA PRETA USP 2-0 10X45 CM. SEM AGULHA (PRE-CORTADA) 24 ENV | SEDA ATRAMAT SEM AGULHA - SS1032-45T SUTURA SEDA PRETA USP 2-0 10X45 CM. SEM AGULHA (PRE-CORTADA) 24 ENV | CIRURGIA GERAL | MATERIAL DE CONSUMO | FIOS E FITAS CIRURGICOS | UN | 04.995.710/0001-50 | ATRAMAT DO BRASIL LTDA | 20 |  |  | Material de consumo hospitalar | TUSS | 01/10/2019 | EM ANALISE | EM ANALISE
75660377 | 80160840021 | SS1032H SUTURA SEDA PRETA USP 2-0 10X75 CM. SEM AGULHA (PRE- | 01/10/2019 |  |  | 9,3840 |  | SEDA ATRAMAT SEM AGULHA - SS1032H SUTURA SEDA PRETA USP 2-0 10X75 CM. SEM AGULHA (PRE-CORTADA) 36 ENV | SEDA ATRAMAT SEM AGULHA - SS1032H SUTURA SEDA PRETA USP 2-0 10X75 CM. SEM AGULHA (PRE-CORTADA) 36 ENV | CIRURGIA GERAL | MATERIAL DE CONSUMO | FIOS E FITAS CIRURGICOS | UN | 04.995.710/0001-50 | ATRAMAT DO BRASIL LTDA | 20 |  |  | Material de consumo hospitalar | TUSS | 01/10/2019 | EM ANALISE | EM ANALISE
75661357 | 80160840021 | SS1032T SUTURA SEDA PRETA USP 2-0 10X75 CM. SEM AGULHA (PRE- | 01/10/2019 |  |  | 10,5000 |  | SEDA ATRAMAT SEM AGULHA - SS1032T SUTURA SEDA PRETA USP 2-0 10X75 CM. SEM AGULHA (PRE-CORTADA) 24 ENV | SEDA ATRAMAT SEM AGULHA - SS1032T SUTURA SEDA PRETA USP 2-0 10X75 CM. SEM AGULHA (PRE-CORTADA) 24 ENV | CIRURGIA GERAL | MATERIAL DE CONSUMO | FIOS E FITAS CIRURGICOS | UN | 04.995.710/0001-50 | ATRAMAT DO BRASIL LTDA | 20 |  |  | Material de consumo hospitalar | TUSS | 01/10/2019 | EM ANALISE | EM ANALISE
75661900 | 80160840021 | SS1033 SUTURA SEDA PRETA USP 3-0 10X75 CM. SEM AGULHA (PRE-C | 01/10/2019 |  |  | 4,0800 |  | SEDA ATRAMAT SEM AGULHA - SS1033 SUTURA SEDA PRETA USP 3-0 10X75 CM. SEM AGULHA (PRE-CORTADA) | SEDA ATRAMAT SEM AGULHA - SS1033 SUTURA SEDA PRETA USP 3-0 10X75 CM. SEM AGULHA (PRE-CORTADA) | CIRURGIA GERAL | MATERIAL DE CONSUMO | FIOS E FITAS CIRURGICOS | UN | 04.995.710/0001-50 | ATRAMAT DO BRASIL LTDA | 20 |  |  | Material de consumo hospitalar | TUSS | 01/10/2019 | EM ANALISE | EM ANALISE
75660067 | 80160840021 | SS1033-45 SUTURA SEDA PRETA USP 3-0 10X45 CM. SEM AGULHA (PR | 01/10/2019 |  |  | 7,3800 |  | SEDA ATRAMAT SEM AGULHA - SS1033-45 SUTURA SEDA PRETA USP 3-0 10X45 CM. SEM AGULHA (PRE-CORTADA) | SEDA ATRAMAT SEM AGULHA - SS1033-45 SUTURA SEDA PRETA USP 3-0 10X45 CM. SEM AGULHA (PRE-CORTADA) | CIRURGIA GERAL | MATERIAL DE CONSUMO | FIOS E FITAS CIRURGICOS | UN | 04.995.710/0001-50 | ATRAMAT DO BRASIL LTDA | 20 |  |  | Material de consumo hospitalar | TUSS | 01/10/2019 | EM ANALISE | EM ANALISE
75660369 | 80160840021 | SS1033-45H SUTURA SEDA PRETA USP 3-0 10X45 CM. SEM AGULHA (P | 01/10/2019 |  |  | 7,3800 |  | SEDA ATRAMAT SEM AGULHA - SS1033-45H SUTURA SEDA PRETA USP 3-0 10X45 CM. SEM AGULHA (PRE-CORTADA) 36 ENV | SEDA ATRAMAT SEM AGULHA - SS1033-45H SUTURA SEDA PRETA USP 3-0 10X45 CM. SEM AGULHA (PRE-CORTADA) 36 ENV | CIRURGIA GERAL | MATERIAL DE CONSUMO | FIOS E FITAS CIRURGICOS | UN | 04.995.710/0001-50 | ATRAMAT DO BRASIL LTDA | 20 |  |  | Material de consumo hospitalar | TUSS | 01/10/2019 | EM ANALISE | EM ANALISE
75660911 | 80160840021 | SS1033-45T SUTURA SEDA PRETA USP 3-0 10X45 CM. SEM AGULHA (P | 01/10/2019 |  |  | 4,0800 |  | SEDA ATRAMAT SEM AGULHA - SS1033-45T SUTURA SEDA PRETA USP 3-0 10X45 CM. SEM AGULHA (PRE-CORTADA) 24 ENV | SEDA ATRAMAT SEM AGULHA - SS1033-45T SUTURA SEDA PRETA USP 3-0 10X45 CM. SEM AGULHA (PRE-CORTADA) 24 ENV | CIRURGIA GERAL | MATERIAL DE CONSUMO | FIOS E FITAS CIRURGICOS | UN | 04.995.710/0001-50 | ATRAMAT DO BRASIL LTDA | 20 |  |  | Material de consumo hospitalar | TUSS | 01/10/2019 | EM ANALISE | EM ANALISE
75661071 | 80160840021 | SS1033H SUTURA SEDA PRETA USP 3-0 10X75 CM. SEM AGULHA (PRE- | 01/10/2019 |  |  | 4,0800 |  | SEDA ATRAMAT SEM AGULHA - SS1033H SUTURA SEDA PRETA USP 3-0 10X75 CM. SEM AGULHA (PRE-CORTADA) 36 ENV | SEDA ATRAMAT SEM AGULHA - SS1033H SUTURA SEDA PRETA USP 3-0 10X75 CM. SEM AGULHA (PRE-CORTADA) 36 ENV | CIRURGIA GERAL | MATERIAL DE CONSUMO | FIOS E FITAS CIRURGICOS | UN | 04.995.710/0001-50 | ATRAMAT DO BRASIL LTDA | 20 |  |  | Material de consumo hospitalar | TUSS | 01/10/2019 | EM ANALISE | EM ANALISE
75661136 | 80160840021 | SS1033T SUTURA SEDA PRETA USP 3-0 10X75 CM. SEM AGULHA (PRE- | 01/10/2019 |  |  | 4,9560 |  | SEDA ATRAMAT SEM AGULHA - SS1033T SUTURA SEDA PRETA USP 3-0 10X75 CM. SEM AGULHA (PRE-CORTADA) 24 ENV | SEDA ATRAMAT SEM AGULHA - SS1033T SUTURA SEDA PRETA USP 3-0 10X75 CM. SEM AGULHA (PRE-CORTADA) 24 ENV | CIRURGIA GERAL | MATERIAL DE CONSUMO | FIOS E FITAS CIRURGICOS | UN | 04.995.710/0001-50 | ATRAMAT DO BRASIL LTDA | 20 |  |  | Material de consumo hospitalar | TUSS | 01/10/2019 | EM ANALISE | EM ANALISE
75660512 | 80160840021 | SS1034 SUTURA SEDA PRETA USP 4-0 10X75 CM. SEM AGULHA (PRE-C | 01/10/2019 |  |  | 4,0800 |  | SEDA ATRAMAT SEM AGULHA - SS1034 SUTURA SEDA PRETA USP 4-0 10X75 CM. SEM AGULHA (PRE-CORTADA) | SEDA ATRAMAT SEM AGULHA - SS1034 SUTURA SEDA PRETA USP 4-0 10X75 CM. SEM AGULHA (PRE-CORTADA) | CIRURGIA GERAL | MATERIAL DE CONSUMO | FIOS E FITAS CIRURGICOS | UN | 04.995.710/0001-50 | ATRAMAT DO BRASIL LTDA | 20 |  |  | Material de consumo hospitalar | TUSS | 01/10/2019 | EM ANALISE | EM ANALISE
75661241 | 80160840021 | SS1034-45 SUTURA SEDA PRETA USP 4-0 10X45 CM. SEM AGULHA (PR | 01/10/2019 |  |  | 4,0800 |  | SEDA ATRAMAT SEM AGULHA - SS1034-45 SUTURA SEDA PRETA USP 4-0 10X45 CM. SEM AGULHA (PRE-CORTADA) | SEDA ATRAMAT SEM AGULHA - SS1034-45 SUTURA SEDA PRETA USP 4-0 10X45 CM. SEM AGULHA (PRE-CORTADA) | CIRURGIA GERAL | MATERIAL DE CONSUMO | FIOS E FITAS CIRURGICOS | UN | 04.995.710/0001-50 | ATRAMAT DO BRASIL LTDA | 20 |  |  | Material de consumo hospitalar | TUSS | 01/10/2019 | EM ANALISE | EM ANALISE
75660660 | 80160840021 | SS1034-45H SUTURA SEDA PRETA USP 4-0 10X45 CM. SEM AGULHA (P | 01/10/2019 |  |  | 4,0800 |  | SEDA ATRAMAT SEM AGULHA - SS1034-45H SUTURA SEDA PRETA USP 4-0 10X45 CM. SEM AGULHA (PRE-CORTADA) 36 ENV | SEDA ATRAMAT SEM AGULHA - SS1034-45H SUTURA SEDA PRETA USP 4-0 10X45 CM. SEM AGULHA (PRE-CORTADA) 36 ENV | CIRURGIA GERAL | MATERIAL DE CONSUMO | FIOS E FITAS CIRURGICOS | UN | 04.995.710/0001-50 | ATRAMAT DO BRASIL LTDA | 20 |  |  | Material de consumo hospitalar | TUSS | 01/10/2019 | EM ANALISE | EM ANALISE
75661004 | 80160840021 | SS1034-45T SUTURA SEDA PRETA USP 4-0 10X45 CM. SEM AGULHA (P | 01/10/2019 |  |  | 4,0800 |  | SEDA ATRAMAT SEM AGULHA - SS1034-45T SUTURA SEDA PRETA USP 4-0 10X45 CM. SEM AGULHA (PRE-CORTADA) 24 ENV | SEDA ATRAMAT SEM AGULHA - SS1034-45T SUTURA SEDA PRETA USP 4-0 10X45 CM. SEM AGULHA (PRE-CORTADA) 24 ENV | CIRURGIA GERAL | MATERIAL DE CONSUMO | FIOS E FITAS CIRURGICOS | UN | 04.995.710/0001-50 | ATRAMAT DO BRASIL LTDA | 20 |  |  | Material de consumo hospitalar | TUSS | 01/10/2019 | EM ANALISE | EM ANALISE
75660784 | 80160840021 | SS1034H SUTURA SEDA PRETA USP 4-0 10X75 CM. SEM AGULHA (PRE- | 01/10/2019 |  |  | 4,0800 |  | SEDA ATRAMAT SEM AGULHA - SS1034H SUTURA SEDA PRETA USP 4-0 10X75 CM. SEM AGULHA (PRE-CORTADA) 36 ENV | SEDA ATRAMAT SEM AGULHA - SS1034H SUTURA SEDA PRETA USP 4-0 10X75 CM. SEM AGULHA (PRE-CORTADA) 36 ENV | CIRURGIA GERAL | MATERIAL DE CONSUMO | FIOS E FITAS CIRURGICOS | UN | 04.995.710/0001-50 | ATRAMAT DO BRASIL LTDA | 20 |  |  | Material de consumo hospitalar | TUSS | 01/10/2019 | EM ANALISE | EM ANALISE
75661152 | 80160840021 | SS1034T SUTURA SEDA PRETA USP 4-0 10X75 CM. SEM AGULHA (PRE- | 01/10/2019 |  |  | 4,0800 |  | SEDA ATRAMAT SEM AGULHA - SS1034T SUTURA SEDA PRETA USP 4-0 10X75 CM. SEM AGULHA (PRE-CORTADA) 24 ENV | SEDA ATRAMAT SEM AGULHA - SS1034T SUTURA SEDA PRETA USP 4-0 10X75 CM. SEM AGULHA (PRE-CORTADA) 24 ENV | CIRURGIA GERAL | MATERIAL DE CONSUMO | FIOS E FITAS CIRURGICOS | UN | 04.995.710/0001-50 | ATRAMAT DO BRASIL LTDA | 20 |  |  | Material de consumo hospitalar | TUSS | 01/10/2019 | EM ANALISE | EM ANALISE
75661322 | 80160840021 | SS1038 SUTURA SEDA PRETA USP 1 10X75 CM. SEM AGULHA (PRE-COR | 01/10/2019 |  |  | 4,6800 |  | SEDA ATRAMAT SEM AGULHA - SS1038 SUTURA SEDA PRETA USP 1 10X75 CM. SEM AGULHA (PRE-CORTADA) | SEDA ATRAMAT SEM AGULHA - SS1038 SUTURA SEDA PRETA USP 1 10X75 CM. SEM AGULHA (PRE-CORTADA) | CIRURGIA GERAL | MATERIAL DE CONSUMO | FIOS E FITAS CIRURGICOS | UN | 04.995.710/0001-50 | ATRAMAT DO BRASIL LTDA | 20 |  |  | Material de consumo hospitalar | TUSS | 01/10/2019 | EM ANALISE | EM ANALISE
75660245 | 80160840021 | SS1038-45 SUTURA SEDA PRETA USP 1 10X45 CM. SEM AGULHA (PRE- | 01/10/2019 |  |  | 4,6800 |  | SEDA ATRAMAT SEM AGULHA - SS1038-45 SUTURA SEDA PRETA USP 1 10X45 CM. SEM AGULHA (PRE-CORTADA) | SEDA ATRAMAT SEM AGULHA - SS1038-45 SUTURA SEDA PRETA USP 1 10X45 CM. SEM AGULHA (PRE-CORTADA) | CIRURGIA GERAL | MATERIAL DE CONSUMO | FIOS E FITAS CIRURGICOS | UN | 04.995.710/0001-50 | ATRAMAT DO BRASIL LTDA | 20 |  |  | Material de consumo hospitalar | TUSS | 01/10/2019 | EM ANALISE | EM ANALISE
75661217 | 80160840021 | SS1038-45H SUTURA SEDA PRETA USP 1 10X45 CM. SEM AGULHA (PRE | 01/10/2019 |  |  | 4,6800 |  | SEDA ATRAMAT SEM AGULHA - SS1038-45H SUTURA SEDA PRETA USP 1 10X45 CM. SEM AGULHA (PRE-CORTADA) 36 ENV | SEDA ATRAMAT SEM AGULHA - SS1038-45H SUTURA SEDA PRETA USP 1 10X45 CM. SEM AGULHA (PRE-CORTADA) 36 ENV | CIRURGIA GERAL | MATERIAL DE CONSUMO | FIOS E FITAS CIRURGICOS | UN | 04.995.710/0001-50 | ATRAMAT DO BRASIL LTDA | 20 |  |  | Material de consumo hospitalar | TUSS | 01/10/2019 | EM ANALISE | EM ANALISE
75661195 | 80160840021 | SS1038-45T SUTURA SEDA PRETA USP 1 10X45 CM. SEM AGULHA (PRE | 01/10/2019 |  |  | 4,6800 |  | SEDA ATRAMAT SEM AGULHA - SS1038-45T SUTURA SEDA PRETA USP 1 10X45 CM. SEM AGULHA (PRE-CORTADA) 24 ENV | SEDA ATRAMAT SEM AGULHA - SS1038-45T SUTURA SEDA PRETA USP 1 10X45 CM. SEM AGULHA (PRE-CORTADA) 24 ENV | CIRURGIA GERAL | MATERIAL DE CONSUMO | FIOS E FITAS CIRURGICOS | UN | 04.995.710/0001-50 | ATRAMAT DO BRASIL LTDA | 20 |  |  | Material de consumo hospitalar | TUSS | 01/10/2019 | EM ANALISE | EM ANALISE
75660733 | 80160840021 | SS1038H SUTURA SEDA PRETA USP 1 10X75 CM. SEM AGULHA (PRE-CO | 01/10/2019 |  |  | 4,6800 |  | SEDA ATRAMAT SEM AGULHA - SS1038H SUTURA SEDA PRETA USP 1 10X75 CM. SEM AGULHA (PRE-CORTADA) 36 ENV | SEDA ATRAMAT SEM AGULHA - SS1038H SUTURA SEDA PRETA USP 1 10X75 CM. SEM AGULHA (PRE-CORTADA) 36 ENV | CIRURGIA GERAL | MATERIAL DE CONSUMO | FIOS E FITAS CIRURGICOS | UN | 04.995.710/0001-50 | ATRAMAT DO BRASIL LTDA | 20 |  |  | Material de consumo hospitalar | TUSS | 01/10/2019 | EM ANALISE | EM ANALISE
75660164 | 80160840021 | SS1038T SUTURA SEDA PRETA USP 1 10X75 CM. SEM AGULHA (PRE-CO | 01/10/2019 |  |  | 12,8760 |  | SEDA ATRAMAT SEM AGULHA - SS1038T SUTURA SEDA PRETA USP 1 10X75 CM. SEM AGULHA (PRE-CORTADA) 24 ENV | SEDA ATRAMAT SEM AGULHA - SS1038T SUTURA SEDA PRETA USP 1 10X75 CM. SEM AGULHA (PRE-CORTADA) 24 ENV | CIRURGIA GERAL | MATERIAL DE CONSUMO | FIOS E FITAS CIRURGICOS | UN | 04.995.710/0001-50 | ATRAMAT DO BRASIL LTDA | 20 |  |  | Material de consumo hospitalar | TUSS | 01/10/2019 | EM ANALISE | EM ANALISE
75660709 | 80160840021 | SS1039 SUTURA SEDA PRETA USP 2 10X75 CM. SEM AGULHA (PRE-COR | 01/10/2019 |  |  | 4,0800 |  | SEDA ATRAMAT SEM AGULHA - SS1039 SUTURA SEDA PRETA USP 2 10X75 CM. SEM AGULHA (PRE-CORTADA) | SEDA ATRAMAT SEM AGULHA - SS1039 SUTURA SEDA PRETA USP 2 10X75 CM. SEM AGULHA (PRE-CORTADA) | CIRURGIA GERAL | MATERIAL DE CONSUMO | FIOS E FITAS CIRURGICOS | UN | 04.995.710/0001-50 | ATRAMAT DO BRASIL LTDA | 20 |  |  | Material de consumo hospitalar | TUSS | 01/10/2019 | EM ANALISE | EM ANALISE
75661225 | 80160840021 | SS1039-45 SUTURA SEDA PRETA USP 2 10X45 CM. SEM AGULHA (PRE- | 01/10/2019 |  |  | 4,0800 |  | SEDA ATRAMAT SEM AGULHA - SS1039-45 SUTURA SEDA PRETA USP 2 10X45 CM. SEM AGULHA (PRE-CORTADA) | SEDA ATRAMAT SEM AGULHA - SS1039-45 SUTURA SEDA PRETA USP 2 10X45 CM. SEM AGULHA (PRE-CORTADA) | CIRURGIA GERAL | MATERIAL DE CONSUMO | FIOS E FITAS CIRURGICOS | UN | 04.995.710/0001-50 | ATRAMAT DO BRASIL LTDA | 20 |  |  | Material de consumo hospitalar | TUSS | 01/10/2019 | EM ANALISE | EM ANALISE
75661330 | 80160840021 | SS1039-45H SUTURA SEDA PRETA USP 2 10X45 CM. SEM AGULHA (PRE | 01/10/2019 |  |  | 4,0800 |  | SEDA ATRAMAT SEM AGULHA - SS1039-45H SUTURA SEDA PRETA USP 2 10X45 CM. SEM AGULHA (PRE-CORTADA) 36 ENV | SEDA ATRAMAT SEM AGULHA - SS1039-45H SUTURA SEDA PRETA USP 2 10X45 CM. SEM AGULHA (PRE-CORTADA) 36 ENV | CIRURGIA GERAL | MATERIAL DE CONSUMO | FIOS E FITAS CIRURGICOS | UN | 04.995.710/0001-50 | ATRAMAT DO BRASIL LTDA | 20 |  |  | Material de consumo hospitalar | TUSS | 01/10/2019 | EM ANALISE | EM ANALISE
75659948 | 80160840021 | SS1039-45T SUTURA SEDA PRETA USP 2 10X45 CM. SEM AGULHA (PRE | 01/10/2019 |  |  | 4,0800 |  | SEDA ATRAMAT SEM AGULHA - SS1039-45T SUTURA SEDA PRETA USP 2 10X45 CM. SEM AGULHA (PRE-CORTADA) 24 ENV | SEDA ATRAMAT SEM AGULHA - SS1039-45T SUTURA SEDA PRETA USP 2 10X45 CM. SEM AGULHA (PRE-CORTADA) 24 ENV | CIRURGIA GERAL | MATERIAL DE CONSUMO | FIOS E FITAS CIRURGICOS | UN | 04.995.710/0001-50 | ATRAMAT DO BRASIL LTDA | 20 |  |  | Material de consumo hospitalar | TUSS | 01/10/2019 | EM ANALISE | EM ANALISE
75661624 | 80160840021 | SS1039H SUTURA SEDA PRETA USP 2 10X75 CM. SEM AGULHA (PRE-CO | 01/10/2019 |  |  | 4,0800 |  | SEDA ATRAMAT SEM AGULHA - SS1039H SUTURA SEDA PRETA USP 2 10X75 CM. SEM AGULHA (PRE-CORTADA) 36 ENV | SEDA ATRAMAT SEM AGULHA - SS1039H SUTURA SEDA PRETA USP 2 10X75 CM. SEM AGULHA (PRE-CORTADA) 36 ENV | CIRURGIA GERAL | MATERIAL DE CONSUMO | FIOS E FITAS CIRURGICOS | UN | 04.995.710/0001-50 | ATRAMAT DO BRASIL LTDA | 20 |  |  | Material de consumo hospitalar | TUSS | 01/10/2019 | EM ANALISE | EM ANALISE
75661403 | 80160840021 | SS1039T SUTURA SEDA PRETA USP 2 10X75 CM. SEM AGULHA (PRE-CO | 01/10/2019 |  |  | 4,0800 |  | SEDA ATRAMAT SEM AGULHA - SS1039T SUTURA SEDA PRETA USP 2 10X75 CM. SEM AGULHA (PRE-CORTADA) 24 ENV | SEDA ATRAMAT SEM AGULHA - SS1039T SUTURA SEDA PRETA USP 2 10X75 CM. SEM AGULHA (PRE-CORTADA) 24 ENV | CIRURGIA GERAL | MATERIAL DE CONSUMO | FIOS E FITAS CIRURGICOS | UN | 04.995.710/0001-50 | ATRAMAT DO BRASIL LTDA | 20 |  |  | Material de consumo hospitalar | TUSS | 01/10/2019 | EM ANALISE | EM ANALISE
75661306 | 80160840021 | SS1231 SUTURA SEDA PRETA USP 0 12X75 CM. SEM AGULHA (PRE-COR | 01/10/2019 |  |  | 4,6800 |  | SEDA ATRAMAT SEM AGULHA - SS1231 SUTURA SEDA PRETA USP 0 12X75 CM. SEM AGULHA (PRE-CORTADA) | SEDA ATRAMAT SEM AGULHA - SS1231 SUTURA SEDA PRETA USP 0 12X75 CM. SEM AGULHA (PRE-CORTADA) | CIRURGIA GERAL | MATERIAL DE CONSUMO | FIOS E FITAS CIRURGICOS | UN | 04.995.710/0001-50 | ATRAMAT DO BRASIL LTDA | 20 |  |  | Material de consumo hospitalar | TUSS | 01/10/2019 | EM ANALISE | EM ANALISE
75661411 | 80160840021 | SS1231H SUTURA SEDA PRETA USP 0 12X75 CM. SEM AGULHA (PRE-CO | 01/10/2019 |  |  | 4,6800 |  | SEDA ATRAMAT SEM AGULHA - SS1231H SUTURA SEDA PRETA USP 0 12X75 CM. SEM AGULHA (PRE-CORTADA) 36 ENV | SEDA ATRAMAT SEM AGULHA - SS1231H SUTURA SEDA PRETA USP 0 12X75 CM. SEM AGULHA (PRE-CORTADA) 36 ENV | CIRURGIA GERAL | MATERIAL DE CONSUMO | FIOS E FITAS CIRURGICOS | UN | 04.995.710/0001-50 | ATRAMAT DO BRASIL LTDA | 20 |  |  | Material de consumo hospitalar | TUSS | 01/10/2019 | EM ANALISE | EM ANALISE
75661713 | 80160840021 | SS1231T SUTURA SEDA PRETA USP 0 12X75 CM. SEM AGULHA (PRE-CO | 01/10/2019 |  |  | 4,6800 |  | SEDA ATRAMAT SEM AGULHA - SS1231T SUTURA SEDA PRETA USP 0 12X75 CM. SEM AGULHA (PRE-CORTADA) 24 ENV | SEDA ATRAMAT SEM AGULHA - SS1231T SUTURA SEDA PRETA USP 0 12X75 CM. SEM AGULHA (PRE-CORTADA) 24 ENV | CIRURGIA GERAL | MATERIAL DE CONSUMO | FIOS E FITAS CIRURGICOS | UN | 04.995.710/0001-50 | ATRAMAT DO BRASIL LTDA | 20 |  |  | Material de consumo hospitalar | TUSS | 01/10/2019 | EM ANALISE | EM ANALISE
75660423 | 80160840021 | SS1232 SUTURA SEDA PRETA USP 2-0 12X75 CM. SEM AGULHA (PRE-C | 01/10/2019 |  |  | 4,0800 |  | SEDA ATRAMAT SEM AGULHA - SS1232 SUTURA SEDA PRETA USP 2-0 12X75 CM. SEM AGULHA (PRE-CORTADA) | SEDA ATRAMAT SEM AGULHA - SS1232 SUTURA SEDA PRETA USP 2-0 12X75 CM. SEM AGULHA (PRE-CORTADA) | CIRURGIA GERAL | MATERIAL DE CONSUMO | FIOS E FITAS CIRURGICOS | UN | 04.995.710/0001-50 | ATRAMAT DO BRASIL LTDA | 20 |  |  | Material de consumo hospitalar | TUSS | 01/10/2019 | EM ANALISE | EM ANALISE
75659905 | 80160840021 | SS1232-45 SUTURA SEDA PRETA USP 2-0 12X45 CM. SEM AGULHA (PR | 01/10/2019 |  |  | 4,0800 |  | SEDA ATRAMAT SEM AGULHA - SS1232-45 SUTURA SEDA PRETA USP 2-0 12X45 CM. SEM AGULHA (PRE-CORTADA) | SEDA ATRAMAT SEM AGULHA - SS1232-45 SUTURA SEDA PRETA USP 2-0 12X45 CM. SEM AGULHA (PRE-CORTADA) | CIRURGIA GERAL | MATERIAL DE CONSUMO | FIOS E FITAS CIRURGICOS | UN | 04.995.710/0001-50 | ATRAMAT DO BRASIL LTDA | 20 |  |  | Material de consumo hospitalar | TUSS | 01/10/2019 | EM ANALISE | EM ANALISE
75660300 | 80160840021 | SS1232-45H SUTURA SEDA PRETA USP 2-0 12X45 CM. SEM AGULHA (P | 01/10/2019 |  |  | 4,0800 |  | SEDA ATRAMAT SEM AGULHA - SS1232-45H SUTURA SEDA PRETA USP 2-0 12X45 CM. SEM AGULHA (PRE-CORTADA) 36 ENV | SEDA ATRAMAT SEM AGULHA - SS1232-45H SUTURA SEDA PRETA USP 2-0 12X45 CM. SEM AGULHA (PRE-CORTADA) 36 ENV | CIRURGIA GERAL | MATERIAL DE CONSUMO | FIOS E FITAS CIRURGICOS | UN | 04.995.710/0001-50 | ATRAMAT DO BRASIL LTDA | 20 |  |  | Material de consumo hospitalar | TUSS | 01/10/2019 | EM ANALISE | EM ANALISE
75660504 | 80160840021 | SS1232-45T SUTURA SEDA PRETA USP 2-0 12X45 CM. SEM AGULHA (P | 01/10/2019 |  |  | 4,0800 |  | SEDA ATRAMAT SEM AGULHA - SS1232-45T SUTURA SEDA PRETA USP 2-0 12X45 CM. SEM AGULHA (PRE-CORTADA) 24 ENV | SEDA ATRAMAT SEM AGULHA - SS1232-45T SUTURA SEDA PRETA USP 2-0 12X45 CM. SEM AGULHA (PRE-CORTADA) 24 ENV | CIRURGIA GERAL | MATERIAL DE CONSUMO | FIOS E FITAS CIRURGICOS | UN | 04.995.710/0001-50 | ATRAMAT DO BRASIL LTDA | 20 |  |  | Material de consumo hospitalar | TUSS | 01/10/2019 | EM ANALISE | EM ANALISE
75660580 | 80160840021 | SS1232H SUTURA SEDA PRETA USP 2-0 12X75 CM. SEM AGULHA (PRE- | 01/10/2019 |  |  | 4,0800 |  | SEDA ATRAMAT SEM AGULHA - SS1232H SUTURA SEDA PRETA USP 2-0 12X75 CM. SEM AGULHA (PRE-CORTADA) 36 ENV | SEDA ATRAMAT SEM AGULHA - SS1232H SUTURA SEDA PRETA USP 2-0 12X75 CM. SEM AGULHA (PRE-CORTADA) 36 ENV | CIRURGIA GERAL | MATERIAL DE CONSUMO | FIOS E FITAS CIRURGICOS | UN | 04.995.710/0001-50 | ATRAMAT DO BRASIL LTDA | 20 |  |  | Material de consumo hospitalar | TUSS | 01/10/2019 | EM ANALISE | EM ANALISE
75660466 | 80160840021 | SS1232T SUTURA SEDA PRETA USP 2-0 12X75 CM. SEM AGULHA (PRE- | 01/10/2019 |  |  | 4,0800 |  | SEDA ATRAMAT SEM AGULHA - SS1232T SUTURA SEDA PRETA USP 2-0 12X75 CM. SEM AGULHA (PRE-CORTADA) 24 ENV | SEDA ATRAMAT SEM AGULHA - SS1232T SUTURA SEDA PRETA USP 2-0 12X75 CM. SEM AGULHA (PRE-CORTADA) 24 ENV | CIRURGIA GERAL | MATERIAL DE CONSUMO | FIOS E FITAS CIRURGICOS | UN | 04.995.710/0001-50 | ATRAMAT DO BRASIL LTDA | 20 |  |  | Material de consumo hospitalar | TUSS | 01/10/2019 | EM ANALISE | EM ANALISE
75660687 | 80160840021 | SS1233 SUTURA SEDA PRETA USP 3-0 12X75 CM. SEM AGULHA (PRE-C | 01/10/2019 |  |  | 4,0800 |  | SEDA ATRAMAT SEM AGULHA - SS1233 SUTURA SEDA PRETA USP 3-0 12X75 CM. SEM AGULHA (PRE-CORTADA) | SEDA ATRAMAT SEM AGULHA - SS1233 SUTURA SEDA PRETA USP 3-0 12X75 CM. SEM AGULHA (PRE-CORTADA) | CIRURGIA GERAL | MATERIAL DE CONSUMO | FIOS E FITAS CIRURGICOS | UN | 04.995.710/0001-50 | ATRAMAT DO BRASIL LTDA | 20 |  |  | Material de consumo hospitalar | TUSS | 01/10/2019 | EM ANALISE | EM ANALISE
75661012 | 80160840021 | SS1233-45 SUTURA SEDA PRETA USP 3-0 12X45 CM. SEM AGULHA (PR | 01/10/2019 |  |  | 4,0800 |  | SEDA ATRAMAT SEM AGULHA - SS1233-45 SUTURA SEDA PRETA USP 3-0 12X45 CM. SEM AGULHA (PRE-CORTADA) | SEDA ATRAMAT SEM AGULHA - SS1233-45 SUTURA SEDA PRETA USP 3-0 12X45 CM. SEM AGULHA (PRE-CORTADA) | CIRURGIA GERAL | MATERIAL DE CONSUMO | FIOS E FITAS CIRURGICOS | UN | 04.995.710/0001-50 | ATRAMAT DO BRASIL LTDA | 20 |  |  | Material de consumo hospitalar | TUSS | 01/10/2019 | EM ANALISE | EM ANALISE
75660830 | 80160840021 | SS1233-45H SUTURA SEDA PRETA USP 3-0 12X45 CM. SEM AGULHA (P | 01/10/2019 |  |  | 4,0800 |  | SEDA ATRAMAT SEM AGULHA - SS1233-45H SUTURA SEDA PRETA USP 3-0 12X45 CM. SEM AGULHA (PRE-CORTADA) 36 ENV | SEDA ATRAMAT SEM AGULHA - SS1233-45H SUTURA SEDA PRETA USP 3-0 12X45 CM. SEM AGULHA (PRE-CORTADA) 36 ENV | CIRURGIA GERAL | MATERIAL DE CONSUMO | FIOS E FITAS CIRURGICOS | UN | 04.995.710/0001-50 | ATRAMAT DO BRASIL LTDA | 20 |  |  | Material de consumo hospitalar | TUSS | 01/10/2019 | EM ANALISE | EM ANALISE
75660539 | 80160840021 | SS1233-45T SUTURA SEDA PRETA USP 3-0 12X45 CM. SEM AGULHA (P | 01/10/2019 |  |  | 4,0800 |  | SEDA ATRAMAT SEM AGULHA - SS1233-45T SUTURA SEDA PRETA USP 3-0 12X45 CM. SEM AGULHA (PRE-CORTADA) 24 ENV | SEDA ATRAMAT SEM AGULHA - SS1233-45T SUTURA SEDA PRETA USP 3-0 12X45 CM. SEM AGULHA (PRE-CORTADA) 24 ENV | CIRURGIA GERAL | MATERIAL DE CONSUMO | FIOS E FITAS CIRURGICOS | UN | 04.995.710/0001-50 | ATRAMAT DO BRASIL LTDA | 20 |  |  | Material de consumo hospitalar | TUSS | 01/10/2019 | EM ANALISE | EM ANALISE
75661276 | 80160840021 | SS1233H SUTURA SEDA PRETA USP 3-0 12X75 CM. SEM AGULHA (PRE- | 01/10/2019 |  |  | 4,0800 |  | SEDA ATRAMAT SEM AGULHA - SS1233H SUTURA SEDA PRETA USP 3-0 12X75 CM. SEM AGULHA (PRE-CORTADA) 36 ENV | SEDA ATRAMAT SEM AGULHA - SS1233H SUTURA SEDA PRETA USP 3-0 12X75 CM. SEM AGULHA (PRE-CORTADA) 36 ENV | CIRURGIA GERAL | MATERIAL DE CONSUMO | FIOS E FITAS CIRURGICOS | UN | 04.995.710/0001-50 | ATRAMAT DO BRASIL LTDA | 20 |  |  | Material de consumo hospitalar | TUSS | 01/10/2019 | EM ANALISE | EM ANALISE
75660792 | 80160840021 | SS1233T SUTURA SEDA PRETA USP 3-0 12X75 CM. SEM AGULHA (PRE- | 01/10/2019 |  |  | 4,0800 |  | SEDA ATRAMAT SEM AGULHA - SS1233T SUTURA SEDA PRETA USP 3-0 12X75 CM. SEM AGULHA (PRE-CORTADA) 24 ENV | SEDA ATRAMAT SEM AGULHA - SS1233T SUTURA SEDA PRETA USP 3-0 12X75 CM. SEM AGULHA (PRE-CORTADA) 24 ENV | CIRURGIA GERAL | MATERIAL DE CONSUMO | FIOS E FITAS CIRURGICOS | UN | 04.995.710/0001-50 | ATRAMAT DO BRASIL LTDA | 20 |  |  | Material de consumo hospitalar | TUSS | 01/10/2019 | EM ANALISE | EM ANALISE
75661209 | 80160840021 | SS1234 SUTURA SEDA PRETA USP 4-0 12X75 CM. SEM AGULHA (PRE-C | 01/10/2019 |  |  | 4,0800 |  | SEDA ATRAMAT SEM AGULHA - SS1234 SUTURA SEDA PRETA USP 4-0 12X75 CM. SEM AGULHA (PRE-CORTADA) | SEDA ATRAMAT SEM AGULHA - SS1234 SUTURA SEDA PRETA USP 4-0 12X75 CM. SEM AGULHA (PRE-CORTADA) | CIRURGIA GERAL | MATERIAL DE CONSUMO | FIOS E FITAS CIRURGICOS | UN | 04.995.710/0001-50 | ATRAMAT DO BRASIL LTDA | 20 |  |  | Material de consumo hospitalar | TUSS | 01/10/2019 | EM ANALISE | EM ANALISE
75661691 | 80160840021 | SS1234H SUTURA SEDA PRETA USP 4-0 12X75 CM. SEM AGULHA (PRE- | 01/10/2019 |  |  | 4,0800 |  | SEDA ATRAMAT SEM AGULHA - SS1234H SUTURA SEDA PRETA USP 4-0 12X75 CM. SEM AGULHA (PRE-CORTADA) 36 ENV | SEDA ATRAMAT SEM AGULHA - SS1234H SUTURA SEDA PRETA USP 4-0 12X75 CM. SEM AGULHA (PRE-CORTADA) 36 ENV | CIRURGIA GERAL | MATERIAL DE CONSUMO | FIOS E FITAS CIRURGICOS | UN | 04.995.710/0001-50 | ATRAMAT DO BRASIL LTDA | 20 |  |  | Material de consumo hospitalar | TUSS | 01/10/2019 | EM ANALISE | EM ANALISE
75659972 | 80160840021 | SS1234T SUTURA SEDA PRETA USP 4-0 12X75 CM. SEM AGULHA (PRE- | 01/10/2019 |  |  | 4,0800 |  | SEDA ATRAMAT SEM AGULHA - SS1234T SUTURA SEDA PRETA USP 4-0 12X75 CM. SEM AGULHA (PRE-CORTADA) 24 ENV | SEDA ATRAMAT SEM AGULHA - SS1234T SUTURA SEDA PRETA USP 4-0 12X75 CM. SEM AGULHA (PRE-CORTADA) 24 ENV | CIRURGIA GERAL | MATERIAL DE CONSUMO | FIOS E FITAS CIRURGICOS | UN | 04.995.710/0001-50 | ATRAMAT DO BRASIL LTDA | 20 |  |  | Material de consumo hospitalar | TUSS | 01/10/2019 | EM ANALISE | EM ANALISE
75661098 | 80160840021 | SS1331-60 SUTURA SEDA PRETA USP 0 13X60 CM. SEM AGULHA (PRE- | 01/10/2019 |  |  | 4,6800 |  | SEDA ATRAMAT SEM AGULHA - SS1331-60 SUTURA SEDA PRETA USP 0 13X60 CM. SEM AGULHA (PRE-CORTADA) | SEDA ATRAMAT SEM AGULHA - SS1331-60 SUTURA SEDA PRETA USP 0 13X60 CM. SEM AGULHA (PRE-CORTADA) | CIRURGIA GERAL | MATERIAL DE CONSUMO | FIOS E FITAS CIRURGICOS | UN | 04.995.710/0001-50 | ATRAMAT DO BRASIL LTDA | 20 |  |  | Material de consumo hospitalar | TUSS | 01/10/2019 | EM ANALISE | EM ANALISE
75661446 | 80160840021 | SS1331-60H SUTURA SEDA PRETA USP 0 13X60 CM. SEM AGULHA (PRE | 01/10/2019 |  |  | 4,6800 |  | SEDA ATRAMAT SEM AGULHA - SS1331-60H SUTURA SEDA PRETA USP 0 13X60 CM. SEM AGULHA (PRE-CORTADA) 36 ENV | SEDA ATRAMAT SEM AGULHA - SS1331-60H SUTURA SEDA PRETA USP 0 13X60 CM. SEM AGULHA (PRE-CORTADA) 36 ENV | CIRURGIA GERAL | MATERIAL DE CONSUMO | FIOS E FITAS CIRURGICOS | UN | 04.995.710/0001-50 | ATRAMAT DO BRASIL LTDA | 20 |  |  | Material de consumo hospitalar | TUSS | 01/10/2019 | EM ANALISE | EM ANALISE
75661721 | 80160840021 | SS1331-60T SUTURA SEDA PRETA USP 0 13X60 CM. SEM AGULHA (PRE | 01/10/2019 |  |  | 4,6800 |  | SEDA ATRAMAT SEM AGULHA - SS1331-60T SUTURA SEDA PRETA USP 0 13X60 CM. SEM AGULHA (PRE-CORTADA) 24 ENV | SEDA ATRAMAT SEM AGULHA - SS1331-60T SUTURA SEDA PRETA USP 0 13X60 CM. SEM AGULHA (PRE-CORTADA) 24 ENV | CIRURGIA GERAL | MATERIAL DE CONSUMO | FIOS E FITAS CIRURGICOS | UN | 04.995.710/0001-50 | ATRAMAT DO BRASIL LTDA | 20 |  |  | Material de consumo hospitalar | TUSS | 01/10/2019 | EM ANALISE | EM ANALISE
75661640 | 80160840021 | SS1332-60 SUTURA SEDA PRETA USP 2-0 13X60 CM. SEM AGULHA (PR | 01/10/2019 |  |  | 4,0800 |  | SEDA ATRAMAT SEM AGULHA - SS1332-60 SUTURA SEDA PRETA USP 2-0 13X60 CM. SEM AGULHA (PRE-CORTADA) | SEDA ATRAMAT SEM AGULHA - SS1332-60 SUTURA SEDA PRETA USP 2-0 13X60 CM. SEM AGULHA (PRE-CORTADA) | CIRURGIA GERAL | MATERIAL DE CONSUMO | FIOS E FITAS CIRURGICOS | UN | 04.995.710/0001-50 | ATRAMAT DO BRASIL LTDA | 20 |  |  | Material de consumo hospitalar | TUSS | 01/10/2019 | EM ANALISE | EM ANALISE
75661470 | 80160840021 | SS1332-60H SUTURA SEDA PRETA USP 2-0 13X60 CM. SEM AGULHA (P | 01/10/2019 |  |  | 4,0800 |  | SEDA ATRAMAT SEM AGULHA - SS1332-60H SUTURA SEDA PRETA USP 2-0 13X60 CM. SEM AGULHA (PRE-CORTADA) 36 ENV | SEDA ATRAMAT SEM AGULHA - SS1332-60H SUTURA SEDA PRETA USP 2-0 13X60 CM. SEM AGULHA (PRE-CORTADA) 36 ENV | CIRURGIA GERAL | MATERIAL DE CONSUMO | FIOS E FITAS CIRURGICOS | UN | 04.995.710/0001-50 | ATRAMAT DO BRASIL LTDA | 20 |  |  | Material de consumo hospitalar | TUSS | 01/10/2019 | EM ANALISE | EM ANALISE
75660725 | 80160840021 | SS1332-60T SUTURA SEDA PRETA USP 2-0 13X60 CM. SEM AGULHA (P | 01/10/2019 |  |  | 4,0800 |  | SEDA ATRAMAT SEM AGULHA - SS1332-60T SUTURA SEDA PRETA USP 2-0 13X60 CM. SEM AGULHA (PRE-CORTADA) 24 ENV | SEDA ATRAMAT SEM AGULHA - SS1332-60T SUTURA SEDA PRETA USP 2-0 13X60 CM. SEM AGULHA (PRE-CORTADA) 24 ENV | CIRURGIA GERAL | MATERIAL DE CONSUMO | FIOS E FITAS CIRURGICOS | UN | 04.995.710/0001-50 | ATRAMAT DO BRASIL LTDA | 20 |  |  | Material de consumo hospitalar | TUSS | 01/10/2019 | EM ANALISE | EM ANALISE
75661284 | 80160840021 | SS1333-60 SUTURA SEDA PRETA USP 3-0 13X60 CM. SEM AGULHA (PR | 01/10/2019 |  |  | 4,0800 |  | SEDA ATRAMAT SEM AGULHA - SS1333-60 SUTURA SEDA PRETA USP 3-0 13X60 CM. SEM AGULHA (PRE-CORTADA) | SEDA ATRAMAT SEM AGULHA - SS1333-60 SUTURA SEDA PRETA USP 3-0 13X60 CM. SEM AGULHA (PRE-CORTADA) | CIRURGIA GERAL | MATERIAL DE CONSUMO | FIOS E FITAS CIRURGICOS | UN | 04.995.710/0001-50 | ATRAMAT DO BRASIL LTDA | 20 |  |  | Material de consumo hospitalar | TUSS | 01/10/2019 | EM ANALISE | EM ANALISE
75660016 | 80160840021 | SS1333-60H SUTURA SEDA PRETA USP 3-0 13X60 CM. SEM AGULHA (P | 01/10/2019 |  |  | 4,0800 |  | SEDA ATRAMAT SEM AGULHA - SS1333-60H SUTURA SEDA PRETA USP 3-0 13X60 CM. SEM AGULHA (PRE-CORTADA) 36 ENV | SEDA ATRAMAT SEM AGULHA - SS1333-60H SUTURA SEDA PRETA USP 3-0 13X60 CM. SEM AGULHA (PRE-CORTADA) 36 ENV | CIRURGIA GERAL | MATERIAL DE CONSUMO | FIOS E FITAS CIRURGICOS | UN | 04.995.710/0001-50 | ATRAMAT DO BRASIL LTDA | 20 |  |  | Material de consumo hospitalar | TUSS | 01/10/2019 | EM ANALISE | EM ANALISE
75660415 | 80160840021 | SS1333-60T SUTURA SEDA PRETA USP 3-0 13X60 CM. SEM AGULHA (P | 01/10/2019 |  |  | 4,0800 |  | SEDA ATRAMAT SEM AGULHA - SS1333-60T SUTURA SEDA PRETA USP 3-0 13X60 CM. SEM AGULHA (PRE-CORTADA) 24 ENV | SEDA ATRAMAT SEM AGULHA - SS1333-60T SUTURA SEDA PRETA USP 3-0 13X60 CM. SEM AGULHA (PRE-CORTADA) 24 ENV | CIRURGIA GERAL | MATERIAL DE CONSUMO | FIOS E FITAS CIRURGICOS | UN | 04.995.710/0001-50 | ATRAMAT DO BRASIL LTDA | 20 |  |  | Material de consumo hospitalar | TUSS | 01/10/2019 | EM ANALISE | EM ANALISE
75659921 | 80160840021 | SS1338-60 SUTURA SEDA PRETA USP 1 13X60 CM. SEM AGULHA (PRE- | 01/10/2019 |  |  | 4,6800 |  | SEDA ATRAMAT SEM AGULHA - SS1338-60 SUTURA SEDA PRETA USP 1 13X60 CM. SEM AGULHA (PRE-CORTADA) | SEDA ATRAMAT SEM AGULHA - SS1338-60 SUTURA SEDA PRETA USP 1 13X60 CM. SEM AGULHA (PRE-CORTADA) | CIRURGIA GERAL | MATERIAL DE CONSUMO | FIOS E FITAS CIRURGICOS | UN | 04.995.710/0001-50 | ATRAMAT DO BRASIL LTDA | 20 |  |  | Material de consumo hospitalar | TUSS | 01/10/2019 | EM ANALISE | EM ANALISE
75660431 | 80160840021 | SS1338-60H SUTURA SEDA PRETA USP 1 13X60 CM. SEM AGULHA (PRE | 01/10/2019 |  |  | 4,6800 |  | SEDA ATRAMAT SEM AGULHA - SS1338-60H SUTURA SEDA PRETA USP 1 13X60 CM. SEM AGULHA (PRE-CORTADA) 36 ENV | SEDA ATRAMAT SEM AGULHA - SS1338-60H SUTURA SEDA PRETA USP 1 13X60 CM. SEM AGULHA (PRE-CORTADA) 36 ENV | CIRURGIA GERAL | MATERIAL DE CONSUMO | FIOS E FITAS CIRURGICOS | UN | 04.995.710/0001-50 | ATRAMAT DO BRASIL LTDA | 20 |  |  | Material de consumo hospitalar | TUSS | 01/10/2019 | EM ANALISE | EM ANALISE
75660776 | 80160840021 | SS1338-60T SUTURA SEDA PRETA USP 1 13X60 CM. SEM AGULHA (PRE | 01/10/2019 |  |  | 4,6800 |  | SEDA ATRAMAT SEM AGULHA - SS1338-60T SUTURA SEDA PRETA USP 1 13X60 CM. SEM AGULHA (PRE-CORTADA) 24 ENV | SEDA ATRAMAT SEM AGULHA - SS1338-60T SUTURA SEDA PRETA USP 1 13X60 CM. SEM AGULHA (PRE-CORTADA) 24 ENV | CIRURGIA GERAL | MATERIAL DE CONSUMO | FIOS E FITAS CIRURGICOS | UN | 04.995.710/0001-50 | ATRAMAT DO BRASIL LTDA | 20 |  |  | Material de consumo hospitalar | TUSS | 01/10/2019 | EM ANALISE | EM ANALISE
75660318 | 80160840021 | SS1531-45 SUTURA SEDA PRETA USP 0 15X45 CM. SEM AGULHA (PRE- | 01/10/2019 |  |  | 4,6800 |  | SEDA ATRAMAT SEM AGULHA - SS1531-45 SUTURA SEDA PRETA USP 0 15X45 CM. SEM AGULHA (PRE-CORTADA) | SEDA ATRAMAT SEM AGULHA - SS1531-45 SUTURA SEDA PRETA USP 0 15X45 CM. SEM AGULHA (PRE-CORTADA) | CIRURGIA GERAL | MATERIAL DE CONSUMO | FIOS E FITAS CIRURGICOS | UN | 04.995.710/0001-50 | ATRAMAT DO BRASIL LTDA | 20 |  |  | Material de consumo hospitalar | TUSS | 01/10/2019 | EM ANALISE | EM ANALISE
75661896 | 80160840021 | SS1531-45H SUTURA SEDA PRETA USP 0 15X45 CM. SEM AGULHA (PRE | 01/10/2019 |  |  | 4,6800 |  | SEDA ATRAMAT SEM AGULHA - SS1531-45H SUTURA SEDA PRETA USP 0 15X45 CM. SEM AGULHA (PRE-CORTADA) 36 ENV | SEDA ATRAMAT SEM AGULHA - SS1531-45H SUTURA SEDA PRETA USP 0 15X45 CM. SEM AGULHA (PRE-CORTADA) 36 ENV | CIRURGIA GERAL | MATERIAL DE CONSUMO | FIOS E FITAS CIRURGICOS | UN | 04.995.710/0001-50 | ATRAMAT DO BRASIL LTDA | 20 |  |  | Material de consumo hospitalar | TUSS | 01/10/2019 | EM ANALISE | EM ANALISE
75661799 | 80160840021 | SS1532-45 SUTURA SEDA PRETA USP 2-0 15X45 CM. SEM AGULHA (PR | 01/10/2019 |  |  | 4,0800 |  | SEDA ATRAMAT SEM AGULHA - SS1532-45 SUTURA SEDA PRETA USP 2-0 15X45 CM. SEM AGULHA (PRE-CORTADA) | SEDA ATRAMAT SEM AGULHA - SS1532-45 SUTURA SEDA PRETA USP 2-0 15X45 CM. SEM AGULHA (PRE-CORTADA) | CIRURGIA GERAL | MATERIAL DE CONSUMO | FIOS E FITAS CIRURGICOS | UN | 04.995.710/0001-50 | ATRAMAT DO BRASIL LTDA | 20 |  |  | Material de consumo hospitalar | TUSS | 01/10/2019 | EM ANALISE | EM ANALISE
75661918 | 80160840021 | SS1532-45H SUTURA SEDA PRETA USP 2-0 15X45 CM. SEM AGULHA (P | 01/10/2019 |  |  | 4,0800 |  | SEDA ATRAMAT SEM AGULHA - SS1532-45H SUTURA SEDA PRETA USP 2-0 15X45 CM. SEM AGULHA (PRE-CORTADA) 36 ENV | SEDA ATRAMAT SEM AGULHA - SS1532-45H SUTURA SEDA PRETA USP 2-0 15X45 CM. SEM AGULHA (PRE-CORTADA) 36 ENV | CIRURGIA GERAL | MATERIAL DE CONSUMO | FIOS E FITAS CIRURGICOS | UN | 04.995.710/0001-50 | ATRAMAT DO BRASIL LTDA | 20 |  |  | Material de consumo hospitalar | TUSS | 01/10/2019 | EM ANALISE | EM ANALISE
75660210 | 80160840021 | SS1533-45 SUTURA SEDA PRETA USP 3-0 15X45 CM. SEM AGULHA (PR | 01/10/2019 |  |  | 7,5000 |  | SEDA ATRAMAT SEM AGULHA - SS1533-45 SUTURA SEDA PRETA USP 3-0 15X45 CM. SEM AGULHA (PRE-CORTADA) | SEDA ATRAMAT SEM AGULHA - SS1533-45 SUTURA SEDA PRETA USP 3-0 15X45 CM. SEM AGULHA (PRE-CORTADA) | CIRURGIA GERAL | MATERIAL DE CONSUMO | FIOS E FITAS CIRURGICOS | UN | 04.995.710/0001-50 | ATRAMAT DO BRASIL LTDA | 20 |  |  | Material de consumo hospitalar | TUSS | 01/10/2019 | EM ANALISE | EM ANALISE
75661683 | 80160840021 | SS1533-45H SUTURA SEDA PRETA USP 3-0 15X45 CM. SEM AGULHA (P | 01/10/2019 |  |  | 4,0800 |  | SEDA ATRAMAT SEM AGULHA - SS1533-45H SUTURA SEDA PRETA USP 3-0 15X45 CM. SEM AGULHA (PRE-CORTADA) 36 ENV | SEDA ATRAMAT SEM AGULHA - SS1533-45H SUTURA SEDA PRETA USP 3-0 15X45 CM. SEM AGULHA (PRE-CORTADA) 36 ENV | CIRURGIA GERAL | MATERIAL DE CONSUMO | FIOS E FITAS CIRURGICOS | UN | 04.995.710/0001-50 | ATRAMAT DO BRASIL LTDA | 20 |  |  | Material de consumo hospitalar | TUSS | 01/10/2019 | EM ANALISE | EM ANALISE
75661500 | 80160840021 | SS1534-45 SUTURA SEDA PRETA USP 4-0 15X45 CM. SEM AGULHA (PR | 01/10/2019 |  |  | 4,0800 |  | SEDA ATRAMAT SEM AGULHA - SS1534-45 SUTURA SEDA PRETA USP 4-0 15X45 CM. SEM AGULHA (PRE-CORTADA) | SEDA ATRAMAT SEM AGULHA - SS1534-45 SUTURA SEDA PRETA USP 4-0 15X45 CM. SEM AGULHA (PRE-CORTADA) | CIRURGIA GERAL | MATERIAL DE CONSUMO | FIOS E FITAS CIRURGICOS | UN | 04.995.710/0001-50 | ATRAMAT DO BRASIL LTDA | 20 |  |  | Material de consumo hospitalar | TUSS | 01/10/2019 | EM ANALISE | EM ANALISE
75660059 | 80160840021 | SS1534-45H SUTURA SEDA PRETA USP 4-0 15X45 CM. SEM AGULHA (P | 01/10/2019 |  |  | 6,9840 |  | SEDA ATRAMAT SEM AGULHA - SS1534-45H SUTURA SEDA PRETA USP 4-0 15X45 CM. SEM AGULHA (PRE-CORTADA) 36 ENV | SEDA ATRAMAT SEM AGULHA - SS1534-45H SUTURA SEDA PRETA USP 4-0 15X45 CM. SEM AGULHA (PRE-CORTADA) 36 ENV | CIRURGIA GERAL | MATERIAL DE CONSUMO | FIOS E FITAS CIRURGICOS | UN | 04.995.710/0001-50 | ATRAMAT DO BRASIL LTDA | 20 |  |  | Material de consumo hospitalar | TUSS | 01/10/2019 | EM ANALISE | EM ANALISE
75661772 | 80160840021 | SS1534-45T SUTURA SEDA PRETA USP 4-0 15X45 CM. SEM AGULHA (P | 01/10/2019 |  |  | 6,9960 |  | SEDA ATRAMAT SEM AGULHA - SS1534-45T SUTURA SEDA PRETA USP 4-0 15X45 CM. SEM AGULHA (PRE-CORTADA) 24 ENV | SEDA ATRAMAT SEM AGULHA - SS1534-45T SUTURA SEDA PRETA USP 4-0 15X45 CM. SEM AGULHA (PRE-CORTADA) 24 ENV | CIRURGIA GERAL | MATERIAL DE CONSUMO | FIOS E FITAS CIRURGICOS | UN | 04.995.710/0001-50 | ATRAMAT DO BRASIL LTDA | 20 |  |  | Material de consumo hospitalar | TUSS | 01/10/2019 | EM ANALISE | EM ANALISE
75660695 | 80160840021 | SS1538-45 SUTURA SEDA PRETA USP 1 15X45 CM. SEM AGULHA (PRE- | 01/10/2019 |  |  | 4,6800 |  | SEDA ATRAMAT SEM AGULHA - SS1538-45 SUTURA SEDA PRETA USP 1 15X45 CM. SEM AGULHA (PRE-CORTADA) | SEDA ATRAMAT SEM AGULHA - SS1538-45 SUTURA SEDA PRETA USP 1 15X45 CM. SEM AGULHA (PRE-CORTADA) | CIRURGIA GERAL | MATERIAL DE CONSUMO | FIOS E FITAS CIRURGICOS | UN | 04.995.710/0001-50 | ATRAMAT DO BRASIL LTDA | 20 |  |  | Material de consumo hospitalar | TUSS | 01/10/2019 | EM ANALISE | EM ANALISE
75660717 | 80160840021 | SS1538-45H SUTURA SEDA PRETA USP 1 15X45 CM. SEM AGULHA (PRE | 01/10/2019 |  |  | 4,6800 |  | SEDA ATRAMAT SEM AGULHA - SS1538-45H SUTURA SEDA PRETA USP 1 15X45 CM. SEM AGULHA (PRE-CORTADA) 36 ENV | SEDA ATRAMAT SEM AGULHA - SS1538-45H SUTURA SEDA PRETA USP 1 15X45 CM. SEM AGULHA (PRE-CORTADA) 36 ENV | CIRURGIA GERAL | MATERIAL DE CONSUMO | FIOS E FITAS CIRURGICOS | UN | 04.995.710/0001-50 | ATRAMAT DO BRASIL LTDA | 20 |  |  | Material de consumo hospitalar | TUSS | 01/10/2019 | EM ANALISE | EM ANALISE
75660849 | 80160840021 | SS1538-45T SUTURA SEDA PRETA USP 1 15X45 CM. SEM AGULHA (PRE | 01/10/2019 |  |  | 8,3040 |  | SEDA ATRAMAT SEM AGULHA - SS1538-45T SUTURA SEDA PRETA USP 1 15X45 CM. SEM AGULHA (PRE-CORTADA) 24 ENV | SEDA ATRAMAT SEM AGULHA - SS1538-45T SUTURA SEDA PRETA USP 1 15X45 CM. SEM AGULHA (PRE-CORTADA) 24 ENV | CIRURGIA GERAL | MATERIAL DE CONSUMO | FIOS E FITAS CIRURGICOS | UN | 04.995.710/0001-50 | ATRAMAT DO BRASIL LTDA | 20 |  |  | Material de consumo hospitalar | TUSS | 01/10/2019 | EM ANALISE | EM ANALISE
75661187 | 80160840021 | SS1539-45 SUTURA SEDA PRETA USP 2 15X45 CM. SEM AGULHA (PRE- | 01/10/2019 |  |  | 4,0800 |  | SEDA ATRAMAT SEM AGULHA - SS1539-45 SUTURA SEDA PRETA USP 2 15X45 CM. SEM AGULHA (PRE-CORTADA) | SEDA ATRAMAT SEM AGULHA - SS1539-45 SUTURA SEDA PRETA USP 2 15X45 CM. SEM AGULHA (PRE-CORTADA) | CIRURGIA GERAL | MATERIAL DE CONSUMO | FIOS E FITAS CIRURGICOS | UN | 04.995.710/0001-50 | ATRAMAT DO BRASIL LTDA | 20 |  |  | Material de consumo hospitalar | TUSS | 01/10/2019 | EM ANALISE | EM ANALISE
75661551 | 80160840021 | SS1539-45H SUTURA SEDA PRETA USP 2 15X45 CM. SEM AGULHA (PRE | 01/10/2019 |  |  | 4,0800 |  | SEDA ATRAMAT SEM AGULHA - SS1539-45H SUTURA SEDA PRETA USP 2 15X45 CM. SEM AGULHA (PRE-CORTADA) 36 ENV | SEDA ATRAMAT SEM AGULHA - SS1539-45H SUTURA SEDA PRETA USP 2 15X45 CM. SEM AGULHA (PRE-CORTADA) 36 ENV | CIRURGIA GERAL | MATERIAL DE CONSUMO | FIOS E FITAS CIRURGICOS | UN | 04.995.710/0001-50 | ATRAMAT DO BRASIL LTDA | 20 |  |  | Material de consumo hospitalar | TUSS | 01/10/2019 | EM ANALISE | EM ANALISE
75661853 | 80160840021 | SS1539-45T SUTURA SEDA PRETA USP 2 15X45 CM. SEM AGULHA (PRE | 01/10/2019 |  |  | 4,0800 |  | SEDA ATRAMAT SEM AGULHA - SS1539-45T SUTURA SEDA PRETA USP 2 15X45 CM. SEM AGULHA (PRE-CORTADA) 24 ENV | SEDA ATRAMAT SEM AGULHA - SS1539-45T SUTURA SEDA PRETA USP 2 15X45 CM. SEM AGULHA (PRE-CORTADA) 24 ENV | CIRURGIA GERAL | MATERIAL DE CONSUMO | FIOS E FITAS CIRURGICOS | UN | 04.995.710/0001-50 | ATRAMAT DO BRASIL LTDA | 20 |  |  | Material de consumo hospitalar | TUSS | 01/10/2019 | EM ANALISE | EM ANALISE
75661730 | 80160840021 | SS1731-45 SUTURA SEDA PRETA USP 0 17X45 CM. SEM AGULHA (PRE- | 01/10/2019 |  |  | 4,6800 |  | SEDA ATRAMAT SEM AGULHA - SS1731-45 SUTURA SEDA PRETA USP 0 17X45 CM. SEM AGULHA (PRE-CORTADA) | SEDA ATRAMAT SEM AGULHA - SS1731-45 SUTURA SEDA PRETA USP 0 17X45 CM. SEM AGULHA (PRE-CORTADA) | CIRURGIA GERAL | MATERIAL DE CONSUMO | FIOS E FITAS CIRURGICOS | UN | 04.995.710/0001-50 | ATRAMAT DO BRASIL LTDA | 20 |  |  | Material de consumo hospitalar | TUSS | 01/10/2019 | EM ANALISE | EM ANALISE
75661233 | 80160840021 | SS1731-45H SUTURA SEDA PRETA USP 0 17X45 CM. SEM AGULHA (PRE | 01/10/2019 |  |  | 4,6800 |  | SEDA ATRAMAT SEM AGULHA - SS1731-45H SUTURA SEDA PRETA USP 0 17X45 CM. SEM AGULHA (PRE-CORTADA) 36 ENV | SEDA ATRAMAT SEM AGULHA - SS1731-45H SUTURA SEDA PRETA USP 0 17X45 CM. SEM AGULHA (PRE-CORTADA) 36 ENV | CIRURGIA GERAL | MATERIAL DE CONSUMO | FIOS E FITAS CIRURGICOS | UN | 04.995.710/0001-50 | ATRAMAT DO BRASIL LTDA | 20 |  |  | Material de consumo hospitalar | TUSS | 01/10/2019 | EM ANALISE | EM ANALISE
75660601 | 80160840021 | SS1731-45T SUTURA SEDA PRETA USP 0 17X45 CM. SEM AGULHA (PRE | 01/10/2019 |  |  | 4,6800 |  | SEDA ATRAMAT SEM AGULHA - SS1731-45T SUTURA SEDA PRETA USP 0 17X45 CM. SEM AGULHA (PRE-CORTADA) 24 ENV | SEDA ATRAMAT SEM AGULHA - SS1731-45T SUTURA SEDA PRETA USP 0 17X45 CM. SEM AGULHA (PRE-CORTADA) 24 ENV | CIRURGIA GERAL | MATERIAL DE CONSUMO | FIOS E FITAS CIRURGICOS | UN | 04.995.710/0001-50 | ATRAMAT DO BRASIL LTDA | 20 |  |  | Material de consumo hospitalar | TUSS | 01/10/2019 | EM ANALISE | EM ANALISE
75660075 | 80160840021 | SS1732-45 SUTURA SEDA PRETA USP 2-0 17X45 CM. SEM AGULHA (PR | 01/10/2019 |  |  | 4,0800 |  | SEDA ATRAMAT SEM AGULHA - SS1732-45 SUTURA SEDA PRETA USP 2-0 17X45 CM. SEM AGULHA (PRE-CORTADA) | SEDA ATRAMAT SEM AGULHA - SS1732-45 SUTURA SEDA PRETA USP 2-0 17X45 CM. SEM AGULHA (PRE-CORTADA) | CIRURGIA GERAL | MATERIAL DE CONSUMO | FIOS E FITAS CIRURGICOS | UN | 04.995.710/0001-50 | ATRAMAT DO BRASIL LTDA | 20 |  |  | Material de consumo hospitalar | TUSS | 01/10/2019 | EM ANALISE | EM ANALISE
75661489 | 80160840021 | SS1732-45H SUTURA SEDA PRETA USP 2-0 17X45 CM. SEM AGULHA (P | 01/10/2019 |  |  | 4,0800 |  | SEDA ATRAMAT SEM AGULHA - SS1732-45H SUTURA SEDA PRETA USP 2-0 17X45 CM. SEM AGULHA (PRE-CORTADA) 36 ENV | SEDA ATRAMAT SEM AGULHA - SS1732-45H SUTURA SEDA PRETA USP 2-0 17X45 CM. SEM AGULHA (PRE-CORTADA) 36 ENV | CIRURGIA GERAL | MATERIAL DE CONSUMO | FIOS E FITAS CIRURGICOS | UN | 04.995.710/0001-50 | ATRAMAT DO BRASIL LTDA | 20 |  |  | Material de consumo hospitalar | TUSS | 01/10/2019 | EM ANALISE | EM ANALISE
75660083 | 80160840021 | SS1732-45T SUTURA SEDA PRETA USP 2-0 17X45 CM. SEM AGULHA (P | 01/10/2019 |  |  | 4,0800 |  | SEDA ATRAMAT SEM AGULHA - SS1732-45T SUTURA SEDA PRETA USP 2-0 17X45 CM. SEM AGULHA (PRE-CORTADA) 24 ENV | SEDA ATRAMAT SEM AGULHA - SS1732-45T SUTURA SEDA PRETA USP 2-0 17X45 CM. SEM AGULHA (PRE-CORTADA) 24 ENV | CIRURGIA GERAL | MATERIAL DE CONSUMO | FIOS E FITAS CIRURGICOS | UN | 04.995.710/0001-50 | ATRAMAT DO BRASIL LTDA | 20 |  |  | Material de consumo hospitalar | TUSS | 01/10/2019 | EM ANALISE | EM ANALISE
75660091 | 80160840021 | SS1733-45 SUTURA SEDA PRETA USP 3-0 17X45 CM. SEM AGULHA (PR | 01/10/2019 |  |  | 4,0800 |  | SEDA ATRAMAT SEM AGULHA - SS1733-45 SUTURA SEDA PRETA USP 3-0 17X45 CM. SEM AGULHA (PRE-CORTADA) | SEDA ATRAMAT SEM AGULHA - SS1733-45 SUTURA SEDA PRETA USP 3-0 17X45 CM. SEM AGULHA (PRE-CORTADA) | CIRURGIA GERAL | MATERIAL DE CONSUMO | FIOS E FITAS CIRURGICOS | UN | 04.995.710/0001-50 | ATRAMAT DO BRASIL LTDA | 20 |  |  | Material de consumo hospitalar | TUSS | 01/10/2019 | EM ANALISE | EM ANALISE
75661764 | 80160840021 | SS1733-45H SUTURA SEDA PRETA USP 3-0 17X45 CM. SEM AGULHA (P | 01/10/2019 |  |  | 4,0800 |  | SEDA ATRAMAT SEM AGULHA - SS1733-45H SUTURA SEDA PRETA USP 3-0 17X45 CM. SEM AGULHA (PRE-CORTADA) 36 ENV | SEDA ATRAMAT SEM AGULHA - SS1733-45H SUTURA SEDA PRETA USP 3-0 17X45 CM. SEM AGULHA (PRE-CORTADA) 36 ENV | CIRURGIA GERAL | MATERIAL DE CONSUMO | FIOS E FITAS CIRURGICOS | UN | 04.995.710/0001-50 | ATRAMAT DO BRASIL LTDA | 20 |  |  | Material de consumo hospitalar | TUSS | 01/10/2019 | EM ANALISE | EM ANALISE
75660873 | 80160840021 | SS1733-45T SUTURA SEDA PRETA USP 3-0 17X45 CM. SEM AGULHA (P | 01/10/2019 |  |  | 4,0800 |  | SEDA ATRAMAT SEM AGULHA - SS1733-45T SUTURA SEDA PRETA USP 3-0 17X45 CM. SEM AGULHA (PRE-CORTADA) 24 ENV | SEDA ATRAMAT SEM AGULHA - SS1733-45T SUTURA SEDA PRETA USP 3-0 17X45 CM. SEM AGULHA (PRE-CORTADA) 24 ENV | CIRURGIA GERAL | MATERIAL DE CONSUMO | FIOS E FITAS CIRURGICOS | UN | 04.995.710/0001-50 | ATRAMAT DO BRASIL LTDA | 20 |  |  | Material de consumo hospitalar | TUSS | 01/10/2019 | EM ANALISE | EM ANALISE
75660172 | 80160840021 | SS1734-45 SUTURA SEDA PRETA USP 4-0 17X45 CM. SEM AGULHA (PR | 01/10/2019 |  |  | 8,3640 |  | SEDA ATRAMAT SEM AGULHA - SS1734-45 SUTURA SEDA PRETA USP 4-0 17X45 CM. SEM AGULHA (PRE-CORTADA) | SEDA ATRAMAT SEM AGULHA - SS1734-45 SUTURA SEDA PRETA USP 4-0 17X45 CM. SEM AGULHA (PRE-CORTADA) | CIRURGIA GERAL | MATERIAL DE CONSUMO | FIOS E FITAS CIRURGICOS | UN | 04.995.710/0001-50 | ATRAMAT DO BRASIL LTDA | 20 |  |  | Material de consumo hospitalar | TUSS | 01/10/2019 | EM ANALISE | EM ANALISE
75660954 | 80160840021 | SS1734-45H SUTURA SEDA PRETA USP 4-0 17X45 CM. SEM AGULHA (P | 01/10/2019 |  |  | 4,0800 |  | SEDA ATRAMAT SEM AGULHA - SS1734-45H SUTURA SEDA PRETA USP 4-0 17X45 CM. SEM AGULHA (PRE-CORTADA) 36 ENV | SEDA ATRAMAT SEM AGULHA - SS1734-45H SUTURA SEDA PRETA USP 4-0 17X45 CM. SEM AGULHA (PRE-CORTADA) 36 ENV | CIRURGIA GERAL | MATERIAL DE CONSUMO | FIOS E FITAS CIRURGICOS | UN | 04.995.710/0001-50 | ATRAMAT DO BRASIL LTDA | 20 |  |  | Material de consumo hospitalar | TUSS | 01/10/2019 | EM ANALISE | EM ANALISE
75660750 | 80160840021 | SS1734-45T SUTURA SEDA PRETA USP 4-0 17X45 CM. SEM AGULHA (P | 01/10/2019 |  |  | 4,0800 |  | SEDA ATRAMAT SEM AGULHA - SS1734-45T SUTURA SEDA PRETA USP 4-0 17X45 CM. SEM AGULHA (PRE-CORTADA) 24 ENV | SEDA ATRAMAT SEM AGULHA - SS1734-45T SUTURA SEDA PRETA USP 4-0 17X45 CM. SEM AGULHA (PRE-CORTADA) 24 ENV | CIRURGIA GERAL | MATERIAL DE CONSUMO | FIOS E FITAS CIRURGICOS | UN | 04.995.710/0001-50 | ATRAMAT DO BRASIL LTDA | 20 |  |  | Material de consumo hospitalar | TUSS | 01/10/2019 | EM ANALISE | EM ANALISE
75660113 | 80160840021 | SS1738-45 SUTURA SEDA PRETA USP 1 17X45 CM. SEM AGULHA (PRE- | 01/10/2019 |  |  | 4,6800 |  | SEDA ATRAMAT SEM AGULHA - SS1738-45 SUTURA SEDA PRETA USP 1 17X45 CM. SEM AGULHA (PRE-CORTADA) | SEDA ATRAMAT SEM AGULHA - SS1738-45 SUTURA SEDA PRETA USP 1 17X45 CM. SEM AGULHA (PRE-CORTADA) | CIRURGIA GERAL | MATERIAL DE CONSUMO | FIOS E FITAS CIRURGICOS | UN | 04.995.710/0001-50 | ATRAMAT DO BRASIL LTDA | 20 |  |  | Material de consumo hospitalar | TUSS | 01/10/2019 | EM ANALISE | EM ANALISE
75660890 | 80160840021 | SS1738-45H SUTURA SEDA PRETA USP 1 17X45 CM. SEM AGULHA (PRE | 01/10/2019 |  |  | 4,6800 |  | SEDA ATRAMAT SEM AGULHA - SS1738-45H SUTURA SEDA PRETA USP 1 17X45 CM. SEM AGULHA (PRE-CORTADA) 36 ENV | SEDA ATRAMAT SEM AGULHA - SS1738-45H SUTURA SEDA PRETA USP 1 17X45 CM. SEM AGULHA (PRE-CORTADA) 36 ENV | CIRURGIA GERAL | MATERIAL DE CONSUMO | FIOS E FITAS CIRURGICOS | UN | 04.995.710/0001-50 | ATRAMAT DO BRASIL LTDA | 20 |  |  | Material de consumo hospitalar | TUSS | 01/10/2019 | EM ANALISE | EM ANALISE
75659913 | 80160840021 | SS1738-45T SUTURA SEDA PRETA USP 1 17X45 CM. SEM AGULHA (PRE | 01/10/2019 |  |  | 4,6800 |  | SEDA ATRAMAT SEM AGULHA - SS1738-45T SUTURA SEDA PRETA USP 1 17X45 CM. SEM AGULHA (PRE-CORTADA) 24 ENV | SEDA ATRAMAT SEM AGULHA - SS1738-45T SUTURA SEDA PRETA USP 1 17X45 CM. SEM AGULHA (PRE-CORTADA) 24 ENV | CIRURGIA GERAL | MATERIAL DE CONSUMO | FIOS E FITAS CIRURGICOS | UN | 04.995.710/0001-50 | ATRAMAT DO BRASIL LTDA | 20 |  |  | Material de consumo hospitalar | TUSS | 01/10/2019 | EM ANALISE | EM ANALISE
74375075 | 80262280012 | FP08GKHAE | 01/10/2019 |  |  | 151,2000 |  | FILBLOC - FP08GKHAE | FILBLOC - FP08GKHAE | CLINICA MEDICA | MATERIAL DE CONSUMO | FIOS E FITAS CIRURGICOS | UN | 07.032.636/0001-64 | ASSUT EUROPE LATINO AMERICA IMPORTACAO E EXPORTACAO LTDA | 20 |  |  | Material de consumo hospitalar | TUSS | 01/10/2019 | 0000274978 | FIO FILBLOC S/NO POLIDIOXANONA 30CM 1/2CIRC.TUPER-CUTTING.26MM USP 2-0 EP 5,0
74372327 | 80262280012 | FP08GKHAH | 01/10/2019 |  |  | 151,2000 |  | FILBLOC - FP08GKHAH | FILBLOC - FP08GKHAH | CLINICA MEDICA | MATERIAL DE CONSUMO | FIOS E FITAS CIRURGICOS | UN | 07.032.636/0001-64 | ASSUT EUROPE LATINO AMERICA IMPORTACAO E EXPORTACAO LTDA | 20 |  |  | Material de consumo hospitalar | TUSS | 01/10/2019 | 0000274980 | FIO FILBLOC S/NO POLIDIOXANONA 45CM 1/2CIRC.TUPER-CUTTING.26MM USP 2 EP 5,0
74373463 | 80262280012 | FP09GKHAE | 01/10/2019 |  |  | 151,2000 |  | FILBLOC - FP09GKHAE | FILBLOC - FP09GKHAE | CLINICA MEDICA | MATERIAL DE CONSUMO | FIOS E FITAS CIRURGICOS | UN | 07.032.636/0001-64 | ASSUT EUROPE LATINO AMERICA IMPORTACAO E EXPORTACAO LTDA | 20 |  |  | Material de consumo hospitalar | TUSS | 01/10/2019 | 0000274983 | FIO FILBLOC S/NO POLIDIOXANONA 30CM 1/2CIRC.TUPER-CUTTING.36MM USP 2 EP 5,0
74372068 | 80262280012 | FP09GKHAH | 01/10/2019 |  |  | 151,2000 |  | FILBLOC - FP09GKHAH | FILBLOC - FP09GKHAH | CLINICA MEDICA | MATERIAL DE CONSUMO | FIOS E FITAS CIRURGICOS | UN | 07.032.636/0001-64 | ASSUT EUROPE LATINO AMERICA IMPORTACAO E EXPORTACAO LTDA | 20 |  |  | Material de consumo hospitalar | TUSS | 01/10/2019 | 0000274986 | FIO FILBLOC S/NO POLIDIOXANONA 45CM 1/2CIRC.TUPER-CUTTING.36MM USP 2 EP 5,0
74372726 | 80262280012 | FP40AHNBE | 01/10/2019 |  |  | 375,9960 |  | FILBLOC - FP40AHNBE | FILBLOC - FP40AHNBE | CLINICA MEDICA | MATERIAL DE CONSUMO | FIOS E FITAS CIRURGICOS | UN | 07.032.636/0001-64 | ASSUT EUROPE LATINO AMERICA IMPORTACAO E EXPORTACAO LTDA | 20 |  |  | Material de consumo hospitalar | TUSS | 01/10/2019 | EM ANALISE | EM ANALISE
74372580 | 80262280012 | FP460HHAB | 01/10/2019 |  |  | 375,9960 |  | FILBLOC - FP460HHAB | FILBLOC - FP460HHAB | CLINICA MEDICA | MATERIAL DE CONSUMO | FIOS E FITAS CIRURGICOS | UN | 07.032.636/0001-64 | ASSUT EUROPE LATINO AMERICA IMPORTACAO E EXPORTACAO LTDA | 20 |  |  | Material de consumo hospitalar | TUSS | 01/10/2019 | EM ANALISE | EM ANALISE
74371541 | 80262280012 | FP460HHAC | 01/10/2019 |  |  | 375,9960 |  | FILBLOC - FP460HHAC | FILBLOC - FP460HHAC | CLINICA MEDICA | MATERIAL DE CONSUMO | FIOS E FITAS CIRURGICOS | UN | 07.032.636/0001-64 | ASSUT EUROPE LATINO AMERICA IMPORTACAO E EXPORTACAO LTDA | 20 |  |  | Material de consumo hospitalar | TUSS | 01/10/2019 | EM ANALISE | EM ANALISE
74374990 | 80262280012 | FP460HHAD | 01/10/2019 |  |  | 375,9960 |  | FILBLOC - FP460HHAD | FILBLOC - FP460HHAD | CLINICA MEDICA | MATERIAL DE CONSUMO | FIOS E FITAS CIRURGICOS | UN | 07.032.636/0001-64 | ASSUT EUROPE LATINO AMERICA IMPORTACAO E EXPORTACAO LTDA | 20 |  |  | Material de consumo hospitalar | TUSS | 01/10/2019 | EM ANALISE | EM ANALISE
74373170 | 80262280012 | FP460HHAE | 01/10/2019 |  |  | 375,9960 |  | FILBLOC - FP460HHAE | FILBLOC - FP460HHAE | CLINICA MEDICA | MATERIAL DE CONSUMO | FIOS E FITAS CIRURGICOS | UN | 07.032.636/0001-64 | ASSUT EUROPE LATINO AMERICA IMPORTACAO E EXPORTACAO LTDA | 20 |  |  | Material de consumo hospitalar | TUSS | 01/10/2019 | EM ANALISE | EM ANALISE
74374087 | 80262280012 | FP460HHAH | 01/10/2019 |  |  | 375,9960 |  | FILBLOC - FP460HHAH | FILBLOC - FP460HHAH | CLINICA MEDICA | MATERIAL DE CONSUMO | FIOS E FITAS CIRURGICOS | UN | 07.032.636/0001-64 | ASSUT EUROPE LATINO AMERICA IMPORTACAO E EXPORTACAO LTDA | 20 |  |  | Material de consumo hospitalar | TUSS | 01/10/2019 | EM ANALISE | EM ANALISE
74371410 | 80262280012 | FU400HHAB | 01/10/2019 |  |  | 134,4000 |  | FILBLOC - FU400HHAB | FILBLOC - FU400HHAB | CLINICA MEDICA | MATERIAL DE CONSUMO | FIOS E FITAS CIRURGICOS | UN | 07.032.636/0001-64 | ASSUT EUROPE LATINO AMERICA IMPORTACAO E EXPORTACAO LTDA | 20 |  |  | Material de consumo hospitalar | TUSS | 01/10/2019 | 0000274851 | FIO FILBLOC S/NO POLIDIOXANONA 015CM 1/2CIRC.CIL.17,4MM USP 3-0 EP 2
74372815 | 80262280012 | FU400HHAC | 01/10/2019 |  |  | 134,4000 |  | FILBLOC - FU400HHAC | FILBLOC - FU400HHAC | CLINICA MEDICA | MATERIAL DE CONSUMO | FIOS E FITAS CIRURGICOS | UN | 07.032.636/0001-64 | ASSUT EUROPE LATINO AMERICA IMPORTACAO E EXPORTACAO LTDA | 20 |  |  | Material de consumo hospitalar | TUSS | 01/10/2019 | 0000274903 | FIO FILBLOC S/NO POLIDIOXANONA 20CM 1/2CIRC.CIL.17,4MM USP 3-0 EP 2,0
74374958 | 80262280012 | FU400HHAD | 01/10/2019 |  |  | 134,4000 |  | FILBLOC - FU400HHAD | FILBLOC - FU400HHAD | CLINICA MEDICA | MATERIAL DE CONSUMO | FIOS E FITAS CIRURGICOS | UN | 07.032.636/0001-64 | ASSUT EUROPE LATINO AMERICA IMPORTACAO E EXPORTACAO LTDA | 20 |  |  | Material de consumo hospitalar | TUSS | 01/10/2019 | 0000274904 | FIO FILBLOC S/NO POLIDIOXANONA 25CM 1/2CIRC.CIL.17,4MM USP 3-0 EP 2,0
74371649 | 80262280012 | FU401HHAB | 01/10/2019 |  |  | 375,9960 |  | FILBLOC - FU401HHAB | FILBLOC - FU401HHAB | CLINICA MEDICA | MATERIAL DE CONSUMO | FIOS E FITAS CIRURGICOS | UN | 07.032.636/0001-64 | ASSUT EUROPE LATINO AMERICA IMPORTACAO E EXPORTACAO LTDA | 20 |  |  | Material de consumo hospitalar | TUSS | 01/10/2019 | EM ANALISE | EM ANALISE
74371231 | 80262280012 | FU401HHAC | 01/10/2019 |  |  | 375,9960 |  | FILBLOC - FU401HHAC | FILBLOC - FU401HHAC | CLINICA MEDICA | MATERIAL DE CONSUMO | FIOS E FITAS CIRURGICOS | UN | 07.032.636/0001-64 | ASSUT EUROPE LATINO AMERICA IMPORTACAO E EXPORTACAO LTDA | 20 |  |  | Material de consumo hospitalar | TUSS | 01/10/2019 | EM ANALISE | EM ANALISE
74373196 | 80262280012 | FU401HHAD | 01/10/2019 |  |  | 375,9960 |  | FILBLOC - FU401HHAD | FILBLOC - FU401HHAD | CLINICA MEDICA | MATERIAL DE CONSUMO | FIOS E FITAS CIRURGICOS | UN | 07.032.636/0001-64 | ASSUT EUROPE LATINO AMERICA IMPORTACAO E EXPORTACAO LTDA | 20 |  |  | Material de consumo hospitalar | TUSS | 01/10/2019 | EM ANALISE | EM ANALISE
74371614 | 80262280012 | FU401HHAE | 01/10/2019 |  |  | 375,9960 |  | FILBLOC - FU401HHAE | FILBLOC - FU401HHAE | CLINICA MEDICA | MATERIAL DE CONSUMO | FIOS E FITAS CIRURGICOS | UN | 07.032.636/0001-64 | ASSUT EUROPE LATINO AMERICA IMPORTACAO E EXPORTACAO LTDA | 20 |  |  | Material de consumo hospitalar | TUSS | 01/10/2019 | EM ANALISE | EM ANALISE
74374230 | 80262280012 | FU401HHAH | 01/10/2019 |  |  | 375,9960 |  | FILBLOC - FU401HHAH | FILBLOC - FU401HHAH | CLINICA MEDICA | MATERIAL DE CONSUMO | FIOS E FITAS CIRURGICOS | UN | 07.032.636/0001-64 | ASSUT EUROPE LATINO AMERICA IMPORTACAO E EXPORTACAO LTDA | 20 |  |  | Material de consumo hospitalar | TUSS | 01/10/2019 | EM ANALISE | EM ANALISE
74372173 | 80262280012 | FU429HAB | 01/10/2019 |  |  | 375,9960 |  | FILBLOC - FU429HAB | FILBLOC - FU429HAB | CLINICA MEDICA | MATERIAL DE CONSUMO | FIOS E FITAS CIRURGICOS | UN | 07.032.636/0001-64 | ASSUT EUROPE LATINO AMERICA IMPORTACAO E EXPORTACAO LTDA | 20 |  |  | Material de consumo hospitalar | TUSS | 01/10/2019 | EM ANALISE | EM ANALISE
74372467 | 80262280012 | FU429HHAB | 01/10/2019 |  |  | 134,4000 |  | FILBLOC - FU429HHAB | FILBLOC - FU429HHAB | CLINICA MEDICA | MATERIAL DE CONSUMO | FIOS E FITAS CIRURGICOS | UN | 07.032.636/0001-64 | ASSUT EUROPE LATINO AMERICA IMPORTACAO E EXPORTACAO LTDA | 20 |  |  | Material de consumo hospitalar | TUSS | 01/10/2019 | 0000274974 | FIO FILBLOC S/NO POLIDIOXANONA 26,7CM 5/8CIRC.CIL.15MM USP 3-0 EP 2,0
74372750 | 80262280012 | FU429HHAC | 01/10/2019 |  |  | 375,9960 |  | FILBLOC - FU429HHAC | FILBLOC - FU429HHAC | CLINICA MEDICA | MATERIAL DE CONSUMO | FIOS E FITAS CIRURGICOS | UN | 07.032.636/0001-64 | ASSUT EUROPE LATINO AMERICA IMPORTACAO E EXPORTACAO LTDA | 20 |  |  | Material de consumo hospitalar | TUSS | 01/10/2019 | EM ANALISE | EM ANALISE
74371452 | 80262280012 | FU429HHAD | 01/10/2019 |  |  | 134,4000 |  | FILBLOC - FU429HHAD | FILBLOC - FU429HHAD | CLINICA MEDICA | MATERIAL DE CONSUMO | FIOS E FITAS CIRURGICOS | UN | 07.032.636/0001-64 | ASSUT EUROPE LATINO AMERICA IMPORTACAO E EXPORTACAO LTDA | 20 |  |  | Material de consumo hospitalar | TUSS | 01/10/2019 | 0000274975 | FIO FILBLOC S/NO POLIDIOXANONA 26,7CM 5/8CIRC.CIL.25MM USP 3-0 EP 2,0
74374079 | 80262280012 | FU429HHAE | 01/10/2019 |  |  | 375,9960 |  | FILBLOC - FU429HHAE | FILBLOC - FU429HHAE | CLINICA MEDICA | MATERIAL DE CONSUMO | FIOS E FITAS CIRURGICOS | UN | 07.032.636/0001-64 | ASSUT EUROPE LATINO AMERICA IMPORTACAO E EXPORTACAO LTDA | 20 |  |  | Material de consumo hospitalar | TUSS | 01/10/2019 | EM ANALISE | EM ANALISE
74373412 | 80262280012 | FU429HHAH | 01/10/2019 |  |  | 375,9960 |  | FILBLOC - FU429HHAH | FILBLOC - FU429HHAH | CLINICA MEDICA | MATERIAL DE CONSUMO | FIOS E FITAS CIRURGICOS | UN | 07.032.636/0001-64 | ASSUT EUROPE LATINO AMERICA IMPORTACAO E EXPORTACAO LTDA | 20 |  |  | Material de consumo hospitalar | TUSS | 01/10/2019 | EM ANALISE | EM ANALISE
74374516 | 80262280012 | FU429KHAA | 01/10/2019 |  |  | 375,9960 |  | FILBLOC - FU429KHAA | FILBLOC - FU429KHAA | CLINICA MEDICA | MATERIAL DE CONSUMO | FIOS E FITAS CIRURGICOS | UN | 07.032.636/0001-64 | ASSUT EUROPE LATINO AMERICA IMPORTACAO E EXPORTACAO LTDA | 20 |  |  | Material de consumo hospitalar | TUSS | 01/10/2019 | EM ANALISE | EM ANALISE
74374460 | 80262280012 | FU429KHAB | 01/10/2019 |  |  | 375,9960 |  | FILBLOC - FU429KHAB | FILBLOC - FU429KHAB | CLINICA MEDICA | MATERIAL DE CONSUMO | FIOS E FITAS CIRURGICOS | UN | 07.032.636/0001-64 | ASSUT EUROPE LATINO AMERICA IMPORTACAO E EXPORTACAO LTDA | 20 |  |  | Material de consumo hospitalar | TUSS | 01/10/2019 | EM ANALISE | EM ANALISE
74372416 | 80262280012 | FU429KHAC | 01/10/2019 |  |  | 375,9960 |  | FILBLOC - FU429KHAC | FILBLOC - FU429KHAC | CLINICA MEDICA | MATERIAL DE CONSUMO | FIOS E FITAS CIRURGICOS | UN | 07.032.636/0001-64 | ASSUT EUROPE LATINO AMERICA IMPORTACAO E EXPORTACAO LTDA | 20 |  |  | Material de consumo hospitalar | TUSS | 01/10/2019 | EM ANALISE | EM ANALISE
74372114 | 80262280012 | FU429KHAD | 01/10/2019 |  |  | 375,9960 |  | FILBLOC - FU429KHAD | FILBLOC - FU429KHAD | CLINICA MEDICA | MATERIAL DE CONSUMO | FIOS E FITAS CIRURGICOS | UN | 07.032.636/0001-64 | ASSUT EUROPE LATINO AMERICA IMPORTACAO E EXPORTACAO LTDA | 20 |  |  | Material de consumo hospitalar | TUSS | 01/10/2019 | EM ANALISE | EM ANALISE
74373544 | 80262280012 | FU429KHAE | 01/10/2019 |  |  | 375,9960 |  | FILBLOC - FU429KHAE | FILBLOC - FU429KHAE | CLINICA MEDICA | MATERIAL DE CONSUMO | FIOS E FITAS CIRURGICOS | UN | 07.032.636/0001-64 | ASSUT EUROPE LATINO AMERICA IMPORTACAO E EXPORTACAO LTDA | 20 |  |  | Material de consumo hospitalar | TUSS | 01/10/2019 | EM ANALISE | EM ANALISE
74373447 | 80262280012 | FU440HHAB | 01/10/2019 |  |  | 375,9960 |  | FILBLOC - FU440HHAB | FILBLOC - FU440HHAB | CLINICA MEDICA | MATERIAL DE CONSUMO | FIOS E FITAS CIRURGICOS | UN | 07.032.636/0001-64 | ASSUT EUROPE LATINO AMERICA IMPORTACAO E EXPORTACAO LTDA | 20 |  |  | Material de consumo hospitalar | TUSS | 01/10/2019 | EM ANALISE | EM ANALISE
74371789 | 80262280012 | FU440HHAC | 01/10/2019 |  |  | 375,9960 |  | FILBLOC - FU440HHAC | FILBLOC - FU440HHAC | CLINICA MEDICA | MATERIAL DE CONSUMO | FIOS E FITAS CIRURGICOS | UN | 07.032.636/0001-64 | ASSUT EUROPE LATINO AMERICA IMPORTACAO E EXPORTACAO LTDA | 20 |  |  | Material de consumo hospitalar | TUSS | 01/10/2019 | EM ANALISE | EM ANALISE
74371118 | 80262280012 | FU440HHAD | 01/10/2019 |  |  | 375,9960 |  | FILBLOC - FU440HHAD | FILBLOC - FU440HHAD | CLINICA MEDICA | MATERIAL DE CONSUMO | FIOS E FITAS CIRURGICOS | UN | 07.032.636/0001-64 | ASSUT EUROPE LATINO AMERICA IMPORTACAO E EXPORTACAO LTDA | 20 |  |  | Material de consumo hospitalar | TUSS | 01/10/2019 | EM ANALISE | EM ANALISE
74371479 | 80262280012 | FU440HHAE | 01/10/2019 |  |  | 375,9960 |  | FILBLOC - FU440HHAE | FILBLOC - FU440HHAE | CLINICA MEDICA | MATERIAL DE CONSUMO | FIOS E FITAS CIRURGICOS | UN | 07.032.636/0001-64 | ASSUT EUROPE LATINO AMERICA IMPORTACAO E EXPORTACAO LTDA | 20 |  |  | Material de consumo hospitalar | TUSS | 01/10/2019 | EM ANALISE | EM ANALISE
74374168 | 80262280012 | FU440HHAH | 01/10/2019 |  |  | 375,9960 |  | FILBLOC - FU440HHAH | FILBLOC - FU440HHAH | CLINICA MEDICA | MATERIAL DE CONSUMO | FIOS E FITAS CIRURGICOS | UN | 07.032.636/0001-64 | ASSUT EUROPE LATINO AMERICA IMPORTACAO E EXPORTACAO LTDA | 20 |  |  | Material de consumo hospitalar | TUSS | 01/10/2019 | EM ANALISE | EM ANALISE
74374290 | 80262280012 | FU564HAD | 01/10/2019 |  |  | 375,9960 |  | FILBLOC - FU564HAD | FILBLOC - FU564HAD | CLINICA MEDICA | MATERIAL DE CONSUMO | FIOS E FITAS CIRURGICOS | UN | 07.032.636/0001-64 | ASSUT EUROPE LATINO AMERICA IMPORTACAO E EXPORTACAO LTDA | 20 |  |  | Material de consumo hospitalar | TUSS | 01/10/2019 | EM ANALISE | EM ANALISE
74374559 | 80262280012 | FU564HHAB | 01/10/2019 |  |  | 375,9960 |  | FILBLOC - FU564HHAB | FILBLOC - FU564HHAB | CLINICA MEDICA | MATERIAL DE CONSUMO | FIOS E FITAS CIRURGICOS | UN | 07.032.636/0001-64 | ASSUT EUROPE LATINO AMERICA IMPORTACAO E EXPORTACAO LTDA | 20 |  |  | Material de consumo hospitalar | TUSS | 01/10/2019 | EM ANALISE | EM ANALISE
74372530 | 80262280012 | FU564HHAD | 01/10/2019 |  |  | 375,9960 |  | FILBLOC - FU564HHAD | FILBLOC - FU564HHAD | CLINICA MEDICA | MATERIAL DE CONSUMO | FIOS E FITAS CIRURGICOS | UN | 07.032.636/0001-64 | ASSUT EUROPE LATINO AMERICA IMPORTACAO E EXPORTACAO LTDA | 20 |  |  | Material de consumo hospitalar | TUSS | 01/10/2019 | EM ANALISE | EM ANALISE
74374826 | 80262280012 | FU564HHAH | 01/10/2019 |  |  | 375,9960 |  | FILBLOC - FU564HHAH | FILBLOC - FU564HHAH | CLINICA MEDICA | MATERIAL DE CONSUMO | FIOS E FITAS CIRURGICOS | UN | 07.032.636/0001-64 | ASSUT EUROPE LATINO AMERICA IMPORTACAO E EXPORTACAO LTDA | 20 |  |  | Material de consumo hospitalar | TUSS | 01/10/2019 | EM ANALISE | EM ANALISE
74374770 | 80262280012 | FU564HWAD | 01/10/2019 |  |  | 375,9960 |  | FILBLOC - FU564HWAD | FILBLOC - FU564HWAD | CLINICA MEDICA | MATERIAL DE CONSUMO | FIOS E FITAS CIRURGICOS | UN | 07.032.636/0001-64 | ASSUT EUROPE LATINO AMERICA IMPORTACAO E EXPORTACAO LTDA | 20 |  |  | Material de consumo hospitalar | TUSS | 01/10/2019 | EM ANALISE | EM ANALISE
74371274 | 80262280012 | FU799HHAB | 01/10/2019 |  |  | 375,9960 |  | FILBLOC - FU799HHAB | FILBLOC - FU799HHAB | CLINICA MEDICA | MATERIAL DE CONSUMO | FIOS E FITAS CIRURGICOS | UN | 07.032.636/0001-64 | ASSUT EUROPE LATINO AMERICA IMPORTACAO E EXPORTACAO LTDA | 20 |  |  | Material de consumo hospitalar | TUSS | 01/10/2019 | EM ANALISE | EM ANALISE
74374303 | 80262280012 | FU799HHAC | 01/10/2019 |  |  | 375,9960 |  | FILBLOC - FU799HHAC | FILBLOC - FU799HHAC | CLINICA MEDICA | MATERIAL DE CONSUMO | FIOS E FITAS CIRURGICOS | UN | 07.032.636/0001-64 | ASSUT EUROPE LATINO AMERICA IMPORTACAO E EXPORTACAO LTDA | 20 |  |  | Material de consumo hospitalar | TUSS | 01/10/2019 | EM ANALISE | EM ANALISE
74372084 | 80262280012 | FU799HHAD | 01/10/2019 |  |  | 375,9960 |  | FILBLOC - FU799HHAD | FILBLOC - FU799HHAD | CLINICA MEDICA | MATERIAL DE CONSUMO | FIOS E FITAS CIRURGICOS | UN | 07.032.636/0001-64 | ASSUT EUROPE LATINO AMERICA IMPORTACAO E EXPORTACAO LTDA | 20 |  |  | Material de consumo hospitalar | TUSS | 01/10/2019 | EM ANALISE | EM ANALISE
74375210 | 80262280012 | FU799HHAE | 01/10/2019 |  |  | 375,9960 |  | FILBLOC - FU799HHAE | FILBLOC - FU799HHAE | CLINICA MEDICA | MATERIAL DE CONSUMO | FIOS E FITAS CIRURGICOS | UN | 07.032.636/0001-64 | ASSUT EUROPE LATINO AMERICA IMPORTACAO E EXPORTACAO LTDA | 20 |  |  | Material de consumo hospitalar | TUSS | 01/10/2019 | EM ANALISE | EM ANALISE
74372360 | 80262280012 | FU799HHAH | 01/10/2019 |  |  | 375,9960 |  | FILBLOC - FU799HHAH | FILBLOC - FU799HHAH | CLINICA MEDICA | MATERIAL DE CONSUMO | FIOS E FITAS CIRURGICOS | UN | 07.032.636/0001-64 | ASSUT EUROPE LATINO AMERICA IMPORTACAO E EXPORTACAO LTDA | 20 |  |  | Material de consumo hospitalar | TUSS | 01/10/2019 | EM ANALISE | EM ANALISE
74375148 | 80262280012 | FU800HHAB | 01/10/2019 |  |  | 375,9960 |  | FILBLOC - FU800HHAB | FILBLOC - FU800HHAB | CLINICA MEDICA | MATERIAL DE CONSUMO | FIOS E FITAS CIRURGICOS | UN | 07.032.636/0001-64 | ASSUT EUROPE LATINO AMERICA IMPORTACAO E EXPORTACAO LTDA | 20 |  |  | Material de consumo hospitalar | TUSS | 01/10/2019 | EM ANALISE | EM ANALISE
74373617 | 80262280012 | FU800HHAC | 01/10/2019 |  |  | 375,9960 |  | FILBLOC - FU800HHAC | FILBLOC - FU800HHAC | CLINICA MEDICA | MATERIAL DE CONSUMO | FIOS E FITAS CIRURGICOS | UN | 07.032.636/0001-64 | ASSUT EUROPE LATINO AMERICA IMPORTACAO E EXPORTACAO LTDA | 20 |  |  | Material de consumo hospitalar | TUSS | 01/10/2019 | EM ANALISE | EM ANALISE
74373820 | 80262280012 | FU800HHAD | 01/10/2019 |  |  | 375,9960 |  | FILBLOC - FU800HHAD | FILBLOC - FU800HHAD | CLINICA MEDICA | MATERIAL DE CONSUMO | FIOS E FITAS CIRURGICOS | UN | 07.032.636/0001-64 | ASSUT EUROPE LATINO AMERICA IMPORTACAO E EXPORTACAO LTDA | 20 |  |  | Material de consumo hospitalar | TUSS | 01/10/2019 | EM ANALISE | EM ANALISE
74374710 | 80262280012 | FU800HHAE | 01/10/2019 |  |  | 375,9960 |  | FILBLOC - FU800HHAE | FILBLOC - FU800HHAE | CLINICA MEDICA | MATERIAL DE CONSUMO | FIOS E FITAS CIRURGICOS | UN | 07.032.636/0001-64 | ASSUT EUROPE LATINO AMERICA IMPORTACAO E EXPORTACAO LTDA | 20 |  |  | Material de consumo hospitalar | TUSS | 01/10/2019 | EM ANALISE | EM ANALISE
74372025 | 80262280012 | FU800HHAH | 01/10/2019 |  |  | 375,9960 |  | FILBLOC - FU800HHAH | FILBLOC - FU800HHAH | CLINICA MEDICA | MATERIAL DE CONSUMO | FIOS E FITAS CIRURGICOS | UN | 07.032.636/0001-64 | ASSUT EUROPE LATINO AMERICA IMPORTACAO E EXPORTACAO LTDA | 20 |  |  | Material de consumo hospitalar | TUSS | 01/10/2019 | EM ANALISE | EM ANALISE
74372564 | 80262280012 | FU847KHAE | 01/10/2019 |  |  | 151,2000 |  | FILBLOC - FU847KHAE | FILBLOC - FU847KHAE | CLINICA MEDICA | MATERIAL DE CONSUMO | FIOS E FITAS CIRURGICOS | UN | 07.032.636/0001-64 | ASSUT EUROPE LATINO AMERICA IMPORTACAO E EXPORTACAO LTDA | 20 |  |  | Material de consumo hospitalar | TUSS | 01/10/2019 | 0000275002 | FIO FILBLOC S/NO POLIDIOXANONA 30CM 3/8CIRC.TAPER-CUTTING.26MM USP 3-0 EP 2,0
74374672 | 80262280012 | FP477HHAB | 01/10/2019 |  |  | 375,9960 |  | FILBLOC - FP477HHAB | FILBLOC - FP477HHAB | CLINICA MEDICA | MATERIAL DE CONSUMO | FIOS E FITAS CIRURGICOS | UN | 07.032.636/0001-64 | ASSUT EUROPE LATINO AMERICA IMPORTACAO E EXPORTACAO LTDA | 20 |  |  | Material de consumo hospitalar | TUSS | 01/10/2019 | EM ANALISE | EM ANALISE
74372858 | 80262280012 | FP477HHAC | 01/10/2019 |  |  | 375,9960 |  | FILBLOC - FP477HHAC | FILBLOC - FP477HHAC | CLINICA MEDICA | MATERIAL DE CONSUMO | FIOS E FITAS CIRURGICOS | UN | 07.032.636/0001-64 | ASSUT EUROPE LATINO AMERICA IMPORTACAO E EXPORTACAO LTDA | 20 |  |  | Material de consumo hospitalar | TUSS | 01/10/2019 | EM ANALISE | EM ANALISE
74371991 | 80262280012 | FP477HHAD | 01/10/2019 |  |  | 375,9960 |  | FILBLOC - FP477HHAD | FILBLOC - FP477HHAD | CLINICA MEDICA | MATERIAL DE CONSUMO | FIOS E FITAS CIRURGICOS | UN | 07.032.636/0001-64 | ASSUT EUROPE LATINO AMERICA IMPORTACAO E EXPORTACAO LTDA | 20 |  |  | Material de consumo hospitalar | TUSS | 01/10/2019 | EM ANALISE | EM ANALISE
74371509 | 80262280012 | FP477HHAE | 01/10/2019 |  |  | 375,9960 |  | FILBLOC - FP477HHAE | FILBLOC - FP477HHAE | CLINICA MEDICA | MATERIAL DE CONSUMO | FIOS E FITAS CIRURGICOS | UN | 07.032.636/0001-64 | ASSUT EUROPE LATINO AMERICA IMPORTACAO E EXPORTACAO LTDA | 20 |  |  | Material de consumo hospitalar | TUSS | 01/10/2019 | EM ANALISE | EM ANALISE
74374915 | 80262280012 | FP477HHAH | 01/10/2019 |  |  | 375,9960 |  | FILBLOC - FP477HHAH | FILBLOC - FP477HHAH | CLINICA MEDICA | MATERIAL DE CONSUMO | FIOS E FITAS CIRURGICOS | UN | 07.032.636/0001-64 | ASSUT EUROPE LATINO AMERICA IMPORTACAO E EXPORTACAO LTDA | 20 |  |  | Material de consumo hospitalar | TUSS | 01/10/2019 | EM ANALISE | EM ANALISE
74373358 | 80262280012 | FQ04CHHAD | 01/10/2019 |  |  | 134,4000 |  | FILBLOC - FQ04CHHAD | FILBLOC - FQ04CHHAD | CLINICA MEDICA | MATERIAL DE CONSUMO | FIOS E FITAS CIRURGICOS | UN | 07.032.636/0001-64 | ASSUT EUROPE LATINO AMERICA IMPORTACAO E EXPORTACAO LTDA | 20 |  |  | Material de consumo hospitalar | TUSS | 01/10/2019 | 0000274969 | FIO FILBLOC S/NO POLIDIOXANONA 25CM 3/8CIRC.TAPER CUTTING.26MM USP 1-0 EP 4,0
74375113 | 80262280012 | FQ07EHHAH | 01/10/2019 |  |  | 134,4000 |  | FILBLOC - FQ07EHHAH | FILBLOC - FQ07EHHAH | CLINICA MEDICA | MATERIAL DE CONSUMO | FIOS E FITAS CIRURGICOS | UN | 07.032.636/0001-64 | ASSUT EUROPE LATINO AMERICA IMPORTACAO E EXPORTACAO LTDA | 20 |  |  | Material de consumo hospitalar | TUSS | 01/10/2019 | 0000274962 | FIO FILBLOC S/NO POLIDIOXANONA 45CM 1/2CIRC.TAPER CUTTING.36MM USP1-0 EP 4,0
74373480 | 80262280012 | FQ07EKHAE | 01/10/2019 |  |  | 151,2000 |  | FILBLOC - FQ07EKHAE | FILBLOC - FQ07EKHAE | CLINICA MEDICA | MATERIAL DE CONSUMO | FIOS E FITAS CIRURGICOS | UN | 07.032.636/0001-64 | ASSUT EUROPE LATINO AMERICA IMPORTACAO E EXPORTACAO LTDA | 20 |  |  | Material de consumo hospitalar | TUSS | 01/10/2019 | 0000274982 | FIO FILBLOC S/NO POLIDIOXANONA 30CM 1/2CIRC.TUPER-CUTTING.36MM USP 1 EP 4,0
74371690 | 80262280012 | FQ07EKHAH | 01/10/2019 |  |  | 151,2000 |  | FILBLOC - FQ07EKHAH | FILBLOC - FQ07EKHAH | CLINICA MEDICA | MATERIAL DE CONSUMO | FIOS E FITAS CIRURGICOS | UN | 07.032.636/0001-64 | ASSUT EUROPE LATINO AMERICA IMPORTACAO E EXPORTACAO LTDA | 20 |  |  | Material de consumo hospitalar | TUSS | 01/10/2019 | 0000274985 | FIO FILBLOC S/NO POLIDIOXANONA 45CM 1/2CIRC.TUPER-CUTTING.36MM USP 1 EP 4,0
74371223 | 80262280012 | FQ07GKHAE | 01/10/2019 |  |  | 151,2000 |  | FILBLOC - FQ07GKHAE | FILBLOC - FQ07GKHAE | CLINICA MEDICA | MATERIAL DE CONSUMO | FIOS E FITAS CIRURGICOS | UN | 07.032.636/0001-64 | ASSUT EUROPE LATINO AMERICA IMPORTACAO E EXPORTACAO LTDA | 20 |  |  | Material de consumo hospitalar | TUSS | 01/10/2019 | 0000274977 | FIO FILBLOC S/NO POLIDIOXANONA 30CM 1/2CIRC.TUPER-CUTTING.26MM USP 1 EP 4
74374494 | 80262280012 | FQ07GKHAH | 01/10/2019 |  |  | 151,2000 |  | FILBLOC - FQ07GKHAH | FILBLOC - FQ07GKHAH | CLINICA MEDICA | MATERIAL DE CONSUMO | FIOS E FITAS CIRURGICOS | UN | 07.032.636/0001-64 | ASSUT EUROPE LATINO AMERICA IMPORTACAO E EXPORTACAO LTDA | 20 |  |  | Material de consumo hospitalar | TUSS | 01/10/2019 | 0000274979 | FIO FILBLOC S/NO POLIDIOXANONA 45CM 1/2CIRC.TUPER-CUTTING.26MM USP 1 EP 4,0
74375180 | 80262280012 | FQ09GHHAH | 01/10/2019 |  |  | 375,9960 |  | FILBLOC - FQ09GHHAH | FILBLOC - FQ09GHHAH | CLINICA MEDICA | MATERIAL DE CONSUMO | FIOS E FITAS CIRURGICOS | UN | 07.032.636/0001-64 | ASSUT EUROPE LATINO AMERICA IMPORTACAO E EXPORTACAO LTDA | 20 |  |  | Material de consumo hospitalar | TUSS | 01/10/2019 | EM ANALISE | EM ANALISE
74371738 | 80262280012 | FQ19AHNBE | 01/10/2019 |  |  | 375,9960 |  | FILBLOC - FQ19AHNBE | FILBLOC - FQ19AHNBE | CLINICA MEDICA | MATERIAL DE CONSUMO | FIOS E FITAS CIRURGICOS | UN | 07.032.636/0001-64 | ASSUT EUROPE LATINO AMERICA IMPORTACAO E EXPORTACAO LTDA | 20 |  |  | Material de consumo hospitalar | TUSS | 01/10/2019 | EM ANALISE | EM ANALISE
74374362 | 80262280012 | FQ24EHHAB | 01/10/2019 |  |  | 134,4000 |  | FILBLOC - FQ24EHHAB | FILBLOC - FQ24EHHAB | CLINICA MEDICA | MATERIAL DE CONSUMO | FIOS E FITAS CIRURGICOS | UN | 07.032.636/0001-64 | ASSUT EUROPE LATINO AMERICA IMPORTACAO E EXPORTACAO LTDA | 20 |  |  | Material de consumo hospitalar | TUSS | 01/10/2019 | 0000274965 | FIO FILBLOC S/NO POLIDIOXANONA 15CM 1/2CIRC.TAPER CUTTING REFOR.36MM USP-1 EP 4,0
74372440 | 80262280012 | FQ24EHHAC | 01/10/2019 |  |  | 134,4000 |  | FILBLOC - FQ24EHHAC | FILBLOC - FQ24EHHAC | CLINICA MEDICA | MATERIAL DE CONSUMO | FIOS E FITAS CIRURGICOS | UN | 07.032.636/0001-64 | ASSUT EUROPE LATINO AMERICA IMPORTACAO E EXPORTACAO LTDA | 20 |  |  | Material de consumo hospitalar | TUSS | 01/10/2019 | 0000274966 | FIO FILBLOC S/NO POLIDIOXANONA 20CM 1/2CIRC.TAPER CUTTING REFOR.36MM USP-1 EP 4,0
74374583 | 80262280012 | FQ40AHNBE | 01/10/2019 |  |  | 218,4000 |  | FILBLOC - FQ40AHNBE | FILBLOC - FQ40AHNBE | CLINICA MEDICA | MATERIAL DE CONSUMO | FIOS E FITAS CIRURGICOS | UN | 07.032.636/0001-64 | ASSUT EUROPE LATINO AMERICA IMPORTACAO E EXPORTACAO LTDA | 20 |  |  | Material de consumo hospitalar | TUSS | 01/10/2019 | 0000274860 | FIO FILBLOC S/NO POLIDIOXANONA 130CM 1/2CIRC.CIL.REFOR.50,0MM USP 1 EP 4
74374001 | 80262280012 | FQ459HHAB | 01/10/2019 |  |  | 375,9960 |  | FILBLOC - FQ459HHAB | FILBLOC - FQ459HHAB | CLINICA MEDICA | MATERIAL DE CONSUMO | FIOS E FITAS CIRURGICOS | UN | 07.032.636/0001-64 | ASSUT EUROPE LATINO AMERICA IMPORTACAO E EXPORTACAO LTDA | 20 |  |  | Material de consumo hospitalar | TUSS | 01/10/2019 | EM ANALISE | EM ANALISE
74373714 | 80262280012 | FQ459HHAC | 01/10/2019 |  |  | 375,9960 |  | FILBLOC - FQ459HHAC | FILBLOC - FQ459HHAC | CLINICA MEDICA | MATERIAL DE CONSUMO | FIOS E FITAS CIRURGICOS | UN | 07.032.636/0001-64 | ASSUT EUROPE LATINO AMERICA IMPORTACAO E EXPORTACAO LTDA | 20 |  |  | Material de consumo hospitalar | TUSS | 01/10/2019 | EM ANALISE | EM ANALISE
74375016 | 80262280012 | FQ459HHAD | 01/10/2019 |  |  | 375,9960 |  | FILBLOC - FQ459HHAD | FILBLOC - FQ459HHAD | CLINICA MEDICA | MATERIAL DE CONSUMO | FIOS E FITAS CIRURGICOS | UN | 07.032.636/0001-64 | ASSUT EUROPE LATINO AMERICA IMPORTACAO E EXPORTACAO LTDA | 20 |  |  | Material de consumo hospitalar | TUSS | 01/10/2019 | EM ANALISE | EM ANALISE
74373307 | 80262280012 | FQ459HHAE | 01/10/2019 |  |  | 375,9960 |  | FILBLOC - FQ459HHAE | FILBLOC - FQ459HHAE | CLINICA MEDICA | MATERIAL DE CONSUMO | FIOS E FITAS CIRURGICOS | UN | 07.032.636/0001-64 | ASSUT EUROPE LATINO AMERICA IMPORTACAO E EXPORTACAO LTDA | 20 |  |  | Material de consumo hospitalar | TUSS | 01/10/2019 | EM ANALISE | EM ANALISE
74374141 | 80262280012 | FU847KHAH | 01/10/2019 |  |  | 151,2000 |  | FILBLOC - FU847KHAH | FILBLOC - FU847KHAH | CLINICA MEDICA | MATERIAL DE CONSUMO | FIOS E FITAS CIRURGICOS | UN | 07.032.636/0001-64 | ASSUT EUROPE LATINO AMERICA IMPORTACAO E EXPORTACAO LTDA | 20 |  |  | Material de consumo hospitalar | TUSS | 01/10/2019 | 0000275005 | FIO FILBLOC S/NO POLIDIOXANONA 45CM 3/8CIRC.TAPER-CUTTING.26MM USP 3-0 EP 2,0
74374630 | 80262280012 | FU850KHAA | 01/10/2019 |  |  | 151,2000 |  | FILBLOC - FU850KHAA | FILBLOC - FU850KHAA | CLINICA MEDICA | MATERIAL DE CONSUMO | FIOS E FITAS CIRURGICOS | UN | 07.032.636/0001-64 | ASSUT EUROPE LATINO AMERICA IMPORTACAO E EXPORTACAO LTDA | 20 |  |  | Material de consumo hospitalar | TUSS | 01/10/2019 | 0000274989 | FIO FILBLOC S/NO POLIDIOXANONA 10CM 3/8CIRC.TAPER-CUTTING.18MM USP 3-0 EP 2,0
74372300 | 80262280012 | FU850KHAB | 01/10/2019 |  |  | 151,2000 |  | FILBLOC - FU850KHAB | FILBLOC - FU850KHAB | CLINICA MEDICA | MATERIAL DE CONSUMO | FIOS E FITAS CIRURGICOS | UN | 07.032.636/0001-64 | ASSUT EUROPE LATINO AMERICA IMPORTACAO E EXPORTACAO LTDA | 20 |  |  | Material de consumo hospitalar | TUSS | 01/10/2019 | 0000274992 | FIO FILBLOC S/NO POLIDIOXANONA 15CM 3/8CIRC.TAPER-CUTTING.18MM USP 3-0 EP 2,0
74372343 | 80262280012 | FU850KHAE | 01/10/2019 |  |  | 151,2000 |  | FILBLOC - FU850KHAE | FILBLOC - FU850KHAE | CLINICA MEDICA | MATERIAL DE CONSUMO | FIOS E FITAS CIRURGICOS | UN | 07.032.636/0001-64 | ASSUT EUROPE LATINO AMERICA IMPORTACAO E EXPORTACAO LTDA | 20 |  |  | Material de consumo hospitalar | TUSS | 01/10/2019 | 0000274995 | FIO FILBLOC S/NO POLIDIOXANONA 30CM 3/8CIRC.TAPER-CUTTING.18MM USP 3-0 EP 2,0
74373870 | 80262280012 | FU850KHAH | 01/10/2019 |  |  | 151,2000 |  | FILBLOC - FU850KHAH | FILBLOC - FU850KHAH | CLINICA MEDICA | MATERIAL DE CONSUMO | FIOS E FITAS CIRURGICOS | UN | 07.032.636/0001-64 | ASSUT EUROPE LATINO AMERICA IMPORTACAO E EXPORTACAO LTDA | 20 |  |  | Material de consumo hospitalar | TUSS | 01/10/2019 | 0000274997 | FIO FILBLOC S/NO POLIDIOXANONA 45CM 3/8CIRC.TAPER-CUTTING.18MM USP 3-0 EP 2,0
74371282 | 80262280012 | FU871HHWAA | 01/10/2019 |  |  | 375,9960 |  | FILBLOC - FU871HHWAA | FILBLOC - FU871HHWAA | CLINICA MEDICA | MATERIAL DE CONSUMO | FIOS E FITAS CIRURGICOS | UN | 07.032.636/0001-64 | ASSUT EUROPE LATINO AMERICA IMPORTACAO E EXPORTACAO LTDA | 20 |  |  | Material de consumo hospitalar | TUSS | 01/10/2019 | EM ANALISE | EM ANALISE
74372866 | 80262280012 | FU871HHWAB | 01/10/2019 |  |  | 375,9960 |  | FILBLOC - FU871HHWAB | FILBLOC - FU871HHWAB | CLINICA MEDICA | MATERIAL DE CONSUMO | FIOS E FITAS CIRURGICOS | UN | 07.032.636/0001-64 | ASSUT EUROPE LATINO AMERICA IMPORTACAO E EXPORTACAO LTDA | 20 |  |  | Material de consumo hospitalar | TUSS | 01/10/2019 | EM ANALISE | EM ANALISE
74372971 | 80262280012 | FU871HHWAC | 01/10/2019 |  |  | 375,9960 |  | FILBLOC - FU871HHWAC | FILBLOC - FU871HHWAC | CLINICA MEDICA | MATERIAL DE CONSUMO | FIOS E FITAS CIRURGICOS | UN | 07.032.636/0001-64 | ASSUT EUROPE LATINO AMERICA IMPORTACAO E EXPORTACAO LTDA | 20 |  |  | Material de consumo hospitalar | TUSS | 01/10/2019 | EM ANALISE | EM ANALISE
74371401 | 80262280012 | FU871HHWAD | 01/10/2019 |  |  | 375,9960 |  | FILBLOC - FU871HHWAD | FILBLOC - FU871HHWAD | CLINICA MEDICA | MATERIAL DE CONSUMO | FIOS E FITAS CIRURGICOS | UN | 07.032.636/0001-64 | ASSUT EUROPE LATINO AMERICA IMPORTACAO E EXPORTACAO LTDA | 20 |  |  | Material de consumo hospitalar | TUSS | 01/10/2019 | EM ANALISE | EM ANALISE
74373153 | 80262280012 | FU871HHWAE | 01/10/2019 |  |  | 375,9960 |  | FILBLOC - FU871HHWAE | FILBLOC - FU871HHWAE | CLINICA MEDICA | MATERIAL DE CONSUMO | FIOS E FITAS CIRURGICOS | UN | 07.032.636/0001-64 | ASSUT EUROPE LATINO AMERICA IMPORTACAO E EXPORTACAO LTDA | 20 |  |  | Material de consumo hospitalar | TUSS | 01/10/2019 | EM ANALISE | EM ANALISE
74372424 | 80262280012 | FU871HHWAH | 01/10/2019 |  |  | 375,9960 |  | FILBLOC - FU871HHWAH | FILBLOC - FU871HHWAH | CLINICA MEDICA | MATERIAL DE CONSUMO | FIOS E FITAS CIRURGICOS | UN | 07.032.636/0001-64 | ASSUT EUROPE LATINO AMERICA IMPORTACAO E EXPORTACAO LTDA | 20 |  |  | Material de consumo hospitalar | TUSS | 01/10/2019 | EM ANALISE | EM ANALISE
74374052 | 80262280012 | FU871HHWAM | 01/10/2019 |  |  | 375,9960 |  | FILBLOC - FU871HHWAM | FILBLOC - FU871HHWAM | CLINICA MEDICA | MATERIAL DE CONSUMO | FIOS E FITAS CIRURGICOS | UN | 07.032.636/0001-64 | ASSUT EUROPE LATINO AMERICA IMPORTACAO E EXPORTACAO LTDA | 20 |  |  | Material de consumo hospitalar | TUSS | 01/10/2019 | EM ANALISE | EM ANALISE
74373200 | 80262280012 | FU871HHWSC | 01/10/2019 |  |  | 375,9960 |  | FILBLOC - FU871HHWSC | FILBLOC - FU871HHWSC | CLINICA MEDICA | MATERIAL DE CONSUMO | FIOS E FITAS CIRURGICOS | UN | 07.032.636/0001-64 | ASSUT EUROPE LATINO AMERICA IMPORTACAO E EXPORTACAO LTDA | 20 |  |  | Material de consumo hospitalar | TUSS | 01/10/2019 | EM ANALISE | EM ANALISE
74375130 | 80262280012 | FU871HWAA | 01/10/2019 |  |  | 375,9960 |  | FILBLOC - FU871HWAA | FILBLOC - FU871HWAA | CLINICA MEDICA | MATERIAL DE CONSUMO | FIOS E FITAS CIRURGICOS | UN | 07.032.636/0001-64 | ASSUT EUROPE LATINO AMERICA IMPORTACAO E EXPORTACAO LTDA | 20 |  |  | Material de consumo hospitalar | TUSS | 01/10/2019 | EM ANALISE | EM ANALISE
74372742 | 80262280012 | FU871HWAB | 01/10/2019 |  |  | 375,9960 |  | FILBLOC - FU871HWAB | FILBLOC - FU871HWAB | CLINICA MEDICA | MATERIAL DE CONSUMO | FIOS E FITAS CIRURGICOS | UN | 07.032.636/0001-64 | ASSUT EUROPE LATINO AMERICA IMPORTACAO E EXPORTACAO LTDA | 20 |  |  | Material de consumo hospitalar | TUSS | 01/10/2019 | EM ANALISE | EM ANALISE
74371525 | 80262280012 | FU871HWAC | 01/10/2019 |  |  | 375,9960 |  | FILBLOC - FU871HWAC | FILBLOC - FU871HWAC | CLINICA MEDICA | MATERIAL DE CONSUMO | FIOS E FITAS CIRURGICOS | UN | 07.032.636/0001-64 | ASSUT EUROPE LATINO AMERICA IMPORTACAO E EXPORTACAO LTDA | 20 |  |  | Material de consumo hospitalar | TUSS | 01/10/2019 | EM ANALISE | EM ANALISE
74374907 | 80262280012 | FU871HWAD | 01/10/2019 |  |  | 375,9960 |  | FILBLOC - FU871HWAD | FILBLOC - FU871HWAD | CLINICA MEDICA | MATERIAL DE CONSUMO | FIOS E FITAS CIRURGICOS | UN | 07.032.636/0001-64 | ASSUT EUROPE LATINO AMERICA IMPORTACAO E EXPORTACAO LTDA | 20 |  |  | Material de consumo hospitalar | TUSS | 01/10/2019 | EM ANALISE | EM ANALISE
74373684 | 80262280012 | FU871HWAE | 01/10/2019 |  |  | 375,9960 |  | FILBLOC - FU871HWAE | FILBLOC - FU871HWAE | CLINICA MEDICA | MATERIAL DE CONSUMO | FIOS E FITAS CIRURGICOS | UN | 07.032.636/0001-64 | ASSUT EUROPE LATINO AMERICA IMPORTACAO E EXPORTACAO LTDA | 20 |  |  | Material de consumo hospitalar | TUSS | 01/10/2019 | EM ANALISE | EM ANALISE
74372050 | 80262280012 | FU871HWAH | 01/10/2019 |  |  | 375,9960 |  | FILBLOC - FU871HWAH | FILBLOC - FU871HWAH | CLINICA MEDICA | MATERIAL DE CONSUMO | FIOS E FITAS CIRURGICOS | UN | 07.032.636/0001-64 | ASSUT EUROPE LATINO AMERICA IMPORTACAO E EXPORTACAO LTDA | 20 |  |  | Material de consumo hospitalar | TUSS | 01/10/2019 | EM ANALISE | EM ANALISE
74373137 | 80262280012 | FU871HWAM | 01/10/2019 |  |  | 375,9960 |  | FILBLOC - FU871HWAM | FILBLOC - FU871HWAM | CLINICA MEDICA | MATERIAL DE CONSUMO | FIOS E FITAS CIRURGICOS | UN | 07.032.636/0001-64 | ASSUT EUROPE LATINO AMERICA IMPORTACAO E EXPORTACAO LTDA | 20 |  |  | Material de consumo hospitalar | TUSS | 01/10/2019 | EM ANALISE | EM ANALISE
74374800 | 80262280012 | FQ459HHAH | 01/10/2019 |  |  | 375,9960 |  | FILBLOC - FQ459HHAH | FILBLOC - FQ459HHAH | CLINICA MEDICA | MATERIAL DE CONSUMO | FIOS E FITAS CIRURGICOS | UN | 07.032.636/0001-64 | ASSUT EUROPE LATINO AMERICA IMPORTACAO E EXPORTACAO LTDA | 20 |  |  | Material de consumo hospitalar | TUSS | 01/10/2019 | EM ANALISE | EM ANALISE
74373706 | 80262280012 | FQ466HHAB | 01/10/2019 |  |  | 375,9960 |  | FILBLOC - FQ466HHAB | FILBLOC - FQ466HHAB | CLINICA MEDICA | MATERIAL DE CONSUMO | FIOS E FITAS CIRURGICOS | UN | 07.032.636/0001-64 | ASSUT EUROPE LATINO AMERICA IMPORTACAO E EXPORTACAO LTDA | 20 |  |  | Material de consumo hospitalar | TUSS | 01/10/2019 | EM ANALISE | EM ANALISE
74373056 | 80262280012 | FQ466HHAC | 01/10/2019 |  |  | 375,9960 |  | FILBLOC - FQ466HHAC | FILBLOC - FQ466HHAC | CLINICA MEDICA | MATERIAL DE CONSUMO | FIOS E FITAS CIRURGICOS | UN | 07.032.636/0001-64 | ASSUT EUROPE LATINO AMERICA IMPORTACAO E EXPORTACAO LTDA | 20 |  |  | Material de consumo hospitalar | TUSS | 01/10/2019 | EM ANALISE | EM ANALISE
74371932 | 80262280012 | FQ466HHAD | 01/10/2019 |  |  | 375,9960 |  | FILBLOC - FQ466HHAD | FILBLOC - FQ466HHAD | CLINICA MEDICA | MATERIAL DE CONSUMO | FIOS E FITAS CIRURGICOS | UN | 07.032.636/0001-64 | ASSUT EUROPE LATINO AMERICA IMPORTACAO E EXPORTACAO LTDA | 20 |  |  | Material de consumo hospitalar | TUSS | 01/10/2019 | EM ANALISE | EM ANALISE
74374273 | 80262280012 | FQ466HHAE | 01/10/2019 |  |  | 375,9960 |  | FILBLOC - FQ466HHAE | FILBLOC - FQ466HHAE | CLINICA MEDICA | MATERIAL DE CONSUMO | FIOS E FITAS CIRURGICOS | UN | 07.032.636/0001-64 | ASSUT EUROPE LATINO AMERICA IMPORTACAO E EXPORTACAO LTDA | 20 |  |  | Material de consumo hospitalar | TUSS | 01/10/2019 | EM ANALISE | EM ANALISE
74372122 | 80262280012 | FQ466HHAH | 01/10/2019 |  |  | 134,4000 |  | FILBLOC - FQ466HHAH | FILBLOC - FQ466HHAH | CLINICA MEDICA | MATERIAL DE CONSUMO | FIOS E FITAS CIRURGICOS | UN | 07.032.636/0001-64 | ASSUT EUROPE LATINO AMERICA IMPORTACAO E EXPORTACAO LTDA | 20 |  |  | Material de consumo hospitalar | TUSS | 01/10/2019 | 0000274923 | FIO FILBLOC S/NO POLIDIOXANONA 45CM 1/2CIRC.CIL.36,9MM USP 1 EP 4,0
74372874 | 80262280012 | FQ478HHAB | 01/10/2019 |  |  | 375,9960 |  | FILBLOC - FQ478HHAB | FILBLOC - FQ478HHAB | CLINICA MEDICA | MATERIAL DE CONSUMO | FIOS E FITAS CIRURGICOS | UN | 07.032.636/0001-64 | ASSUT EUROPE LATINO AMERICA IMPORTACAO E EXPORTACAO LTDA | 20 |  |  | Material de consumo hospitalar | TUSS | 01/10/2019 | EM ANALISE | EM ANALISE
74373315 | 80262280012 | FQ478HHAC | 01/10/2019 |  |  | 375,9960 |  | FILBLOC - FQ478HHAC | FILBLOC - FQ478HHAC | CLINICA MEDICA | MATERIAL DE CONSUMO | FIOS E FITAS CIRURGICOS | UN | 07.032.636/0001-64 | ASSUT EUROPE LATINO AMERICA IMPORTACAO E EXPORTACAO LTDA | 20 |  |  | Material de consumo hospitalar | TUSS | 01/10/2019 | EM ANALISE | EM ANALISE
74372521 | 80262280012 | FQ478HHAD | 01/10/2019 |  |  | 375,9960 |  | FILBLOC - FQ478HHAD | FILBLOC - FQ478HHAD | CLINICA MEDICA | MATERIAL DE CONSUMO | FIOS E FITAS CIRURGICOS | UN | 07.032.636/0001-64 | ASSUT EUROPE LATINO AMERICA IMPORTACAO E EXPORTACAO LTDA | 20 |  |  | Material de consumo hospitalar | TUSS | 01/10/2019 | EM ANALISE | EM ANALISE
74371126 | 80262280012 | FQ478HHAE | 01/10/2019 |  |  | 375,9960 |  | FILBLOC - FQ478HHAE | FILBLOC - FQ478HHAE | CLINICA MEDICA | MATERIAL DE CONSUMO | FIOS E FITAS CIRURGICOS | UN | 07.032.636/0001-64 | ASSUT EUROPE LATINO AMERICA IMPORTACAO E EXPORTACAO LTDA | 20 |  |  | Material de consumo hospitalar | TUSS | 01/10/2019 | EM ANALISE | EM ANALISE
74374419 | 80262280012 | FQ478HHAH | 01/10/2019 |  |  | 375,9960 |  | FILBLOC - FQ478HHAH | FILBLOC - FQ478HHAH | CLINICA MEDICA | MATERIAL DE CONSUMO | FIOS E FITAS CIRURGICOS | UN | 07.032.636/0001-64 | ASSUT EUROPE LATINO AMERICA IMPORTACAO E EXPORTACAO LTDA | 20 |  |  | Material de consumo hospitalar | TUSS | 01/10/2019 | EM ANALISE | EM ANALISE
74372130 | 80262280012 | FQ593HHAB | 01/10/2019 |  |  | 375,9960 |  | FILBLOC - FQ593HHAB | FILBLOC - FQ593HHAB | CLINICA MEDICA | MATERIAL DE CONSUMO | FIOS E FITAS CIRURGICOS | UN | 07.032.636/0001-64 | ASSUT EUROPE LATINO AMERICA IMPORTACAO E EXPORTACAO LTDA | 20 |  |  | Material de consumo hospitalar | TUSS | 01/10/2019 | EM ANALISE | EM ANALISE
74373064 | 80262280012 | FQ593HHAC | 01/10/2019 |  |  | 375,9960 |  | FILBLOC - FQ593HHAC | FILBLOC - FQ593HHAC | CLINICA MEDICA | MATERIAL DE CONSUMO | FIOS E FITAS CIRURGICOS | UN | 07.032.636/0001-64 | ASSUT EUROPE LATINO AMERICA IMPORTACAO E EXPORTACAO LTDA | 20 |  |  | Material de consumo hospitalar | TUSS | 01/10/2019 | EM ANALISE | EM ANALISE
74372939 | 80262280012 | FQ593HHAD | 01/10/2019 |  |  | 375,9960 |  | FILBLOC - FQ593HHAD | FILBLOC - FQ593HHAD | CLINICA MEDICA | MATERIAL DE CONSUMO | FIOS E FITAS CIRURGICOS | UN | 07.032.636/0001-64 | ASSUT EUROPE LATINO AMERICA IMPORTACAO E EXPORTACAO LTDA | 20 |  |  | Material de consumo hospitalar | TUSS | 01/10/2019 | EM ANALISE | EM ANALISE
74372076 | 80262280012 | FQ593HHAE | 01/10/2019 |  |  | 375,9960 |  | FILBLOC - FQ593HHAE | FILBLOC - FQ593HHAE | CLINICA MEDICA | MATERIAL DE CONSUMO | FIOS E FITAS CIRURGICOS | UN | 07.032.636/0001-64 | ASSUT EUROPE LATINO AMERICA IMPORTACAO E EXPORTACAO LTDA | 20 |  |  | Material de consumo hospitalar | TUSS | 01/10/2019 | EM ANALISE | EM ANALISE
74374540 | 80262280012 | FQ593HHAH | 01/10/2019 |  |  | 375,9960 |  | FILBLOC - FQ593HHAH | FILBLOC - FQ593HHAH | CLINICA MEDICA | MATERIAL DE CONSUMO | FIOS E FITAS CIRURGICOS | UN | 07.032.636/0001-64 | ASSUT EUROPE LATINO AMERICA IMPORTACAO E EXPORTACAO LTDA | 20 |  |  | Material de consumo hospitalar | TUSS | 01/10/2019 | EM ANALISE | EM ANALISE
74372696 | 80262280012 | FQ701HHAB | 01/10/2019 |  |  | 375,9960 |  | FILBLOC - FQ701HHAB | FILBLOC - FQ701HHAB | CLINICA MEDICA | MATERIAL DE CONSUMO | FIOS E FITAS CIRURGICOS | UN | 07.032.636/0001-64 | ASSUT EUROPE LATINO AMERICA IMPORTACAO E EXPORTACAO LTDA | 20 |  |  | Material de consumo hospitalar | TUSS | 01/10/2019 | EM ANALISE | EM ANALISE
74371606 | 80262280012 | FQ701HHAD | 01/10/2019 |  |  | 375,9960 |  | FILBLOC - FQ701HHAD | FILBLOC - FQ701HHAD | CLINICA MEDICA | MATERIAL DE CONSUMO | FIOS E FITAS CIRURGICOS | UN | 07.032.636/0001-64 | ASSUT EUROPE LATINO AMERICA IMPORTACAO E EXPORTACAO LTDA | 20 |  |  | Material de consumo hospitalar | TUSS | 01/10/2019 | EM ANALISE | EM ANALISE
74373650 | 80262280012 | FQ701HHAH | 01/10/2019 |  |  | 375,9960 |  | FILBLOC - FQ701HHAH | FILBLOC - FQ701HHAH | CLINICA MEDICA | MATERIAL DE CONSUMO | FIOS E FITAS CIRURGICOS | UN | 07.032.636/0001-64 | ASSUT EUROPE LATINO AMERICA IMPORTACAO E EXPORTACAO LTDA | 20 |  |  | Material de consumo hospitalar | TUSS | 01/10/2019 | EM ANALISE | EM ANALISE
74373595 | 80262280012 | FQ706HHAB | 01/10/2019 |  |  | 375,9960 |  | FILBLOC - FQ706HHAB | FILBLOC - FQ706HHAB | CLINICA MEDICA | MATERIAL DE CONSUMO | FIOS E FITAS CIRURGICOS | UN | 07.032.636/0001-64 | ASSUT EUROPE LATINO AMERICA IMPORTACAO E EXPORTACAO LTDA | 20 |  |  | Material de consumo hospitalar | TUSS | 01/10/2019 | EM ANALISE | EM ANALISE
74374575 | 80262280012 | FU871HWSC | 01/10/2019 |  |  | 375,9960 |  | FILBLOC - FU871HWSC | FILBLOC - FU871HWSC | CLINICA MEDICA | MATERIAL DE CONSUMO | FIOS E FITAS CIRURGICOS | UN | 07.032.636/0001-64 | ASSUT EUROPE LATINO AMERICA IMPORTACAO E EXPORTACAO LTDA | 20 |  |  | Material de consumo hospitalar | TUSS | 01/10/2019 | EM ANALISE | EM ANALISE
74374451 | 80262280012 | FU871KHAA | 01/10/2019 |  |  | 151,2000 |  | FILBLOC - FU871KHAA | FILBLOC - FU871KHAA | CLINICA MEDICA | MATERIAL DE CONSUMO | FIOS E FITAS CIRURGICOS | UN | 07.032.636/0001-64 | ASSUT EUROPE LATINO AMERICA IMPORTACAO E EXPORTACAO LTDA | 20 |  |  | Material de consumo hospitalar | TUSS | 01/10/2019 | 0000274987 | FIO FILBLOC S/NO POLIDIOXANONA 10CM 3/8CIRC.TRIANG.PRECISAO 24MM USP 3-0 EP 2,0
74372238 | 80262280012 | FU871KHWAA | 01/10/2019 |  |  | 151,2000 |  | FILBLOC - FU871KHWAA | FILBLOC - FU871KHWAA | CLINICA MEDICA | MATERIAL DE CONSUMO | FIOS E FITAS CIRURGICOS | UN | 07.032.636/0001-64 | ASSUT EUROPE LATINO AMERICA IMPORTACAO E EXPORTACAO LTDA | 20 |  |  | Material de consumo hospitalar | TUSS | 01/10/2019 | 0000274988 | FIO FILBLOC S/NO POLIDIOXANONA 10CM 3/8CIRC.TRIANG.PRECISAO 24MM USP 3-0 EP 2,0
74375164 | 80262280012 | FU871KHWAB | 01/10/2019 |  |  | 375,9960 |  | FILBLOC - FU871KHWAB | FILBLOC - FU871KHWAB | CLINICA MEDICA | MATERIAL DE CONSUMO | FIOS E FITAS CIRURGICOS | UN | 07.032.636/0001-64 | ASSUT EUROPE LATINO AMERICA IMPORTACAO E EXPORTACAO LTDA | 20 |  |  | Material de consumo hospitalar | TUSS | 01/10/2019 | EM ANALISE | EM ANALISE
74374508 | 80262280012 | FU871KHWAC | 01/10/2019 |  |  | 375,9960 |  | FILBLOC - FU871KHWAC | FILBLOC - FU871KHWAC | CLINICA MEDICA | MATERIAL DE CONSUMO | FIOS E FITAS CIRURGICOS | UN | 07.032.636/0001-64 | ASSUT EUROPE LATINO AMERICA IMPORTACAO E EXPORTACAO LTDA | 20 |  |  | Material de consumo hospitalar | TUSS | 01/10/2019 | EM ANALISE | EM ANALISE
74374761 | 80262280012 | FU871KHWAD | 01/10/2019 |  |  | 375,9960 |  | FILBLOC - FU871KHWAD | FILBLOC - FU871KHWAD | CLINICA MEDICA | MATERIAL DE CONSUMO | FIOS E FITAS CIRURGICOS | UN | 07.032.636/0001-64 | ASSUT EUROPE LATINO AMERICA IMPORTACAO E EXPORTACAO LTDA | 20 |  |  | Material de consumo hospitalar | TUSS | 01/10/2019 | EM ANALISE | EM ANALISE
74371134 | 80262280012 | FU871KHWAE | 01/10/2019 |  |  | 375,9960 |  | FILBLOC - FU871KHWAE | FILBLOC - FU871KHWAE | CLINICA MEDICA | MATERIAL DE CONSUMO | FIOS E FITAS CIRURGICOS | UN | 07.032.636/0001-64 | ASSUT EUROPE LATINO AMERICA IMPORTACAO E EXPORTACAO LTDA | 20 |  |  | Material de consumo hospitalar | TUSS | 01/10/2019 | EM ANALISE | EM ANALISE
74374257 | 80262280012 | FU871KHWAH | 01/10/2019 |  |  | 375,9960 |  | FILBLOC - FU871KHWAH | FILBLOC - FU871KHWAH | CLINICA MEDICA | MATERIAL DE CONSUMO | FIOS E FITAS CIRURGICOS | UN | 07.032.636/0001-64 | ASSUT EUROPE LATINO AMERICA IMPORTACAO E EXPORTACAO LTDA | 20 |  |  | Material de consumo hospitalar | TUSS | 01/10/2019 | EM ANALISE | EM ANALISE
74373340 | 80262280012 | FU871KHWAM | 01/10/2019 |  |  | 375,9960 |  | FILBLOC - FU871KHWAM | FILBLOC - FU871KHWAM | CLINICA MEDICA | MATERIAL DE CONSUMO | FIOS E FITAS CIRURGICOS | UN | 07.032.636/0001-64 | ASSUT EUROPE LATINO AMERICA IMPORTACAO E EXPORTACAO LTDA | 20 |  |  | Material de consumo hospitalar | TUSS | 01/10/2019 | EM ANALISE | EM ANALISE
74372556 | 80262280012 | FU871KHWSC | 01/10/2019 |  |  | 375,9960 |  | FILBLOC - FU871KHWSC | FILBLOC - FU871KHWSC | CLINICA MEDICA | MATERIAL DE CONSUMO | FIOS E FITAS CIRURGICOS | UN | 07.032.636/0001-64 | ASSUT EUROPE LATINO AMERICA IMPORTACAO E EXPORTACAO LTDA | 20 |  |  | Material de consumo hospitalar | TUSS | 01/10/2019 | EM ANALISE | EM ANALISE
74371070 | 80262280012 | FU968HHAB | 01/10/2019 |  |  | 134,4000 |  | FILBLOC - FU968HHAB | FILBLOC - FU968HHAB | CLINICA MEDICA | MATERIAL DE CONSUMO | FIOS E FITAS CIRURGICOS | UN | 07.032.636/0001-64 | ASSUT EUROPE LATINO AMERICA IMPORTACAO E EXPORTACAO LTDA | 20 |  |  | Material de consumo hospitalar | TUSS | 01/10/2019 | 0000274952 | FIO FILBLOC S/NO POLIDIOXANONA 15CM 1/2CIRC.TAPER CUTTING.26MM USP 3-0 EP 2,0
74375121 | 80262280012 | FU968HHAD | 01/10/2019 |  |  | 134,4000 |  | FILBLOC - FU968HHAD | FILBLOC - FU968HHAD | CLINICA MEDICA | MATERIAL DE CONSUMO | FIOS E FITAS CIRURGICOS | UN | 07.032.636/0001-64 | ASSUT EUROPE LATINO AMERICA IMPORTACAO E EXPORTACAO LTDA | 20 |  |  | Material de consumo hospitalar | TUSS | 01/10/2019 | 0000274953 | FIO FILBLOC S/NO POLIDIOXANONA 25CM 1/2CIRC.TAPER CUTTING.26MM USP 3-0 EP 2,0
74372807 | 80262280012 | FU968HHAH | 01/10/2019 |  |  | 134,4000 |  | FILBLOC - FU968HHAH | FILBLOC - FU968HHAH | CLINICA MEDICA | MATERIAL DE CONSUMO | FIOS E FITAS CIRURGICOS | UN | 07.032.636/0001-64 | ASSUT EUROPE LATINO AMERICA IMPORTACAO E EXPORTACAO LTDA | 20 |  |  | Material de consumo hospitalar | TUSS | 01/10/2019 | 0000274954 | FIO FILBLOC S/NO POLIDIOXANONA 45CM 1/2CIRC.TAPER CUTTING.26MM USP 3-0 EP 2,0
74371924 | 80262280012 | FU968KHAH | 01/10/2019 |  |  | 151,2000 |  | FILBLOC - FU968KHAH | FILBLOC - FU968KHAH | CLINICA MEDICA | MATERIAL DE CONSUMO | FIOS E FITAS CIRURGICOS | UN | 07.032.636/0001-64 | ASSUT EUROPE LATINO AMERICA IMPORTACAO E EXPORTACAO LTDA | 20 |  |  | Material de consumo hospitalar | TUSS | 01/10/2019 | 0000274857 | FIO FILBLOC S/NO POLIDIOXANONA 045CM 1/2CIR.TAPER CUTTING 26,0MM USP 3-0 EP 2
74375237 | 80262280012 | FU978HHAC | 01/10/2019 |  |  | 134,4000 |  | FILBLOC - FU978HHAC | FILBLOC - FU978HHAC | CLINICA MEDICA | MATERIAL DE CONSUMO | FIOS E FITAS CIRURGICOS | UN | 07.032.636/0001-64 | ASSUT EUROPE LATINO AMERICA IMPORTACAO E EXPORTACAO LTDA | 20 |  |  | Material de consumo hospitalar | TUSS | 01/10/2019 | EM ANALISE | EM ANALISE
74373552 | 80262280012 | FU978HHAD | 01/10/2019 |  |  | 134,4000 |  | FILBLOC - FU978HHAD | FILBLOC - FU978HHAD | CLINICA MEDICA | MATERIAL DE CONSUMO | FIOS E FITAS CIRURGICOS | UN | 07.032.636/0001-64 | ASSUT EUROPE LATINO AMERICA IMPORTACAO E EXPORTACAO LTDA | 20 |  |  | Material de consumo hospitalar | TUSS | 01/10/2019 | EM ANALISE | EM ANALISE
74372491 | 80262280012 | FUHHNAE | 01/10/2019 |  |  | 375,9960 |  | FILBLOC - FUHHNAE | FILBLOC - FUHHNAE | CLINICA MEDICA | MATERIAL DE CONSUMO | FIOS E FITAS CIRURGICOS | UN | 07.032.636/0001-64 | ASSUT EUROPE LATINO AMERICA IMPORTACAO E EXPORTACAO LTDA | 20 |  |  | Material de consumo hospitalar | TUSS | 01/10/2019 | EM ANALISE | EM ANALISE
74371380 | 80262280012 | FUHHNAH | 01/10/2019 |  |  | 375,9960 |  | FILBLOC - FUHHNAH | FILBLOC - FUHHNAH | CLINICA MEDICA | MATERIAL DE CONSUMO | FIOS E FITAS CIRURGICOS | UN | 07.032.636/0001-64 | ASSUT EUROPE LATINO AMERICA IMPORTACAO E EXPORTACAO LTDA | 20 |  |  | Material de consumo hospitalar | TUSS | 01/10/2019 | EM ANALISE | EM ANALISE
74375172 | 80262280012 | FUHHNAM | 01/10/2019 |  |  | 375,9960 |  | FILBLOC - FUHHNAM | FILBLOC - FUHHNAM | CLINICA MEDICA | MATERIAL DE CONSUMO | FIOS E FITAS CIRURGICOS | UN | 07.032.636/0001-64 | ASSUT EUROPE LATINO AMERICA IMPORTACAO E EXPORTACAO LTDA | 20 |  |  | Material de consumo hospitalar | TUSS | 01/10/2019 | EM ANALISE | EM ANALISE
74374885 | 80262280012 | FUHNAE | 01/10/2019 |  |  | 375,9960 |  | FILBLOC - FUHNAE | FILBLOC - FUHNAE | CLINICA MEDICA | MATERIAL DE CONSUMO | FIOS E FITAS CIRURGICOS | UN | 07.032.636/0001-64 | ASSUT EUROPE LATINO AMERICA IMPORTACAO E EXPORTACAO LTDA | 20 |  |  | Material de consumo hospitalar | TUSS | 01/10/2019 | EM ANALISE | EM ANALISE
74374117 | 80262280012 | FQ706HHAC | 01/10/2019 |  |  | 375,9960 |  | FILBLOC - FQ706HHAC | FILBLOC - FQ706HHAC | CLINICA MEDICA | MATERIAL DE CONSUMO | FIOS E FITAS CIRURGICOS | UN | 07.032.636/0001-64 | ASSUT EUROPE LATINO AMERICA IMPORTACAO E EXPORTACAO LTDA | 20 |  |  | Material de consumo hospitalar | TUSS | 01/10/2019 | EM ANALISE | EM ANALISE
74371754 | 80262280012 | FQ706HHAH | 01/10/2019 |  |  | 375,9960 |  | FILBLOC - FQ706HHAH | FILBLOC - FQ706HHAH | CLINICA MEDICA | MATERIAL DE CONSUMO | FIOS E FITAS CIRURGICOS | UN | 07.032.636/0001-64 | ASSUT EUROPE LATINO AMERICA IMPORTACAO E EXPORTACAO LTDA | 20 |  |  | Material de consumo hospitalar | TUSS | 01/10/2019 | EM ANALISE | EM ANALISE
74374729 | 80262280012 | FR06GHHAD | 01/10/2019 |  |  | 134,4000 |  | FILBLOC - FR06GHHAD | FILBLOC - FR06GHHAD | CLINICA MEDICA | MATERIAL DE CONSUMO | FIOS E FITAS CIRURGICOS | UN | 07.032.636/0001-64 | ASSUT EUROPE LATINO AMERICA IMPORTACAO E EXPORTACAO LTDA | 20 |  |  | Material de consumo hospitalar | TUSS | 01/10/2019 | 0000274968 | FIO FILBLOC S/NO POLIDIOXANONA 25CM 3/8CIRC.TAPER CUTTING.26MM USP 0 EP 3,5
74373927 | 80262280012 | FR06GKHAB | 01/10/2019 |  |  | 151,2000 |  | FILBLOC - FR06GKHAB | FILBLOC - FR06GKHAB | CLINICA MEDICA | MATERIAL DE CONSUMO | FIOS E FITAS CIRURGICOS | UN | 07.032.636/0001-64 | ASSUT EUROPE LATINO AMERICA IMPORTACAO E EXPORTACAO LTDA | 20 |  |  | Material de consumo hospitalar | TUSS | 01/10/2019 | 0000274998 | FIO FILBLOC S/NO POLIDIOXANONA 15CM 3/8CIRC.TAPER-CUTTING.26MM USP 0 EP 3,5
74373978 | 80262280012 | FR06GKHAE | 01/10/2019 |  |  | 151,2000 |  | FILBLOC - FR06GKHAE | FILBLOC - FR06GKHAE | CLINICA MEDICA | MATERIAL DE CONSUMO | FIOS E FITAS CIRURGICOS | UN | 07.032.636/0001-64 | ASSUT EUROPE LATINO AMERICA IMPORTACAO E EXPORTACAO LTDA | 20 |  |  | Material de consumo hospitalar | TUSS | 01/10/2019 | 0000275000 | FIO FILBLOC S/NO POLIDIOXANONA 30CM 3/8CIRC.TAPER-CUTTING.26MM USP 0 EP 3,5
74375059 | 80262280012 | FR06GKHAH | 01/10/2019 |  |  | 151,2000 |  | FILBLOC - FR06GKHAH | FILBLOC - FR06GKHAH | CLINICA MEDICA | MATERIAL DE CONSUMO | FIOS E FITAS CIRURGICOS | UN | 07.032.636/0001-64 | ASSUT EUROPE LATINO AMERICA IMPORTACAO E EXPORTACAO LTDA | 20 |  |  | Material de consumo hospitalar | TUSS | 01/10/2019 | 0000275003 | FIO FILBLOC S/NO POLIDIOXANONA 45CM 3/8CIRC.TAPER-CUTTING.26MM USP 0 EP 3,5
74374966 | 80262280012 | FR231HHAD | 01/10/2019 |  |  | 134,4000 |  | FILBLOC - FR231HHAD | FILBLOC - FR231HHAD | CLINICA MEDICA | MATERIAL DE CONSUMO | FIOS E FITAS CIRURGICOS | UN | 07.032.636/0001-64 | ASSUT EUROPE LATINO AMERICA IMPORTACAO E EXPORTACAO LTDA | 20 |  |  | Material de consumo hospitalar | TUSS | 01/10/2019 | 0000274960 | FIO FILBLOC S/NO POLIDIOXANONA 25CM 1/2CIRC.TAPER CUTTING.26MM USP-0 EP 3,5
74371673 | 80262280012 | FR231HHAH | 01/10/2019 |  |  | 134,4000 |  | FILBLOC - FR231HHAH | FILBLOC - FR231HHAH | CLINICA MEDICA | MATERIAL DE CONSUMO | FIOS E FITAS CIRURGICOS | UN | 07.032.636/0001-64 | ASSUT EUROPE LATINO AMERICA IMPORTACAO E EXPORTACAO LTDA | 20 |  |  | Material de consumo hospitalar | TUSS | 01/10/2019 | 0000274959 | FIO FILBLOC S/NO POLIDIOXANONA 45CM 1/2CIRC.TAPER CUTTING.26MM USP-0 EP 3,5
74371347 | 80262280012 | FR249HHAB | 01/10/2019 |  |  | 375,9960 |  | FILBLOC - FR249HHAB | FILBLOC - FR249HHAB | CLINICA MEDICA | MATERIAL DE CONSUMO | FIOS E FITAS CIRURGICOS | UN | 07.032.636/0001-64 | ASSUT EUROPE LATINO AMERICA IMPORTACAO E EXPORTACAO LTDA | 20 |  |  | Material de consumo hospitalar | TUSS | 01/10/2019 | EM ANALISE | EM ANALISE
74373528 | 80262280012 | FR249HHAC | 01/10/2019 |  |  | 375,9960 |  | FILBLOC - FR249HHAC | FILBLOC - FR249HHAC | CLINICA MEDICA | MATERIAL DE CONSUMO | FIOS E FITAS CIRURGICOS | UN | 07.032.636/0001-64 | ASSUT EUROPE LATINO AMERICA IMPORTACAO E EXPORTACAO LTDA | 20 |  |  | Material de consumo hospitalar | TUSS | 01/10/2019 | EM ANALISE | EM ANALISE
74372190 | 80262280012 | FR249HHAD | 01/10/2019 |  |  | 375,9960 |  | FILBLOC - FR249HHAD | FILBLOC - FR249HHAD | CLINICA MEDICA | MATERIAL DE CONSUMO | FIOS E FITAS CIRURGICOS | UN | 07.032.636/0001-64 | ASSUT EUROPE LATINO AMERICA IMPORTACAO E EXPORTACAO LTDA | 20 |  |  | Material de consumo hospitalar | TUSS | 01/10/2019 | EM ANALISE | EM ANALISE
74371592 | 80262280012 | FR249HHAE | 01/10/2019 |  |  | 375,9960 |  | FILBLOC - FR249HHAE | FILBLOC - FR249HHAE | CLINICA MEDICA | MATERIAL DE CONSUMO | FIOS E FITAS CIRURGICOS | UN | 07.032.636/0001-64 | ASSUT EUROPE LATINO AMERICA IMPORTACAO E EXPORTACAO LTDA | 20 |  |  | Material de consumo hospitalar | TUSS | 01/10/2019 | EM ANALISE | EM ANALISE
74372661 | 80262280012 | FR249HHAH | 01/10/2019 |  |  | 375,9960 |  | FILBLOC - FR249HHAH | FILBLOC - FR249HHAH | CLINICA MEDICA | MATERIAL DE CONSUMO | FIOS E FITAS CIRURGICOS | UN | 07.032.636/0001-64 | ASSUT EUROPE LATINO AMERICA IMPORTACAO E EXPORTACAO LTDA | 20 |  |  | Material de consumo hospitalar | TUSS | 01/10/2019 | EM ANALISE | EM ANALISE
74373803 | 80262280012 | FR26AHNBE | 01/10/2019 |  |  | 218,4000 |  | FILBLOC - FR26AHNBE | FILBLOC - FR26AHNBE | CLINICA MEDICA | MATERIAL DE CONSUMO | FIOS E FITAS CIRURGICOS | UN | 07.032.636/0001-64 | ASSUT EUROPE LATINO AMERICA IMPORTACAO E EXPORTACAO LTDA | 20 |  |  | Material de consumo hospitalar | TUSS | 01/10/2019 | 0000274861 | FIO FILBLOC S/NO POLIDIOXANONA 130CM 1/2CIRC.TAPER CUTTING 48,0MM USP 0 EP 3,5
74375040 | 80262280012 | FR424HAE | 01/10/2019 |  |  | 375,9960 |  | FILBLOC - FR424HAE | FILBLOC - FR424HAE | CLINICA MEDICA | MATERIAL DE CONSUMO | FIOS E FITAS CIRURGICOS | UN | 07.032.636/0001-64 | ASSUT EUROPE LATINO AMERICA IMPORTACAO E EXPORTACAO LTDA | 20 |  |  | Material de consumo hospitalar | TUSS | 01/10/2019 | EM ANALISE | EM ANALISE
74371576 | 80262280012 | FR424HAH | 01/10/2019 |  |  | 375,9960 |  | FILBLOC - FR424HAH | FILBLOC - FR424HAH | CLINICA MEDICA | MATERIAL DE CONSUMO | FIOS E FITAS CIRURGICOS | UN | 07.032.636/0001-64 | ASSUT EUROPE LATINO AMERICA IMPORTACAO E EXPORTACAO LTDA | 20 |  |  | Material de consumo hospitalar | TUSS | 01/10/2019 | EM ANALISE | EM ANALISE
74371436 | 80262280012 | FR424HHAB | 01/10/2019 |  |  | 375,9960 |  | FILBLOC - FR424HHAB | FILBLOC - FR424HHAB | CLINICA MEDICA | MATERIAL DE CONSUMO | FIOS E FITAS CIRURGICOS | UN | 07.032.636/0001-64 | ASSUT EUROPE LATINO AMERICA IMPORTACAO E EXPORTACAO LTDA | 20 |  |  | Material de consumo hospitalar | TUSS | 01/10/2019 | EM ANALISE | EM ANALISE
74372831 | 80262280012 | FR424HHAC | 01/10/2019 |  |  | 375,9960 |  | FILBLOC - FR424HHAC | FILBLOC - FR424HHAC | CLINICA MEDICA | MATERIAL DE CONSUMO | FIOS E FITAS CIRURGICOS | UN | 07.032.636/0001-64 | ASSUT EUROPE LATINO AMERICA IMPORTACAO E EXPORTACAO LTDA | 20 |  |  | Material de consumo hospitalar | TUSS | 01/10/2019 | EM ANALISE | EM ANALISE
74373633 | 80262280012 | FR424HHAD | 01/10/2019 |  |  | 375,9960 |  | FILBLOC - FR424HHAD | FILBLOC - FR424HHAD | CLINICA MEDICA | MATERIAL DE CONSUMO | FIOS E FITAS CIRURGICOS | UN | 07.032.636/0001-64 | ASSUT EUROPE LATINO AMERICA IMPORTACAO E EXPORTACAO LTDA | 20 |  |  | Material de consumo hospitalar | TUSS | 01/10/2019 | EM ANALISE | EM ANALISE
74372513 | 80262280012 | FR424HHAE | 01/10/2019 |  |  | 375,9960 |  | FILBLOC - FR424HHAE | FILBLOC - FR424HHAE | CLINICA MEDICA | MATERIAL DE CONSUMO | FIOS E FITAS CIRURGICOS | UN | 07.032.636/0001-64 | ASSUT EUROPE LATINO AMERICA IMPORTACAO E EXPORTACAO LTDA | 20 |  |  | Material de consumo hospitalar | TUSS | 01/10/2019 | EM ANALISE | EM ANALISE
74371983 | 80262280012 | FUHNAH | 01/10/2019 |  |  | 375,9960 |  | FILBLOC - FUHNAH | FILBLOC - FUHNAH | CLINICA MEDICA | MATERIAL DE CONSUMO | FIOS E FITAS CIRURGICOS | UN | 07.032.636/0001-64 | ASSUT EUROPE LATINO AMERICA IMPORTACAO E EXPORTACAO LTDA | 20 |  |  | Material de consumo hospitalar | TUSS | 01/10/2019 | EM ANALISE | EM ANALISE
74371100 | 80262280012 | FV245HHAB | 01/10/2019 |  |  | 375,9960 |  | FILBLOC - FV245HHAB | FILBLOC - FV245HHAB | CLINICA MEDICA | MATERIAL DE CONSUMO | FIOS E FITAS CIRURGICOS | UN | 07.032.636/0001-64 | ASSUT EUROPE LATINO AMERICA IMPORTACAO E EXPORTACAO LTDA | 20 |  |  | Material de consumo hospitalar | TUSS | 01/10/2019 | EM ANALISE | EM ANALISE
74373242 | 80262280012 | FV245HHAC | 01/10/2019 |  |  | 375,9960 |  | FILBLOC - FV245HHAC | FILBLOC - FV245HHAC | CLINICA MEDICA | MATERIAL DE CONSUMO | FIOS E FITAS CIRURGICOS | UN | 07.032.636/0001-64 | ASSUT EUROPE LATINO AMERICA IMPORTACAO E EXPORTACAO LTDA | 20 |  |  | Material de consumo hospitalar | TUSS | 01/10/2019 | EM ANALISE | EM ANALISE
74371363 | 80262280012 | FV245HHAD | 01/10/2019 |  |  | 375,9960 |  | FILBLOC - FV245HHAD | FILBLOC - FV245HHAD | CLINICA MEDICA | MATERIAL DE CONSUMO | FIOS E FITAS CIRURGICOS | UN | 07.032.636/0001-64 | ASSUT EUROPE LATINO AMERICA IMPORTACAO E EXPORTACAO LTDA | 20 |  |  | Material de consumo hospitalar | TUSS | 01/10/2019 | EM ANALISE | EM ANALISE
74371487 | 80262280012 | FV245HHAE | 01/10/2019 |  |  | 375,9960 |  | FILBLOC - FV245HHAE | FILBLOC - FV245HHAE | CLINICA MEDICA | MATERIAL DE CONSUMO | FIOS E FITAS CIRURGICOS | UN | 07.032.636/0001-64 | ASSUT EUROPE LATINO AMERICA IMPORTACAO E EXPORTACAO LTDA | 20 |  |  | Material de consumo hospitalar | TUSS | 01/10/2019 | EM ANALISE | EM ANALISE
74374060 | 80262280012 | FV245HHAH | 01/10/2019 |  |  | 375,9960 |  | FILBLOC - FV245HHAH | FILBLOC - FV245HHAH | CLINICA MEDICA | MATERIAL DE CONSUMO | FIOS E FITAS CIRURGICOS | UN | 07.032.636/0001-64 | ASSUT EUROPE LATINO AMERICA IMPORTACAO E EXPORTACAO LTDA | 20 |  |  | Material de consumo hospitalar | TUSS | 01/10/2019 | EM ANALISE | EM ANALISE
74374753 | 80262280012 | FV372HAB | 01/10/2019 |  |  | 375,9960 |  | FILBLOC - FV372HAB | FILBLOC - FV372HAB | CLINICA MEDICA | MATERIAL DE CONSUMO | FIOS E FITAS CIRURGICOS | UN | 07.032.636/0001-64 | ASSUT EUROPE LATINO AMERICA IMPORTACAO E EXPORTACAO LTDA | 20 |  |  | Material de consumo hospitalar | TUSS | 01/10/2019 | EM ANALISE | EM ANALISE
74372017 | 80262280012 | FV373HAB | 01/10/2019 |  |  | 375,9960 |  | FILBLOC - FV373HAB | FILBLOC - FV373HAB | CLINICA MEDICA | MATERIAL DE CONSUMO | FIOS E FITAS CIRURGICOS | UN | 07.032.636/0001-64 | ASSUT EUROPE LATINO AMERICA IMPORTACAO E EXPORTACAO LTDA | 20 |  |  | Material de consumo hospitalar | TUSS | 01/10/2019 | EM ANALISE | EM ANALISE
74372688 | 80262280012 | FV373HAE | 01/10/2019 |  |  | 375,9960 |  | FILBLOC - FV373HAE | FILBLOC - FV373HAE | CLINICA MEDICA | MATERIAL DE CONSUMO | FIOS E FITAS CIRURGICOS | UN | 07.032.636/0001-64 | ASSUT EUROPE LATINO AMERICA IMPORTACAO E EXPORTACAO LTDA | 20 |  |  | Material de consumo hospitalar | TUSS | 01/10/2019 | EM ANALISE | EM ANALISE
74373382 | 80262280012 | FV373HAH | 01/10/2019 |  |  | 375,9960 |  | FILBLOC - FV373HAH | FILBLOC - FV373HAH | CLINICA MEDICA | MATERIAL DE CONSUMO | FIOS E FITAS CIRURGICOS | UN | 07.032.636/0001-64 | ASSUT EUROPE LATINO AMERICA IMPORTACAO E EXPORTACAO LTDA | 20 |  |  | Material de consumo hospitalar | TUSS | 01/10/2019 | EM ANALISE | EM ANALISE
74371258 | 80262280012 | FV373HHAA | 01/10/2019 |  |  | 375,9960 |  | FILBLOC - FV373HHAA | FILBLOC - FV373HHAA | CLINICA MEDICA | MATERIAL DE CONSUMO | FIOS E FITAS CIRURGICOS | UN | 07.032.636/0001-64 | ASSUT EUROPE LATINO AMERICA IMPORTACAO E EXPORTACAO LTDA | 20 |  |  | Material de consumo hospitalar | TUSS | 01/10/2019 | EM ANALISE | EM ANALISE
74375229 | 80262280012 | FV373HHAB | 01/10/2019 |  |  | 134,4000 |  | FILBLOC - FV373HHAB | FILBLOC - FV373HHAB | CLINICA MEDICA | MATERIAL DE CONSUMO | FIOS E FITAS CIRURGICOS | UN | 07.032.636/0001-64 | ASSUT EUROPE LATINO AMERICA IMPORTACAO E EXPORTACAO LTDA | 20 |  |  | Material de consumo hospitalar | TUSS | 01/10/2019 | 0000274850 | FIO FILBLOC S/NO POLIDIOXANONA 15CM 1/2CIRC.CIL.17,4MM USP 4-0 EP 1,5
74373889 | 80262280012 | FV373HHAC | 01/10/2019 |  |  | 134,4000 |  | FILBLOC - FV373HHAC | FILBLOC - FV373HHAC | CLINICA MEDICA | MATERIAL DE CONSUMO | FIOS E FITAS CIRURGICOS | UN | 07.032.636/0001-64 | ASSUT EUROPE LATINO AMERICA IMPORTACAO E EXPORTACAO LTDA | 20 |  |  | Material de consumo hospitalar | TUSS | 01/10/2019 | 0000274902 | FIO FILBLOC S/NO POLIDIOXANONA 20CM 1/2CIRC.CIL.17,4MM USP 4-0 EP 1,5
74371177 | 80262280012 | FV376HHAA | 01/10/2019 |  |  | 375,9960 |  | FILBLOC - FV376HHAA | FILBLOC - FV376HHAA | CLINICA MEDICA | MATERIAL DE CONSUMO | FIOS E FITAS CIRURGICOS | UN | 07.032.636/0001-64 | ASSUT EUROPE LATINO AMERICA IMPORTACAO E EXPORTACAO LTDA | 20 |  |  | Material de consumo hospitalar | TUSS | 01/10/2019 | EM ANALISE | EM ANALISE
74373781 | 80262280012 | FV376HHAB | 01/10/2019 |  |  | 375,9960 |  | FILBLOC - FV376HHAB | FILBLOC - FV376HHAB | CLINICA MEDICA | MATERIAL DE CONSUMO | FIOS E FITAS CIRURGICOS | UN | 07.032.636/0001-64 | ASSUT EUROPE LATINO AMERICA IMPORTACAO E EXPORTACAO LTDA | 20 |  |  | Material de consumo hospitalar | TUSS | 01/10/2019 | EM ANALISE | EM ANALISE
74371711 | 80262280012 | FV382HHAA | 01/10/2019 |  |  | 375,9960 |  | FILBLOC - FV382HHAA | FILBLOC - FV382HHAA | CLINICA MEDICA | MATERIAL DE CONSUMO | FIOS E FITAS CIRURGICOS | UN | 07.032.636/0001-64 | ASSUT EUROPE LATINO AMERICA IMPORTACAO E EXPORTACAO LTDA | 20 |  |  | Material de consumo hospitalar | TUSS | 01/10/2019 | EM ANALISE | EM ANALISE
74373072 | 80262280012 | FV382HHAB | 01/10/2019 |  |  | 375,9960 |  | FILBLOC - FV382HHAB | FILBLOC - FV382HHAB | CLINICA MEDICA | MATERIAL DE CONSUMO | FIOS E FITAS CIRURGICOS | UN | 07.032.636/0001-64 | ASSUT EUROPE LATINO AMERICA IMPORTACAO E EXPORTACAO LTDA | 20 |  |  | Material de consumo hospitalar | TUSS | 01/10/2019 | EM ANALISE | EM ANALISE
74372386 | 80262280012 | FV382HHAC | 01/10/2019 |  |  | 375,9960 |  | FILBLOC - FV382HHAC | FILBLOC - FV382HHAC | CLINICA MEDICA | MATERIAL DE CONSUMO | FIOS E FITAS CIRURGICOS | UN | 07.032.636/0001-64 | ASSUT EUROPE LATINO AMERICA IMPORTACAO E EXPORTACAO LTDA | 20 |  |  | Material de consumo hospitalar | TUSS | 01/10/2019 | EM ANALISE | EM ANALISE
74372629 | 80262280012 | FV382HHAD | 01/10/2019 |  |  | 375,9960 |  | FILBLOC - FV382HHAD | FILBLOC - FV382HHAD | CLINICA MEDICA | MATERIAL DE CONSUMO | FIOS E FITAS CIRURGICOS | UN | 07.032.636/0001-64 | ASSUT EUROPE LATINO AMERICA IMPORTACAO E EXPORTACAO LTDA | 20 |  |  | Material de consumo hospitalar | TUSS | 01/10/2019 | EM ANALISE | EM ANALISE
74372475 | 80262280012 | FV386HAB | 01/10/2019 |  |  | 375,9960 |  | FILBLOC - FV386HAB | FILBLOC - FV386HAB | CLINICA MEDICA | MATERIAL DE CONSUMO | FIOS E FITAS CIRURGICOS | UN | 07.032.636/0001-64 | ASSUT EUROPE LATINO AMERICA IMPORTACAO E EXPORTACAO LTDA | 20 |  |  | Material de consumo hospitalar | TUSS | 01/10/2019 | EM ANALISE | EM ANALISE
74372599 | 80262280012 | FR424HHAH | 01/10/2019 |  |  | 134,4000 |  | FILBLOC - FR424HHAH | FILBLOC - FR424HHAH | CLINICA MEDICA | MATERIAL DE CONSUMO | FIOS E FITAS CIRURGICOS | UN | 07.032.636/0001-64 | ASSUT EUROPE LATINO AMERICA IMPORTACAO E EXPORTACAO LTDA | 20 |  |  | Material de consumo hospitalar | TUSS | 01/10/2019 | 0000274922 | FIO FILBLOC S/NO POLIDIOXANONA 45CM 1/2CIRC.CIL.36,9MM USP 0 EP 3-5
74373579 | 80262280012 | FR434HAC | 01/10/2019 |  |  | 375,9960 |  | FILBLOC - FR434HAC | FILBLOC - FR434HAC | CLINICA MEDICA | MATERIAL DE CONSUMO | FIOS E FITAS CIRURGICOS | UN | 07.032.636/0001-64 | ASSUT EUROPE LATINO AMERICA IMPORTACAO E EXPORTACAO LTDA | 20 |  |  | Material de consumo hospitalar | TUSS | 01/10/2019 | EM ANALISE | EM ANALISE
74374214 | 80262280012 | FR438HHAB | 01/10/2019 |  |  | 375,9960 |  | FILBLOC - FR438HHAB | FILBLOC - FR438HHAB | CLINICA MEDICA | MATERIAL DE CONSUMO | FIOS E FITAS CIRURGICOS | UN | 07.032.636/0001-64 | ASSUT EUROPE LATINO AMERICA IMPORTACAO E EXPORTACAO LTDA | 20 |  |  | Material de consumo hospitalar | TUSS | 01/10/2019 | EM ANALISE | EM ANALISE
74372793 | 80262280012 | FR438HHAC | 01/10/2019 |  |  | 375,9960 |  | FILBLOC - FR438HHAC | FILBLOC - FR438HHAC | CLINICA MEDICA | MATERIAL DE CONSUMO | FIOS E FITAS CIRURGICOS | UN | 07.032.636/0001-64 | ASSUT EUROPE LATINO AMERICA IMPORTACAO E EXPORTACAO LTDA | 20 |  |  | Material de consumo hospitalar | TUSS | 01/10/2019 | EM ANALISE | EM ANALISE
74371088 | 80262280012 | FR438HHAD | 01/10/2019 |  |  | 134,4000 |  | FILBLOC - FR438HHAD | FILBLOC - FR438HHAD | CLINICA MEDICA | MATERIAL DE CONSUMO | FIOS E FITAS CIRURGICOS | UN | 07.032.636/0001-64 | ASSUT EUROPE LATINO AMERICA IMPORTACAO E EXPORTACAO LTDA | 20 |  |  | Material de consumo hospitalar | TUSS | 01/10/2019 | 0000274916 | FIO FILBLOC S/NO POLIDIOXANONA 25CM 1/2CIRC.CIL.25,9MM USP 0 EP 3,5
74373722 | 80262280012 | FR438HHAE | 01/10/2019 |  |  | 375,9960 |  | FILBLOC - FR438HHAE | FILBLOC - FR438HHAE | CLINICA MEDICA | MATERIAL DE CONSUMO | FIOS E FITAS CIRURGICOS | UN | 07.032.636/0001-64 | ASSUT EUROPE LATINO AMERICA IMPORTACAO E EXPORTACAO LTDA | 20 |  |  | Material de consumo hospitalar | TUSS | 01/10/2019 | EM ANALISE | EM ANALISE
74371843 | 80262280012 | FR438HHAH | 01/10/2019 |  |  | 134,4000 |  | FILBLOC - FR438HHAH | FILBLOC - FR438HHAH | CLINICA MEDICA | MATERIAL DE CONSUMO | FIOS E FITAS CIRURGICOS | UN | 07.032.636/0001-64 | ASSUT EUROPE LATINO AMERICA IMPORTACAO E EXPORTACAO LTDA | 20 |  |  | Material de consumo hospitalar | TUSS | 01/10/2019 | 0000274921 | FIO FILBLOC S/NO POLIDIOXANONA 45CM 1/2CIRC.CIL.25,9MM USP 0 EP 3-5
74371681 | 80262280012 | FR449HAT | 01/10/2019 |  |  | 375,9960 |  | FILBLOC - FR449HAT | FILBLOC - FR449HAT | CLINICA MEDICA | MATERIAL DE CONSUMO | FIOS E FITAS CIRURGICOS | UN | 07.032.636/0001-64 | ASSUT EUROPE LATINO AMERICA IMPORTACAO E EXPORTACAO LTDA | 20 |  |  | Material de consumo hospitalar | TUSS | 01/10/2019 | EM ANALISE | EM ANALISE
74371142 | 80262280012 | FR458HHAB | 01/10/2019 |  |  | 375,9960 |  | FILBLOC - FR458HHAB | FILBLOC - FR458HHAB | CLINICA MEDICA | MATERIAL DE CONSUMO | FIOS E FITAS CIRURGICOS | UN | 07.032.636/0001-64 | ASSUT EUROPE LATINO AMERICA IMPORTACAO E EXPORTACAO LTDA | 20 |  |  | Material de consumo hospitalar | TUSS | 01/10/2019 | EM ANALISE | EM ANALISE
74372718 | 80262280012 | FR458HHAC | 01/10/2019 |  |  | 375,9960 |  | FILBLOC - FR458HHAC | FILBLOC - FR458HHAC | CLINICA MEDICA | MATERIAL DE CONSUMO | FIOS E FITAS CIRURGICOS | UN | 07.032.636/0001-64 | ASSUT EUROPE LATINO AMERICA IMPORTACAO E EXPORTACAO LTDA | 20 |  |  | Material de consumo hospitalar | TUSS | 01/10/2019 | EM ANALISE | EM ANALISE
74371975 | 80262280012 | FR458HHAD | 01/10/2019 |  |  | 375,9960 |  | FILBLOC - FR458HHAD | FILBLOC - FR458HHAD | CLINICA MEDICA | MATERIAL DE CONSUMO | FIOS E FITAS CIRURGICOS | UN | 07.032.636/0001-64 | ASSUT EUROPE LATINO AMERICA IMPORTACAO E EXPORTACAO LTDA | 20 |  |  | Material de consumo hospitalar | TUSS | 01/10/2019 | EM ANALISE | EM ANALISE
74373765 | 80262280012 | FR458HHAE | 01/10/2019 |  |  | 375,9960 |  | FILBLOC - FR458HHAE | FILBLOC - FR458HHAE | CLINICA MEDICA | MATERIAL DE CONSUMO | FIOS E FITAS CIRURGICOS | UN | 07.032.636/0001-64 | ASSUT EUROPE LATINO AMERICA IMPORTACAO E EXPORTACAO LTDA | 20 |  |  | Material de consumo hospitalar | TUSS | 01/10/2019 | EM ANALISE | EM ANALISE
74374109 | 80262280012 | FR458HHAH | 01/10/2019 |  |  | 375,9960 |  | FILBLOC - FR458HHAH | FILBLOC - FR458HHAH | CLINICA MEDICA | MATERIAL DE CONSUMO | FIOS E FITAS CIRURGICOS | UN | 07.032.636/0001-64 | ASSUT EUROPE LATINO AMERICA IMPORTACAO E EXPORTACAO LTDA | 20 |  |  | Material de consumo hospitalar | TUSS | 01/10/2019 | EM ANALISE | EM ANALISE
74374702 | 80262280012 | FR465HHAB | 01/10/2019 |  |  | 134,4000 |  | FILBLOC - FR465HHAB | FILBLOC - FR465HHAB | CLINICA MEDICA | MATERIAL DE CONSUMO | FIOS E FITAS CIRURGICOS | UN | 07.032.636/0001-64 | ASSUT EUROPE LATINO AMERICA IMPORTACAO E EXPORTACAO LTDA | 20 |  |  | Material de consumo hospitalar | TUSS | 01/10/2019 | 0000274924 | FIO FILBLOC S/NO POLIDIOXANONA 15CM 1/2CIRC.REFOR.36,4MM USP 0 EP 3,5
74373641 | 80262280012 | FR465HHAC | 01/10/2019 |  |  | 134,4000 |  | FILBLOC - FR465HHAC | FILBLOC - FR465HHAC | CLINICA MEDICA | MATERIAL DE CONSUMO | FIOS E FITAS CIRURGICOS | UN | 07.032.636/0001-64 | ASSUT EUROPE LATINO AMERICA IMPORTACAO E EXPORTACAO LTDA | 20 |  |  | Material de consumo hospitalar | TUSS | 01/10/2019 | 0000274925 | FIO FILBLOC S/NO POLIDIOXANONA 20CM 1/2CIL.REFOR.36,4MM USP 0 EP 3,5
74374605 | 80262280012 | FR465HHAD | 01/10/2019 |  |  | 375,9960 |  | FILBLOC - FR465HHAD | FILBLOC - FR465HHAD | CLINICA MEDICA | MATERIAL DE CONSUMO | FIOS E FITAS CIRURGICOS | UN | 07.032.636/0001-64 | ASSUT EUROPE LATINO AMERICA IMPORTACAO E EXPORTACAO LTDA | 20 |  |  | Material de consumo hospitalar | TUSS | 01/10/2019 | EM ANALISE | EM ANALISE
74375008 | 80262280012 | FR465HHAE | 01/10/2019 |  |  | 375,9960 |  | FILBLOC - FR465HHAE | FILBLOC - FR465HHAE | CLINICA MEDICA | MATERIAL DE CONSUMO | FIOS E FITAS CIRURGICOS | UN | 07.032.636/0001-64 | ASSUT EUROPE LATINO AMERICA IMPORTACAO E EXPORTACAO LTDA | 20 |  |  | Material de consumo hospitalar | TUSS | 01/10/2019 | EM ANALISE | EM ANALISE
74372165 | 80262280012 | FR465HHAH | 01/10/2019 |  |  | 375,9960 |  | FILBLOC - FR465HHAH | FILBLOC - FR465HHAH | CLINICA MEDICA | MATERIAL DE CONSUMO | FIOS E FITAS CIRURGICOS | UN | 07.032.636/0001-64 | ASSUT EUROPE LATINO AMERICA IMPORTACAO E EXPORTACAO LTDA | 20 |  |  | Material de consumo hospitalar | TUSS | 01/10/2019 | EM ANALISE | EM ANALISE
74371169 | 80262280012 | FR479HAH | 01/10/2019 |  |  | 375,9960 |  | FILBLOC - FR479HAH | FILBLOC - FR479HAH | CLINICA MEDICA | MATERIAL DE CONSUMO | FIOS E FITAS CIRURGICOS | UN | 07.032.636/0001-64 | ASSUT EUROPE LATINO AMERICA IMPORTACAO E EXPORTACAO LTDA | 20 |  |  | Material de consumo hospitalar | TUSS | 01/10/2019 | EM ANALISE | EM ANALISE
74372289 | 80262280012 | FR479HHAB | 01/10/2019 |  |  | 375,9960 |  | FILBLOC - FR479HHAB | FILBLOC - FR479HHAB | CLINICA MEDICA | MATERIAL DE CONSUMO | FIOS E FITAS CIRURGICOS | UN | 07.032.636/0001-64 | ASSUT EUROPE LATINO AMERICA IMPORTACAO E EXPORTACAO LTDA | 20 |  |  | Material de consumo hospitalar | TUSS | 01/10/2019 | EM ANALISE | EM ANALISE
74371908 | 80262280012 | FV386HAE | 01/10/2019 |  |  | 375,9960 |  | FILBLOC - FV386HAE | FILBLOC - FV386HAE | CLINICA MEDICA | MATERIAL DE CONSUMO | FIOS E FITAS CIRURGICOS | UN | 07.032.636/0001-64 | ASSUT EUROPE LATINO AMERICA IMPORTACAO E EXPORTACAO LTDA | 20 |  |  | Material de consumo hospitalar | TUSS | 01/10/2019 | EM ANALISE | EM ANALISE
74373234 | 80262280012 | FV386HAH | 01/10/2019 |  |  | 375,9960 |  | FILBLOC - FV386HAH | FILBLOC - FV386HAH | CLINICA MEDICA | MATERIAL DE CONSUMO | FIOS E FITAS CIRURGICOS | UN | 07.032.636/0001-64 | ASSUT EUROPE LATINO AMERICA IMPORTACAO E EXPORTACAO LTDA | 20 |  |  | Material de consumo hospitalar | TUSS | 01/10/2019 | EM ANALISE | EM ANALISE
74371878 | 80262280012 | FV386HHAB | 01/10/2019 |  |  | 375,9960 |  | FILBLOC - FV386HHAB | FILBLOC - FV386HHAB | CLINICA MEDICA | MATERIAL DE CONSUMO | FIOS E FITAS CIRURGICOS | UN | 07.032.636/0001-64 | ASSUT EUROPE LATINO AMERICA IMPORTACAO E EXPORTACAO LTDA | 20 |  |  | Material de consumo hospitalar | TUSS | 01/10/2019 | 0000274910 | FIO FILBLOC S/NO POLIDIOXANONA 15CM 1/2CIRC.CIL.25,9MM USP 4-0 EP 1,5
74373129 | 80262280012 | FV386HHAC | 01/10/2019 |  |  | 375,9960 |  | FILBLOC - FV386HHAC | FILBLOC - FV386HHAC | CLINICA MEDICA | MATERIAL DE CONSUMO | FIOS E FITAS CIRURGICOS | UN | 07.032.636/0001-64 | ASSUT EUROPE LATINO AMERICA IMPORTACAO E EXPORTACAO LTDA | 20 |  |  | Material de consumo hospitalar | TUSS | 01/10/2019 | EM ANALISE | EM ANALISE
74372637 | 80262280012 | FV386HHAD | 01/10/2019 |  |  | 134,4000 |  | FILBLOC - FV386HHAD | FILBLOC - FV386HHAD | CLINICA MEDICA | MATERIAL DE CONSUMO | FIOS E FITAS CIRURGICOS | UN | 07.032.636/0001-64 | ASSUT EUROPE LATINO AMERICA IMPORTACAO E EXPORTACAO LTDA | 20 |  |  | Material de consumo hospitalar | TUSS | 01/10/2019 | 0000274913 | FIO FILBLOC S/NO POLIDIOXANONA 25CM 1/2CIRC.CIL.25,9MM USP 4-0 EP 1,5
74371746 | 80262280012 | FV386HHAE | 01/10/2019 |  |  | 134,4000 |  | FILBLOC - FV386HHAE | FILBLOC - FV386HHAE | CLINICA MEDICA | MATERIAL DE CONSUMO | FIOS E FITAS CIRURGICOS | UN | 07.032.636/0001-64 | ASSUT EUROPE LATINO AMERICA IMPORTACAO E EXPORTACAO LTDA | 20 |  |  | Material de consumo hospitalar | TUSS | 01/10/2019 | 0000274917 | FIO FILBLOC S/NO POLIDIOXANONA 30CM 1/2CIRC.CIL.25,9MM USP 4-0 EP 1,5
74374737 | 80262280012 | FV389HHAB | 01/10/2019 |  |  | 134,4000 |  | FILBLOC - FV389HHAB | FILBLOC - FV389HHAB | CLINICA MEDICA | MATERIAL DE CONSUMO | FIOS E FITAS CIRURGICOS | UN | 07.032.636/0001-64 | ASSUT EUROPE LATINO AMERICA IMPORTACAO E EXPORTACAO LTDA | 20 |  |  | Material de consumo hospitalar | TUSS | 01/10/2019 | 0000274905 | FIO FILBLOC S/NO POLIDIOXANONA 15CM 1/2CIRC.CIL.21,8MM USP 4-0 EP 1,5
74374591 | 80262280012 | FV389HHAC | 01/10/2019 |  |  | 375,9960 |  | FILBLOC - FV389HHAC | FILBLOC - FV389HHAC | CLINICA MEDICA | MATERIAL DE CONSUMO | FIOS E FITAS CIRURGICOS | UN | 07.032.636/0001-64 | ASSUT EUROPE LATINO AMERICA IMPORTACAO E EXPORTACAO LTDA | 20 |  |  | Material de consumo hospitalar | TUSS | 01/10/2019 | EM ANALISE | EM ANALISE
74372777 | 80262280012 | FV389HHAD | 01/10/2019 |  |  | 134,4000 |  | FILBLOC - FV389HHAD | FILBLOC - FV389HHAD | CLINICA MEDICA | MATERIAL DE CONSUMO | FIOS E FITAS CIRURGICOS | UN | 07.032.636/0001-64 | ASSUT EUROPE LATINO AMERICA IMPORTACAO E EXPORTACAO LTDA | 20 |  |  | Material de consumo hospitalar | TUSS | 01/10/2019 | 0000274912 | FIO FILBLOC S/NO POLIDIOXANONA 25CM 1/2CIRC.CIL.21,8MM USP 4-0 EP 1,5
74374877 | 80262280012 | FV389HHAE | 01/10/2019 |  |  | 375,9960 |  | FILBLOC - FV389HHAE | FILBLOC - FV389HHAE | CLINICA MEDICA | MATERIAL DE CONSUMO | FIOS E FITAS CIRURGICOS | UN | 07.032.636/0001-64 | ASSUT EUROPE LATINO AMERICA IMPORTACAO E EXPORTACAO LTDA | 20 |  |  | Material de consumo hospitalar | TUSS | 01/10/2019 | EM ANALISE | EM ANALISE
74373277 | 80262280012 | FV391HHAB | 01/10/2019 |  |  | 375,9960 |  | FILBLOC - FV391HHAB | FILBLOC - FV391HHAB | CLINICA MEDICA | MATERIAL DE CONSUMO | FIOS E FITAS CIRURGICOS | UN | 07.032.636/0001-64 | ASSUT EUROPE LATINO AMERICA IMPORTACAO E EXPORTACAO LTDA | 20 |  |  | Material de consumo hospitalar | TUSS | 01/10/2019 | EM ANALISE | EM ANALISE
74372653 | 80262280012 | FV391HHAC | 01/10/2019 |  |  | 375,9960 |  | FILBLOC - FV391HHAC | FILBLOC - FV391HHAC | CLINICA MEDICA | MATERIAL DE CONSUMO | FIOS E FITAS CIRURGICOS | UN | 07.032.636/0001-64 | ASSUT EUROPE LATINO AMERICA IMPORTACAO E EXPORTACAO LTDA | 20 |  |  | Material de consumo hospitalar | TUSS | 01/10/2019 | EM ANALISE | EM ANALISE
74371827 | 80262280012 | FV391HHAD | 01/10/2019 |  |  | 375,9960 |  | FILBLOC - FV391HHAD | FILBLOC - FV391HHAD | CLINICA MEDICA | MATERIAL DE CONSUMO | FIOS E FITAS CIRURGICOS | UN | 07.032.636/0001-64 | ASSUT EUROPE LATINO AMERICA IMPORTACAO E EXPORTACAO LTDA | 20 |  |  | Material de consumo hospitalar | TUSS | 01/10/2019 | EM ANALISE | EM ANALISE
74371045 | 80262280012 | FV391HHAE | 01/10/2019 |  |  | 375,9960 |  | FILBLOC - FV391HHAE | FILBLOC - FV391HHAE | CLINICA MEDICA | MATERIAL DE CONSUMO | FIOS E FITAS CIRURGICOS | UN | 07.032.636/0001-64 | ASSUT EUROPE LATINO AMERICA IMPORTACAO E EXPORTACAO LTDA | 20 |  |  | Material de consumo hospitalar | TUSS | 01/10/2019 | EM ANALISE | EM ANALISE
74374478 | 80262280012 | FV391HHAH | 01/10/2019 |  |  | 375,9960 |  | FILBLOC - FV391HHAH | FILBLOC - FV391HHAH | CLINICA MEDICA | MATERIAL DE CONSUMO | FIOS E FITAS CIRURGICOS | UN | 07.032.636/0001-64 | ASSUT EUROPE LATINO AMERICA IMPORTACAO E EXPORTACAO LTDA | 20 |  |  | Material de consumo hospitalar | TUSS | 01/10/2019 | EM ANALISE | EM ANALISE
74374893 | 80262280012 | FV523HHWAA | 01/10/2019 |  |  | 375,9960 |  | FILBLOC - FV523HHWAA | FILBLOC - FV523HHWAA | CLINICA MEDICA | MATERIAL DE CONSUMO | FIOS E FITAS CIRURGICOS | UN | 07.032.636/0001-64 | ASSUT EUROPE LATINO AMERICA IMPORTACAO E EXPORTACAO LTDA | 20 |  |  | Material de consumo hospitalar | TUSS | 01/10/2019 | EM ANALISE | EM ANALISE
74373390 | 80262280012 | FV523HHWAB | 01/10/2019 |  |  | 375,9960 |  | FILBLOC - FV523HHWAB | FILBLOC - FV523HHWAB | CLINICA MEDICA | MATERIAL DE CONSUMO | FIOS E FITAS CIRURGICOS | UN | 07.032.636/0001-64 | ASSUT EUROPE LATINO AMERICA IMPORTACAO E EXPORTACAO LTDA | 20 |  |  | Material de consumo hospitalar | TUSS | 01/10/2019 | EM ANALISE | EM ANALISE
74373048 | 80262280012 | FV523HHWAC | 01/10/2019 |  |  | 375,9960 |  | FILBLOC - FV523HHWAC | FILBLOC - FV523HHWAC | CLINICA MEDICA | MATERIAL DE CONSUMO | FIOS E FITAS CIRURGICOS | UN | 07.032.636/0001-64 | ASSUT EUROPE LATINO AMERICA IMPORTACAO E EXPORTACAO LTDA | 20 |  |  | Material de consumo hospitalar | TUSS | 01/10/2019 | EM ANALISE | EM ANALISE
74375032 | 80262280012 | FV523HHWAD | 01/10/2019 |  |  | 375,9960 |  | FILBLOC - FV523HHWAD | FILBLOC - FV523HHWAD | CLINICA MEDICA | MATERIAL DE CONSUMO | FIOS E FITAS CIRURGICOS | UN | 07.032.636/0001-64 | ASSUT EUROPE LATINO AMERICA IMPORTACAO E EXPORTACAO LTDA | 20 |  |  | Material de consumo hospitalar | TUSS | 01/10/2019 | EM ANALISE | EM ANALISE
74373080 | 80262280012 | FV523HHWAE | 01/10/2019 |  |  | 375,9960 |  | FILBLOC - FV523HHWAE | FILBLOC - FV523HHWAE | CLINICA MEDICA | MATERIAL DE CONSUMO | FIOS E FITAS CIRURGICOS | UN | 07.032.636/0001-64 | ASSUT EUROPE LATINO AMERICA IMPORTACAO E EXPORTACAO LTDA | 20 |  |  | Material de consumo hospitalar | TUSS | 01/10/2019 | EM ANALISE | EM ANALISE
74375199 | 80262280012 | FR479HHAC | 01/10/2019 |  |  | 375,9960 |  | FILBLOC - FR479HHAC | FILBLOC - FR479HHAC | CLINICA MEDICA | MATERIAL DE CONSUMO | FIOS E FITAS CIRURGICOS | UN | 07.032.636/0001-64 | ASSUT EUROPE LATINO AMERICA IMPORTACAO E EXPORTACAO LTDA | 20 |  |  | Material de consumo hospitalar | TUSS | 01/10/2019 | EM ANALISE | EM ANALISE
74374370 | 80262280012 | FR479HHAD | 01/10/2019 |  |  | 375,9960 |  | FILBLOC - FR479HHAD | FILBLOC - FR479HHAD | CLINICA MEDICA | MATERIAL DE CONSUMO | FIOS E FITAS CIRURGICOS | UN | 07.032.636/0001-64 | ASSUT EUROPE LATINO AMERICA IMPORTACAO E EXPORTACAO LTDA | 20 |  |  | Material de consumo hospitalar | TUSS | 01/10/2019 | EM ANALISE | EM ANALISE
74372882 | 80262280012 | FR479HHAE | 01/10/2019 |  |  | 375,9960 |  | FILBLOC - FR479HHAE | FILBLOC - FR479HHAE | CLINICA MEDICA | MATERIAL DE CONSUMO | FIOS E FITAS CIRURGICOS | UN | 07.032.636/0001-64 | ASSUT EUROPE LATINO AMERICA IMPORTACAO E EXPORTACAO LTDA | 20 |  |  | Material de consumo hospitalar | TUSS | 01/10/2019 | EM ANALISE | EM ANALISE
74372785 | 80262280012 | FR479HHAH | 01/10/2019 |  |  | 375,9960 |  | FILBLOC - FR479HHAH | FILBLOC - FR479HHAH | CLINICA MEDICA | MATERIAL DE CONSUMO | FIOS E FITAS CIRURGICOS | UN | 07.032.636/0001-64 | ASSUT EUROPE LATINO AMERICA IMPORTACAO E EXPORTACAO LTDA | 20 |  |  | Material de consumo hospitalar | TUSS | 01/10/2019 | EM ANALISE | EM ANALISE
74373609 | 80262280012 | FR666HNBE | 01/10/2019 |  |  | 218,4000 |  | FILBLOC - FR666HNBE | FILBLOC - FR666HNBE | CLINICA MEDICA | MATERIAL DE CONSUMO | FIOS E FITAS CIRURGICOS | UN | 07.032.636/0001-64 | ASSUT EUROPE LATINO AMERICA IMPORTACAO E EXPORTACAO LTDA | 20 |  |  | Material de consumo hospitalar | TUSS | 01/10/2019 | 0000274859 | FIO FILBLOC S/NO POLIDIOXANONA 130CM 1/2CIRC.CIL.REFOR.50,0MM USP 0 EP 3,5
74374869 | 80262280012 | FR70CHHAH | 01/10/2019 |  |  | 134,4000 |  | FILBLOC - FR70CHHAH | FILBLOC - FR70CHHAH | CLINICA MEDICA | MATERIAL DE CONSUMO | FIOS E FITAS CIRURGICOS | UN | 07.032.636/0001-64 | ASSUT EUROPE LATINO AMERICA IMPORTACAO E EXPORTACAO LTDA | 20 |  |  | Material de consumo hospitalar | TUSS | 01/10/2019 | 0000274961 | FIO FILBLOC S/NO POLIDIOXANONA 45CM 1/2CIRC.TAPER CUTTING.36MM USP-0 EP 3,5
74371339 | 80262280012 | FR70CKHAE | 01/10/2019 |  |  | 151,2000 |  | FILBLOC - FR70CKHAE | FILBLOC - FR70CKHAE | CLINICA MEDICA | MATERIAL DE CONSUMO | FIOS E FITAS CIRURGICOS | UN | 07.032.636/0001-64 | ASSUT EUROPE LATINO AMERICA IMPORTACAO E EXPORTACAO LTDA | 20 |  |  | Material de consumo hospitalar | TUSS | 01/10/2019 | 0000274981 | FIO FILBLOC S/NO POLIDIOXANONA 30CM 1/2CIRC.TUPER-CUTTING.36MM USP 0 EP 3,5
74374400 | 80262280012 | FR70CKHAH | 01/10/2019 |  |  | 151,2000 |  | FILBLOC - FR70CKHAH | FILBLOC - FR70CKHAH | CLINICA MEDICA | MATERIAL DE CONSUMO | FIOS E FITAS CIRURGICOS | UN | 07.032.636/0001-64 | ASSUT EUROPE LATINO AMERICA IMPORTACAO E EXPORTACAO LTDA | 20 |  |  | Material de consumo hospitalar | TUSS | 01/10/2019 | 0000274984 | FIO FILBLOC S/NO POLIDIOXANONA 45CM 1/2CIRC.TUPER-CUTTING.36MM USP 0 EP 3,5
74374354 | 80262280012 | FR719HHAB | 01/10/2019 |  |  | 375,9960 |  | FILBLOC - FR719HHAB | FILBLOC - FR719HHAB | CLINICA MEDICA | MATERIAL DE CONSUMO | FIOS E FITAS CIRURGICOS | UN | 07.032.636/0001-64 | ASSUT EUROPE LATINO AMERICA IMPORTACAO E EXPORTACAO LTDA | 20 |  |  | Material de consumo hospitalar | TUSS | 01/10/2019 | EM ANALISE | EM ANALISE
74372459 | 80262280012 | FR719HHAD | 01/10/2019 |  |  | 375,9960 |  | FILBLOC - FR719HHAD | FILBLOC - FR719HHAD | CLINICA MEDICA | MATERIAL DE CONSUMO | FIOS E FITAS CIRURGICOS | UN | 07.032.636/0001-64 | ASSUT EUROPE LATINO AMERICA IMPORTACAO E EXPORTACAO LTDA | 20 |  |  | Material de consumo hospitalar | TUSS | 01/10/2019 | EM ANALISE | EM ANALISE
74372009 | 80262280012 | FR719HHAH | 01/10/2019 |  |  | 375,9960 |  | FILBLOC - FR719HHAH | FILBLOC - FR719HHAH | CLINICA MEDICA | MATERIAL DE CONSUMO | FIOS E FITAS CIRURGICOS | UN | 07.032.636/0001-64 | ASSUT EUROPE LATINO AMERICA IMPORTACAO E EXPORTACAO LTDA | 20 |  |  | Material de consumo hospitalar | TUSS | 01/10/2019 | EM ANALISE | EM ANALISE
74373862 | 80262280012 | FR74EKHAE | 01/10/2019 |  |  | 151,2000 |  | FILBLOC - FR74EKHAE | FILBLOC - FR74EKHAE | CLINICA MEDICA | MATERIAL DE CONSUMO | FIOS E FITAS CIRURGICOS | UN | 07.032.636/0001-64 | ASSUT EUROPE LATINO AMERICA IMPORTACAO E EXPORTACAO LTDA | 20 |  |  | Material de consumo hospitalar | TUSS | 01/10/2019 | 0000274856 | FIO FILBLOC S/NO POLIDIOXANONA 030CM 1/2CIRC.TAPER CUTTING 17,0MM USP 0 EP 3,5
74374680 | 80262280012 | FR801HHAB | 01/10/2019 |  |  | 375,9960 |  | FILBLOC - FR801HHAB | FILBLOC - FR801HHAB | CLINICA MEDICA | MATERIAL DE CONSUMO | FIOS E FITAS CIRURGICOS | UN | 07.032.636/0001-64 | ASSUT EUROPE LATINO AMERICA IMPORTACAO E EXPORTACAO LTDA | 20 |  |  | Material de consumo hospitalar | TUSS | 01/10/2019 | EM ANALISE | EM ANALISE
74371630 | 80262280012 | FR801HHAC | 01/10/2019 |  |  | 375,9960 |  | FILBLOC - FR801HHAC | FILBLOC - FR801HHAC | CLINICA MEDICA | MATERIAL DE CONSUMO | FIOS E FITAS CIRURGICOS | UN | 07.032.636/0001-64 | ASSUT EUROPE LATINO AMERICA IMPORTACAO E EXPORTACAO LTDA | 20 |  |  | Material de consumo hospitalar | TUSS | 01/10/2019 | EM ANALISE | EM ANALISE
74373560 | 80262280012 | FR801HHAD | 01/10/2019 |  |  | 375,9960 |  | FILBLOC - FR801HHAD | FILBLOC - FR801HHAD | CLINICA MEDICA | MATERIAL DE CONSUMO | FIOS E FITAS CIRURGICOS | UN | 07.032.636/0001-64 | ASSUT EUROPE LATINO AMERICA IMPORTACAO E EXPORTACAO LTDA | 20 |  |  | Material de consumo hospitalar | TUSS | 01/10/2019 | EM ANALISE | EM ANALISE
74374745 | 80262280012 | FR801HHAE | 01/10/2019 |  |  | 375,9960 |  | FILBLOC - FR801HHAE | FILBLOC - FR801HHAE | CLINICA MEDICA | MATERIAL DE CONSUMO | FIOS E FITAS CIRURGICOS | UN | 07.032.636/0001-64 | ASSUT EUROPE LATINO AMERICA IMPORTACAO E EXPORTACAO LTDA | 20 |  |  | Material de consumo hospitalar | TUSS | 01/10/2019 | EM ANALISE | EM ANALISE
74371894 | 80262280012 | FR801HHAH | 01/10/2019 |  |  | 375,9960 |  | FILBLOC - FR801HHAH | FILBLOC - FR801HHAH | CLINICA MEDICA | MATERIAL DE CONSUMO | FIOS E FITAS CIRURGICOS | UN | 07.032.636/0001-64 | ASSUT EUROPE LATINO AMERICA IMPORTACAO E EXPORTACAO LTDA | 20 |  |  | Material de consumo hospitalar | TUSS | 01/10/2019 | EM ANALISE | EM ANALISE
74371860 | 80262280012 | FR80CHHAB | 01/10/2019 |  |  | 134,4000 |  | FILBLOC - FR80CHHAB | FILBLOC - FR80CHHAB | CLINICA MEDICA | MATERIAL DE CONSUMO | FIOS E FITAS CIRURGICOS | UN | 07.032.636/0001-64 | ASSUT EUROPE LATINO AMERICA IMPORTACAO E EXPORTACAO LTDA | 20 |  |  | Material de consumo hospitalar | TUSS | 01/10/2019 | 0000274963 | FIO FILBLOC S/NO POLIDIOXANONA 15CM 1/2CIRC.TAPER CUTTING REFOR.36MM USP-0 EP 3,5
74371185 | 80262280012 | FR80CHHAC | 01/10/2019 |  |  | 134,4000 |  | FILBLOC - FR80CHHAC | FILBLOC - FR80CHHAC | CLINICA MEDICA | MATERIAL DE CONSUMO | FIOS E FITAS CIRURGICOS | UN | 07.032.636/0001-64 | ASSUT EUROPE LATINO AMERICA IMPORTACAO E EXPORTACAO LTDA | 20 |  |  | Material de consumo hospitalar | TUSS | 01/10/2019 | 0000274964 | FIO FILBLOC S/NO POLIDIOXANONA 20CM 1/2CIRC.TAPER CUTTING REFOR.36MM USP-0 EP 3,5
74373510 | 80262280012 | FS01GHHWAB | 01/10/2019 |  |  | 375,9960 |  | FILBLOC - FS01GHHWAB | FILBLOC - FS01GHHWAB | CLINICA MEDICA | MATERIAL DE CONSUMO | FIOS E FITAS CIRURGICOS | UN | 07.032.636/0001-64 | ASSUT EUROPE LATINO AMERICA IMPORTACAO E EXPORTACAO LTDA | 20 |  |  | Material de consumo hospitalar | TUSS | 01/10/2019 | EM ANALISE | EM ANALISE
74372823 | 80262280012 | FV523HHWAH | 01/10/2019 |  |  | 375,9960 |  | FILBLOC - FV523HHWAH | FILBLOC - FV523HHWAH | CLINICA MEDICA | MATERIAL DE CONSUMO | FIOS E FITAS CIRURGICOS | UN | 07.032.636/0001-64 | ASSUT EUROPE LATINO AMERICA IMPORTACAO E EXPORTACAO LTDA | 20 |  |  | Material de consumo hospitalar | TUSS | 01/10/2019 | EM ANALISE | EM ANALISE
74373161 | 80262280012 | FV523HHWSC | 01/10/2019 |  |  | 375,9960 |  | FILBLOC - FV523HHWSC | FILBLOC - FV523HHWSC | CLINICA MEDICA | MATERIAL DE CONSUMO | FIOS E FITAS CIRURGICOS | UN | 07.032.636/0001-64 | ASSUT EUROPE LATINO AMERICA IMPORTACAO E EXPORTACAO LTDA | 20 |  |  | Material de consumo hospitalar | TUSS | 01/10/2019 | EM ANALISE | EM ANALISE
74372408 | 80262280012 | FV523HWAA | 01/10/2019 |  |  | 375,9960 |  | FILBLOC - FV523HWAA | FILBLOC - FV523HWAA | CLINICA MEDICA | MATERIAL DE CONSUMO | FIOS E FITAS CIRURGICOS | UN | 07.032.636/0001-64 | ASSUT EUROPE LATINO AMERICA IMPORTACAO E EXPORTACAO LTDA | 20 |  |  | Material de consumo hospitalar | TUSS | 01/10/2019 | EM ANALISE | EM ANALISE
74371517 | 80262280012 | FV523HWAB | 01/10/2019 |  |  | 375,9960 |  | FILBLOC - FV523HWAB | FILBLOC - FV523HWAB | CLINICA MEDICA | MATERIAL DE CONSUMO | FIOS E FITAS CIRURGICOS | UN | 07.032.636/0001-64 | ASSUT EUROPE LATINO AMERICA IMPORTACAO E EXPORTACAO LTDA | 20 |  |  | Material de consumo hospitalar | TUSS | 01/10/2019 | EM ANALISE | EM ANALISE
74371460 | 80262280012 | FV523HWAC | 01/10/2019 |  |  | 375,9960 |  | FILBLOC - FV523HWAC | FILBLOC - FV523HWAC | CLINICA MEDICA | MATERIAL DE CONSUMO | FIOS E FITAS CIRURGICOS | UN | 07.032.636/0001-64 | ASSUT EUROPE LATINO AMERICA IMPORTACAO E EXPORTACAO LTDA | 20 |  |  | Material de consumo hospitalar | TUSS | 01/10/2019 | EM ANALISE | EM ANALISE
74374338 | 80262280012 | FV523HWAD | 01/10/2019 |  |  | 375,9960 |  | FILBLOC - FV523HWAD | FILBLOC - FV523HWAD | CLINICA MEDICA | MATERIAL DE CONSUMO | FIOS E FITAS CIRURGICOS | UN | 07.032.636/0001-64 | ASSUT EUROPE LATINO AMERICA IMPORTACAO E EXPORTACAO LTDA | 20 |  |  | Material de consumo hospitalar | TUSS | 01/10/2019 | EM ANALISE | EM ANALISE
74374150 | 80262280012 | FV523HWAE | 01/10/2019 |  |  | 375,9960 |  | FILBLOC - FV523HWAE | FILBLOC - FV523HWAE | CLINICA MEDICA | MATERIAL DE CONSUMO | FIOS E FITAS CIRURGICOS | UN | 07.032.636/0001-64 | ASSUT EUROPE LATINO AMERICA IMPORTACAO E EXPORTACAO LTDA | 20 |  |  | Material de consumo hospitalar | TUSS | 01/10/2019 | EM ANALISE | EM ANALISE
74373900 | 80262280012 | FV523HWAH | 01/10/2019 |  |  | 375,9960 |  | FILBLOC - FV523HWAH | FILBLOC - FV523HWAH | CLINICA MEDICA | MATERIAL DE CONSUMO | FIOS E FITAS CIRURGICOS | UN | 07.032.636/0001-64 | ASSUT EUROPE LATINO AMERICA IMPORTACAO E EXPORTACAO LTDA | 20 |  |  | Material de consumo hospitalar | TUSS | 01/10/2019 | EM ANALISE | EM ANALISE
74372394 | 80262280012 | FV523HWSC | 01/10/2019 |  |  | 375,9960 |  | FILBLOC - FV523HWSC | FILBLOC - FV523HWSC | CLINICA MEDICA | MATERIAL DE CONSUMO | FIOS E FITAS CIRURGICOS | UN | 07.032.636/0001-64 | ASSUT EUROPE LATINO AMERICA IMPORTACAO E EXPORTACAO LTDA | 20 |  |  | Material de consumo hospitalar | TUSS | 01/10/2019 | EM ANALISE | EM ANALISE
74374249 | 80262280012 | FV523KHWAA | 01/10/2019 |  |  | 375,9960 |  | FILBLOC - FV523KHWAA | FILBLOC - FV523KHWAA | CLINICA MEDICA | MATERIAL DE CONSUMO | FIOS E FITAS CIRURGICOS | UN | 07.032.636/0001-64 | ASSUT EUROPE LATINO AMERICA IMPORTACAO E EXPORTACAO LTDA | 20 |  |  | Material de consumo hospitalar | TUSS | 01/10/2019 | EM ANALISE | EM ANALISE
74373587 | 80262280012 | FV523KHWAB | 01/10/2019 |  |  | 375,9960 |  | FILBLOC - FV523KHWAB | FILBLOC - FV523KHWAB | CLINICA MEDICA | MATERIAL DE CONSUMO | FIOS E FITAS CIRURGICOS | UN | 07.032.636/0001-64 | ASSUT EUROPE LATINO AMERICA IMPORTACAO E EXPORTACAO LTDA | 20 |  |  | Material de consumo hospitalar | TUSS | 01/10/2019 | EM ANALISE | EM ANALISE
74373293 | 80262280012 | FV523KHWAC | 01/10/2019 |  |  | 375,9960 |  | FILBLOC - FV523KHWAC | FILBLOC - FV523KHWAC | CLINICA MEDICA | MATERIAL DE CONSUMO | FIOS E FITAS CIRURGICOS | UN | 07.032.636/0001-64 | ASSUT EUROPE LATINO AMERICA IMPORTACAO E EXPORTACAO LTDA | 20 |  |  | Material de consumo hospitalar | TUSS | 01/10/2019 | EM ANALISE | EM ANALISE
74372610 | 80262280012 | FV523KHWAD | 01/10/2019 |  |  | 375,9960 |  | FILBLOC - FV523KHWAD | FILBLOC - FV523KHWAD | CLINICA MEDICA | MATERIAL DE CONSUMO | FIOS E FITAS CIRURGICOS | UN | 07.032.636/0001-64 | ASSUT EUROPE LATINO AMERICA IMPORTACAO E EXPORTACAO LTDA | 20 |  |  | Material de consumo hospitalar | TUSS | 01/10/2019 | EM ANALISE | EM ANALISE
74373331 | 80262280012 | FV523KHWAE | 01/10/2019 |  |  | 375,9960 |  | FILBLOC - FV523KHWAE | FILBLOC - FV523KHWAE | CLINICA MEDICA | MATERIAL DE CONSUMO | FIOS E FITAS CIRURGICOS | UN | 07.032.636/0001-64 | ASSUT EUROPE LATINO AMERICA IMPORTACAO E EXPORTACAO LTDA | 20 |  |  | Material de consumo hospitalar | TUSS | 01/10/2019 | EM ANALISE | EM ANALISE
74374524 | 80262280012 | FV523KHWAH | 01/10/2019 |  |  | 375,9960 |  | FILBLOC - FV523KHWAH | FILBLOC - FV523KHWAH | CLINICA MEDICA | MATERIAL DE CONSUMO | FIOS E FITAS CIRURGICOS | UN | 07.032.636/0001-64 | ASSUT EUROPE LATINO AMERICA IMPORTACAO E EXPORTACAO LTDA | 20 |  |  | Material de consumo hospitalar | TUSS | 01/10/2019 | EM ANALISE | EM ANALISE
74372092 | 80262280012 | FV523KHWSC | 01/10/2019 |  |  | 375,9960 |  | FILBLOC - FV523KHWSC | FILBLOC - FV523KHWSC | CLINICA MEDICA | MATERIAL DE CONSUMO | FIOS E FITAS CIRURGICOS | UN | 07.032.636/0001-64 | ASSUT EUROPE LATINO AMERICA IMPORTACAO E EXPORTACAO LTDA | 20 |  |  | Material de consumo hospitalar | TUSS | 01/10/2019 | EM ANALISE | EM ANALISE
74372840 | 80262280012 | FV526HHWAA | 01/10/2019 |  |  | 375,9960 |  | FILBLOC - FV526HHWAA | FILBLOC - FV526HHWAA | CLINICA MEDICA | MATERIAL DE CONSUMO | FIOS E FITAS CIRURGICOS | UN | 07.032.636/0001-64 | ASSUT EUROPE LATINO AMERICA IMPORTACAO E EXPORTACAO LTDA | 20 |  |  | Material de consumo hospitalar | TUSS | 01/10/2019 | EM ANALISE | EM ANALISE
74372335 | 80262280012 | FV526HHWAB | 01/10/2019 |  |  | 375,9960 |  | FILBLOC - FV526HHWAB | FILBLOC - FV526HHWAB | CLINICA MEDICA | MATERIAL DE CONSUMO | FIOS E FITAS CIRURGICOS | UN | 07.032.636/0001-64 | ASSUT EUROPE LATINO AMERICA IMPORTACAO E EXPORTACAO LTDA | 20 |  |  | Material de consumo hospitalar | TUSS | 01/10/2019 | EM ANALISE | EM ANALISE
74372572 | 80262280012 | FV526HHWAC | 01/10/2019 |  |  | 375,9960 |  | FILBLOC - FV526HHWAC | FILBLOC - FV526HHWAC | CLINICA MEDICA | MATERIAL DE CONSUMO | FIOS E FITAS CIRURGICOS | UN | 07.032.636/0001-64 | ASSUT EUROPE LATINO AMERICA IMPORTACAO E EXPORTACAO LTDA | 20 |  |  | Material de consumo hospitalar | TUSS | 01/10/2019 | EM ANALISE | EM ANALISE
74374982 | 80262280012 | FV526HHWAE | 01/10/2019 |  |  | 375,9960 |  | FILBLOC - FV526HHWAE | FILBLOC - FV526HHWAE | CLINICA MEDICA | MATERIAL DE CONSUMO | FIOS E FITAS CIRURGICOS | UN | 07.032.636/0001-64 | ASSUT EUROPE LATINO AMERICA IMPORTACAO E EXPORTACAO LTDA | 20 |  |  | Material de consumo hospitalar | TUSS | 01/10/2019 | EM ANALISE | EM ANALISE
74373471 | 80262280012 | FS01GHHWAE | 01/10/2019 |  |  | 375,9960 |  | FILBLOC - FS01GHHWAE | FILBLOC - FS01GHHWAE | CLINICA MEDICA | MATERIAL DE CONSUMO | FIOS E FITAS CIRURGICOS | UN | 07.032.636/0001-64 | ASSUT EUROPE LATINO AMERICA IMPORTACAO E EXPORTACAO LTDA | 20 |  |  | Material de consumo hospitalar | TUSS | 01/10/2019 | EM ANALISE | EM ANALISE
74373455 | 80262280012 | FS01GHHWAH | 01/10/2019 |  |  | 375,9960 |  | FILBLOC - FS01GHHWAH | FILBLOC - FS01GHHWAH | CLINICA MEDICA | MATERIAL DE CONSUMO | FIOS E FITAS CIRURGICOS | UN | 07.032.636/0001-64 | ASSUT EUROPE LATINO AMERICA IMPORTACAO E EXPORTACAO LTDA | 20 |  |  | Material de consumo hospitalar | TUSS | 01/10/2019 | EM ANALISE | EM ANALISE
74372670 | 80262280012 | FS01GHHWAM | 01/10/2019 |  |  | 375,9960 |  | FILBLOC - FS01GHHWAM | FILBLOC - FS01GHHWAM | CLINICA MEDICA | MATERIAL DE CONSUMO | FIOS E FITAS CIRURGICOS | UN | 07.032.636/0001-64 | ASSUT EUROPE LATINO AMERICA IMPORTACAO E EXPORTACAO LTDA | 20 |  |  | Material de consumo hospitalar | TUSS | 01/10/2019 | EM ANALISE | EM ANALISE
74374532 | 80262280012 | FS01GHWAB | 01/10/2019 |  |  | 375,9960 |  | FILBLOC - FS01GHWAB | FILBLOC - FS01GHWAB | CLINICA MEDICA | MATERIAL DE CONSUMO | FIOS E FITAS CIRURGICOS | UN | 07.032.636/0001-64 | ASSUT EUROPE LATINO AMERICA IMPORTACAO E EXPORTACAO LTDA | 20 |  |  | Material de consumo hospitalar | TUSS | 01/10/2019 | EM ANALISE | EM ANALISE
74374435 | 80262280012 | FS01GHWAE | 01/10/2019 |  |  | 375,9960 |  | FILBLOC - FS01GHWAE | FILBLOC - FS01GHWAE | CLINICA MEDICA | MATERIAL DE CONSUMO | FIOS E FITAS CIRURGICOS | UN | 07.032.636/0001-64 | ASSUT EUROPE LATINO AMERICA IMPORTACAO E EXPORTACAO LTDA | 20 |  |  | Material de consumo hospitalar | TUSS | 01/10/2019 | EM ANALISE | EM ANALISE
74373994 | 80262280012 | FS01GHWAH | 01/10/2019 |  |  | 375,9960 |  | FILBLOC - FS01GHWAH | FILBLOC - FS01GHWAH | CLINICA MEDICA | MATERIAL DE CONSUMO | FIOS E FITAS CIRURGICOS | UN | 07.032.636/0001-64 | ASSUT EUROPE LATINO AMERICA IMPORTACAO E EXPORTACAO LTDA | 20 |  |  | Material de consumo hospitalar | TUSS | 01/10/2019 | EM ANALISE | EM ANALISE
74371371 | 80262280012 | FS01GHWAM | 01/10/2019 |  |  | 375,9960 |  | FILBLOC - FS01GHWAM | FILBLOC - FS01GHWAM | CLINICA MEDICA | MATERIAL DE CONSUMO | FIOS E FITAS CIRURGICOS | UN | 07.032.636/0001-64 | ASSUT EUROPE LATINO AMERICA IMPORTACAO E EXPORTACAO LTDA | 20 |  |  | Material de consumo hospitalar | TUSS | 01/10/2019 | EM ANALISE | EM ANALISE
74373625 | 80262280012 | FS01GKHWAB | 01/10/2019 |  |  | 375,9960 |  | FILBLOC - FS01GKHWAB | FILBLOC - FS01GKHWAB | CLINICA MEDICA | MATERIAL DE CONSUMO | FIOS E FITAS CIRURGICOS | UN | 07.032.636/0001-64 | ASSUT EUROPE LATINO AMERICA IMPORTACAO E EXPORTACAO LTDA | 20 |  |  | Material de consumo hospitalar | TUSS | 01/10/2019 | EM ANALISE | EM ANALISE
74371959 | 80262280012 | FS01GKHWAE | 01/10/2019 |  |  | 375,9960 |  | FILBLOC - FS01GKHWAE | FILBLOC - FS01GKHWAE | CLINICA MEDICA | MATERIAL DE CONSUMO | FIOS E FITAS CIRURGICOS | UN | 07.032.636/0001-64 | ASSUT EUROPE LATINO AMERICA IMPORTACAO E EXPORTACAO LTDA | 20 |  |  | Material de consumo hospitalar | TUSS | 01/10/2019 | EM ANALISE | EM ANALISE
74375067 | 80262280012 | FS01GKHWAH | 01/10/2019 |  |  | 375,9960 |  | FILBLOC - FS01GKHWAH | FILBLOC - FS01GKHWAH | CLINICA MEDICA | MATERIAL DE CONSUMO | FIOS E FITAS CIRURGICOS | UN | 07.032.636/0001-64 | ASSUT EUROPE LATINO AMERICA IMPORTACAO E EXPORTACAO LTDA | 20 |  |  | Material de consumo hospitalar | TUSS | 01/10/2019 | EM ANALISE | EM ANALISE
74374036 | 80262280012 | FS01GKHWAM | 01/10/2019 |  |  | 375,9960 |  | FILBLOC - FS01GKHWAM | FILBLOC - FS01GKHWAM | CLINICA MEDICA | MATERIAL DE CONSUMO | FIOS E FITAS CIRURGICOS | UN | 07.032.636/0001-64 | ASSUT EUROPE LATINO AMERICA IMPORTACAO E EXPORTACAO LTDA | 20 |  |  | Material de consumo hospitalar | TUSS | 01/10/2019 | EM ANALISE | EM ANALISE
74372602 | 80262280012 | FS02GHHWAE | 01/10/2019 |  |  | 375,9960 |  | FILBLOC - FS02GHHWAE | FILBLOC - FS02GHHWAE | CLINICA MEDICA | MATERIAL DE CONSUMO | FIOS E FITAS CIRURGICOS | UN | 07.032.636/0001-64 | ASSUT EUROPE LATINO AMERICA IMPORTACAO E EXPORTACAO LTDA | 20 |  |  | Material de consumo hospitalar | TUSS | 01/10/2019 | EM ANALISE | EM ANALISE
74372955 | 80262280012 | FS02GHHWAH | 01/10/2019 |  |  | 375,9960 |  | FILBLOC - FS02GHHWAH | FILBLOC - FS02GHHWAH | CLINICA MEDICA | MATERIAL DE CONSUMO | FIOS E FITAS CIRURGICOS | UN | 07.032.636/0001-64 | ASSUT EUROPE LATINO AMERICA IMPORTACAO E EXPORTACAO LTDA | 20 |  |  | Material de consumo hospitalar | TUSS | 01/10/2019 | EM ANALISE | EM ANALISE
74374346 | 80262280012 | FS02GHHWAM | 01/10/2019 |  |  | 375,9960 |  | FILBLOC - FS02GHHWAM | FILBLOC - FS02GHHWAM | CLINICA MEDICA | MATERIAL DE CONSUMO | FIOS E FITAS CIRURGICOS | UN | 07.032.636/0001-64 | ASSUT EUROPE LATINO AMERICA IMPORTACAO E EXPORTACAO LTDA | 20 |  |  | Material de consumo hospitalar | TUSS | 01/10/2019 | EM ANALISE | EM ANALISE
74371762 | 80262280012 | FS02GHWAE | 01/10/2019 |  |  | 375,9960 |  | FILBLOC - FS02GHWAE | FILBLOC - FS02GHWAE | CLINICA MEDICA | MATERIAL DE CONSUMO | FIOS E FITAS CIRURGICOS | UN | 07.032.636/0001-64 | ASSUT EUROPE LATINO AMERICA IMPORTACAO E EXPORTACAO LTDA | 20 |  |  | Material de consumo hospitalar | TUSS | 01/10/2019 | EM ANALISE | EM ANALISE
74371533 | 80262280012 | FS02GHWAH | 01/10/2019 |  |  | 375,9960 |  | FILBLOC - FS02GHWAH | FILBLOC - FS02GHWAH | CLINICA MEDICA | MATERIAL DE CONSUMO | FIOS E FITAS CIRURGICOS | UN | 07.032.636/0001-64 | ASSUT EUROPE LATINO AMERICA IMPORTACAO E EXPORTACAO LTDA | 20 |  |  | Material de consumo hospitalar | TUSS | 01/10/2019 | EM ANALISE | EM ANALISE
74373218 | 80262280012 | FS02GHWAM | 01/10/2019 |  |  | 375,9960 |  | FILBLOC - FS02GHWAM | FILBLOC - FS02GHWAM | CLINICA MEDICA | MATERIAL DE CONSUMO | FIOS E FITAS CIRURGICOS | UN | 07.032.636/0001-64 | ASSUT EUROPE LATINO AMERICA IMPORTACAO E EXPORTACAO LTDA | 20 |  |  | Material de consumo hospitalar | TUSS | 01/10/2019 | EM ANALISE | EM ANALISE
74373420 | 80262280012 | FS02GKHWAB | 01/10/2019 |  |  | 375,9960 |  | FILBLOC - FS02GKHWAB | FILBLOC - FS02GKHWAB | CLINICA MEDICA | MATERIAL DE CONSUMO | FIOS E FITAS CIRURGICOS | UN | 07.032.636/0001-64 | ASSUT EUROPE LATINO AMERICA IMPORTACAO E EXPORTACAO LTDA | 20 |  |  | Material de consumo hospitalar | TUSS | 01/10/2019 | EM ANALISE | EM ANALISE
74371886 | 80262280012 | FS02GKHWAC | 01/10/2019 |  |  | 375,9960 |  | FILBLOC - FS02GKHWAC | FILBLOC - FS02GKHWAC | CLINICA MEDICA | MATERIAL DE CONSUMO | FIOS E FITAS CIRURGICOS | UN | 07.032.636/0001-64 | ASSUT EUROPE LATINO AMERICA IMPORTACAO E EXPORTACAO LTDA | 20 |  |  | Material de consumo hospitalar | TUSS | 01/10/2019 | EM ANALISE | EM ANALISE
74374699 | 80262280012 | FS02GKHWAE | 01/10/2019 |  |  | 375,9960 |  | FILBLOC - FS02GKHWAE | FILBLOC - FS02GKHWAE | CLINICA MEDICA | MATERIAL DE CONSUMO | FIOS E FITAS CIRURGICOS | UN | 07.032.636/0001-64 | ASSUT EUROPE LATINO AMERICA IMPORTACAO E EXPORTACAO LTDA | 20 |  |  | Material de consumo hospitalar | TUSS | 01/10/2019 | EM ANALISE | EM ANALISE
74372912 | 80262280012 | FV526HHWAH | 01/10/2019 |  |  | 375,9960 |  | FILBLOC - FV526HHWAH | FILBLOC - FV526HHWAH | CLINICA MEDICA | MATERIAL DE CONSUMO | FIOS E FITAS CIRURGICOS | UN | 07.032.636/0001-64 | ASSUT EUROPE LATINO AMERICA IMPORTACAO E EXPORTACAO LTDA | 20 |  |  | Material de consumo hospitalar | TUSS | 01/10/2019 | EM ANALISE | EM ANALISE
74372297 | 80262280012 | FV526HWAA | 01/10/2019 |  |  | 375,9960 |  | FILBLOC - FV526HWAA | FILBLOC - FV526HWAA | CLINICA MEDICA | MATERIAL DE CONSUMO | FIOS E FITAS CIRURGICOS | UN | 07.032.636/0001-64 | ASSUT EUROPE LATINO AMERICA IMPORTACAO E EXPORTACAO LTDA | 20 |  |  | Material de consumo hospitalar | TUSS | 01/10/2019 | EM ANALISE | EM ANALISE
74374265 | 80262280012 | FV526HWAB | 01/10/2019 |  |  | 375,9960 |  | FILBLOC - FV526HWAB | FILBLOC - FV526HWAB | CLINICA MEDICA | MATERIAL DE CONSUMO | FIOS E FITAS CIRURGICOS | UN | 07.032.636/0001-64 | ASSUT EUROPE LATINO AMERICA IMPORTACAO E EXPORTACAO LTDA | 20 |  |  | Material de consumo hospitalar | TUSS | 01/10/2019 | EM ANALISE | EM ANALISE
74372998 | 80262280012 | FV526HWAC | 01/10/2019 |  |  | 375,9960 |  | FILBLOC - FV526HWAC | FILBLOC - FV526HWAC | CLINICA MEDICA | MATERIAL DE CONSUMO | FIOS E FITAS CIRURGICOS | UN | 07.032.636/0001-64 | ASSUT EUROPE LATINO AMERICA IMPORTACAO E EXPORTACAO LTDA | 20 |  |  | Material de consumo hospitalar | TUSS | 01/10/2019 | EM ANALISE | EM ANALISE
74371800 | 80262280012 | FV526HWAE | 01/10/2019 |  |  | 375,9960 |  | FILBLOC - FV526HWAE | FILBLOC - FV526HWAE | CLINICA MEDICA | MATERIAL DE CONSUMO | FIOS E FITAS CIRURGICOS | UN | 07.032.636/0001-64 | ASSUT EUROPE LATINO AMERICA IMPORTACAO E EXPORTACAO LTDA | 20 |  |  | Material de consumo hospitalar | TUSS | 01/10/2019 | EM ANALISE | EM ANALISE
74373439 | 80262280012 | FV526HWAH | 01/10/2019 |  |  | 375,9960 |  | FILBLOC - FV526HWAH | FILBLOC - FV526HWAH | CLINICA MEDICA | MATERIAL DE CONSUMO | FIOS E FITAS CIRURGICOS | UN | 07.032.636/0001-64 | ASSUT EUROPE LATINO AMERICA IMPORTACAO E EXPORTACAO LTDA | 20 |  |  | Material de consumo hospitalar | TUSS | 01/10/2019 | EM ANALISE | EM ANALISE
74373188 | 80262280012 | FV526KHWAA | 01/10/2019 |  |  | 375,9960 |  | FILBLOC - FV526KHWAA | FILBLOC - FV526KHWAA | CLINICA MEDICA | MATERIAL DE CONSUMO | FIOS E FITAS CIRURGICOS | UN | 07.032.636/0001-64 | ASSUT EUROPE LATINO AMERICA IMPORTACAO E EXPORTACAO LTDA | 20 |  |  | Material de consumo hospitalar | TUSS | 01/10/2019 | EM ANALISE | EM ANALISE
74371428 | 80262280012 | FV526KHWAB | 01/10/2019 |  |  | 375,9960 |  | FILBLOC - FV526KHWAB | FILBLOC - FV526KHWAB | CLINICA MEDICA | MATERIAL DE CONSUMO | FIOS E FITAS CIRURGICOS | UN | 07.032.636/0001-64 | ASSUT EUROPE LATINO AMERICA IMPORTACAO E EXPORTACAO LTDA | 20 |  |  | Material de consumo hospitalar | TUSS | 01/10/2019 | EM ANALISE | EM ANALISE
74373897 | 80262280012 | FV526KHWAC | 01/10/2019 |  |  | 375,9960 |  | FILBLOC - FV526KHWAC | FILBLOC - FV526KHWAC | CLINICA MEDICA | MATERIAL DE CONSUMO | FIOS E FITAS CIRURGICOS | UN | 07.032.636/0001-64 | ASSUT EUROPE LATINO AMERICA IMPORTACAO E EXPORTACAO LTDA | 20 |  |  | Material de consumo hospitalar | TUSS | 01/10/2019 | EM ANALISE | EM ANALISE
74371703 | 80262280012 | FV526KHWAE | 01/10/2019 |  |  | 375,9960 |  | FILBLOC - FV526KHWAE | FILBLOC - FV526KHWAE | CLINICA MEDICA | MATERIAL DE CONSUMO | FIOS E FITAS CIRURGICOS | UN | 07.032.636/0001-64 | ASSUT EUROPE LATINO AMERICA IMPORTACAO E EXPORTACAO LTDA | 20 |  |  | Material de consumo hospitalar | TUSS | 01/10/2019 | EM ANALISE | EM ANALISE
74373030 | 80262280012 | FV526KHWAH | 01/10/2019 |  |  | 375,9960 |  | FILBLOC - FV526KHWAH | FILBLOC - FV526KHWAH | CLINICA MEDICA | MATERIAL DE CONSUMO | FIOS E FITAS CIRURGICOS | UN | 07.032.636/0001-64 | ASSUT EUROPE LATINO AMERICA IMPORTACAO E EXPORTACAO LTDA | 20 |  |  | Material de consumo hospitalar | TUSS | 01/10/2019 | EM ANALISE | EM ANALISE
74372734 | 80262280012 | FV68CHHAB | 01/10/2019 |  |  | 134,4000 |  | FILBLOC - FV68CHHAB | FILBLOC - FV68CHHAB | CLINICA MEDICA | MATERIAL DE CONSUMO | FIOS E FITAS CIRURGICOS | UN | 07.032.636/0001-64 | ASSUT EUROPE LATINO AMERICA IMPORTACAO E EXPORTACAO LTDA | 20 |  |  | Material de consumo hospitalar | TUSS | 01/10/2019 | 0000274945 | FIO FILBLOC S/NO POLIDIOXANONA 15CM 1/2CIRC.TAPER CUTTING.22MM USP 4-0 EP 1,5
74374192 | 80262280012 | FV68CHHAD | 01/10/2019 |  |  | 134,4000 |  | FILBLOC - FV68CHHAD | FILBLOC - FV68CHHAD | CLINICA MEDICA | MATERIAL DE CONSUMO | FIOS E FITAS CIRURGICOS | UN | 07.032.636/0001-64 | ASSUT EUROPE LATINO AMERICA IMPORTACAO E EXPORTACAO LTDA | 20 |  |  | Material de consumo hospitalar | TUSS | 01/10/2019 | 0000274946 | FIO FILBLOC S/NO POLIDIOXANONA 25CM 1/2CIRC.TAPER CUTTING.22CM USP 4-0 EP 1,5
74373005 | 80262280012 | FV72CHHAC | 01/10/2019 |  |  | 134,4000 |  | FILBLOC - FV72CHHAC | FILBLOC - FV72CHHAC | CLINICA MEDICA | MATERIAL DE CONSUMO | FIOS E FITAS CIRURGICOS | UN | 07.032.636/0001-64 | ASSUT EUROPE LATINO AMERICA IMPORTACAO E EXPORTACAO LTDA | 20 |  |  | Material de consumo hospitalar | TUSS | 01/10/2019 | 0000274926 | FIO FILBLOC S/NO POLIDIOXANONA 20CM 1/2CIRC.TAPER CUTTING.17MM USP 4-0 EP 1,5
74371096 | 80262280012 | FV72CHHAD | 01/10/2019 |  |  | 134,4000 |  | FILBLOC - FV72CHHAD | FILBLOC - FV72CHHAD | CLINICA MEDICA | MATERIAL DE CONSUMO | FIOS E FITAS CIRURGICOS | UN | 07.032.636/0001-64 | ASSUT EUROPE LATINO AMERICA IMPORTACAO E EXPORTACAO LTDA | 20 |  |  | Material de consumo hospitalar | TUSS | 01/10/2019 | 0000274927 | FIO FILBLOC S/NO POLIDIOXANONA 25CM 1/2CIRC.TAPER CUTTING.17MM USP 4-0 EP 1,5
74373838 | 80262280012 | FV766KHAB | 01/10/2019 |  |  | 151,2000 |  | FILBLOC - FV766KHAB | FILBLOC - FV766KHAB | CLINICA MEDICA | MATERIAL DE CONSUMO | FIOS E FITAS CIRURGICOS | UN | 07.032.636/0001-64 | ASSUT EUROPE LATINO AMERICA IMPORTACAO E EXPORTACAO LTDA | 20 |  |  | Material de consumo hospitalar | TUSS | 01/10/2019 | 0000274993 | FIO FILBLOC S/NO POLIDIOXANONA 15CM 3/8CIRC.TAPER-CUTTING.18MM USP 4-0 EP 1,5
74371207 | 80262280012 | FV798HHAB | 01/10/2019 |  |  | 375,9960 |  | FILBLOC - FV798HHAB | FILBLOC - FV798HHAB | CLINICA MEDICA | MATERIAL DE CONSUMO | FIOS E FITAS CIRURGICOS | UN | 07.032.636/0001-64 | ASSUT EUROPE LATINO AMERICA IMPORTACAO E EXPORTACAO LTDA | 20 |  |  | Material de consumo hospitalar | TUSS | 01/10/2019 | EM ANALISE | EM ANALISE
74373536 | 80262280012 | FV798HHAC | 01/10/2019 |  |  | 375,9960 |  | FILBLOC - FV798HHAC | FILBLOC - FV798HHAC | CLINICA MEDICA | MATERIAL DE CONSUMO | FIOS E FITAS CIRURGICOS | UN | 07.032.636/0001-64 | ASSUT EUROPE LATINO AMERICA IMPORTACAO E EXPORTACAO LTDA | 20 |  |  | Material de consumo hospitalar | TUSS | 01/10/2019 | EM ANALISE | EM ANALISE
74371835 | 80262280012 | FV798HHAD | 01/10/2019 |  |  | 375,9960 |  | FILBLOC - FV798HHAD | FILBLOC - FV798HHAD | CLINICA MEDICA | MATERIAL DE CONSUMO | FIOS E FITAS CIRURGICOS | UN | 07.032.636/0001-64 | ASSUT EUROPE LATINO AMERICA IMPORTACAO E EXPORTACAO LTDA | 20 |  |  | Material de consumo hospitalar | TUSS | 01/10/2019 | EM ANALISE | EM ANALISE
74373854 | 80262280012 | FV798HHAE | 01/10/2019 |  |  | 375,9960 |  | FILBLOC - FV798HHAE | FILBLOC - FV798HHAE | CLINICA MEDICA | MATERIAL DE CONSUMO | FIOS E FITAS CIRURGICOS | UN | 07.032.636/0001-64 | ASSUT EUROPE LATINO AMERICA IMPORTACAO E EXPORTACAO LTDA | 20 |  |  | Material de consumo hospitalar | TUSS | 01/10/2019 | EM ANALISE | EM ANALISE
74373013 | 80262280012 | FS02GKHWAH | 01/10/2019 |  |  | 375,9960 |  | FILBLOC - FS02GKHWAH | FILBLOC - FS02GKHWAH | CLINICA MEDICA | MATERIAL DE CONSUMO | FIOS E FITAS CIRURGICOS | UN | 07.032.636/0001-64 | ASSUT EUROPE LATINO AMERICA IMPORTACAO E EXPORTACAO LTDA | 20 |  |  | Material de consumo hospitalar | TUSS | 01/10/2019 | EM ANALISE | EM ANALISE
74372181 | 80262280012 | FS02GKHWAM | 01/10/2019 |  |  | 134,4000 |  | FILBLOC - FS02GKHWAM | FILBLOC - FS02GKHWAM | CLINICA MEDICA | MATERIAL DE CONSUMO | FIOS E FITAS CIRURGICOS | UN | 07.032.636/0001-64 | ASSUT EUROPE LATINO AMERICA IMPORTACAO E EXPORTACAO LTDA | 20 |  |  | Material de consumo hospitalar | TUSS | 01/10/2019 | 0000274858 | FIO FILBLOC S/NO POLIDIOXANONA 060CM 3/8CIR.TRIANG.PTA.PREC.24,0MM USP 2-0 EP 3
74374796 | 80262280012 | FS04GKHAA | 01/10/2019 |  |  | 151,2000 |  | FILBLOC - FS04GKHAA | FILBLOC - FS04GKHAA | CLINICA MEDICA | MATERIAL DE CONSUMO | FIOS E FITAS CIRURGICOS | UN | 07.032.636/0001-64 | ASSUT EUROPE LATINO AMERICA IMPORTACAO E EXPORTACAO LTDA | 20 |  |  | Material de consumo hospitalar | TUSS | 01/10/2019 | 0000274990 | FIO FILBLOC S/NO POLIDIOXANONA 10CM 3/8CIRC.TAPER-CUTTING.18MM USP 2-0 EP 3,0
74373269 | 80262280012 | FS04GKHAB | 01/10/2019 |  |  | 151,2000 |  | FILBLOC - FS04GKHAB | FILBLOC - FS04GKHAB | CLINICA MEDICA | MATERIAL DE CONSUMO | FIOS E FITAS CIRURGICOS | UN | 07.032.636/0001-64 | ASSUT EUROPE LATINO AMERICA IMPORTACAO E EXPORTACAO LTDA | 20 |  |  | Material de consumo hospitalar | TUSS | 01/10/2019 | 0000274991 | FIO FILBLOC S/NO POLIDIOXANONA 15CM 3/8CIRC.TAPER-CUTTING.18MM USP 2-0 EP 3,0
74373692 | 80262280012 | FS04GKHAE | 01/10/2019 |  |  | 151,2000 |  | FILBLOC - FS04GKHAE | FILBLOC - FS04GKHAE | CLINICA MEDICA | MATERIAL DE CONSUMO | FIOS E FITAS CIRURGICOS | UN | 07.032.636/0001-64 | ASSUT EUROPE LATINO AMERICA IMPORTACAO E EXPORTACAO LTDA | 20 |  |  | Material de consumo hospitalar | TUSS | 01/10/2019 | 0000274994 | FIO FILBLOC S/NO POLIDIOXANONA 30CM 3/8CIRC.TAPER-CUTTING.18MM USP 2-0 EP 3,0
74371851 | 80262280012 | FS04GKHAH | 01/10/2019 |  |  | 151,2000 |  | FILBLOC - FS04GKHAH | FILBLOC - FS04GKHAH | CLINICA MEDICA | MATERIAL DE CONSUMO | FIOS E FITAS CIRURGICOS | UN | 07.032.636/0001-64 | ASSUT EUROPE LATINO AMERICA IMPORTACAO E EXPORTACAO LTDA | 20 |  |  | Material de consumo hospitalar | TUSS | 01/10/2019 | 0000274996 | FIO FILBLOC S/NO POLIDIOXANONA 30CM 3/8CIRC.TAPER-CUTTING.18MM USP 2-0 EP 3,0
74371495 | 80262280012 | FS05GHHAD | 01/10/2019 |  |  | 134,4000 |  | FILBLOC - FS05GHHAD | FILBLOC - FS05GHHAD | CLINICA MEDICA | MATERIAL DE CONSUMO | FIOS E FITAS CIRURGICOS | UN | 07.032.636/0001-64 | ASSUT EUROPE LATINO AMERICA IMPORTACAO E EXPORTACAO LTDA | 20 |  |  | Material de consumo hospitalar | TUSS | 01/10/2019 | 0000274967 | FIO FILBLOC S/NO POLIDIOXANONA 25CM 3/8CIRC.TAPER CUTTING.26MM USP 2-0 EP 3,0
74374788 | 80262280012 | FS05GKHAB | 01/10/2019 |  |  | 151,2000 |  | FILBLOC - FS05GKHAB | FILBLOC - FS05GKHAB | CLINICA MEDICA | MATERIAL DE CONSUMO | FIOS E FITAS CIRURGICOS | UN | 07.032.636/0001-64 | ASSUT EUROPE LATINO AMERICA IMPORTACAO E EXPORTACAO LTDA | 20 |  |  | Material de consumo hospitalar | TUSS | 01/10/2019 | 0000274999 | FIO FILBLOC S/NO POLIDIOXANONA 15CM 3/8CIRC.TAPER-CUTTING.26MM USP 2-0 EP 3,0
74371819 | 80262280012 | FS05GKHAE | 01/10/2019 |  |  | 151,2000 |  | FILBLOC - FS05GKHAE | FILBLOC - FS05GKHAE | CLINICA MEDICA | MATERIAL DE CONSUMO | FIOS E FITAS CIRURGICOS | UN | 07.032.636/0001-64 | ASSUT EUROPE LATINO AMERICA IMPORTACAO E EXPORTACAO LTDA | 20 |  |  | Material de consumo hospitalar | TUSS | 01/10/2019 | 0000275001 | FIO FILBLOC S/NO POLIDIOXANONA 30CM 3/8CIRC.TAPER-CUTTING.26MM USP 2-0 EP 3,0
74374184 | 80262280012 | FS05GKHAH | 01/10/2019 |  |  | 151,2000 |  | FILBLOC - FS05GKHAH | FILBLOC - FS05GKHAH | CLINICA MEDICA | MATERIAL DE CONSUMO | FIOS E FITAS CIRURGICOS | UN | 07.032.636/0001-64 | ASSUT EUROPE LATINO AMERICA IMPORTACAO E EXPORTACAO LTDA | 20 |  |  | Material de consumo hospitalar | TUSS | 01/10/2019 | 0000275004 | FIO FILBLOC S/NO POLIDIOXANONA 45CM 3/8CIRC.TAPER-CUTTING.26MM USP 2-0 EP 3,0
74375083 | 80262280012 | FS10GHAH | 01/10/2019 |  |  | 375,9960 |  | FILBLOC - FS10GHAH | FILBLOC - FS10GHAH | CLINICA MEDICA | MATERIAL DE CONSUMO | FIOS E FITAS CIRURGICOS | UN | 07.032.636/0001-64 | ASSUT EUROPE LATINO AMERICA IMPORTACAO E EXPORTACAO LTDA | 20 |  |  | Material de consumo hospitalar | TUSS | 01/10/2019 | EM ANALISE | EM ANALISE
74373285 | 80262280012 | FS14GHHAC | 01/10/2019 |  |  | 134,4000 |  | FILBLOC - FS14GHHAC | FILBLOC - FS14GHHAC | CLINICA MEDICA | MATERIAL DE CONSUMO | FIOS E FITAS CIRURGICOS | UN | 07.032.636/0001-64 | ASSUT EUROPE LATINO AMERICA IMPORTACAO E EXPORTACAO LTDA | 20 |  |  | Material de consumo hospitalar | TUSS | 01/10/2019 | EM ANALISE | EM ANALISE
74371215 | 80262280012 | FS14GHHAD | 01/10/2019 |  |  | 134,4000 |  | FILBLOC - FS14GHHAD | FILBLOC - FS14GHHAD | CLINICA MEDICA | MATERIAL DE CONSUMO | FIOS E FITAS CIRURGICOS | UN | 07.032.636/0001-64 | ASSUT EUROPE LATINO AMERICA IMPORTACAO E EXPORTACAO LTDA | 20 |  |  | Material de consumo hospitalar | TUSS | 01/10/2019 | EM ANALISE | EM ANALISE
74374923 | 80262280012 | FS248HHAB | 01/10/2019 |  |  | 375,9960 |  | FILBLOC - FS248HHAB | FILBLOC - FS248HHAB | CLINICA MEDICA | MATERIAL DE CONSUMO | FIOS E FITAS CIRURGICOS | UN | 07.032.636/0001-64 | ASSUT EUROPE LATINO AMERICA IMPORTACAO E EXPORTACAO LTDA | 20 |  |  | Material de consumo hospitalar | TUSS | 01/10/2019 | EM ANALISE | EM ANALISE
74374818 | 80262280012 | FS248HHAC | 01/10/2019 |  |  | 375,9960 |  | FILBLOC - FS248HHAC | FILBLOC - FS248HHAC | CLINICA MEDICA | MATERIAL DE CONSUMO | FIOS E FITAS CIRURGICOS | UN | 07.032.636/0001-64 | ASSUT EUROPE LATINO AMERICA IMPORTACAO E EXPORTACAO LTDA | 20 |  |  | Material de consumo hospitalar | TUSS | 01/10/2019 | EM ANALISE | EM ANALISE
74372920 | 80262280012 | FS248HHAD | 01/10/2019 |  |  | 375,9960 |  | FILBLOC - FS248HHAD | FILBLOC - FS248HHAD | CLINICA MEDICA | MATERIAL DE CONSUMO | FIOS E FITAS CIRURGICOS | UN | 07.032.636/0001-64 | ASSUT EUROPE LATINO AMERICA IMPORTACAO E EXPORTACAO LTDA | 20 |  |  | Material de consumo hospitalar | TUSS | 01/10/2019 | EM ANALISE | EM ANALISE
74373730 | 80262280012 | FS248HHAE | 01/10/2019 |  |  | 375,9960 |  | FILBLOC - FS248HHAE | FILBLOC - FS248HHAE | CLINICA MEDICA | MATERIAL DE CONSUMO | FIOS E FITAS CIRURGICOS | UN | 07.032.636/0001-64 | ASSUT EUROPE LATINO AMERICA IMPORTACAO E EXPORTACAO LTDA | 20 |  |  | Material de consumo hospitalar | TUSS | 01/10/2019 | EM ANALISE | EM ANALISE
74372246 | 80262280012 | FS248HHAH | 01/10/2019 |  |  | 375,9960 |  | FILBLOC - FS248HHAH | FILBLOC - FS248HHAH | CLINICA MEDICA | MATERIAL DE CONSUMO | FIOS E FITAS CIRURGICOS | UN | 07.032.636/0001-64 | ASSUT EUROPE LATINO AMERICA IMPORTACAO E EXPORTACAO LTDA | 20 |  |  | Material de consumo hospitalar | TUSS | 01/10/2019 | EM ANALISE | EM ANALISE
74375156 | 80262280012 | FS412HAD | 01/10/2019 |  |  | 375,9960 |  | FILBLOC - FS412HAD | FILBLOC - FS412HAD | CLINICA MEDICA | MATERIAL DE CONSUMO | FIOS E FITAS CIRURGICOS | UN | 07.032.636/0001-64 | ASSUT EUROPE LATINO AMERICA IMPORTACAO E EXPORTACAO LTDA | 20 |  |  | Material de consumo hospitalar | TUSS | 01/10/2019 | EM ANALISE | EM ANALISE
74372041 | 80262280012 | FS412HAH | 01/10/2019 |  |  | 375,9960 |  | FILBLOC - FS412HAH | FILBLOC - FS412HAH | CLINICA MEDICA | MATERIAL DE CONSUMO | FIOS E FITAS CIRURGICOS | UN | 07.032.636/0001-64 | ASSUT EUROPE LATINO AMERICA IMPORTACAO E EXPORTACAO LTDA | 20 |  |  | Material de consumo hospitalar | TUSS | 01/10/2019 | EM ANALISE | EM ANALISE
74374443 | 80262280012 | FV798HHAH | 01/10/2019 |  |  | 375,9960 |  | FILBLOC - FV798HHAH | FILBLOC - FV798HHAH | CLINICA MEDICA | MATERIAL DE CONSUMO | FIOS E FITAS CIRURGICOS | UN | 07.032.636/0001-64 | ASSUT EUROPE LATINO AMERICA IMPORTACAO E EXPORTACAO LTDA | 20 |  |  | Material de consumo hospitalar | TUSS | 01/10/2019 | EM ANALISE | EM ANALISE
74371312 | 80262280012 | FV802HHAB | 01/10/2019 |  |  | 375,9960 |  | FILBLOC - FV802HHAB | FILBLOC - FV802HHAB | CLINICA MEDICA | MATERIAL DE CONSUMO | FIOS E FITAS CIRURGICOS | UN | 07.032.636/0001-64 | ASSUT EUROPE LATINO AMERICA IMPORTACAO E EXPORTACAO LTDA | 20 |  |  | Material de consumo hospitalar | TUSS | 01/10/2019 | EM ANALISE | EM ANALISE
74374125 | 80262280012 | FV802HHAC | 01/10/2019 |  |  | 375,9960 |  | FILBLOC - FV802HHAC | FILBLOC - FV802HHAC | CLINICA MEDICA | MATERIAL DE CONSUMO | FIOS E FITAS CIRURGICOS | UN | 07.032.636/0001-64 | ASSUT EUROPE LATINO AMERICA IMPORTACAO E EXPORTACAO LTDA | 20 |  |  | Material de consumo hospitalar | TUSS | 01/10/2019 | EM ANALISE | EM ANALISE
74374931 | 80262280012 | FV802HHAD | 01/10/2019 |  |  | 375,9960 |  | FILBLOC - FV802HHAD | FILBLOC - FV802HHAD | CLINICA MEDICA | MATERIAL DE CONSUMO | FIOS E FITAS CIRURGICOS | UN | 07.032.636/0001-64 | ASSUT EUROPE LATINO AMERICA IMPORTACAO E EXPORTACAO LTDA | 20 |  |  | Material de consumo hospitalar | TUSS | 01/10/2019 | EM ANALISE | EM ANALISE
74375202 | 80262280012 | FV802HHAE | 01/10/2019 |  |  | 375,9960 |  | FILBLOC - FV802HHAE | FILBLOC - FV802HHAE | CLINICA MEDICA | MATERIAL DE CONSUMO | FIOS E FITAS CIRURGICOS | UN | 07.032.636/0001-64 | ASSUT EUROPE LATINO AMERICA IMPORTACAO E EXPORTACAO LTDA | 20 |  |  | Material de consumo hospitalar | TUSS | 01/10/2019 | EM ANALISE | EM ANALISE
74371266 | 80262280012 | FV802HHAH | 01/10/2019 |  |  | 375,9960 |  | FILBLOC - FV802HHAH | FILBLOC - FV802HHAH | CLINICA MEDICA | MATERIAL DE CONSUMO | FIOS E FITAS CIRURGICOS | UN | 07.032.636/0001-64 | ASSUT EUROPE LATINO AMERICA IMPORTACAO E EXPORTACAO LTDA | 20 |  |  | Material de consumo hospitalar | TUSS | 01/10/2019 | EM ANALISE | EM ANALISE
74371193 | 80262280012 | FV969HHAB | 01/10/2019 |  |  | 134,4000 |  | FILBLOC - FV969HHAB | FILBLOC - FV969HHAB | CLINICA MEDICA | MATERIAL DE CONSUMO | FIOS E FITAS CIRURGICOS | UN | 07.032.636/0001-64 | ASSUT EUROPE LATINO AMERICA IMPORTACAO E EXPORTACAO LTDA | 20 |  |  | Material de consumo hospitalar | TUSS | 01/10/2019 | 0000274949 | FIO FILBLOC S/NO POLIDIOXANONA 15CM 1/2CIRC.TAPER CUTTING.26MM USP 4-0 EP 1,5
74372211 | 80262280012 | FV969HHAD | 01/10/2019 |  |  | 134,4000 |  | FILBLOC - FV969HHAD | FILBLOC - FV969HHAD | CLINICA MEDICA | MATERIAL DE CONSUMO | FIOS E FITAS CIRURGICOS | UN | 07.032.636/0001-64 | ASSUT EUROPE LATINO AMERICA IMPORTACAO E EXPORTACAO LTDA | 20 |  |  | Material de consumo hospitalar | TUSS | 01/10/2019 | 0000274950 | FIO FILBLOC S/NO POLIDIOXANONA 25CM 1/2CIRC.TAPER CUTTING.26MM USP 4-0 EP 1,5
74374397 | 80262280012 | FV969HHAE | 01/10/2019 |  |  | 134,4000 |  | FILBLOC - FV969HHAE | FILBLOC - FV969HHAE | CLINICA MEDICA | MATERIAL DE CONSUMO | FIOS E FITAS CIRURGICOS | UN | 07.032.636/0001-64 | ASSUT EUROPE LATINO AMERICA IMPORTACAO E EXPORTACAO LTDA | 20 |  |  | Material de consumo hospitalar | TUSS | 01/10/2019 | 0000274951 | FIO FILBLOC S/NO POLIDIOXANONA 30CM 1/2CIRC.TAPER CUTTING.26MM USP 4-0 EP 1,5
74373145 | 80262280012 | FS412HHAC | 01/10/2019 |  |  | 375,9960 |  | FILBLOC - FS412HHAC | FILBLOC - FS412HHAC | CLINICA MEDICA | MATERIAL DE CONSUMO | FIOS E FITAS CIRURGICOS | UN | 07.032.636/0001-64 | ASSUT EUROPE LATINO AMERICA IMPORTACAO E EXPORTACAO LTDA | 20 |  |  | Material de consumo hospitalar | TUSS | 01/10/2019 | EM ANALISE | EM ANALISE
74374281 | 80262280012 | FS412HHAD | 01/10/2019 |  |  | 134,4000 |  | FILBLOC - FS412HHAD | FILBLOC - FS412HHAD | CLINICA MEDICA | MATERIAL DE CONSUMO | FIOS E FITAS CIRURGICOS | UN | 07.032.636/0001-64 | ASSUT EUROPE LATINO AMERICA IMPORTACAO E EXPORTACAO LTDA | 20 |  |  | Material de consumo hospitalar | TUSS | 01/10/2019 | 0000274915 | FIO FILBLOC S/NO POLIDIOXANONA 25CM 1/2CIRC.CIL.25,9MM USP 2-0 EP 3,0
74372483 | 80262280012 | FS412HHAE | 01/10/2019 |  |  | 134,4000 |  | FILBLOC - FS412HHAE | FILBLOC - FS412HHAE | CLINICA MEDICA | MATERIAL DE CONSUMO | FIOS E FITAS CIRURGICOS | UN | 07.032.636/0001-64 | ASSUT EUROPE LATINO AMERICA IMPORTACAO E EXPORTACAO LTDA | 20 |  |  | Material de consumo hospitalar | TUSS | 01/10/2019 | 0000274919 | FIO FILBLOC S/NO POLIDIOXANONA 30CM 1/2CIRC.CIL.25,9MM USP 2-0 EP 3-0
74373846 | 80262280012 | FS412HHAH | 01/10/2019 |  |  | 134,4000 |  | FILBLOC - FS412HHAH | FILBLOC - FS412HHAH | CLINICA MEDICA | MATERIAL DE CONSUMO | FIOS E FITAS CIRURGICOS | UN | 07.032.636/0001-64 | ASSUT EUROPE LATINO AMERICA IMPORTACAO E EXPORTACAO LTDA | 20 |  |  | Material de consumo hospitalar | TUSS | 01/10/2019 | 0000274920 | FIO FILBLOC S/NO POLIDIOXANONA 45CM 1/2CIRC.CIL.25,9MM USP 2-0 EP 3-0
74372319 | 80262280012 | FS414HHAB | 01/10/2019 |  |  | 375,9960 |  | FILBLOC - FS414HHAB | FILBLOC - FS414HHAB | CLINICA MEDICA | MATERIAL DE CONSUMO | FIOS E FITAS CIRURGICOS | UN | 07.032.636/0001-64 | ASSUT EUROPE LATINO AMERICA IMPORTACAO E EXPORTACAO LTDA | 20 |  |  | Material de consumo hospitalar | TUSS | 01/10/2019 | EM ANALISE | EM ANALISE
74373404 | 80262280012 | FS414HHAC | 01/10/2019 |  |  | 375,9960 |  | FILBLOC - FS414HHAC | FILBLOC - FS414HHAC | CLINICA MEDICA | MATERIAL DE CONSUMO | FIOS E FITAS CIRURGICOS | UN | 07.032.636/0001-64 | ASSUT EUROPE LATINO AMERICA IMPORTACAO E EXPORTACAO LTDA | 20 |  |  | Material de consumo hospitalar | TUSS | 01/10/2019 | EM ANALISE | EM ANALISE
74374133 | 80262280012 | FS414HHAD | 01/10/2019 |  |  | 375,9960 |  | FILBLOC - FS414HHAD | FILBLOC - FS414HHAD | CLINICA MEDICA | MATERIAL DE CONSUMO | FIOS E FITAS CIRURGICOS | UN | 07.032.636/0001-64 | ASSUT EUROPE LATINO AMERICA IMPORTACAO E EXPORTACAO LTDA | 20 |  |  | Material de consumo hospitalar | TUSS | 01/10/2019 | EM ANALISE | EM ANALISE
74373919 | 80262280012 | FS414HHAE | 01/10/2019 |  |  | 375,9960 |  | FILBLOC - FS414HHAE | FILBLOC - FS414HHAE | CLINICA MEDICA | MATERIAL DE CONSUMO | FIOS E FITAS CIRURGICOS | UN | 07.032.636/0001-64 | ASSUT EUROPE LATINO AMERICA IMPORTACAO E EXPORTACAO LTDA | 20 |  |  | Material de consumo hospitalar | TUSS | 01/10/2019 | EM ANALISE | EM ANALISE
74373501 | 80262280012 | FS414HHAH | 01/10/2019 |  |  | 375,9960 |  | FILBLOC - FS414HHAH | FILBLOC - FS414HHAH | CLINICA MEDICA | MATERIAL DE CONSUMO | FIOS E FITAS CIRURGICOS | UN | 07.032.636/0001-64 | ASSUT EUROPE LATINO AMERICA IMPORTACAO E EXPORTACAO LTDA | 20 |  |  | Material de consumo hospitalar | TUSS | 01/10/2019 | EM ANALISE | EM ANALISE
74371657 | 80262280012 | FS423HAE | 01/10/2019 |  |  | 375,9960 |  | FILBLOC - FS423HAE | FILBLOC - FS423HAE | CLINICA MEDICA | MATERIAL DE CONSUMO | FIOS E FITAS CIRURGICOS | UN | 07.032.636/0001-64 | ASSUT EUROPE LATINO AMERICA IMPORTACAO E EXPORTACAO LTDA | 20 |  |  | Material de consumo hospitalar | TUSS | 01/10/2019 | EM ANALISE | EM ANALISE
74373250 | 80262280012 | FS423HAH | 01/10/2019 |  |  | 375,9960 |  | FILBLOC - FS423HAH | FILBLOC - FS423HAH | CLINICA MEDICA | MATERIAL DE CONSUMO | FIOS E FITAS CIRURGICOS | UN | 07.032.636/0001-64 | ASSUT EUROPE LATINO AMERICA IMPORTACAO E EXPORTACAO LTDA | 20 |  |  | Material de consumo hospitalar | TUSS | 01/10/2019 | EM ANALISE | EM ANALISE
74374311 | 80262280012 | FS423HHAB | 01/10/2019 |  |  | 375,9960 |  | FILBLOC - FS423HHAB | FILBLOC - FS423HHAB | CLINICA MEDICA | MATERIAL DE CONSUMO | FIOS E FITAS CIRURGICOS | UN | 07.032.636/0001-64 | ASSUT EUROPE LATINO AMERICA IMPORTACAO E EXPORTACAO LTDA | 20 |  |  | Material de consumo hospitalar | TUSS | 01/10/2019 | EM ANALISE | EM ANALISE
74374656 | 80262280012 | FS423HHAC | 01/10/2019 |  |  | 375,9960 |  | FILBLOC - FS423HHAC | FILBLOC - FS423HHAC | CLINICA MEDICA | MATERIAL DE CONSUMO | FIOS E FITAS CIRURGICOS | UN | 07.032.636/0001-64 | ASSUT EUROPE LATINO AMERICA IMPORTACAO E EXPORTACAO LTDA | 20 |  |  | Material de consumo hospitalar | TUSS | 01/10/2019 | EM ANALISE | EM ANALISE
74372769 | 80262280012 | FS423HHAD | 01/10/2019 |  |  | 375,9960 |  | FILBLOC - FS423HHAD | FILBLOC - FS423HHAD | CLINICA MEDICA | MATERIAL DE CONSUMO | FIOS E FITAS CIRURGICOS | UN | 07.032.636/0001-64 | ASSUT EUROPE LATINO AMERICA IMPORTACAO E EXPORTACAO LTDA | 20 |  |  | Material de consumo hospitalar | TUSS | 01/10/2019 | EM ANALISE | EM ANALISE
74371770 | 80262280012 | FS423HHAE | 01/10/2019 |  |  | 375,9960 |  | FILBLOC - FS423HHAE | FILBLOC - FS423HHAE | CLINICA MEDICA | MATERIAL DE CONSUMO | FIOS E FITAS CIRURGICOS | UN | 07.032.636/0001-64 | ASSUT EUROPE LATINO AMERICA IMPORTACAO E EXPORTACAO LTDA | 20 |  |  | Material de consumo hospitalar | TUSS | 01/10/2019 | EM ANALISE | EM ANALISE
74372270 | 80262280012 | FS423HHAH | 01/10/2019 |  |  | 375,9960 |  | FILBLOC - FS423HHAH | FILBLOC - FS423HHAH | CLINICA MEDICA | MATERIAL DE CONSUMO | FIOS E FITAS CIRURGICOS | UN | 07.032.636/0001-64 | ASSUT EUROPE LATINO AMERICA IMPORTACAO E EXPORTACAO LTDA | 20 |  |  | Material de consumo hospitalar | TUSS | 01/10/2019 | EM ANALISE | EM ANALISE
74373498 | 80262280012 | FS430HAC | 01/10/2019 |  |  | 375,9960 |  | FILBLOC - FS430HAC | FILBLOC - FS430HAC | CLINICA MEDICA | MATERIAL DE CONSUMO | FIOS E FITAS CIRURGICOS | UN | 07.032.636/0001-64 | ASSUT EUROPE LATINO AMERICA IMPORTACAO E EXPORTACAO LTDA | 20 |  |  | Material de consumo hospitalar | TUSS | 01/10/2019 | EM ANALISE | EM ANALISE
74373790 | 80262280012 | FS430HHAB | 01/10/2019 |  |  | 134,4000 |  | FILBLOC - FS430HHAB | FILBLOC - FS430HHAB | CLINICA MEDICA | MATERIAL DE CONSUMO | FIOS E FITAS CIRURGICOS | UN | 07.032.636/0001-64 | ASSUT EUROPE LATINO AMERICA IMPORTACAO E EXPORTACAO LTDA | 20 |  |  | Material de consumo hospitalar | TUSS | 01/10/2019 | 0000274976 | FIO FILBLOC S/NO POLIDIOXANONA 26,7CM 5/8CIRC.CIL.REFOR.15MM USP 2-0 EP 3,0
74373960 | 80262280012 | FS430HHAC | 01/10/2019 |  |  | 375,9960 |  | FILBLOC - FS430HHAC | FILBLOC - FS430HHAC | CLINICA MEDICA | MATERIAL DE CONSUMO | FIOS E FITAS CIRURGICOS | UN | 07.032.636/0001-64 | ASSUT EUROPE LATINO AMERICA IMPORTACAO E EXPORTACAO LTDA | 20 |  |  | Material de consumo hospitalar | TUSS | 01/10/2019 | EM ANALISE | EM ANALISE
74372980 | 80262280012 | FS430HHAD | 01/10/2019 |  |  | 375,9960 |  | FILBLOC - FS430HHAD | FILBLOC - FS430HHAD | CLINICA MEDICA | MATERIAL DE CONSUMO | FIOS E FITAS CIRURGICOS | UN | 07.032.636/0001-64 | ASSUT EUROPE LATINO AMERICA IMPORTACAO E EXPORTACAO LTDA | 20 |  |  | Material de consumo hospitalar | TUSS | 01/10/2019 | EM ANALISE | EM ANALISE
74371916 | 80262280012 | FS430HHAE | 01/10/2019 |  |  | 375,9960 |  | FILBLOC - FS430HHAE | FILBLOC - FS430HHAE | CLINICA MEDICA | MATERIAL DE CONSUMO | FIOS E FITAS CIRURGICOS | UN | 07.032.636/0001-64 | ASSUT EUROPE LATINO AMERICA IMPORTACAO E EXPORTACAO LTDA | 20 |  |  | Material de consumo hospitalar | TUSS | 01/10/2019 | EM ANALISE | EM ANALISE
74371797 | 80262280012 | FS430HHAH | 01/10/2019 |  |  | 375,9960 |  | FILBLOC - FS430HHAH | FILBLOC - FS430HHAH | CLINICA MEDICA | MATERIAL DE CONSUMO | FIOS E FITAS CIRURGICOS | UN | 07.032.636/0001-64 | ASSUT EUROPE LATINO AMERICA IMPORTACAO E EXPORTACAO LTDA | 20 |  |  | Material de consumo hospitalar | TUSS | 01/10/2019 | EM ANALISE | EM ANALISE
74375105 | 80262280012 | FS430KHAA | 01/10/2019 |  |  | 375,9960 |  | FILBLOC - FS430KHAA | FILBLOC - FS430KHAA | CLINICA MEDICA | MATERIAL DE CONSUMO | FIOS E FITAS CIRURGICOS | UN | 07.032.636/0001-64 | ASSUT EUROPE LATINO AMERICA IMPORTACAO E EXPORTACAO LTDA | 20 |  |  | Material de consumo hospitalar | TUSS | 01/10/2019 | EM ANALISE | EM ANALISE
74374613 | 80262280012 | FS430KHAB | 01/10/2019 |  |  | 375,9960 |  | FILBLOC - FS430KHAB | FILBLOC - FS430KHAB | CLINICA MEDICA | MATERIAL DE CONSUMO | FIOS E FITAS CIRURGICOS | UN | 07.032.636/0001-64 | ASSUT EUROPE LATINO AMERICA IMPORTACAO E EXPORTACAO LTDA | 20 |  |  | Material de consumo hospitalar | TUSS | 01/10/2019 | EM ANALISE | EM ANALISE
74372149 | 80262280012 | FS430KHAC | 01/10/2019 |  |  | 375,9960 |  | FILBLOC - FS430KHAC | FILBLOC - FS430KHAC | CLINICA MEDICA | MATERIAL DE CONSUMO | FIOS E FITAS CIRURGICOS | UN | 07.032.636/0001-64 | ASSUT EUROPE LATINO AMERICA IMPORTACAO E EXPORTACAO LTDA | 20 |  |  | Material de consumo hospitalar | TUSS | 01/10/2019 | EM ANALISE | EM ANALISE
74373323 | 80262280012 | FS430KHAD | 01/10/2019 |  |  | 375,9960 |  | FILBLOC - FS430KHAD | FILBLOC - FS430KHAD | CLINICA MEDICA | MATERIAL DE CONSUMO | FIOS E FITAS CIRURGICOS | UN | 07.032.636/0001-64 | ASSUT EUROPE LATINO AMERICA IMPORTACAO E EXPORTACAO LTDA | 20 |  |  | Material de consumo hospitalar | TUSS | 01/10/2019 | EM ANALISE | EM ANALISE
74374028 | 80262280012 | FS430KHAE | 01/10/2019 |  |  | 375,9960 |  | FILBLOC - FS430KHAE | FILBLOC - FS430KHAE | CLINICA MEDICA | MATERIAL DE CONSUMO | FIOS E FITAS CIRURGICOS | UN | 07.032.636/0001-64 | ASSUT EUROPE LATINO AMERICA IMPORTACAO E EXPORTACAO LTDA | 20 |  |  | Material de consumo hospitalar | TUSS | 01/10/2019 | EM ANALISE | EM ANALISE
74371568 | 80262280012 | FS433HAT | 01/10/2019 |  |  | 375,9960 |  | FILBLOC - FS433HAT | FILBLOC - FS433HAT | CLINICA MEDICA | MATERIAL DE CONSUMO | FIOS E FITAS CIRURGICOS | UN | 07.032.636/0001-64 | ASSUT EUROPE LATINO AMERICA IMPORTACAO E EXPORTACAO LTDA | 20 |  |  | Material de consumo hospitalar | TUSS | 01/10/2019 | EM ANALISE | EM ANALISE
74374222 | 80262280012 | FS445HHAB | 01/10/2019 |  |  | 375,9960 |  | FILBLOC - FS445HHAB | FILBLOC - FS445HHAB | CLINICA MEDICA | MATERIAL DE CONSUMO | FIOS E FITAS CIRURGICOS | UN | 07.032.636/0001-64 | ASSUT EUROPE LATINO AMERICA IMPORTACAO E EXPORTACAO LTDA | 20 |  |  | Material de consumo hospitalar | TUSS | 01/10/2019 | EM ANALISE | EM ANALISE
74374567 | 80262280012 | FS445HHAC | 01/10/2019 |  |  | 375,9960 |  | FILBLOC - FS445HHAC | FILBLOC - FS445HHAC | CLINICA MEDICA | MATERIAL DE CONSUMO | FIOS E FITAS CIRURGICOS | UN | 07.032.636/0001-64 | ASSUT EUROPE LATINO AMERICA IMPORTACAO E EXPORTACAO LTDA | 20 |  |  | Material de consumo hospitalar | TUSS | 01/10/2019 | EM ANALISE | EM ANALISE
74373668 | 80262280012 | FS445HHAD | 01/10/2019 |  |  | 375,9960 |  | FILBLOC - FS445HHAD | FILBLOC - FS445HHAD | CLINICA MEDICA | MATERIAL DE CONSUMO | FIOS E FITAS CIRURGICOS | UN | 07.032.636/0001-64 | ASSUT EUROPE LATINO AMERICA IMPORTACAO E EXPORTACAO LTDA | 20 |  |  | Material de consumo hospitalar | TUSS | 01/10/2019 | EM ANALISE | EM ANALISE
74372645 | 80262280012 | FS445HHAE | 01/10/2019 |  |  | 375,9960 |  | FILBLOC - FS445HHAE | FILBLOC - FS445HHAE | CLINICA MEDICA | MATERIAL DE CONSUMO | FIOS E FITAS CIRURGICOS | UN | 07.032.636/0001-64 | ASSUT EUROPE LATINO AMERICA IMPORTACAO E EXPORTACAO LTDA | 20 |  |  | Material de consumo hospitalar | TUSS | 01/10/2019 | EM ANALISE | EM ANALISE
74371304 | 80262280012 | FS445HHAH | 01/10/2019 |  |  | 375,9960 |  | FILBLOC - FS445HHAH | FILBLOC - FS445HHAH | CLINICA MEDICA | MATERIAL DE CONSUMO | FIOS E FITAS CIRURGICOS | UN | 07.032.636/0001-64 | ASSUT EUROPE LATINO AMERICA IMPORTACAO E EXPORTACAO LTDA | 20 |  |  | Material de consumo hospitalar | TUSS | 01/10/2019 | EM ANALISE | EM ANALISE
74371622 | 80262280012 | FS464HHAB | 01/10/2019 |  |  | 375,9960 |  | FILBLOC - FS464HHAB | FILBLOC - FS464HHAB | CLINICA MEDICA | MATERIAL DE CONSUMO | FIOS E FITAS CIRURGICOS | UN | 07.032.636/0001-64 | ASSUT EUROPE LATINO AMERICA IMPORTACAO E EXPORTACAO LTDA | 20 |  |  | Material de consumo hospitalar | TUSS | 01/10/2019 | EM ANALISE | EM ANALISE
74374664 | 80262280012 | FS464HHAC | 01/10/2019 |  |  | 375,9960 |  | FILBLOC - FS464HHAC | FILBLOC - FS464HHAC | CLINICA MEDICA | MATERIAL DE CONSUMO | FIOS E FITAS CIRURGICOS | UN | 07.032.636/0001-64 | ASSUT EUROPE LATINO AMERICA IMPORTACAO E EXPORTACAO LTDA | 20 |  |  | Material de consumo hospitalar | TUSS | 01/10/2019 | EM ANALISE | EM ANALISE
74372157 | 80262280012 | FS464HHAD | 01/10/2019 |  |  | 375,9960 |  | FILBLOC - FS464HHAD | FILBLOC - FS464HHAD | CLINICA MEDICA | MATERIAL DE CONSUMO | FIOS E FITAS CIRURGICOS | UN | 07.032.636/0001-64 | ASSUT EUROPE LATINO AMERICA IMPORTACAO E EXPORTACAO LTDA | 20 |  |  | Material de consumo hospitalar | TUSS | 01/10/2019 | EM ANALISE | EM ANALISE
74371240 | 80262280012 | FS464HHAE | 01/10/2019 |  |  | 375,9960 |  | FILBLOC - FS464HHAE | FILBLOC - FS464HHAE | CLINICA MEDICA | MATERIAL DE CONSUMO | FIOS E FITAS CIRURGICOS | UN | 07.032.636/0001-64 | ASSUT EUROPE LATINO AMERICA IMPORTACAO E EXPORTACAO LTDA | 20 |  |  | Material de consumo hospitalar | TUSS | 01/10/2019 | EM ANALISE | EM ANALISE
74373757 | 80262280012 | FS464HHAH | 01/10/2019 |  |  | 375,9960 |  | FILBLOC - FS464HHAH | FILBLOC - FS464HHAH | CLINICA MEDICA | MATERIAL DE CONSUMO | FIOS E FITAS CIRURGICOS | UN | 07.032.636/0001-64 | ASSUT EUROPE LATINO AMERICA IMPORTACAO E EXPORTACAO LTDA | 20 |  |  | Material de consumo hospitalar | TUSS | 01/10/2019 | EM ANALISE | EM ANALISE
74371355 | 80262280012 | FS797HHAB | 01/10/2019 |  |  | 375,9960 |  | FILBLOC - FS797HHAB | FILBLOC - FS797HHAB | CLINICA MEDICA | MATERIAL DE CONSUMO | FIOS E FITAS CIRURGICOS | UN | 07.032.636/0001-64 | ASSUT EUROPE LATINO AMERICA IMPORTACAO E EXPORTACAO LTDA | 20 |  |  | Material de consumo hospitalar | TUSS | 01/10/2019 | EM ANALISE | EM ANALISE
74372203 | 80262280012 | FS797HHAC | 01/10/2019 |  |  | 375,9960 |  | FILBLOC - FS797HHAC | FILBLOC - FS797HHAC | CLINICA MEDICA | MATERIAL DE CONSUMO | FIOS E FITAS CIRURGICOS | UN | 07.032.636/0001-64 | ASSUT EUROPE LATINO AMERICA IMPORTACAO E EXPORTACAO LTDA | 20 |  |  | Material de consumo hospitalar | TUSS | 01/10/2019 | EM ANALISE | EM ANALISE
74373935 | 80262280012 | FS797HHAD | 01/10/2019 |  |  | 375,9960 |  | FILBLOC - FS797HHAD | FILBLOC - FS797HHAD | CLINICA MEDICA | MATERIAL DE CONSUMO | FIOS E FITAS CIRURGICOS | UN | 07.032.636/0001-64 | ASSUT EUROPE LATINO AMERICA IMPORTACAO E EXPORTACAO LTDA | 20 |  |  | Material de consumo hospitalar | TUSS | 01/10/2019 | EM ANALISE | EM ANALISE
74373366 | 80262280012 | FS797HHAE | 01/10/2019 |  |  | 375,9960 |  | FILBLOC - FS797HHAE | FILBLOC - FS797HHAE | CLINICA MEDICA | MATERIAL DE CONSUMO | FIOS E FITAS CIRURGICOS | UN | 07.032.636/0001-64 | ASSUT EUROPE LATINO AMERICA IMPORTACAO E EXPORTACAO LTDA | 20 |  |  | Material de consumo hospitalar | TUSS | 01/10/2019 | EM ANALISE | EM ANALISE
74373102 | 80262280012 | FS797HHAH | 01/10/2019 |  |  | 375,9960 |  | FILBLOC - FS797HHAH | FILBLOC - FS797HHAH | CLINICA MEDICA | MATERIAL DE CONSUMO | FIOS E FITAS CIRURGICOS | UN | 07.032.636/0001-64 | ASSUT EUROPE LATINO AMERICA IMPORTACAO E EXPORTACAO LTDA | 20 |  |  | Material de consumo hospitalar | TUSS | 01/10/2019 | EM ANALISE | EM ANALISE
74374842 | 80262280012 | FS979HHAB | 01/10/2019 |  |  | 134,4000 |  | FILBLOC - FS979HHAB | FILBLOC - FS979HHAB | CLINICA MEDICA | MATERIAL DE CONSUMO | FIOS E FITAS CIRURGICOS | UN | 07.032.636/0001-64 | ASSUT EUROPE LATINO AMERICA IMPORTACAO E EXPORTACAO LTDA | 20 |  |  | Material de consumo hospitalar | TUSS | 01/10/2019 | 0000274955 | FIO FILBLOC S/NO POLIDIOXANONA 15CM 1/2CIRC.TAPER CUTTING.26MM USP 2-0 EP 3,0
74371550 | 80262280012 | FS979HHAD | 01/10/2019 |  |  | 375,9960 |  | FILBLOC - FS979HHAD | FILBLOC - FS979HHAD | CLINICA MEDICA | MATERIAL DE CONSUMO | FIOS E FITAS CIRURGICOS | UN | 07.032.636/0001-64 | ASSUT EUROPE LATINO AMERICA IMPORTACAO E EXPORTACAO LTDA | 20 |  |  | Material de consumo hospitalar | TUSS | 01/10/2019 | EM ANALISE | EM ANALISE
74374621 | 80262280012 | FS979HHAE | 01/10/2019 |  |  | 134,4000 |  | FILBLOC - FS979HHAE | FILBLOC - FS979HHAE | CLINICA MEDICA | MATERIAL DE CONSUMO | FIOS E FITAS CIRURGICOS | UN | 07.032.636/0001-64 | ASSUT EUROPE LATINO AMERICA IMPORTACAO E EXPORTACAO LTDA | 20 |  |  | Material de consumo hospitalar | TUSS | 01/10/2019 | 0000274957 | FIO FILBLOC S/NO POLIDIOXANONA 30CM 1/2CIRC.TAPER CUTTING.26MM USP 2-0 EP 3,0
74373773 | 80262280012 | FS979HHAH | 01/10/2019 |  |  | 134,4000 |  | FILBLOC - FS979HHAH | FILBLOC - FS979HHAH | CLINICA MEDICA | MATERIAL DE CONSUMO | FIOS E FITAS CIRURGICOS | UN | 07.032.636/0001-64 | ASSUT EUROPE LATINO AMERICA IMPORTACAO E EXPORTACAO LTDA | 20 |  |  | Material de consumo hospitalar | TUSS | 01/10/2019 | 0000274958 | FIO FILBLOC S/NO POLIDIOXANONA 45CM 1/2CIRC.TAPER CUTTING.26MM USP 2-0 EP 3,0
74371967 | 80262280012 | FSHAB | 01/10/2019 |  |  | 375,9960 |  | FILBLOC - FSHAB | FILBLOC - FSHAB | CLINICA MEDICA | MATERIAL DE CONSUMO | FIOS E FITAS CIRURGICOS | UN | 07.032.636/0001-64 | ASSUT EUROPE LATINO AMERICA IMPORTACAO E EXPORTACAO LTDA | 20 |  |  | Material de consumo hospitalar | TUSS | 01/10/2019 | EM ANALISE | EM ANALISE
74374010 | 80262280012 | FSHAC | 01/10/2019 |  |  | 375,9960 |  | FILBLOC - FSHAC | FILBLOC - FSHAC | CLINICA MEDICA | MATERIAL DE CONSUMO | FIOS E FITAS CIRURGICOS | UN | 07.032.636/0001-64 | ASSUT EUROPE LATINO AMERICA IMPORTACAO E EXPORTACAO LTDA | 20 |  |  | Material de consumo hospitalar | TUSS | 01/10/2019 | EM ANALISE | EM ANALISE
74373099 | 80262280012 | FSHAD | 01/10/2019 |  |  | 375,9960 |  | FILBLOC - FSHAD | FILBLOC - FSHAD | CLINICA MEDICA | MATERIAL DE CONSUMO | FIOS E FITAS CIRURGICOS | UN | 07.032.636/0001-64 | ASSUT EUROPE LATINO AMERICA IMPORTACAO E EXPORTACAO LTDA | 20 |  |  | Material de consumo hospitalar | TUSS | 01/10/2019 | EM ANALISE | EM ANALISE
74371720 | 80262280012 | FSHNAB | 01/10/2019 |  |  | 375,9960 |  | FILBLOC - FSHNAB | FILBLOC - FSHNAB | CLINICA MEDICA | MATERIAL DE CONSUMO | FIOS E FITAS CIRURGICOS | UN | 07.032.636/0001-64 | ASSUT EUROPE LATINO AMERICA IMPORTACAO E EXPORTACAO LTDA | 20 |  |  | Material de consumo hospitalar | TUSS | 01/10/2019 | EM ANALISE | EM ANALISE
74372220 | 80262280012 | FSHNAC | 01/10/2019 |  |  | 375,9960 |  | FILBLOC - FSHNAC | FILBLOC - FSHNAC | CLINICA MEDICA | MATERIAL DE CONSUMO | FIOS E FITAS CIRURGICOS | UN | 07.032.636/0001-64 | ASSUT EUROPE LATINO AMERICA IMPORTACAO E EXPORTACAO LTDA | 20 |  |  | Material de consumo hospitalar | TUSS | 01/10/2019 | EM ANALISE | EM ANALISE
74373226 | 80262280012 | FSHNAD | 01/10/2019 |  |  | 375,9960 |  | FILBLOC - FSHNAD | FILBLOC - FSHNAD | CLINICA MEDICA | MATERIAL DE CONSUMO | FIOS E FITAS CIRURGICOS | UN | 07.032.636/0001-64 | ASSUT EUROPE LATINO AMERICA IMPORTACAO E EXPORTACAO LTDA | 20 |  |  | Material de consumo hospitalar | TUSS | 01/10/2019 | EM ANALISE | EM ANALISE
74373110 | 80262280012 | FU03CHHAB | 01/10/2019 |  |  | 134,4000 |  | FILBLOC - FU03CHHAB | FILBLOC - FU03CHHAB | CLINICA MEDICA | MATERIAL DE CONSUMO | FIOS E FITAS CIRURGICOS | UN | 07.032.636/0001-64 | ASSUT EUROPE LATINO AMERICA IMPORTACAO E EXPORTACAO LTDA | 20 |  |  | Material de consumo hospitalar | TUSS | 01/10/2019 | 0000274947 | FIO FILBLOC S/NO POLIDIOXANONA 15CM 1/2CIRC.TAPER CUTTING.22MM USP 3-0 EP 2,0
74372378 | 80262280012 | FU03CHHAD | 01/10/2019 |  |  | 134,4000 |  | FILBLOC - FU03CHHAD | FILBLOC - FU03CHHAD | CLINICA MEDICA | MATERIAL DE CONSUMO | FIOS E FITAS CIRURGICOS | UN | 07.032.636/0001-64 | ASSUT EUROPE LATINO AMERICA IMPORTACAO E EXPORTACAO LTDA | 20 |  |  | Material de consumo hospitalar | TUSS | 01/10/2019 | 0000274948 | FIO FILBLOC S/NO POLIDIOXANONA 25CM 1/2CIRC.TAPER CUTTING.22MM USP 3-0 EP 2,0
74374095 | 80262280012 | FU100HAB | 01/10/2019 |  |  | 375,9960 |  | FILBLOC - FU100HAB | FILBLOC - FU100HAB | CLINICA MEDICA | MATERIAL DE CONSUMO | FIOS E FITAS CIRURGICOS | UN | 07.032.636/0001-64 | ASSUT EUROPE LATINO AMERICA IMPORTACAO E EXPORTACAO LTDA | 20 |  |  | Material de consumo hospitalar | TUSS | 01/10/2019 | EM ANALISE | EM ANALISE
74371444 | 80262280012 | FU17GHHAC | 01/10/2019 |  |  | 134,4000 |  | FILBLOC - FU17GHHAC | FILBLOC - FU17GHHAC | CLINICA MEDICA | MATERIAL DE CONSUMO | FIOS E FITAS CIRURGICOS | UN | 07.032.636/0001-64 | ASSUT EUROPE LATINO AMERICA IMPORTACAO E EXPORTACAO LTDA | 20 |  |  | Material de consumo hospitalar | TUSS | 01/10/2019 | 0000274970 | FIO FILBLOC S/NO POLIDIOXANONA 20CM 3/8CIL.ULTRA 20MM USP 3-0 EP 2,0
74372963 | 80262280012 | FU17GHHAD | 01/10/2019 |  |  | 134,4000 |  | FILBLOC - FU17GHHAD | FILBLOC - FU17GHHAD | CLINICA MEDICA | MATERIAL DE CONSUMO | FIOS E FITAS CIRURGICOS | UN | 07.032.636/0001-64 | ASSUT EUROPE LATINO AMERICA IMPORTACAO E EXPORTACAO LTDA | 20 |  |  | Material de consumo hospitalar | TUSS | 01/10/2019 | 0000274971 | FIO FILBLOC S/NO POLIDIOXANONA 25CM 3/8CIL.ULTRA 20MM USP 3-0 EP 2,0
74374486 | 80262280012 | FU246HHAB | 01/10/2019 |  |  | 375,9960 |  | FILBLOC - FU246HHAB | FILBLOC - FU246HHAB | CLINICA MEDICA | MATERIAL DE CONSUMO | FIOS E FITAS CIRURGICOS | UN | 07.032.636/0001-64 | ASSUT EUROPE LATINO AMERICA IMPORTACAO E EXPORTACAO LTDA | 20 |  |  | Material de consumo hospitalar | TUSS | 01/10/2019 | EM ANALISE | EM ANALISE
74371584 | 80262280012 | FU246HHAC | 01/10/2019 |  |  | 375,9960 |  | FILBLOC - FU246HHAC | FILBLOC - FU246HHAC | CLINICA MEDICA | MATERIAL DE CONSUMO | FIOS E FITAS CIRURGICOS | UN | 07.032.636/0001-64 | ASSUT EUROPE LATINO AMERICA IMPORTACAO E EXPORTACAO LTDA | 20 |  |  | Material de consumo hospitalar | TUSS | 01/10/2019 | EM ANALISE | EM ANALISE
74373749 | 80262280012 | FU246HHAD | 01/10/2019 |  |  | 375,9960 |  | FILBLOC - FU246HHAD | FILBLOC - FU246HHAD | CLINICA MEDICA | MATERIAL DE CONSUMO | FIOS E FITAS CIRURGICOS | UN | 07.032.636/0001-64 | ASSUT EUROPE LATINO AMERICA IMPORTACAO E EXPORTACAO LTDA | 20 |  |  | Material de consumo hospitalar | TUSS | 01/10/2019 | EM ANALISE | EM ANALISE
74373374 | 80262280012 | FU246HHAE | 01/10/2019 |  |  | 375,9960 |  | FILBLOC - FU246HHAE | FILBLOC - FU246HHAE | CLINICA MEDICA | MATERIAL DE CONSUMO | FIOS E FITAS CIRURGICOS | UN | 07.032.636/0001-64 | ASSUT EUROPE LATINO AMERICA IMPORTACAO E EXPORTACAO LTDA | 20 |  |  | Material de consumo hospitalar | TUSS | 01/10/2019 | EM ANALISE | EM ANALISE
74372947 | 80262280012 | FU246HHAH | 01/10/2019 |  |  | 375,9960 |  | FILBLOC - FU246HHAH | FILBLOC - FU246HHAH | CLINICA MEDICA | MATERIAL DE CONSUMO | FIOS E FITAS CIRURGICOS | UN | 07.032.636/0001-64 | ASSUT EUROPE LATINO AMERICA IMPORTACAO E EXPORTACAO LTDA | 20 |  |  | Material de consumo hospitalar | TUSS | 01/10/2019 | EM ANALISE | EM ANALISE
74374206 | 80262280012 | FU38EHHWAA | 01/10/2019 |  |  | 375,9960 |  | FILBLOC - FU38EHHWAA | FILBLOC - FU38EHHWAA | CLINICA MEDICA | MATERIAL DE CONSUMO | FIOS E FITAS CIRURGICOS | UN | 07.032.636/0001-64 | ASSUT EUROPE LATINO AMERICA IMPORTACAO E EXPORTACAO LTDA | 20 |  |  | Material de consumo hospitalar | TUSS | 01/10/2019 | EM ANALISE | EM ANALISE
74371398 | 80262280012 | FU38EHHWAB | 01/10/2019 |  |  | 375,9960 |  | FILBLOC - FU38EHHWAB | FILBLOC - FU38EHHWAB | CLINICA MEDICA | MATERIAL DE CONSUMO | FIOS E FITAS CIRURGICOS | UN | 07.032.636/0001-64 | ASSUT EUROPE LATINO AMERICA IMPORTACAO E EXPORTACAO LTDA | 20 |  |  | Material de consumo hospitalar | TUSS | 01/10/2019 | EM ANALISE | EM ANALISE
74371940 | 80262280012 | FU38EHHWAC | 01/10/2019 |  |  | 375,9960 |  | FILBLOC - FU38EHHWAC | FILBLOC - FU38EHHWAC | CLINICA MEDICA | MATERIAL DE CONSUMO | FIOS E FITAS CIRURGICOS | UN | 07.032.636/0001-64 | ASSUT EUROPE LATINO AMERICA IMPORTACAO E EXPORTACAO LTDA | 20 |  |  | Material de consumo hospitalar | TUSS | 01/10/2019 | EM ANALISE | EM ANALISE
74374389 | 80262280012 | FU38EHHWAE | 01/10/2019 |  |  | 375,9960 |  | FILBLOC - FU38EHHWAE | FILBLOC - FU38EHHWAE | CLINICA MEDICA | MATERIAL DE CONSUMO | FIOS E FITAS CIRURGICOS | UN | 07.032.636/0001-64 | ASSUT EUROPE LATINO AMERICA IMPORTACAO E EXPORTACAO LTDA | 20 |  |  | Material de consumo hospitalar | TUSS | 01/10/2019 | EM ANALISE | EM ANALISE
74372904 | 80262280012 | FU38EHHWAH | 01/10/2019 |  |  | 375,9960 |  | FILBLOC - FU38EHHWAH | FILBLOC - FU38EHHWAH | CLINICA MEDICA | MATERIAL DE CONSUMO | FIOS E FITAS CIRURGICOS | UN | 07.032.636/0001-64 | ASSUT EUROPE LATINO AMERICA IMPORTACAO E EXPORTACAO LTDA | 20 |  |  | Material de consumo hospitalar | TUSS | 01/10/2019 | EM ANALISE | EM ANALISE
74375024 | 80262280012 | FU38EHHWAM | 01/10/2019 |  |  | 375,9960 |  | FILBLOC - FU38EHHWAM | FILBLOC - FU38EHHWAM | CLINICA MEDICA | MATERIAL DE CONSUMO | FIOS E FITAS CIRURGICOS | UN | 07.032.636/0001-64 | ASSUT EUROPE LATINO AMERICA IMPORTACAO E EXPORTACAO LTDA | 20 |  |  | Material de consumo hospitalar | TUSS | 01/10/2019 | EM ANALISE | EM ANALISE
74374044 | 80262280012 | FU38EHWAA | 01/10/2019 |  |  | 375,9960 |  | FILBLOC - FU38EHWAA | FILBLOC - FU38EHWAA | CLINICA MEDICA | MATERIAL DE CONSUMO | FIOS E FITAS CIRURGICOS | UN | 07.032.636/0001-64 | ASSUT EUROPE LATINO AMERICA IMPORTACAO E EXPORTACAO LTDA | 20 |  |  | Material de consumo hospitalar | TUSS | 01/10/2019 | EM ANALISE | EM ANALISE
74372890 | 80262280012 | FU38EHWAB | 01/10/2019 |  |  | 375,9960 |  | FILBLOC - FU38EHWAB | FILBLOC - FU38EHWAB | CLINICA MEDICA | MATERIAL DE CONSUMO | FIOS E FITAS CIRURGICOS | UN | 07.032.636/0001-64 | ASSUT EUROPE LATINO AMERICA IMPORTACAO E EXPORTACAO LTDA | 20 |  |  | Material de consumo hospitalar | TUSS | 01/10/2019 | EM ANALISE | EM ANALISE
74373951 | 80262280012 | FU38EHWAC | 01/10/2019 |  |  | 375,9960 |  | FILBLOC - FU38EHWAC | FILBLOC - FU38EHWAC | CLINICA MEDICA | MATERIAL DE CONSUMO | FIOS E FITAS CIRURGICOS | UN | 07.032.636/0001-64 | ASSUT EUROPE LATINO AMERICA IMPORTACAO E EXPORTACAO LTDA | 20 |  |  | Material de consumo hospitalar | TUSS | 01/10/2019 | EM ANALISE | EM ANALISE
74371320 | 80262280012 | FU38EHWAE | 01/10/2019 |  |  | 375,9960 |  | FILBLOC - FU38EHWAE | FILBLOC - FU38EHWAE | CLINICA MEDICA | MATERIAL DE CONSUMO | FIOS E FITAS CIRURGICOS | UN | 07.032.636/0001-64 | ASSUT EUROPE LATINO AMERICA IMPORTACAO E EXPORTACAO LTDA | 20 |  |  | Material de consumo hospitalar | TUSS | 01/10/2019 | EM ANALISE | EM ANALISE
74373811 | 80262280012 | FU38EHWAH | 01/10/2019 |  |  | 375,9960 |  | FILBLOC - FU38EHWAH | FILBLOC - FU38EHWAH | CLINICA MEDICA | MATERIAL DE CONSUMO | FIOS E FITAS CIRURGICOS | UN | 07.032.636/0001-64 | ASSUT EUROPE LATINO AMERICA IMPORTACAO E EXPORTACAO LTDA | 20 |  |  | Material de consumo hospitalar | TUSS | 01/10/2019 | EM ANALISE | EM ANALISE
74372351 | 80262280012 | FU38EHWAM | 01/10/2019 |  |  | 375,9960 |  | FILBLOC - FU38EHWAM | FILBLOC - FU38EHWAM | CLINICA MEDICA | MATERIAL DE CONSUMO | FIOS E FITAS CIRURGICOS | UN | 07.032.636/0001-64 | ASSUT EUROPE LATINO AMERICA IMPORTACAO E EXPORTACAO LTDA | 20 |  |  | Material de consumo hospitalar | TUSS | 01/10/2019 | EM ANALISE | EM ANALISE
74372254 | 80262280012 | FU38EKHWAA | 01/10/2019 |  |  | 375,9960 |  | FILBLOC - FU38EKHWAA | FILBLOC - FU38EKHWAA | CLINICA MEDICA | MATERIAL DE CONSUMO | FIOS E FITAS CIRURGICOS | UN | 07.032.636/0001-64 | ASSUT EUROPE LATINO AMERICA IMPORTACAO E EXPORTACAO LTDA | 20 |  |  | Material de consumo hospitalar | TUSS | 01/10/2019 | EM ANALISE | EM ANALISE
74372262 | 80262280012 | FU38EKHWAB | 01/10/2019 |  |  | 375,9960 |  | FILBLOC - FU38EKHWAB | FILBLOC - FU38EKHWAB | CLINICA MEDICA | MATERIAL DE CONSUMO | FIOS E FITAS CIRURGICOS | UN | 07.032.636/0001-64 | ASSUT EUROPE LATINO AMERICA IMPORTACAO E EXPORTACAO LTDA | 20 |  |  | Material de consumo hospitalar | TUSS | 01/10/2019 | EM ANALISE | EM ANALISE
74374176 | 80262280012 | FU38EKHWAC | 01/10/2019 |  |  | 375,9960 |  | FILBLOC - FU38EKHWAC | FILBLOC - FU38EKHWAC | CLINICA MEDICA | MATERIAL DE CONSUMO | FIOS E FITAS CIRURGICOS | UN | 07.032.636/0001-64 | ASSUT EUROPE LATINO AMERICA IMPORTACAO E EXPORTACAO LTDA | 20 |  |  | Material de consumo hospitalar | TUSS | 01/10/2019 | EM ANALISE | EM ANALISE
74372432 | 80262280012 | FU38EKHWAE | 01/10/2019 |  |  | 375,9960 |  | FILBLOC - FU38EKHWAE | FILBLOC - FU38EKHWAE | CLINICA MEDICA | MATERIAL DE CONSUMO | FIOS E FITAS CIRURGICOS | UN | 07.032.636/0001-64 | ASSUT EUROPE LATINO AMERICA IMPORTACAO E EXPORTACAO LTDA | 20 |  |  | Material de consumo hospitalar | TUSS | 01/10/2019 | EM ANALISE | EM ANALISE
74374834 | 80262280012 | FU38EKHWAH | 01/10/2019 |  |  | 375,9960 |  | FILBLOC - FU38EKHWAH | FILBLOC - FU38EKHWAH | CLINICA MEDICA | MATERIAL DE CONSUMO | FIOS E FITAS CIRURGICOS | UN | 07.032.636/0001-64 | ASSUT EUROPE LATINO AMERICA IMPORTACAO E EXPORTACAO LTDA | 20 |  |  | Material de consumo hospitalar | TUSS | 01/10/2019 | EM ANALISE | EM ANALISE
74374427 | 80262280012 | FU38EKHWAM | 01/10/2019 |  |  | 375,9960 |  | FILBLOC - FU38EKHWAM | FILBLOC - FU38EKHWAM | CLINICA MEDICA | MATERIAL DE CONSUMO | FIOS E FITAS CIRURGICOS | UN | 07.032.636/0001-64 | ASSUT EUROPE LATINO AMERICA IMPORTACAO E EXPORTACAO LTDA | 20 |  |  | Material de consumo hospitalar | TUSS | 01/10/2019 | EM ANALISE | EM ANALISE
74371665 | 80262280012 | FU395HAB | 01/10/2019 |  |  | 375,9960 |  | FILBLOC - FU395HAB | FILBLOC - FU395HAB | CLINICA MEDICA | MATERIAL DE CONSUMO | FIOS E FITAS CIRURGICOS | UN | 07.032.636/0001-64 | ASSUT EUROPE LATINO AMERICA IMPORTACAO E EXPORTACAO LTDA | 20 |  |  | Material de consumo hospitalar | TUSS | 01/10/2019 | EM ANALISE | EM ANALISE
74372106 | 80262280012 | FU395HAE | 01/10/2019 |  |  | 375,9960 |  | FILBLOC - FU395HAE | FILBLOC - FU395HAE | CLINICA MEDICA | MATERIAL DE CONSUMO | FIOS E FITAS CIRURGICOS | UN | 07.032.636/0001-64 | ASSUT EUROPE LATINO AMERICA IMPORTACAO E EXPORTACAO LTDA | 20 |  |  | Material de consumo hospitalar | TUSS | 01/10/2019 | EM ANALISE | EM ANALISE
74374974 | 80262280012 | FU395HAH | 01/10/2019 |  |  | 375,9960 |  | FILBLOC - FU395HAH | FILBLOC - FU395HAH | CLINICA MEDICA | MATERIAL DE CONSUMO | FIOS E FITAS CIRURGICOS | UN | 07.032.636/0001-64 | ASSUT EUROPE LATINO AMERICA IMPORTACAO E EXPORTACAO LTDA | 20 |  |  | Material de consumo hospitalar | TUSS | 01/10/2019 | EM ANALISE | EM ANALISE
74374648 | 80262280012 | FU395HHAB | 01/10/2019 |  |  | 134,4000 |  | FILBLOC - FU395HHAB | FILBLOC - FU395HHAB | CLINICA MEDICA | MATERIAL DE CONSUMO | FIOS E FITAS CIRURGICOS | UN | 07.032.636/0001-64 | ASSUT EUROPE LATINO AMERICA IMPORTACAO E EXPORTACAO LTDA | 20 |  |  | Material de consumo hospitalar | TUSS | 01/10/2019 | 0000274853 | FIO FILBLOC S/NO POLIDIOXANONA 015CM 1/2CIRC.CIL.25,9MM USP 3-0 EP 2
74374940 | 80262280012 | FU395HHAC | 01/10/2019 |  |  | 375,9960 |  | FILBLOC - FU395HHAC | FILBLOC - FU395HHAC | CLINICA MEDICA | MATERIAL DE CONSUMO | FIOS E FITAS CIRURGICOS | UN | 07.032.636/0001-64 | ASSUT EUROPE LATINO AMERICA IMPORTACAO E EXPORTACAO LTDA | 20 |  |  | Material de consumo hospitalar | TUSS | 01/10/2019 | EM ANALISE | EM ANALISE
74371053 | 80262280012 | FU395HHAD | 01/10/2019 |  |  | 134,4000 |  | FILBLOC - FU395HHAD | FILBLOC - FU395HHAD | CLINICA MEDICA | MATERIAL DE CONSUMO | FIOS E FITAS CIRURGICOS | UN | 07.032.636/0001-64 | ASSUT EUROPE LATINO AMERICA IMPORTACAO E EXPORTACAO LTDA | 20 |  |  | Material de consumo hospitalar | TUSS | 01/10/2019 | 0000274914 | FIO FILBLOC S/NO POLIDIOXANONA 25CM 1/2CIRC.CIL.25,9MM USP 3-0 EP 2,0
74373021 | 80262280012 | FU395HHAE | 01/10/2019 |  |  | 134,4000 |  | FILBLOC - FU395HHAE | FILBLOC - FU395HHAE | CLINICA MEDICA | MATERIAL DE CONSUMO | FIOS E FITAS CIRURGICOS | UN | 07.032.636/0001-64 | ASSUT EUROPE LATINO AMERICA IMPORTACAO E EXPORTACAO LTDA | 20 |  |  | Material de consumo hospitalar | TUSS | 01/10/2019 | 0000274918 | FIO FILBLOC S/NO POLIDIOXANONA 30CM 1/2CIRC.CIL.25,9MM USP 3-0 EP 2,0
74371290 | 80262280012 | FU397HHAB | 01/10/2019 |  |  | 134,4000 |  | FILBLOC - FU397HHAB | FILBLOC - FU397HHAB | CLINICA MEDICA | MATERIAL DE CONSUMO | FIOS E FITAS CIRURGICOS | UN | 07.032.636/0001-64 | ASSUT EUROPE LATINO AMERICA IMPORTACAO E EXPORTACAO LTDA | 20 |  |  | Material de consumo hospitalar | TUSS | 01/10/2019 | 0000274906 | FIO FILBLOC S/NO POLIDIOXANONA 15CM 1/2CIRC.CIL.21,8MM USP 3-0 EP 2,0
74372548 | 80262280012 | FU397HHAC | 01/10/2019 |  |  | 375,9960 |  | FILBLOC - FU397HHAC | FILBLOC - FU397HHAC | CLINICA MEDICA | MATERIAL DE CONSUMO | FIOS E FITAS CIRURGICOS | UN | 07.032.636/0001-64 | ASSUT EUROPE LATINO AMERICA IMPORTACAO E EXPORTACAO LTDA | 20 |  |  | Material de consumo hospitalar | TUSS | 01/10/2019 | EM ANALISE | EM ANALISE
74373943 | 80262280012 | FU397HHAD | 01/10/2019 |  |  | 134,4000 |  | FILBLOC - FU397HHAD | FILBLOC - FU397HHAD | CLINICA MEDICA | MATERIAL DE CONSUMO | FIOS E FITAS CIRURGICOS | UN | 07.032.636/0001-64 | ASSUT EUROPE LATINO AMERICA IMPORTACAO E EXPORTACAO LTDA | 20 |  |  | Material de consumo hospitalar | TUSS | 01/10/2019 | 0000274908 | FIO FILBLOC S/NO POLIDIOXANONA 25CM 1/2CIRC.CIL.21,8MM USP 3-0 EP 2,0
74375091 | 80262280012 | FU397HHAE | 01/10/2019 |  |  | 375,9960 |  | FILBLOC - FU397HHAE | FILBLOC - FU397HHAE | CLINICA MEDICA | MATERIAL DE CONSUMO | FIOS E FITAS CIRURGICOS | UN | 07.032.636/0001-64 | ASSUT EUROPE LATINO AMERICA IMPORTACAO E EXPORTACAO LTDA | 20 |  |  | Material de consumo hospitalar | TUSS | 01/10/2019 | EM ANALISE | EM ANALISE
74373986 | 80262280012 | FU398HHAB | 01/10/2019 |  |  | 375,9960 |  | FILBLOC - FU398HHAB | FILBLOC - FU398HHAB | CLINICA MEDICA | MATERIAL DE CONSUMO | FIOS E FITAS CIRURGICOS | UN | 07.032.636/0001-64 | ASSUT EUROPE LATINO AMERICA IMPORTACAO E EXPORTACAO LTDA | 20 |  |  | Material de consumo hospitalar | TUSS | 01/10/2019 | EM ANALISE | EM ANALISE
74372700 | 80262280012 | FU398HHAC | 01/10/2019 |  |  | 375,9960 |  | FILBLOC - FU398HHAC | FILBLOC - FU398HHAC | CLINICA MEDICA | MATERIAL DE CONSUMO | FIOS E FITAS CIRURGICOS | UN | 07.032.636/0001-64 | ASSUT EUROPE LATINO AMERICA IMPORTACAO E EXPORTACAO LTDA | 20 |  |  | Material de consumo hospitalar | TUSS | 01/10/2019 | EM ANALISE | EM ANALISE
74371150 | 80262280012 | FU398HHAD | 01/10/2019 |  |  | 375,9960 |  | FILBLOC - FU398HHAD | FILBLOC - FU398HHAD | CLINICA MEDICA | MATERIAL DE CONSUMO | FIOS E FITAS CIRURGICOS | UN | 07.032.636/0001-64 | ASSUT EUROPE LATINO AMERICA IMPORTACAO E EXPORTACAO LTDA | 20 |  |  | Material de consumo hospitalar | TUSS | 01/10/2019 | EM ANALISE | EM ANALISE
74372033 | 80262280012 | FU398HHAE | 01/10/2019 |  |  | 375,9960 |  | FILBLOC - FU398HHAE | FILBLOC - FU398HHAE | CLINICA MEDICA | MATERIAL DE CONSUMO | FIOS E FITAS CIRURGICOS | UN | 07.032.636/0001-64 | ASSUT EUROPE LATINO AMERICA IMPORTACAO E EXPORTACAO LTDA | 20 |  |  | Material de consumo hospitalar | TUSS | 01/10/2019 | EM ANALISE | EM ANALISE
74374850 | 80262280012 | FU400HAB | 01/10/2019 |  |  | 375,9960 |  | FILBLOC - FU400HAB | FILBLOC - FU400HAB | CLINICA MEDICA | MATERIAL DE CONSUMO | FIOS E FITAS CIRURGICOS | UN | 07.032.636/0001-64 | ASSUT EUROPE LATINO AMERICA IMPORTACAO E EXPORTACAO LTDA | 20 |  |  | Material de consumo hospitalar | TUSS | 01/10/2019 | EM ANALISE | EM ANALISE
74374320 | 80262280012 | FU400HAE | 01/10/2019 |  |  | 375,9960 |  | FILBLOC - FU400HAE | FILBLOC - FU400HAE | CLINICA MEDICA | MATERIAL DE CONSUMO | FIOS E FITAS CIRURGICOS | UN | 07.032.636/0001-64 | ASSUT EUROPE LATINO AMERICA IMPORTACAO E EXPORTACAO LTDA | 20 |  |  | Material de consumo hospitalar | TUSS | 01/10/2019 | EM ANALISE | EM ANALISE
74371061 | 80262280012 | FU400HAH | 01/10/2019 |  |  | 375,9960 |  | FILBLOC - FU400HAH | FILBLOC - FU400HAH | CLINICA MEDICA | MATERIAL DE CONSUMO | FIOS E FITAS CIRURGICOS | UN | 07.032.636/0001-64 | ASSUT EUROPE LATINO AMERICA IMPORTACAO E EXPORTACAO LTDA | 20 |  |  | Material de consumo hospitalar | TUSS | 01/10/2019 | EM ANALISE | EM ANALISE
74372505 | 80262280012 | FU400HHAA | 01/10/2019 |  |  | 375,9960 |  | FILBLOC - FU400HHAA | FILBLOC - FU400HHAA | CLINICA MEDICA | MATERIAL DE CONSUMO | FIOS E FITAS CIRURGICOS | UN | 07.032.636/0001-64 | ASSUT EUROPE LATINO AMERICA IMPORTACAO E EXPORTACAO LTDA | 20 |  |  | Material de consumo hospitalar | TUSS | 01/10/2019 | EM ANALISE | EM ANALISE
74384015 | 80284930289 | 100 MM X 1,0M | 01/10/2019 |  |  | 6,0059 |  | FITA TRANPARENTE 3M NEXCARE - 100 MM X 1,0M | FITA TRANPARENTE 3M NEXCARE - 100 MM X 1,0M | CLINICA MEDICA | MATERIAL DE CONSUMO | ESPARADRAPOS E FITAS ADESIVAS | RL | 45.985.371/0001-08 | 3M DO BRASIL LTDA | 20 |  |  | Material de consumo hospitalar | TUSS | 01/10/2019 | EM ANALISE | EM ANALISE
74384384 | 80284930289 | 100 MM X 1,5M | 01/10/2019 |  |  | 9,0089 |  | FITA TRANPARENTE 3M NEXCARE - 100 MM X 1,5M | FITA TRANPARENTE 3M NEXCARE - 100 MM X 1,5M | CLINICA MEDICA | MATERIAL DE CONSUMO | ESPARADRAPOS E FITAS ADESIVAS | RL | 45.985.371/0001-08 | 3M DO BRASIL LTDA | 20 |  |  | Material de consumo hospitalar | TUSS | 01/10/2019 | EM ANALISE | EM ANALISE
74383566 | 80284930289 | 100 MM X 10M | 01/10/2019 |  |  | 60,0588 |  | FITA TRANPARENTE 3M NEXCARE - 100 MM X 10M | FITA TRANPARENTE 3M NEXCARE - 100 MM X 10M | CLINICA MEDICA | MATERIAL DE CONSUMO | ESPARADRAPOS E FITAS ADESIVAS | RL | 45.985.371/0001-08 | 3M DO BRASIL LTDA | 20 |  |  | Material de consumo hospitalar | TUSS | 01/10/2019 | EM ANALISE | EM ANALISE
74384147 | 80284930289 | 100 MM X 3,0M | 01/10/2019 |  |  | 18,0176 |  | FITA TRANPARENTE 3M NEXCARE - 100 MM X 3,0M | FITA TRANPARENTE 3M NEXCARE - 100 MM X 3,0M | CLINICA MEDICA | MATERIAL DE CONSUMO | ESPARADRAPOS E FITAS ADESIVAS | RL | 45.985.371/0001-08 | 3M DO BRASIL LTDA | 20 |  |  | Material de consumo hospitalar | TUSS | 01/10/2019 | EM ANALISE | EM ANALISE
74384406 | 80284930289 | 100 MM X 4,0M | 01/10/2019 |  |  | 24,0235 |  | FITA TRANPARENTE 3M NEXCARE - 100 MM X 4,0M | FITA TRANPARENTE 3M NEXCARE - 100 MM X 4,0M | CLINICA MEDICA | MATERIAL DE CONSUMO | ESPARADRAPOS E FITAS ADESIVAS | RL | 45.985.371/0001-08 | 3M DO BRASIL LTDA | 20 |  |  | Material de consumo hospitalar | TUSS | 01/10/2019 | EM ANALISE | EM ANALISE
74384430 | 80284930289 | 100 MM X 4,5M | 01/10/2019 |  |  | 22,3080 |  | FITA TRANPARENTE 3M NEXCARE - 100 MM X 4,5M | FITA TRANPARENTE 3M NEXCARE - 100 MM X 4,5M | CLINICA MEDICA | MATERIAL DE CONSUMO | ESPARADRAPOS E FITAS ADESIVAS | RL | 45.985.371/0001-08 | 3M DO BRASIL LTDA | 20 |  |  | Material de consumo hospitalar | TUSS | 01/10/2019 | EM ANALISE | EM ANALISE
74383795 | 80284930289 | 100 MM X 5,0M | 01/10/2019 |  |  | 30,0294 |  | FITA TRANPARENTE 3M NEXCARE - 100 MM X 5,0M | FITA TRANPARENTE 3M NEXCARE - 100 MM X 5,0M | CLINICA MEDICA | MATERIAL DE CONSUMO | ESPARADRAPOS E FITAS ADESIVAS | RL | 45.985.371/0001-08 | 3M DO BRASIL LTDA | 20 |  |  | Material de consumo hospitalar | TUSS | 01/10/2019 | EM ANALISE | EM ANALISE
74383760 | 80284930289 | 100 MM X 6,0M | 01/10/2019 |  |  | 36,0353 |  | FITA TRANPARENTE 3M NEXCARE - 100 MM X 6,0M | FITA TRANPARENTE 3M NEXCARE - 100 MM X 6,0M | CLINICA MEDICA | MATERIAL DE CONSUMO | ESPARADRAPOS E FITAS ADESIVAS | RL | 45.985.371/0001-08 | 3M DO BRASIL LTDA | 20 |  |  | Material de consumo hospitalar | TUSS | 01/10/2019 | EM ANALISE | EM ANALISE
74383841 | 80284930289 | 100 MM X 60 CM | 01/10/2019 |  |  | 3,6035 |  | FITA TRANPARENTE 3M NEXCARE - 100 MM X 60 CM | FITA TRANPARENTE 3M NEXCARE - 100 MM X 60 CM | CLINICA MEDICA | MATERIAL DE CONSUMO | ESPARADRAPOS E FITAS ADESIVAS | RL | 45.985.371/0001-08 | 3M DO BRASIL LTDA | 20 |  |  | Material de consumo hospitalar | TUSS | 01/10/2019 | EM ANALISE | EM ANALISE
74383957 | 80284930289 | 100 MM X 7,0M | 01/10/2019 |  |  | 42,0412 |  | FITA TRANPARENTE 3M NEXCARE - 100 MM X 7,0M | FITA TRANPARENTE 3M NEXCARE - 100 MM X 7,0M | CLINICA MEDICA | MATERIAL DE CONSUMO | ESPARADRAPOS E FITAS ADESIVAS | RL | 45.985.371/0001-08 | 3M DO BRASIL LTDA | 20 |  |  | Material de consumo hospitalar | TUSS | 01/10/2019 | EM ANALISE | EM ANALISE
74383914 | 80284930289 | 100 MM X 8,0M | 01/10/2019 |  |  | 48,0470 |  | FITA TRANPARENTE 3M NEXCARE - 100 MM X 8,0M | FITA TRANPARENTE 3M NEXCARE - 100 MM X 8,0M | CLINICA MEDICA | MATERIAL DE CONSUMO | ESPARADRAPOS E FITAS ADESIVAS | RL | 45.985.371/0001-08 | 3M DO BRASIL LTDA | 20 |  |  | Material de consumo hospitalar | TUSS | 01/10/2019 | EM ANALISE | EM ANALISE
74384090 | 80284930289 | 100 MM X 9,0M | 01/10/2019 |  |  | 54,0529 |  | FITA TRANPARENTE 3M NEXCARE - 100 MM X 9,0M | FITA TRANPARENTE 3M NEXCARE - 100 MM X 9,0M | CLINICA MEDICA | MATERIAL DE CONSUMO | ESPARADRAPOS E FITAS ADESIVAS | RL | 45.985.371/0001-08 | 3M DO BRASIL LTDA | 20 |  |  | Material de consumo hospitalar | TUSS | 01/10/2019 | EM ANALISE | EM ANALISE
74383582 | 80284930289 | 100 MM X 9,14M | 01/10/2019 |  |  | 54,8938 |  | FITA TRANPARENTE 3M NEXCARE - 100 MM X 9,14M | FITA TRANPARENTE 3M NEXCARE - 100 MM X 9,14M | CLINICA MEDICA | MATERIAL DE CONSUMO | ESPARADRAPOS E FITAS ADESIVAS | RL | 45.985.371/0001-08 | 3M DO BRASIL LTDA | 20 |  |  | Material de consumo hospitalar | TUSS | 01/10/2019 | EM ANALISE | EM ANALISE
74384236 | 80284930289 | 100 MM X 9,1M | 01/10/2019 |  |  | 54,6535 |  | FITA TRANPARENTE 3M NEXCARE - 100 MM X 9,1M | FITA TRANPARENTE 3M NEXCARE - 100 MM X 9,1M | CLINICA MEDICA | MATERIAL DE CONSUMO | ESPARADRAPOS E FITAS ADESIVAS | RL | 45.985.371/0001-08 | 3M DO BRASIL LTDA | 20 |  |  | Material de consumo hospitalar | TUSS | 01/10/2019 | EM ANALISE | EM ANALISE
74384244 | 80284930289 | 100 MM X 90 CM | 01/10/2019 |  |  | 5,4053 |  | FITA TRANPARENTE 3M NEXCARE - 100 MM X 90 CM | FITA TRANPARENTE 3M NEXCARE - 100 MM X 90 CM | CLINICA MEDICA | MATERIAL DE CONSUMO | ESPARADRAPOS E FITAS ADESIVAS | RL | 45.985.371/0001-08 | 3M DO BRASIL LTDA | 20 |  |  | Material de consumo hospitalar | TUSS | 01/10/2019 | EM ANALISE | EM ANALISE
74384171 | 80284930289 | 12 MM X 60 CM | 01/10/2019 |  |  | 1,5558 |  | FITA TRANPARENTE 3M NEXCARE - 12 MM X 60 CM | FITA TRANPARENTE 3M NEXCARE - 12 MM X 60 CM | CLINICA MEDICA | MATERIAL DE CONSUMO | ESPARADRAPOS E FITAS ADESIVAS | RL | 45.985.371/0001-08 | 3M DO BRASIL LTDA | 20 |  |  | Material de consumo hospitalar | TUSS | 01/10/2019 | EM ANALISE | EM ANALISE
74384260 | 80284930289 | 12,0MM X 4,5M | 01/10/2019 |  |  | 11,6862 |  | FITA TRANPARENTE 3M NEXCARE - 12,0MM X 4,5M | FITA TRANPARENTE 3M NEXCARE - 12,0MM X 4,5M | CLINICA MEDICA | MATERIAL DE CONSUMO | ESPARADRAPOS E FITAS ADESIVAS | RL | 45.985.371/0001-08 | 3M DO BRASIL LTDA | 20 |  |  | Material de consumo hospitalar | TUSS | 01/10/2019 | EM ANALISE | EM ANALISE
74384325 | 80284930289 | 12,5 MM X 1,0M | 01/10/2019 |  |  | 2,5930 |  | FITA TRANPARENTE 3M NEXCARE - 12,5 MM X 1,0M | FITA TRANPARENTE 3M NEXCARE - 12,5 MM X 1,0M | CLINICA MEDICA | MATERIAL DE CONSUMO | ESPARADRAPOS E FITAS ADESIVAS | RL | 45.985.371/0001-08 | 3M DO BRASIL LTDA | 20 |  |  | Material de consumo hospitalar | TUSS | 01/10/2019 | EM ANALISE | EM ANALISE
74383884 | 80284930289 | 12,5 MM X 90 CM | 01/10/2019 |  |  | 2,3336 |  | FITA TRANPARENTE 3M NEXCARE - 12,5 MM X 90 CM | FITA TRANPARENTE 3M NEXCARE - 12,5 MM X 90 CM | CLINICA MEDICA | MATERIAL DE CONSUMO | ESPARADRAPOS E FITAS ADESIVAS | RL | 45.985.371/0001-08 | 3M DO BRASIL LTDA | 20 |  |  | Material de consumo hospitalar | TUSS | 01/10/2019 | EM ANALISE | EM ANALISE
74383710 | 80284930289 | 12,5MM X 1,5M | 01/10/2019 |  |  | 3,8893 |  | FITA TRANPARENTE 3M NEXCARE - 12,5MM X 1,5M | FITA TRANPARENTE 3M NEXCARE - 12,5MM X 1,5M | CLINICA MEDICA | MATERIAL DE CONSUMO | ESPARADRAPOS E FITAS ADESIVAS | RL | 45.985.371/0001-08 | 3M DO BRASIL LTDA | 20 |  |  | Material de consumo hospitalar | TUSS | 01/10/2019 | EM ANALISE | EM ANALISE
74383558 | 80284930289 | 12,5MM X 10M | 01/10/2019 |  |  | 25,9290 |  | FITA TRANPARENTE 3M NEXCARE - 12,5MM X 10M | FITA TRANPARENTE 3M NEXCARE - 12,5MM X 10M | CLINICA MEDICA | MATERIAL DE CONSUMO | ESPARADRAPOS E FITAS ADESIVAS | RL | 45.985.371/0001-08 | 3M DO BRASIL LTDA | 20 |  |  | Material de consumo hospitalar | TUSS | 01/10/2019 | EM ANALISE | EM ANALISE
74384279 | 80284930289 | 12,5MM X 3,0M | 01/10/2019 |  |  | 7,7788 |  | FITA TRANPARENTE 3M NEXCARE - 12,5MM X 3,0M | FITA TRANPARENTE 3M NEXCARE - 12,5MM X 3,0M | CLINICA MEDICA | MATERIAL DE CONSUMO | ESPARADRAPOS E FITAS ADESIVAS | RL | 45.985.371/0001-08 | 3M DO BRASIL LTDA | 20 |  |  | Material de consumo hospitalar | TUSS | 01/10/2019 | EM ANALISE | EM ANALISE
74384120 | 80284930289 | 12,5MM X 4,0M | 01/10/2019 |  |  | 11,6862 |  | FITA TRANPARENTE 3M NEXCARE - 12,5MM X 4,0M | FITA TRANPARENTE 3M NEXCARE - 12,5MM X 4,0M | CLINICA MEDICA | MATERIAL DE CONSUMO | ESPARADRAPOS E FITAS ADESIVAS | RL | 45.985.371/0001-08 | 3M DO BRASIL LTDA | 20 |  |  | Material de consumo hospitalar | TUSS | 01/10/2019 | EM ANALISE | EM ANALISE
74383930 | 80284930289 | 12,5MM X 4,5M | 01/10/2019 |  |  | 11,6862 |  | FITA TRANPARENTE 3M NEXCARE - 12,5MM X 4,5M | FITA TRANPARENTE 3M NEXCARE - 12,5MM X 4,5M | CLINICA MEDICA | MATERIAL DE CONSUMO | ESPARADRAPOS E FITAS ADESIVAS | RL | 45.985.371/0001-08 | 3M DO BRASIL LTDA | 20 |  |  | Material de consumo hospitalar | TUSS | 01/10/2019 | EM ANALISE | EM ANALISE
74384180 | 80284930289 | 12,5MM X 5,0M | 01/10/2019 |  |  | 12,9646 |  | FITA TRANPARENTE 3M NEXCARE - 12,5MM X 5,0M | FITA TRANPARENTE 3M NEXCARE - 12,5MM X 5,0M | CLINICA MEDICA | MATERIAL DE CONSUMO | ESPARADRAPOS E FITAS ADESIVAS | RL | 45.985.371/0001-08 | 3M DO BRASIL LTDA | 20 |  |  | Material de consumo hospitalar | TUSS | 01/10/2019 | EM ANALISE | EM ANALISE
74384155 | 80284930289 | 12,5MM X 6,0M | 01/10/2019 |  |  | 15,5574 |  | FITA TRANPARENTE 3M NEXCARE - 12,5MM X 6,0M | FITA TRANPARENTE 3M NEXCARE - 12,5MM X 6,0M | CLINICA MEDICA | MATERIAL DE CONSUMO | ESPARADRAPOS E FITAS ADESIVAS | RL | 45.985.371/0001-08 | 3M DO BRASIL LTDA | 20 |  |  | Material de consumo hospitalar | TUSS | 01/10/2019 | EM ANALISE | EM ANALISE
74383868 | 80284930289 | 12,5MM X 7,0M | 01/10/2019 |  |  | 18,1504 |  | FITA TRANPARENTE 3M NEXCARE - 12,5MM X 7,0M | FITA TRANPARENTE 3M NEXCARE - 12,5MM X 7,0M | CLINICA MEDICA | MATERIAL DE CONSUMO | ESPARADRAPOS E FITAS ADESIVAS | RL | 45.985.371/0001-08 | 3M DO BRASIL LTDA | 20 |  |  | Material de consumo hospitalar | TUSS | 01/10/2019 | EM ANALISE | EM ANALISE
74384066 | 80284930289 | 12,5MM X 8,0M | 01/10/2019 |  |  | 20,7432 |  | FITA TRANPARENTE 3M NEXCARE - 12,5MM X 8,0M | FITA TRANPARENTE 3M NEXCARE - 12,5MM X 8,0M | CLINICA MEDICA | MATERIAL DE CONSUMO | ESPARADRAPOS E FITAS ADESIVAS | RL | 45.985.371/0001-08 | 3M DO BRASIL LTDA | 20 |  |  | Material de consumo hospitalar | TUSS | 01/10/2019 | EM ANALISE | EM ANALISE
74383728 | 80284930289 | 12,5MM X 9,0M | 01/10/2019 |  |  | 6,0300 |  | FITA TRANPARENTE 3M NEXCARE - 12,5MM X 9,0M | FITA TRANPARENTE 3M NEXCARE - 12,5MM X 9,0M | CLINICA MEDICA | MATERIAL DE CONSUMO | ESPARADRAPOS E FITAS ADESIVAS | RL | 45.985.371/0001-08 | 3M DO BRASIL LTDA | 20 |  |  | Material de consumo hospitalar | TUSS | 01/10/2019 | EM ANALISE | EM ANALISE
74383752 | 80284930289 | 12,5MM X 9,14M | 01/10/2019 |  |  | 23,6992 |  | FITA TRANPARENTE 3M NEXCARE - 12,5MM X 9,14M | FITA TRANPARENTE 3M NEXCARE - 12,5MM X 9,14M | CLINICA MEDICA | MATERIAL DE CONSUMO | ESPARADRAPOS E FITAS ADESIVAS | RL | 45.985.371/0001-08 | 3M DO BRASIL LTDA | 20 |  |  | Material de consumo hospitalar | TUSS | 01/10/2019 | EM ANALISE | EM ANALISE
74384139 | 80284930289 | 12,5MM X 9,1M | 01/10/2019 |  |  | 23,5954 |  | FITA TRANPARENTE 3M NEXCARE - 12,5MM X 9,1M | FITA TRANPARENTE 3M NEXCARE - 12,5MM X 9,1M | CLINICA MEDICA | MATERIAL DE CONSUMO | ESPARADRAPOS E FITAS ADESIVAS | RL | 45.985.371/0001-08 | 3M DO BRASIL LTDA | 20 |  |  | Material de consumo hospitalar | TUSS | 01/10/2019 | EM ANALISE | EM ANALISE
74383612 | 80284930289 | 12,7MM X 9,14M | 01/10/2019 |  |  | 23,6992 |  | FITA TRANPARENTE 3M NEXCARE - 12,7MM X 9,14M | FITA TRANPARENTE 3M NEXCARE - 12,7MM X 9,14M | CLINICA MEDICA | MATERIAL DE CONSUMO | ESPARADRAPOS E FITAS ADESIVAS | RL | 45.985.371/0001-08 | 3M DO BRASIL LTDA | 20 |  |  | Material de consumo hospitalar | TUSS | 01/10/2019 | EM ANALISE | EM ANALISE
74384074 | 80284930289 | 19 MM X 7,0M | 01/10/2019 |  |  | 1,8090 |  | FITA TRANPARENTE 3M NEXCARE - 19 MM X 7,0M | FITA TRANPARENTE 3M NEXCARE - 19 MM X 7,0M | CLINICA MEDICA | MATERIAL DE CONSUMO | ESPARADRAPOS E FITAS ADESIVAS | RL | 45.985.371/0001-08 | 3M DO BRASIL LTDA | 20 |  |  | Material de consumo hospitalar | TUSS | 01/10/2019 | EM ANALISE | EM ANALISE
74384368 | 80284930289 | 19 MM X 7,31M | 01/10/2019 |  |  | 18,9541 |  | FITA TRANPARENTE 3M NEXCARE - 19 MM X 7,31M | FITA TRANPARENTE 3M NEXCARE - 19 MM X 7,31M | CLINICA MEDICA | MATERIAL DE CONSUMO | ESPARADRAPOS E FITAS ADESIVAS | RL | 45.985.371/0001-08 | 3M DO BRASIL LTDA | 20 |  |  | Material de consumo hospitalar | TUSS | 01/10/2019 | EM ANALISE | EM ANALISE
74383973 | 80284930289 | 19 MM X 7,3M | 01/10/2019 |  |  | 18,9282 |  | FITA TRANPARENTE 3M NEXCARE - 19 MM X 7,3M | FITA TRANPARENTE 3M NEXCARE - 19 MM X 7,3M | CLINICA MEDICA | MATERIAL DE CONSUMO | ESPARADRAPOS E FITAS ADESIVAS | RL | 45.985.371/0001-08 | 3M DO BRASIL LTDA | 20 |  |  | Material de consumo hospitalar | TUSS | 01/10/2019 | EM ANALISE | EM ANALISE
74383809 | 80284930289 | 19,0MM X 7,5M | 01/10/2019 |  |  | 1,8090 |  | FITA TRANPARENTE 3M NEXCARE - 19,0MM X 7,5M | FITA TRANPARENTE 3M NEXCARE - 19,0MM X 7,5M | CLINICA MEDICA | MATERIAL DE CONSUMO | ESPARADRAPOS E FITAS ADESIVAS | RL | 45.985.371/0001-08 | 3M DO BRASIL LTDA | 20 |  |  | Material de consumo hospitalar | TUSS | 01/10/2019 | EM ANALISE | EM ANALISE
74383663 | 80284930289 | 19,1MM X 7,0M | 01/10/2019 |  |  | 18,1504 |  | FITA TRANPARENTE 3M NEXCARE - 19,1MM X 7,0M | FITA TRANPARENTE 3M NEXCARE - 19,1MM X 7,0M | CLINICA MEDICA | MATERIAL DE CONSUMO | ESPARADRAPOS E FITAS ADESIVAS | RL | 45.985.371/0001-08 | 3M DO BRASIL LTDA | 20 |  |  | Material de consumo hospitalar | TUSS | 01/10/2019 | EM ANALISE | EM ANALISE
74383965 | 80284930289 | 19,1MM X 7,3M | 01/10/2019 |  |  | 18,9282 |  | FITA TRANPARENTE 3M NEXCARE - 19,1MM X 7,3M | FITA TRANPARENTE 3M NEXCARE - 19,1MM X 7,3M | CLINICA MEDICA | MATERIAL DE CONSUMO | ESPARADRAPOS E FITAS ADESIVAS | RL | 45.985.371/0001-08 | 3M DO BRASIL LTDA | 20 |  |  | Material de consumo hospitalar | TUSS | 01/10/2019 | EM ANALISE | EM ANALISE
74383779 | 80284930289 | 19,1MM X 7,5M | 01/10/2019 |  |  | 19,4467 |  | FITA TRANPARENTE 3M NEXCARE - 19,1MM X 7,5M | FITA TRANPARENTE 3M NEXCARE - 19,1MM X 7,5M | CLINICA MEDICA | MATERIAL DE CONSUMO | ESPARADRAPOS E FITAS ADESIVAS | RL | 45.985.371/0001-08 | 3M DO BRASIL LTDA | 20 |  |  | Material de consumo hospitalar | TUSS | 01/10/2019 | EM ANALISE | EM ANALISE
74384376 | 80284930289 | 25 CM X 9,14M | 01/10/2019 |  |  | 54,8935 |  | FITA TRANPARENTE 3M NEXCARE - 25 CM X 9,14M | FITA TRANPARENTE 3M NEXCARE - 25 CM X 9,14M | CLINICA MEDICA | MATERIAL DE CONSUMO | ESPARADRAPOS E FITAS ADESIVAS | RL | 45.985.371/0001-08 | 3M DO BRASIL LTDA | 20 |  |  | Material de consumo hospitalar | TUSS | 01/10/2019 | EM ANALISE | EM ANALISE
74384104 | 80284930289 | 25 MM X 1,0M | 01/10/2019 |  |  | 4,0643 |  | FITA TRANPARENTE 3M NEXCARE - 25 MM X 1,0M | FITA TRANPARENTE 3M NEXCARE - 25 MM X 1,0M | CLINICA MEDICA | MATERIAL DE CONSUMO | ESPARADRAPOS E FITAS ADESIVAS | RL | 45.985.371/0001-08 | 3M DO BRASIL LTDA | 20 |  |  | Material de consumo hospitalar | TUSS | 01/10/2019 | EM ANALISE | EM ANALISE
74384163 | 80284930289 | 25 MM X 1,34M | 01/10/2019 |  |  | 5,4461 |  | FITA TRANPARENTE 3M NEXCARE - 25 MM X 1,34M | FITA TRANPARENTE 3M NEXCARE - 25 MM X 1,34M | CLINICA MEDICA | MATERIAL DE CONSUMO | ESPARADRAPOS E FITAS ADESIVAS | RL | 45.985.371/0001-08 | 3M DO BRASIL LTDA | 20 |  |  | Material de consumo hospitalar | TUSS | 01/10/2019 | EM ANALISE | EM ANALISE
74383531 | 80284930289 | 25 MM X 1,35M | 01/10/2019 |  |  | 5,4866 |  | FITA TRANPARENTE 3M NEXCARE - 25 MM X 1,35M | FITA TRANPARENTE 3M NEXCARE - 25 MM X 1,35M | CLINICA MEDICA | MATERIAL DE CONSUMO | ESPARADRAPOS E FITAS ADESIVAS | RL | 45.985.371/0001-08 | 3M DO BRASIL LTDA | 20 |  |  | Material de consumo hospitalar | TUSS | 01/10/2019 | EM ANALISE | EM ANALISE
74383701 | 80284930289 | 25 MM X 1,5M | 01/10/2019 |  |  | 6,0964 |  | FITA TRANPARENTE 3M NEXCARE - 25 MM X 1,5M | FITA TRANPARENTE 3M NEXCARE - 25 MM X 1,5M | CLINICA MEDICA | MATERIAL DE CONSUMO | ESPARADRAPOS E FITAS ADESIVAS | RL | 45.985.371/0001-08 | 3M DO BRASIL LTDA | 20 |  |  | Material de consumo hospitalar | TUSS | 01/10/2019 | EM ANALISE | EM ANALISE
74384198 | 80284930289 | 25 MM X 10M | 01/10/2019 |  |  | 40,6422 |  | FITA TRANPARENTE 3M NEXCARE - 25 MM X 10M | FITA TRANPARENTE 3M NEXCARE - 25 MM X 10M | CLINICA MEDICA | MATERIAL DE CONSUMO | ESPARADRAPOS E FITAS ADESIVAS | RL | 45.985.371/0001-08 | 3M DO BRASIL LTDA | 20 |  |  | Material de consumo hospitalar | TUSS | 01/10/2019 | EM ANALISE | EM ANALISE
74383590 | 80284930289 | 25 MM X 3,0M | 01/10/2019 |  |  | 12,1927 |  | FITA TRANPARENTE 3M NEXCARE - 25 MM X 3,0M | FITA TRANPARENTE 3M NEXCARE - 25 MM X 3,0M | CLINICA MEDICA | MATERIAL DE CONSUMO | ESPARADRAPOS E FITAS ADESIVAS | RL | 45.985.371/0001-08 | 3M DO BRASIL LTDA | 20 |  |  | Material de consumo hospitalar | TUSS | 01/10/2019 | EM ANALISE | EM ANALISE
74383876 | 80284930289 | 25 MM X 4,0M | 01/10/2019 |  |  | 16,2569 |  | FITA TRANPARENTE 3M NEXCARE - 25 MM X 4,0M | FITA TRANPARENTE 3M NEXCARE - 25 MM X 4,0M | CLINICA MEDICA | MATERIAL DE CONSUMO | ESPARADRAPOS E FITAS ADESIVAS | RL | 45.985.371/0001-08 | 3M DO BRASIL LTDA | 20 |  |  | Material de consumo hospitalar | TUSS | 01/10/2019 | EM ANALISE | EM ANALISE
74383655 | 80284930289 | 25 MM X 4,57M | 01/10/2019 |  |  | 18,5735 |  | FITA TRANPARENTE 3M NEXCARE - 25 MM X 4,57M | FITA TRANPARENTE 3M NEXCARE - 25 MM X 4,57M | CLINICA MEDICA | MATERIAL DE CONSUMO | ESPARADRAPOS E FITAS ADESIVAS | RL | 45.985.371/0001-08 | 3M DO BRASIL LTDA | 20 |  |  | Material de consumo hospitalar | TUSS | 01/10/2019 | EM ANALISE | EM ANALISE
74384210 | 80284930289 | 25 MM X 4,5M | 01/10/2019 |  |  | 18,2951 |  | FITA TRANPARENTE 3M NEXCARE - 25 MM X 4,5M | FITA TRANPARENTE 3M NEXCARE - 25 MM X 4,5M | CLINICA MEDICA | MATERIAL DE CONSUMO | ESPARADRAPOS E FITAS ADESIVAS | RL | 45.985.371/0001-08 | 3M DO BRASIL LTDA | 20 |  |  | Material de consumo hospitalar | TUSS | 01/10/2019 | EM ANALISE | EM ANALISE
74383647 | 80284930289 | 25 MM X 5,0M | 01/10/2019 |  |  | 20,3212 |  | FITA TRANPARENTE 3M NEXCARE - 25 MM X 5,0M | FITA TRANPARENTE 3M NEXCARE - 25 MM X 5,0M | CLINICA MEDICA | MATERIAL DE CONSUMO | ESPARADRAPOS E FITAS ADESIVAS | RL | 45.985.371/0001-08 | 3M DO BRASIL LTDA | 20 |  |  | Material de consumo hospitalar | TUSS | 01/10/2019 | EM ANALISE | EM ANALISE
74384201 | 80284930289 | 25 MM X 6,0M | 01/10/2019 |  |  | 24,3853 |  | FITA TRANPARENTE 3M NEXCARE - 25 MM X 6,0M | FITA TRANPARENTE 3M NEXCARE - 25 MM X 6,0M | CLINICA MEDICA | MATERIAL DE CONSUMO | ESPARADRAPOS E FITAS ADESIVAS | RL | 45.985.371/0001-08 | 3M DO BRASIL LTDA | 20 |  |  | Material de consumo hospitalar | TUSS | 01/10/2019 | EM ANALISE | EM ANALISE
74384287 | 80284930289 | 25 MM X 60 CM | 01/10/2019 |  |  | 2,4385 |  | FITA TRANPARENTE 3M NEXCARE - 25 MM X 60 CM | FITA TRANPARENTE 3M NEXCARE - 25 MM X 60 CM | CLINICA MEDICA | MATERIAL DE CONSUMO | ESPARADRAPOS E FITAS ADESIVAS | RL | 45.985.371/0001-08 | 3M DO BRASIL LTDA | 20 |  |  | Material de consumo hospitalar | TUSS | 01/10/2019 | EM ANALISE | EM ANALISE
74383639 | 80284930289 | 25 MM X 7,0M | 01/10/2019 |  |  | 28,4496 |  | FITA TRANPARENTE 3M NEXCARE - 25 MM X 7,0M | FITA TRANPARENTE 3M NEXCARE - 25 MM X 7,0M | CLINICA MEDICA | MATERIAL DE CONSUMO | ESPARADRAPOS E FITAS ADESIVAS | RL | 45.985.371/0001-08 | 3M DO BRASIL LTDA | 20 |  |  | Material de consumo hospitalar | TUSS | 01/10/2019 | EM ANALISE | EM ANALISE
74383620 | 80284930289 | 25 MM X 8,0M | 01/10/2019 |  |  | 32,5138 |  | FITA TRANPARENTE 3M NEXCARE - 25 MM X 8,0M | FITA TRANPARENTE 3M NEXCARE - 25 MM X 8,0M | CLINICA MEDICA | MATERIAL DE CONSUMO | ESPARADRAPOS E FITAS ADESIVAS | RL | 45.985.371/0001-08 | 3M DO BRASIL LTDA | 20 |  |  | Material de consumo hospitalar | TUSS | 01/10/2019 | EM ANALISE | EM ANALISE
74383817 | 80284930289 | 25 MM X 9,1M | 01/10/2019 |  |  | 36,9844 |  | FITA TRANPARENTE 3M NEXCARE - 25 MM X 9,1M | FITA TRANPARENTE 3M NEXCARE - 25 MM X 9,1M | CLINICA MEDICA | MATERIAL DE CONSUMO | ESPARADRAPOS E FITAS ADESIVAS | RL | 45.985.371/0001-08 | 3M DO BRASIL LTDA | 20 |  |  | Material de consumo hospitalar | TUSS | 01/10/2019 | EM ANALISE | EM ANALISE
74383850 | 80284930289 | 25 MM X 90 CM | 01/10/2019 |  |  | 25,7843 |  | FITA TRANPARENTE 3M NEXCARE - 25 MM X 90 CM | FITA TRANPARENTE 3M NEXCARE - 25 MM X 90 CM | CLINICA MEDICA | MATERIAL DE CONSUMO | ESPARADRAPOS E FITAS ADESIVAS | RL | 45.985.371/0001-08 | 3M DO BRASIL LTDA | 20 |  |  | Material de consumo hospitalar | TUSS | 01/10/2019 | EM ANALISE | EM ANALISE
74383698 | 80284930289 | 25,4 MM X 9,14M | 01/10/2019 |  |  | 37,1470 |  | FITA TRANPARENTE 3M NEXCARE - 25,4 MM X 9,14M | FITA TRANPARENTE 3M NEXCARE - 25,4 MM X 9,14M | CLINICA MEDICA | MATERIAL DE CONSUMO | ESPARADRAPOS E FITAS ADESIVAS | RL | 45.985.371/0001-08 | 3M DO BRASIL LTDA | 20 |  |  | Material de consumo hospitalar | TUSS | 01/10/2019 | EM ANALISE | EM ANALISE
74384252 | 80284930289 | 25,5 MM X 9,14M | 01/10/2019 |  |  | 37,1470 |  | FITA TRANPARENTE 3M NEXCARE - 25,5 MM X 9,14M | FITA TRANPARENTE 3M NEXCARE - 25,5 MM X 9,14M | CLINICA MEDICA | MATERIAL DE CONSUMO | ESPARADRAPOS E FITAS ADESIVAS | RL | 45.985.371/0001-08 | 3M DO BRASIL LTDA | 20 |  |  | Material de consumo hospitalar | TUSS | 01/10/2019 | EM ANALISE | EM ANALISE
74384422 | 80284930289 | 50 MM X 1,0M | 01/10/2019 |  |  | 6,1386 |  | FITA TRANPARENTE 3M NEXCARE - 50 MM X 1,0M | FITA TRANPARENTE 3M NEXCARE - 50 MM X 1,0M | CLINICA MEDICA | MATERIAL DE CONSUMO | ESPARADRAPOS E FITAS ADESIVAS | RL | 45.985.371/0001-08 | 3M DO BRASIL LTDA | 20 |  |  | Material de consumo hospitalar | TUSS | 01/10/2019 | EM ANALISE | EM ANALISE
74383744 | 80284930289 | 50 MM X 1,35M | 01/10/2019 |  |  | 8,2871 |  | FITA TRANPARENTE 3M NEXCARE - 50 MM X 1,35M | FITA TRANPARENTE 3M NEXCARE - 50 MM X 1,35M | CLINICA MEDICA | MATERIAL DE CONSUMO | ESPARADRAPOS E FITAS ADESIVAS | RL | 45.985.371/0001-08 | 3M DO BRASIL LTDA | 20 |  |  | Material de consumo hospitalar | TUSS | 01/10/2019 | EM ANALISE | EM ANALISE
74384309 | 80284930289 | 50 MM X 1,5M | 01/10/2019 |  |  | 9,2078 |  | FITA TRANPARENTE 3M NEXCARE - 50 MM X 1,5M | FITA TRANPARENTE 3M NEXCARE - 50 MM X 1,5M | CLINICA MEDICA | MATERIAL DE CONSUMO | ESPARADRAPOS E FITAS ADESIVAS | RL | 45.985.371/0001-08 | 3M DO BRASIL LTDA | 20 |  |  | Material de consumo hospitalar | TUSS | 01/10/2019 | EM ANALISE | EM ANALISE
74384341 | 80284930289 | 50 MM X 10M | 01/10/2019 |  |  | 61,3854 |  | FITA TRANPARENTE 3M NEXCARE - 50 MM X 10M | FITA TRANPARENTE 3M NEXCARE - 50 MM X 10M | CLINICA MEDICA | MATERIAL DE CONSUMO | ESPARADRAPOS E FITAS ADESIVAS | RL | 45.985.371/0001-08 | 3M DO BRASIL LTDA | 20 |  |  | Material de consumo hospitalar | TUSS | 01/10/2019 | EM ANALISE | EM ANALISE
74384449 | 80284930289 | 50 MM X 3,0M | 01/10/2019 |  |  | 18,4157 |  | FITA TRANPARENTE 3M NEXCARE - 50 MM X 3,0M | FITA TRANPARENTE 3M NEXCARE - 50 MM X 3,0M | CLINICA MEDICA | MATERIAL DE CONSUMO | ESPARADRAPOS E FITAS ADESIVAS | RL | 45.985.371/0001-08 | 3M DO BRASIL LTDA | 20 |  |  | Material de consumo hospitalar | TUSS | 01/10/2019 | EM ANALISE | EM ANALISE
74383540 | 80284930289 | 50 MM X 4,0M | 01/10/2019 |  |  | 24,5542 |  | FITA TRANPARENTE 3M NEXCARE - 50 MM X 4,0M | FITA TRANPARENTE 3M NEXCARE - 50 MM X 4,0M | CLINICA MEDICA | MATERIAL DE CONSUMO | ESPARADRAPOS E FITAS ADESIVAS | RL | 45.985.371/0001-08 | 3M DO BRASIL LTDA | 20 |  |  | Material de consumo hospitalar | TUSS | 01/10/2019 | EM ANALISE | EM ANALISE
74384333 | 80284930289 | 50 MM X 4,5M | 01/10/2019 |  |  | 27,0024 |  | FITA TRANPARENTE 3M NEXCARE - 50 MM X 4,5M | FITA TRANPARENTE 3M NEXCARE - 50 MM X 4,5M | CLINICA MEDICA | MATERIAL DE CONSUMO | ESPARADRAPOS E FITAS ADESIVAS | RL | 45.985.371/0001-08 | 3M DO BRASIL LTDA | 20 |  |  | Material de consumo hospitalar | TUSS | 01/10/2019 | EM ANALISE | EM ANALISE
74383736 | 80284930289 | 50 MM X 5,0M | 01/10/2019 |  |  | 30,6928 |  | FITA TRANPARENTE 3M NEXCARE - 50 MM X 5,0M | FITA TRANPARENTE 3M NEXCARE - 50 MM X 5,0M | CLINICA MEDICA | MATERIAL DE CONSUMO | ESPARADRAPOS E FITAS ADESIVAS | RL | 45.985.371/0001-08 | 3M DO BRASIL LTDA | 20 |  |  | Material de consumo hospitalar | TUSS | 01/10/2019 | EM ANALISE | EM ANALISE
74384295 | 80284930289 | 50 MM X 6,0M | 01/10/2019 |  |  | 36,8312 |  | FITA TRANPARENTE 3M NEXCARE - 50 MM X 6,0M | FITA TRANPARENTE 3M NEXCARE - 50 MM X 6,0M | CLINICA MEDICA | MATERIAL DE CONSUMO | ESPARADRAPOS E FITAS ADESIVAS | RL | 45.985.371/0001-08 | 3M DO BRASIL LTDA | 20 |  |  | Material de consumo hospitalar | TUSS | 01/10/2019 | EM ANALISE | EM ANALISE
74383990 | 80284930289 | 50 MM X 60 CM | 01/10/2019 |  |  | 3,6832 |  | FITA TRANPARENTE 3M NEXCARE - 50 MM X 60 CM | FITA TRANPARENTE 3M NEXCARE - 50 MM X 60 CM | CLINICA MEDICA | MATERIAL DE CONSUMO | ESPARADRAPOS E FITAS ADESIVAS | RL | 45.985.371/0001-08 | 3M DO BRASIL LTDA | 20 |  |  | Material de consumo hospitalar | TUSS | 01/10/2019 | EM ANALISE | EM ANALISE
74384031 | 80284930289 | 50 MM X 7,0M | 01/10/2019 |  |  | 42,9698 |  | FITA TRANPARENTE 3M NEXCARE - 50 MM X 7,0M | FITA TRANPARENTE 3M NEXCARE - 50 MM X 7,0M | CLINICA MEDICA | MATERIAL DE CONSUMO | ESPARADRAPOS E FITAS ADESIVAS | RL | 45.985.371/0001-08 | 3M DO BRASIL LTDA | 20 |  |  | Material de consumo hospitalar | TUSS | 01/10/2019 | EM ANALISE | EM ANALISE
74383680 | 80284930289 | 50 MM X 8,0M | 01/10/2019 |  |  | 49,1083 |  | FITA TRANPARENTE 3M NEXCARE - 50 MM X 8,0M | FITA TRANPARENTE 3M NEXCARE - 50 MM X 8,0M | CLINICA MEDICA | MATERIAL DE CONSUMO | ESPARADRAPOS E FITAS ADESIVAS | RL | 45.985.371/0001-08 | 3M DO BRASIL LTDA | 20 |  |  | Material de consumo hospitalar | TUSS | 01/10/2019 | EM ANALISE | EM ANALISE
74384040 | 80284930289 | 50 MM X 9,0M | 01/10/2019 |  |  | 55,2469 |  | FITA TRANPARENTE 3M NEXCARE - 50 MM X 9,0M | FITA TRANPARENTE 3M NEXCARE - 50 MM X 9,0M | CLINICA MEDICA | MATERIAL DE CONSUMO | ESPARADRAPOS E FITAS ADESIVAS | RL | 45.985.371/0001-08 | 3M DO BRASIL LTDA | 20 |  |  | Material de consumo hospitalar | TUSS | 01/10/2019 | EM ANALISE | EM ANALISE
74383574 | 80284930289 | 50 MM X 9,14M | 01/10/2019 |  |  | 56,1062 |  | FITA TRANPARENTE 3M NEXCARE - 50 MM X 9,14M | FITA TRANPARENTE 3M NEXCARE - 50 MM X 9,14M | CLINICA MEDICA | MATERIAL DE CONSUMO | ESPARADRAPOS E FITAS ADESIVAS | RL | 45.985.371/0001-08 | 3M DO BRASIL LTDA | 20 |  |  | Material de consumo hospitalar | TUSS | 01/10/2019 | EM ANALISE | EM ANALISE
74383604 | 80284930289 | 50 MM X 9,1M | 01/10/2019 |  |  | 55,8607 |  | FITA TRANPARENTE 3M NEXCARE - 50 MM X 9,1M | FITA TRANPARENTE 3M NEXCARE - 50 MM X 9,1M | CLINICA MEDICA | MATERIAL DE CONSUMO | ESPARADRAPOS E FITAS ADESIVAS | RL | 45.985.371/0001-08 | 3M DO BRASIL LTDA | 20 |  |  | Material de consumo hospitalar | TUSS | 01/10/2019 | EM ANALISE | EM ANALISE
74383825 | 80284930289 | 50 MM X 90 CM | 01/10/2019 |  |  | 5,5247 |  | FITA TRANPARENTE 3M NEXCARE - 50 MM X 90 CM | FITA TRANPARENTE 3M NEXCARE - 50 MM X 90 CM | CLINICA MEDICA | MATERIAL DE CONSUMO | ESPARADRAPOS E FITAS ADESIVAS | RL | 45.985.371/0001-08 | 3M DO BRASIL LTDA | 20 |  |  | Material de consumo hospitalar | TUSS | 01/10/2019 | EM ANALISE | EM ANALISE
74384082 | 80284930289 | 50,5MM X 9,14M | 01/10/2019 |  |  | 56,1062 |  | FITA TRANPARENTE 3M NEXCARE - 50,5MM X 9,14M | FITA TRANPARENTE 3M NEXCARE - 50,5MM X 9,14M | CLINICA MEDICA | MATERIAL DE CONSUMO | ESPARADRAPOS E FITAS ADESIVAS | RL | 45.985.371/0001-08 | 3M DO BRASIL LTDA | 20 |  |  | Material de consumo hospitalar | TUSS | 01/10/2019 | EM ANALISE | EM ANALISE
74384350 | 80284930289 | 50,8MM X 9,14M | 01/10/2019 |  |  | 56,1062 |  | FITA TRANPARENTE 3M NEXCARE - 50,8MM X 9,14M | FITA TRANPARENTE 3M NEXCARE - 50,8MM X 9,14M | CLINICA MEDICA | MATERIAL DE CONSUMO | ESPARADRAPOS E FITAS ADESIVAS | RL | 45.985.371/0001-08 | 3M DO BRASIL LTDA | 20 |  |  | Material de consumo hospitalar | TUSS | 01/10/2019 | EM ANALISE | EM ANALISE
74383833 | 80284930289 | 51,0MM X 9,14M | 01/10/2019 |  |  | 56,1062 |  | FITA TRANPARENTE 3M NEXCARE - 51,0MM X 9,14M | FITA TRANPARENTE 3M NEXCARE - 51,0MM X 9,14M | CLINICA MEDICA | MATERIAL DE CONSUMO | ESPARADRAPOS E FITAS ADESIVAS | RL | 45.985.371/0001-08 | 3M DO BRASIL LTDA | 20 |  |  | Material de consumo hospitalar | TUSS | 01/10/2019 | EM ANALISE | EM ANALISE
74384228 | 80284930289 | 75 MM X 1,0M | 01/10/2019 |  |  | 6,0059 |  | FITA TRANPARENTE 3M NEXCARE - 75 MM X 1,0M | FITA TRANPARENTE 3M NEXCARE - 75 MM X 1,0M | CLINICA MEDICA | MATERIAL DE CONSUMO | ESPARADRAPOS E FITAS ADESIVAS | RL | 45.985.371/0001-08 | 3M DO BRASIL LTDA | 20 |  |  | Material de consumo hospitalar | TUSS | 01/10/2019 | EM ANALISE | EM ANALISE
74383922 | 80284930289 | 75 MM X 1,5M | 01/10/2019 |  |  | 9,0089 |  | FITA TRANPARENTE 3M NEXCARE - 75 MM X 1,5M | FITA TRANPARENTE 3M NEXCARE - 75 MM X 1,5M | CLINICA MEDICA | MATERIAL DE CONSUMO | ESPARADRAPOS E FITAS ADESIVAS | RL | 45.985.371/0001-08 | 3M DO BRASIL LTDA | 20 |  |  | Material de consumo hospitalar | TUSS | 01/10/2019 | EM ANALISE | EM ANALISE
74383892 | 80284930289 | 75 MM X 10M | 01/10/2019 |  |  | 60,0588 |  | FITA TRANPARENTE 3M NEXCARE - 75 MM X 10M | FITA TRANPARENTE 3M NEXCARE - 75 MM X 10M | CLINICA MEDICA | MATERIAL DE CONSUMO | ESPARADRAPOS E FITAS ADESIVAS | RL | 45.985.371/0001-08 | 3M DO BRASIL LTDA | 20 |  |  | Material de consumo hospitalar | TUSS | 01/10/2019 | EM ANALISE | EM ANALISE
74383671 | 80284930289 | 75 MM X 3,0M | 01/10/2019 |  |  | 18,0176 |  | FITA TRANPARENTE 3M NEXCARE - 75 MM X 3,0M | FITA TRANPARENTE 3M NEXCARE - 75 MM X 3,0M | CLINICA MEDICA | MATERIAL DE CONSUMO | ESPARADRAPOS E FITAS ADESIVAS | RL | 45.985.371/0001-08 | 3M DO BRASIL LTDA | 20 |  |  | Material de consumo hospitalar | TUSS | 01/10/2019 | EM ANALISE | EM ANALISE
74384317 | 80284930289 | 75 MM X 4,0M | 01/10/2019 |  |  | 24,0235 |  | FITA TRANPARENTE 3M NEXCARE - 75 MM X 4,0M | FITA TRANPARENTE 3M NEXCARE - 75 MM X 4,0M | CLINICA MEDICA | MATERIAL DE CONSUMO | ESPARADRAPOS E FITAS ADESIVAS | RL | 45.985.371/0001-08 | 3M DO BRASIL LTDA | 20 |  |  | Material de consumo hospitalar | TUSS | 01/10/2019 | EM ANALISE | EM ANALISE
74383949 | 80284930289 | 75 MM X 4,5M | 01/10/2019 |  |  | 27,0265 |  | FITA TRANPARENTE 3M NEXCARE - 75 MM X 4,5M | FITA TRANPARENTE 3M NEXCARE - 75 MM X 4,5M | CLINICA MEDICA | MATERIAL DE CONSUMO | ESPARADRAPOS E FITAS ADESIVAS | RL | 45.985.371/0001-08 | 3M DO BRASIL LTDA | 20 |  |  | Material de consumo hospitalar | TUSS | 01/10/2019 | EM ANALISE | EM ANALISE
74384007 | 80284930289 | 75 MM X 5,0M | 01/10/2019 |  |  | 30,0294 |  | FITA TRANPARENTE 3M NEXCARE - 75 MM X 5,0M | FITA TRANPARENTE 3M NEXCARE - 75 MM X 5,0M | CLINICA MEDICA | MATERIAL DE CONSUMO | ESPARADRAPOS E FITAS ADESIVAS | RL | 45.985.371/0001-08 | 3M DO BRASIL LTDA | 20 |  |  | Material de consumo hospitalar | TUSS | 01/10/2019 | EM ANALISE | EM ANALISE
74383981 | 80284930289 | 75 MM X 6,0M | 01/10/2019 |  |  | 36,0353 |  | FITA TRANPARENTE 3M NEXCARE - 75 MM X 6,0M | FITA TRANPARENTE 3M NEXCARE - 75 MM X 6,0M | CLINICA MEDICA | MATERIAL DE CONSUMO | ESPARADRAPOS E FITAS ADESIVAS | RL | 45.985.371/0001-08 | 3M DO BRASIL LTDA | 20 |  |  | Material de consumo hospitalar | TUSS | 01/10/2019 | EM ANALISE | EM ANALISE
74383787 | 80284930289 | 75 MM X 7,0M | 01/10/2019 |  |  | 42,0412 |  | FITA TRANPARENTE 3M NEXCARE - 75 MM X 7,0M | FITA TRANPARENTE 3M NEXCARE - 75 MM X 7,0M | CLINICA MEDICA | MATERIAL DE CONSUMO | ESPARADRAPOS E FITAS ADESIVAS | RL | 45.985.371/0001-08 | 3M DO BRASIL LTDA | 20 |  |  | Material de consumo hospitalar | TUSS | 01/10/2019 | EM ANALISE | EM ANALISE
74384392 | 80284930289 | 75 MM X 8,0M | 01/10/2019 |  |  | 48,0470 |  | FITA TRANPARENTE 3M NEXCARE - 75 MM X 8,0M | FITA TRANPARENTE 3M NEXCARE - 75 MM X 8,0M | CLINICA MEDICA | MATERIAL DE CONSUMO | ESPARADRAPOS E FITAS ADESIVAS | RL | 45.985.371/0001-08 | 3M DO BRASIL LTDA | 20 |  |  | Material de consumo hospitalar | TUSS | 01/10/2019 | EM ANALISE | EM ANALISE
74384058 | 80284930289 | 75 MM X 9,0M | 01/10/2019 |  |  | 54,0529 |  | FITA TRANPARENTE 3M NEXCARE - 75 MM X 9,0M | FITA TRANPARENTE 3M NEXCARE - 75 MM X 9,0M | CLINICA MEDICA | MATERIAL DE CONSUMO | ESPARADRAPOS E FITAS ADESIVAS | RL | 45.985.371/0001-08 | 3M DO BRASIL LTDA | 20 |  |  | Material de consumo hospitalar | TUSS | 01/10/2019 | EM ANALISE | EM ANALISE
74383906 | 80284930289 | 75 MM X 9,14M | 01/10/2019 |  |  | 54,8938 |  | FITA TRANPARENTE 3M NEXCARE - 75 MM X 9,14M | FITA TRANPARENTE 3M NEXCARE - 75 MM X 9,14M | CLINICA MEDICA | MATERIAL DE CONSUMO | ESPARADRAPOS E FITAS ADESIVAS | RL | 45.985.371/0001-08 | 3M DO BRASIL LTDA | 20 |  |  | Material de consumo hospitalar | TUSS | 01/10/2019 | EM ANALISE | EM ANALISE
74384414 | 80284930289 | 75 MM X 9,1M | 01/10/2019 |  |  | 54,6535 |  | FITA TRANPARENTE 3M NEXCARE - 75 MM X 9,1M | FITA TRANPARENTE 3M NEXCARE - 75 MM X 9,1M | CLINICA MEDICA | MATERIAL DE CONSUMO | ESPARADRAPOS E FITAS ADESIVAS | RL | 45.985.371/0001-08 | 3M DO BRASIL LTDA | 20 |  |  | Material de consumo hospitalar | TUSS | 01/10/2019 | EM ANALISE | EM ANALISE
74384023 | 80284930289 | 75 MM X 90 CM | 01/10/2019 |  |  | 5,4053 |  | FITA TRANPARENTE 3M NEXCARE - 75 MM X 90 CM | FITA TRANPARENTE 3M NEXCARE - 75 MM X 90 CM | CLINICA MEDICA | MATERIAL DE CONSUMO | ESPARADRAPOS E FITAS ADESIVAS | RL | 45.985.371/0001-08 | 3M DO BRASIL LTDA | 20 |  |  | Material de consumo hospitalar | TUSS | 01/10/2019 | EM ANALISE | EM ANALISE
78515998 | 80136990445 | INTROCAN SAFETY - 4251687 | 01/10/2019 |  |  | 6,0120 |  | FAMILIA DE CANULAS INTRAVENOSAS COM DISPOSITIVO DE SEGURANCA - INTROCAN SAFETY - 4251687 | CATETER INTRAVENOSO DISPOSITIVO SEGURANCA INTROCAN SAFETY 18GAX1,3X32MM 4251687 | CLINICA MEDICA | MATERIAL DE CONSUMO | CATETER VENOSO PERIFERICO | UN | 31.673.254/0001-02 | LABORATORIOS B. BRAUN S/A | 20 |  |  | Material de consumo hospitalar | TUSS | 01/10/2019 | NAO POSSUI SIMPRO | NAO POSSUI SIMPRO
77088484 | 10426020016 | SUTURAS BIOPDO - POLIDIOXANONA MONOFILAMENTAR - PDO04MR37E | 01/10/2019 | 29/02/2024 | DESCONTINUADO | 16,0320 | DESCONTINUADO 04/08/22 | SUTURAS BIOPDO - POLIDIOXANONA MONOFILAMENTAR - PDO04MR37E | FIO SUTURA POLIDIOXANONA MONOFILAMENTAR BIOPDO PDO04MR37E | CIRURGIA GERAL | MATERIAL DE CONSUMO | FIOS E FITAS CIRURGICOS | UN | 37.844.479/0001-52 | BIOLINE FIOS CIRURGICOS LTDA - EPP | 20 |  |  | Material de consumo hospitalar | TUSS | 01/10/2019 | EM ANALISE | EM ANALISE
77088492 | 10426020016 | SUTURAS BIOPDO - POLIDIOXANONA MONOFILAMENTAR - PDO08MR37E | 01/10/2019 | 29/02/2024 | DESCONTINUADO | 16,0320 | DESCONTINUADO 04/08/22 | SUTURAS BIOPDO - POLIDIOXANONA MONOFILAMENTAR - PDO08MR37E | FIO SUTURA POLIDIOXANONA MONOFILAMENTAR BIOPDO PDO08MR37E | CIRURGIA GERAL | MATERIAL DE CONSUMO | FIOS E FITAS CIRURGICOS | UN | 37.844.479/0001-52 | BIOLINE FIOS CIRURGICOS LTDA - EPP | 20 |  |  | Material de consumo hospitalar | TUSS | 01/10/2019 | EM ANALISE | EM ANALISE
77088506 | 10426020016 | SUTURAS BIOPDO - POLIDIOXANONA MONOFILAMENTAR - PDO08MR40E | 01/10/2019 | 29/02/2024 | DESCONTINUADO | 16,0320 | DESCONTINUADO 04/08/22 | SUTURAS BIOPDO - POLIDIOXANONA MONOFILAMENTAR - PDO08MR40E | FIO SUTURA POLIDIOXANONA MONOFILAMENTAR BIOPDO PDO08MR40E | CIRURGIA GERAL | MATERIAL DE CONSUMO | FIOS E FITAS CIRURGICOS | UN | 37.844.479/0001-52 | BIOLINE FIOS CIRURGICOS LTDA - EPP | 20 |  |  | Material de consumo hospitalar | TUSS | 01/10/2019 | EM ANALISE | EM ANALISE
77088514 | 10426020016 | SUTURAS BIOPDO - POLIDIOXANONA MONOFILAMENTAR - PDO08MR48E | 01/10/2019 | 29/02/2024 | DESCONTINUADO | 16,0320 | DESCONTINUADO 04/08/22 | SUTURAS BIOPDO - POLIDIOXANONA MONOFILAMENTAR - PDO08MR48E | FIO SUTURA POLIDIOXANONA MONOFILAMENTAR BIOPDO PDO08MR48E | CIRURGIA GERAL | MATERIAL DE CONSUMO | FIOS E FITAS CIRURGICOS | UN | 37.844.479/0001-52 | BIOLINE FIOS CIRURGICOS LTDA - EPP | 20 |  |  | Material de consumo hospitalar | TUSS | 01/10/2019 | EM ANALISE | EM ANALISE
77089618 | 10426020016 | SUTURAS BIOPDO - POLIDIOXANONA MONOFILAMENTAR - PDO0CR31,BIO | 01/10/2019 | 29/02/2024 | DESCONTINUADO | 16,0320 | DESCONTINUADO 04/08/22 | SUTURAS BIOPDO - POLIDIOXANONA MONOFILAMENTAR - PDO0CR31,BIOPDO VIOLETA,0,70 CM,3/8 CIRCULO,CILINDRICA,31 MM,APARELHO DIGESTIVO | FIO SUTURA POLIDIOXANONA MONOFILAMENTAR BIOPDO VIOLETA 0,70CM 3-8 AGULHA CIRCULO CILINDRICA 31MM PDO0CR31 | CIRURGIA GERAL | MATERIAL DE CONSUMO | FIOS E FITAS CIRURGICOS | UN | 37.844.479/0001-52 | BIOLINE FIOS CIRURGICOS LTDA - EPP | 20 |  |  | Material de consumo hospitalar | TUSS | 01/10/2019 | EM ANALISE | EM ANALISE
77088522 | 10426020016 | SUTURAS BIOPDO - POLIDIOXANONA MONOFILAMENTAR - PDO0CT30S3 | 01/10/2019 | 29/02/2024 | DESCONTINUADO | 16,0320 | DESCONTINUADO 04/08/22 | SUTURAS BIOPDO - POLIDIOXANONA MONOFILAMENTAR - PDO0CT30S3 | FIO SUTURA POLIDIOXANONA MONOFILAMENTAR BIOPDO PDO0CT30S3 | CIRURGIA GERAL | MATERIAL DE CONSUMO | FIOS E FITAS CIRURGICOS | UN | 37.844.479/0001-52 | BIOLINE FIOS CIRURGICOS LTDA - EPP | 20 |  |  | Material de consumo hospitalar | TUSS | 01/10/2019 | EM ANALISE | EM ANALISE
77088530 | 10426020016 | SUTURAS BIOPDO - POLIDIOXANONA MONOFILAMENTAR - PDO0MR13 | 01/10/2019 | 29/02/2024 | DESCONTINUADO | 16,0320 | DESCONTINUADO 04/08/22 | SUTURAS BIOPDO - POLIDIOXANONA MONOFILAMENTAR - PDO0MR13 | FIO SUTURA POLIDIOXANONA MONOFILAMENTAR BIOPDO PDO0MR13 | CIRURGIA GERAL | MATERIAL DE CONSUMO | FIOS E FITAS CIRURGICOS | UN | 37.844.479/0001-52 | BIOLINE FIOS CIRURGICOS LTDA - EPP | 20 |  |  | Material de consumo hospitalar | TUSS | 01/10/2019 | EM ANALISE | EM ANALISE
77088549 | 10426020016 | SUTURAS BIOPDO - POLIDIOXANONA MONOFILAMENTAR - PDO0MR22 | 01/10/2019 | 29/02/2024 | DESCONTINUADO | 16,0320 | DESCONTINUADO 04/08/22 | SUTURAS BIOPDO - POLIDIOXANONA MONOFILAMENTAR - PDO0MR22 | FIO SUTURA POLIDIOXANONA MONOFILAMENTAR BIOPDO PDO0MR22 | CIRURGIA GERAL | MATERIAL DE CONSUMO | FIOS E FITAS CIRURGICOS | UN | 37.844.479/0001-52 | BIOLINE FIOS CIRURGICOS LTDA - EPP | 20 |  |  | Material de consumo hospitalar | TUSS | 01/10/2019 | EM ANALISE | EM ANALISE
77088557 | 10426020016 | SUTURAS BIOPDO - POLIDIOXANONA MONOFILAMENTAR - PDO0MR25 | 01/10/2019 | 29/02/2024 | DESCONTINUADO | 16,0320 | DESCONTINUADO 04/08/22 | SUTURAS BIOPDO - POLIDIOXANONA MONOFILAMENTAR - PDO0MR25 | FIO SUTURA POLIDIOXANONA MONOFILAMENTAR BIOPDO PDO0MR25 | CIRURGIA GERAL | MATERIAL DE CONSUMO | FIOS E FITAS CIRURGICOS | UN | 37.844.479/0001-52 | BIOLINE FIOS CIRURGICOS LTDA - EPP | 20 |  |  | Material de consumo hospitalar | TUSS | 01/10/2019 | EM ANALISE | EM ANALISE
77089588 | 10426020016 | SUTURAS BIOPDO - POLIDIOXANONA MONOFILAMENTAR - PDO0MR25,BIO | 01/10/2019 | 29/02/2024 | DESCONTINUADO | 16,0320 | DESCONTINUADO 04/08/22 | SUTURAS BIOPDO - POLIDIOXANONA MONOFILAMENTAR - PDO0MR25,BIOPDO VIOLETA,0,70 CM, CIRCULO,CILINDRICA,25 MM,FEC. GERAL / GINEC. E OBST. | FIO SUTURA POLIDIOXANONA MONOFILAMENTAR BIOPDO VIOLETA 0,70CM AGULHA CIRCULO CILINDRICA 25MM PDO0MR25 | CIRURGIA GERAL | MATERIAL DE CONSUMO | FIOS E FITAS CIRURGICOS | UN | 37.844.479/0001-52 | BIOLINE FIOS CIRURGICOS LTDA - EPP | 20 |  |  | Material de consumo hospitalar | TUSS | 01/10/2019 | EM ANALISE | EM ANALISE
77088565 | 10426020016 | SUTURAS BIOPDO - POLIDIOXANONA MONOFILAMENTAR - PDO0MR25R | 01/10/2019 |  |  | 13,2120 |  | SUTURAS BIOPDO - POLIDIOXANONA MONOFILAMENTAR - PDO0MR25R | FIO BIOPDO 0-0 70CM AGULHA PONTA R 1-2 2,5CM PDO0MR25R C/ 24UN | CIRURGIA GERAL | MATERIAL DE CONSUMO | FIOS E FITAS CIRURGICOS | UN | 37.844.479/0001-52 | BIOLINE FIOS CIRURGICOS LTDA - EPP | 20 |  |  | Material de consumo hospitalar | TUSS | 01/10/2019 | 0000279621 | FIO POLIDIOXANONA BIOPDO 0 70CM AG.2,5CM 1/2CIL.
77089596 | 10426020016 | SUTURAS BIOPDO - POLIDIOXANONA MONOFILAMENTAR - PDO0MR26,BIO | 01/10/2019 | 29/02/2024 | DESCONTINUADO | 16,0320 | DESCONTINUADO 04/08/22 | SUTURAS BIOPDO - POLIDIOXANONA MONOFILAMENTAR - PDO0MR26,BIOPDO VIOLETA,0,70 CM, CIRCULO,CILINDRICA,26 MM,APARELHO DIGESTIVO | FIO SUTURA POLIDIOXANONA MONOFILAMENTAR BIOPDO VIOLETA 0,70CM AGULHA CIRCULO CILINDRICA 26MM PDO0MR26 | CIRURGIA GERAL | MATERIAL DE CONSUMO | FIOS E FITAS CIRURGICOS | UN | 37.844.479/0001-52 | BIOLINE FIOS CIRURGICOS LTDA - EPP | 20 |  |  | Material de consumo hospitalar | TUSS | 01/10/2019 | EM ANALISE | EM ANALISE
77088573 | 10426020016 | SUTURAS BIOPDO - POLIDIOXANONA MONOFILAMENTAR - PDO0MR30 | 01/10/2019 | 29/02/2024 | DESCONTINUADO | 16,0320 | DESCONTINUADO 04/08/22 | SUTURAS BIOPDO - POLIDIOXANONA MONOFILAMENTAR - PDO0MR30 | FIO SUTURA POLIDIOXANONA MONOFILAMENTAR BIOPDO PDO0MR30 | CIRURGIA GERAL | MATERIAL DE CONSUMO | FIOS E FITAS CIRURGICOS | UN | 37.844.479/0001-52 | BIOLINE FIOS CIRURGICOS LTDA - EPP | 20 |  |  | Material de consumo hospitalar | TUSS | 01/10/2019 | EM ANALISE | EM ANALISE
77089600 | 10426020016 | SUTURAS BIOPDO - POLIDIOXANONA MONOFILAMENTAR - PDO0MR31,BIO | 01/10/2019 | 29/02/2024 | DESCONTINUADO | 16,0320 | DESCONTINUADO 04/08/22 | SUTURAS BIOPDO - POLIDIOXANONA MONOFILAMENTAR - PDO0MR31,BIOPDO VIOLETA,0,70 CM, CIRCULO,CILINDRICA,31 MM,APARELHO DIGESTIVO | FIO SUTURA POLIDIOXANONA MONOFILAMENTAR BIOPDO VIOLETA 0,70CM AGULHA CIRCULO CILINDRICA 31MM PDO0MR31 | CIRURGIA GERAL | MATERIAL DE CONSUMO | FIOS E FITAS CIRURGICOS | UN | 37.844.479/0001-52 | BIOLINE FIOS CIRURGICOS LTDA - EPP | 20 |  |  | Material de consumo hospitalar | TUSS | 01/10/2019 | EM ANALISE | EM ANALISE
77089626 | 10426020016 | SUTURAS BIOPDO - POLIDIOXANONA MONOFILAMENTAR - PDO0MR35,BIO | 01/10/2019 | 29/02/2024 | DESCONTINUADO | 13,1640 | DESCONTINUADO 04/08/22 | SUTURAS BIOPDO - POLIDIOXANONA MONOFILAMENTAR - PDO0MR35,BIOPDO VIOLETA,0,70 CM, CIRCULO,CILINDRICA,35 MM,FEC. GERAL / GINEC. E OBST. | FIO SUTURA POLIDIOXANONA MONOFILAMENTAR BIOPDO VIOLETA 0,70CM AGULHA CIRCULO CILINDRICA 35MM PDO0MR35 | CIRURGIA GERAL | MATERIAL DE CONSUMO | FIOS E FITAS CIRURGICOS | UN | 37.844.479/0001-52 | BIOLINE FIOS CIRURGICOS LTDA - EPP | 20 |  |  | Material de consumo hospitalar | TUSS | 01/10/2019 | EM ANALISE | EM ANALISE
77088581 | 10426020016 | SUTURAS BIOPDO - POLIDIOXANONA MONOFILAMENTAR - PDO0MR35ER | 01/10/2019 |  |  | 14,5800 |  | SUTURAS BIOPDO - POLIDIOXANONA MONOFILAMENTAR - PDO0MR35ER | FIO BIOPDO 0-0 90CM AGULHA PONTA R 1-2 3,5CM PDO0MR35ER C/ 24UN | CIRURGIA GERAL | MATERIAL DE CONSUMO | FIOS E FITAS CIRURGICOS | UN | 37.844.479/0001-52 | BIOLINE FIOS CIRURGICOS LTDA - EPP | 20 |  |  | Material de consumo hospitalar | TUSS | 01/10/2019 | 0000279622 | FIO POLIDIOXANONA BIOPDO 0 90CM AG.3,5CM 1/2CIL.
77088590 | 10426020016 | SUTURAS BIOPDO - POLIDIOXANONA MONOFILAMENTAR - PDO0MR35R | 01/10/2019 |  |  | 16,0320 |  | SUTURAS BIOPDO - POLIDIOXANONA MONOFILAMENTAR - PDO0MR35R | FIO SUTURA POLIDIOXANONA MONOFILAMENTAR BIOPDO 0-0 AGULHA CILINDRICA 1-2 3,5X70CM PDO0MR35R | CIRURGIA GERAL | MATERIAL DE CONSUMO | FIOS E FITAS CIRURGICOS | UN | 37.844.479/0001-52 | BIOLINE FIOS CIRURGICOS LTDA - EPP | 20 |  |  | Material de consumo hospitalar | TUSS | 01/10/2019 | EM ANALISE | EM ANALISE
77088603 | 10426020016 | SUTURAS BIOPDO - POLIDIOXANONA MONOFILAMENTAR - PDO0MR37 | 01/10/2019 | 29/02/2024 | DESCONTINUADO | 16,0320 | DESCONTINUADO 04/08/22 | SUTURAS BIOPDO - POLIDIOXANONA MONOFILAMENTAR - PDO0MR37 | FIO SUTURA POLIDIOXANONA MONOFILAMENTAR BIOPDO PDO0MR37 | CIRURGIA GERAL | MATERIAL DE CONSUMO | FIOS E FITAS CIRURGICOS | UN | 37.844.479/0001-52 | BIOLINE FIOS CIRURGICOS LTDA - EPP | 20 |  |  | Material de consumo hospitalar | TUSS | 01/10/2019 | EM ANALISE | EM ANALISE
77088611 | 10426020016 | SUTURAS BIOPDO - POLIDIOXANONA MONOFILAMENTAR - PDO0MR37E | 01/10/2019 | 29/02/2024 | DESCONTINUADO | 16,0320 | DESCONTINUADO 04/08/22 | SUTURAS BIOPDO - POLIDIOXANONA MONOFILAMENTAR - PDO0MR37E | FIO SUTURA POLIDIOXANONA MONOFILAMENTAR BIOPDO PDO0MR37E | CIRURGIA GERAL | MATERIAL DE CONSUMO | FIOS E FITAS CIRURGICOS | UN | 37.844.479/0001-52 | BIOLINE FIOS CIRURGICOS LTDA - EPP | 20 |  |  | Material de consumo hospitalar | TUSS | 01/10/2019 | EM ANALISE | EM ANALISE
77089634 | 10426020016 | SUTURAS BIOPDO - POLIDIOXANONA MONOFILAMENTAR - PDO0MR37E,BI | 01/10/2019 | 29/02/2024 | DESCONTINUADO | 16,0320 | DESCONTINUADO 04/08/22 | SUTURAS BIOPDO - POLIDIOXANONA MONOFILAMENTAR - PDO0MR37E,BIOPDO VIOLETA,0,90 CM, CIRCULO,CILINDRICA,37 MM,FEC. GERAL / GINEC. E OBST. | FIO SUTURA POLIDIOXANONA MONOFILAMENTAR BIOPDO VIOLETA 0,90CM AGULHA CIRCULO CILINDRICA 37MM PDO0MR37E | CIRURGIA GERAL | MATERIAL DE CONSUMO | FIOS E FITAS CIRURGICOS | UN | 37.844.479/0001-52 | BIOLINE FIOS CIRURGICOS LTDA - EPP | 20 |  |  | Material de consumo hospitalar | TUSS | 01/10/2019 | EM ANALISE | EM ANALISE
77088620 | 10426020016 | SUTURAS BIOPDO - POLIDIOXANONA MONOFILAMENTAR - PDO0MR37R | 01/10/2019 | 29/02/2024 | DESCONTINUADO | 16,0320 | DESCONTINUADO 04/08/22 | SUTURAS BIOPDO - POLIDIOXANONA MONOFILAMENTAR - PDO0MR37R | FIO SUTURA POLIDIOXANONA MONOFILAMENTAR BIOPDO PDO0MR37R | CIRURGIA GERAL | MATERIAL DE CONSUMO | FIOS E FITAS CIRURGICOS | UN | 37.844.479/0001-52 | BIOLINE FIOS CIRURGICOS LTDA - EPP | 20 |  |  | Material de consumo hospitalar | TUSS | 01/10/2019 | EM ANALISE | EM ANALISE
77089650 | 10426020016 | SUTURAS BIOPDO - POLIDIOXANONA MONOFILAMENTAR - PDO0MR40,BIO | 01/10/2019 | 29/02/2024 | DESCONTINUADO | 16,0320 | DESCONTINUADO 04/08/22 | SUTURAS BIOPDO - POLIDIOXANONA MONOFILAMENTAR - PDO0MR40,BIOPDO VIOLETA,0,70 CM, CIRCULO,CILINDRICA,40 MM,FEC. GERAL / GINEC. E OBST. | FIO SUTURA POLIDIOXANONA MONOFILAMENTAR BIOPDO VIOLETA 0,70CM AGULHA CIRCULO CILINDRICA 40MM PDO0MR40 | CIRURGIA GERAL | MATERIAL DE CONSUMO | FIOS E FITAS CIRURGICOS | UN | 37.844.479/0001-52 | BIOLINE FIOS CIRURGICOS LTDA - EPP | 20 |  |  | Material de consumo hospitalar | TUSS | 01/10/2019 | EM ANALISE | EM ANALISE
77089669 | 10426020016 | SUTURAS BIOPDO - POLIDIOXANONA MONOFILAMENTAR - PDO0MR40E,BI | 01/10/2019 | 29/02/2024 | DESCONTINUADO | 16,0320 | DESCONTINUADO 04/08/22 | SUTURAS BIOPDO - POLIDIOXANONA MONOFILAMENTAR - PDO0MR40E,BIOPDO VIOLETA,0,90 CM, CIRCULO,CILINDRICA,40 MM,FEC. GERAL / GINEC. E OBST. | FIO SUTURA POLIDIOXANONA MONOFILAMENTAR BIOPDO VIOLETA 0,90CM AGULHA CIRCULO CILINDRICA 40MM PDO0MR40E | CIRURGIA GERAL | MATERIAL DE CONSUMO | FIOS E FITAS CIRURGICOS | UN | 37.844.479/0001-52 | BIOLINE FIOS CIRURGICOS LTDA - EPP | 20 |  |  | Material de consumo hospitalar | TUSS | 01/10/2019 | EM ANALISE | EM ANALISE
77088638 | 10426020016 | SUTURAS BIOPDO - POLIDIOXANONA MONOFILAMENTAR - PDO0MR40ER | 01/10/2019 | 29/02/2024 | DESCONTINUADO | 16,0320 | DESCONTINUADO 04/08/22 | SUTURAS BIOPDO - POLIDIOXANONA MONOFILAMENTAR - PDO0MR40ER | FIO SUTURA POLIDIOXANONA MONOFILAMENTAR BIOPDO PDO0MR40ER | CIRURGIA GERAL | MATERIAL DE CONSUMO | FIOS E FITAS CIRURGICOS | UN | 37.844.479/0001-52 | BIOLINE FIOS CIRURGICOS LTDA - EPP | 20 |  |  | Material de consumo hospitalar | TUSS | 01/10/2019 | EM ANALISE | EM ANALISE
77088646 | 10426020016 | SUTURAS BIOPDO - POLIDIOXANONA MONOFILAMENTAR - PDO0MR40L | 01/10/2019 | 29/02/2024 | DESCONTINUADO | 16,0320 | DESCONTINUADO 04/08/22 | SUTURAS BIOPDO - POLIDIOXANONA MONOFILAMENTAR - PDO0MR40L | FIO SUTURA POLIDIOXANONA MONOFILAMENTAR BIOPDO PDO0MR40L | CIRURGIA GERAL | MATERIAL DE CONSUMO | FIOS E FITAS CIRURGICOS | UN | 37.844.479/0001-52 | BIOLINE FIOS CIRURGICOS LTDA - EPP | 20 |  |  | Material de consumo hospitalar | TUSS | 01/10/2019 | EM ANALISE | EM ANALISE
77089677 | 10426020016 | SUTURAS BIOPDO - POLIDIOXANONA MONOFILAMENTAR - PDO0MR40L,BI | 01/10/2019 | 29/02/2024 | DESCONTINUADO | 16,0320 | DESCONTINUADO 04/08/22 | SUTURAS BIOPDO - POLIDIOXANONA MONOFILAMENTAR - PDO0MR40L,BIOPDO VIOLETA,0,150 CM (LACADO), CIRCULO,CILINDRICA,40 MM,FEC. GERAL / GINEC. E OBST. | FIO SUTURA POLIDIOXANONA MONOFILAMENTAR BIOPDO VIOLETA 0,150CM LACADO AGULHA CIRCULO CILINDRICA 40MM PDO0MR40L | CIRURGIA GERAL | MATERIAL DE CONSUMO | FIOS E FITAS CIRURGICOS | UN | 37.844.479/0001-52 | BIOLINE FIOS CIRURGICOS LTDA - EPP | 20 |  |  | Material de consumo hospitalar | TUSS | 01/10/2019 | EM ANALISE | EM ANALISE
77088654 | 10426020016 | SUTURAS BIOPDO - POLIDIOXANONA MONOFILAMENTAR - PDO0MR40R | 01/10/2019 |  |  | 13,1640 |  | SUTURAS BIOPDO - POLIDIOXANONA MONOFILAMENTAR - PDO0MR40R | FIO BIOPDO 0-0 70CM AGULHA PONTA R 1-2 4,0CM PDO0MR40R C/ 24UN | CIRURGIA GERAL | MATERIAL DE CONSUMO | FIOS E FITAS CIRURGICOS | UN | 37.844.479/0001-52 | BIOLINE FIOS CIRURGICOS LTDA - EPP | 20 |  |  | Material de consumo hospitalar | TUSS | 01/10/2019 | 0000279624 | FIO POLIDIOXANONA BIOPDO 0 70CM AG.4,0CM 1/2CIL.
77089685 | 10426020016 | SUTURAS BIOPDO - POLIDIOXANONA MONOFILAMENTAR - PDO0MR48E,BI | 01/10/2019 | 29/02/2024 | DESCONTINUADO | 16,0320 | DESCONTINUADO 04/08/22 | SUTURAS BIOPDO - POLIDIOXANONA MONOFILAMENTAR - PDO0MR48E,BIOPDO VIOLETA,0,90 CM, CIRCULO,CILINDRICA,48 MM,FEC. GERAL / GINEC. E OBST. | FIO SUTURA POLIDIOXANONA MONOFILAMENTAR BIOPDO VIOLETA 0,90CM AGULHA CIRCULO CILINDRICA 48MM PDO0MR48E | CIRURGIA GERAL | MATERIAL DE CONSUMO | FIOS E FITAS CIRURGICOS | UN | 37.844.479/0001-52 | BIOLINE FIOS CIRURGICOS LTDA - EPP | 20 |  |  | Material de consumo hospitalar | TUSS | 01/10/2019 | EM ANALISE | EM ANALISE
77088662 | 10426020016 | SUTURAS BIOPDO - POLIDIOXANONA MONOFILAMENTAR - PDO0MR48L | 01/10/2019 | 29/02/2024 | DESCONTINUADO | 16,0320 | DESCONTINUADO 04/08/22 | SUTURAS BIOPDO - POLIDIOXANONA MONOFILAMENTAR - PDO0MR48L | FIO SUTURA POLIDIOXANONA MONOFILAMENTAR BIOPDO PDO0MR48L | CIRURGIA GERAL | MATERIAL DE CONSUMO | FIOS E FITAS CIRURGICOS | UN | 37.844.479/0001-52 | BIOLINE FIOS CIRURGICOS LTDA - EPP | 20 |  |  | Material de consumo hospitalar | TUSS | 01/10/2019 | EM ANALISE | EM ANALISE
77089693 | 10426020016 | SUTURAS BIOPDO - POLIDIOXANONA MONOFILAMENTAR - PDO0MR50E,BI | 01/10/2019 | 29/02/2024 | DESCONTINUADO | 16,0320 | DESCONTINUADO 04/08/22 | SUTURAS BIOPDO - POLIDIOXANONA MONOFILAMENTAR - PDO0MR50E,BIOPDO VIOLETA,0,90 CM, CIRCULO,CILINDRICA,50 MM,FEC. GERAL / GINEC. E OBST. | FIO SUTURA POLIDIOXANONA MONOFILAMENTAR BIOPDO VIOLETA 0,90CM AGULHA CIRCULO CILINDRICA 50MM PDO0MR50E | CIRURGIA GERAL | MATERIAL DE CONSUMO | FIOS E FITAS CIRURGICOS | UN | 37.844.479/0001-52 | BIOLINE FIOS CIRURGICOS LTDA - EPP | 20 |  |  | Material de consumo hospitalar | TUSS | 01/10/2019 | EM ANALISE | EM ANALISE
77088670 | 10426020016 | SUTURAS BIOPDO - POLIDIOXANONA MONOFILAMENTAR - PDO0MR65L | 01/10/2019 | 29/02/2024 | DESCONTINUADO | 16,0320 | DESCONTINUADO 04/08/22 | SUTURAS BIOPDO - POLIDIOXANONA MONOFILAMENTAR - PDO0MR65L | FIO SUTURA POLIDIOXANONA MONOFILAMENTAR BIOPDO PDO0MR65L | CIRURGIA GERAL | MATERIAL DE CONSUMO | FIOS E FITAS CIRURGICOS | UN | 37.844.479/0001-52 | BIOLINE FIOS CIRURGICOS LTDA - EPP | 20 |  |  | Material de consumo hospitalar | TUSS | 01/10/2019 | EM ANALISE | EM ANALISE
77088689 | 10426020016 | SUTURAS BIOPDO - POLIDIOXANONA MONOFILAMENTAR - PDO0MR76C | 01/10/2019 | 29/02/2024 | DESCONTINUADO | 16,0320 | DESCONTINUADO 04/08/22 | SUTURAS BIOPDO - POLIDIOXANONA MONOFILAMENTAR - PDO0MR76C | FIO SUTURA POLIDIOXANONA MONOFILAMENTAR BIOPDO PDO0MR76C | CIRURGIA GERAL | MATERIAL DE CONSUMO | FIOS E FITAS CIRURGICOS | UN | 37.844.479/0001-52 | BIOLINE FIOS CIRURGICOS LTDA - EPP | 20 |  |  | Material de consumo hospitalar | TUSS | 01/10/2019 | EM ANALISE | EM ANALISE
77088697 | 10426020016 | SUTURAS BIOPDO - POLIDIOXANONA MONOFILAMENTAR - PDO0MT25 | 01/10/2019 | 29/02/2024 | DESCONTINUADO | 16,0320 | DESCONTINUADO 04/08/22 | SUTURAS BIOPDO - POLIDIOXANONA MONOFILAMENTAR - PDO0MT25 | FIO SUTURA POLIDIOXANONA MONOFILAMENTAR BIOPDO PDO0MT25 | CIRURGIA GERAL | MATERIAL DE CONSUMO | FIOS E FITAS CIRURGICOS | UN | 37.844.479/0001-52 | BIOLINE FIOS CIRURGICOS LTDA - EPP | 20 |  |  | Material de consumo hospitalar | TUSS | 01/10/2019 | EM ANALISE | EM ANALISE
77088700 | 10426020016 | SUTURAS BIOPDO - POLIDIOXANONA MONOFILAMENTAR - PDO0MT36 | 01/10/2019 | 29/02/2024 | DESCONTINUADO | 16,0320 | DESCONTINUADO 04/08/22 | SUTURAS BIOPDO - POLIDIOXANONA MONOFILAMENTAR - PDO0MT36 | FIO SUTURA POLIDIOXANONA MONOFILAMENTAR BIOPDO PDO0MT36 | CIRURGIA GERAL | MATERIAL DE CONSUMO | FIOS E FITAS CIRURGICOS | UN | 37.844.479/0001-52 | BIOLINE FIOS CIRURGICOS LTDA - EPP | 20 |  |  | Material de consumo hospitalar | TUSS | 01/10/2019 | EM ANALISE | EM ANALISE
77089642 | 10426020016 | SUTURAS BIOPDO - POLIDIOXANONA MONOFILAMENTAR - PDO0MT37,BIO | 01/10/2019 | 29/02/2024 | DESCONTINUADO | 16,0320 | DESCONTINUADO 04/08/22 | SUTURAS BIOPDO - POLIDIOXANONA MONOFILAMENTAR - PDO0MT37,BIOPDO VIOLETA,0,70 CM, CIRCULO,TRIANGULAR,37 MM,ORTOPEDIA | FIO SUTURA POLIDIOXANONA MONOFILAMENTAR BIOPDO VIOLETA 0,70CM AGULHA CIRCULO TRIANGULAR 37MM PDO0MT37 | CIRURGIA GERAL | MATERIAL DE CONSUMO | FIOS E FITAS CIRURGICOS | UN | 37.844.479/0001-52 | BIOLINE FIOS CIRURGICOS LTDA - EPP | 20 |  |  | Material de consumo hospitalar | TUSS | 01/10/2019 | EM ANALISE | EM ANALISE
77088719 | 10426020016 | SUTURAS BIOPDO - POLIDIOXANONA MONOFILAMENTAR - PDO0MT37E | 01/10/2019 | 29/02/2024 | DESCONTINUADO | 16,0320 | DESCONTINUADO 04/08/22 | SUTURAS BIOPDO - POLIDIOXANONA MONOFILAMENTAR - PDO0MT37E | FIO SUTURA POLIDIOXANONA MONOFILAMENTAR BIOPDO PDO0MT37E | CIRURGIA GERAL | MATERIAL DE CONSUMO | FIOS E FITAS CIRURGICOS | UN | 37.844.479/0001-52 | BIOLINE FIOS CIRURGICOS LTDA - EPP | 20 |  |  | Material de consumo hospitalar | TUSS | 01/10/2019 | EM ANALISE | EM ANALISE
77088727 | 10426020016 | SUTURAS BIOPDO - POLIDIOXANONA MONOFILAMENTAR - PDO0MT37O | 01/10/2019 |  |  | 13,8600 |  | SUTURAS BIOPDO - POLIDIOXANONA MONOFILAMENTAR - PDO0MT37O | FIO BIOPDO 0-0 70CM AGULHA CORTE 1-2 3,7CM PDO0MT37O C/ 24UN | CIRURGIA GERAL | MATERIAL DE CONSUMO | FIOS E FITAS CIRURGICOS | UN | 37.844.479/0001-52 | BIOLINE FIOS CIRURGICOS LTDA - EPP | 20 |  |  | Material de consumo hospitalar | TUSS | 01/10/2019 | 0000279135 | FIO POLIDIOXANONA BIOPDO 0 70CM AG.3,7CM 1/2CORT.
77088735 | 10426020016 | SUTURAS BIOPDO - POLIDIOXANONA MONOFILAMENTAR - PDO0MT40 | 01/10/2019 | 29/02/2024 | DESCONTINUADO | 16,0320 | DESCONTINUADO 04/08/22 | SUTURAS BIOPDO - POLIDIOXANONA MONOFILAMENTAR - PDO0MT40 | FIO SUTURA POLIDIOXANONA MONOFILAMENTAR BIOPDO PDO0MT40 | CIRURGIA GERAL | MATERIAL DE CONSUMO | FIOS E FITAS CIRURGICOS | UN | 37.844.479/0001-52 | BIOLINE FIOS CIRURGICOS LTDA - EPP | 20 |  |  | Material de consumo hospitalar | TUSS | 01/10/2019 | EM ANALISE | EM ANALISE
77088743 | 10426020016 | SUTURAS BIOPDO - POLIDIOXANONA MONOFILAMENTAR - PDO0MT40E | 01/10/2019 | 29/02/2024 | DESCONTINUADO | 16,0320 | DESCONTINUADO 04/08/22 | SUTURAS BIOPDO - POLIDIOXANONA MONOFILAMENTAR - PDO0MT40E | FIO SUTURA POLIDIOXANONA MONOFILAMENTAR BIOPDO PDO0MT40E | CIRURGIA GERAL | MATERIAL DE CONSUMO | FIOS E FITAS CIRURGICOS | UN | 37.844.479/0001-52 | BIOLINE FIOS CIRURGICOS LTDA - EPP | 20 |  |  | Material de consumo hospitalar | TUSS | 01/10/2019 | EM ANALISE | EM ANALISE
77088751 | 10426020016 | SUTURAS BIOPDO - POLIDIOXANONA MONOFILAMENTAR - PDO0MT48L | 01/10/2019 | 29/02/2024 | DESCONTINUADO | 16,0320 | DESCONTINUADO 04/08/22 | SUTURAS BIOPDO - POLIDIOXANONA MONOFILAMENTAR - PDO0MT48L | FIO SUTURA POLIDIOXANONA MONOFILAMENTAR BIOPDO PDO0MT48L | CIRURGIA GERAL | MATERIAL DE CONSUMO | FIOS E FITAS CIRURGICOS | UN | 37.844.479/0001-52 | BIOLINE FIOS CIRURGICOS LTDA - EPP | 20 |  |  | Material de consumo hospitalar | TUSS | 01/10/2019 | EM ANALISE | EM ANALISE
77088760 | 10426020016 | SUTURAS BIOPDO - POLIDIOXANONA MONOFILAMENTAR - PDO0MTC40L | 01/10/2019 | 29/02/2024 | DESCONTINUADO | 16,0320 | DESCONTINUADO 04/08/22 | SUTURAS BIOPDO - POLIDIOXANONA MONOFILAMENTAR - PDO0MTC40L | FIO SUTURA POLIDIOXANONA MONOFILAMENTAR BIOPDO PDO0MTC40L | CIRURGIA GERAL | MATERIAL DE CONSUMO | FIOS E FITAS CIRURGICOS | UN | 37.844.479/0001-52 | BIOLINE FIOS CIRURGICOS LTDA - EPP | 20 |  |  | Material de consumo hospitalar | TUSS | 01/10/2019 | EM ANALISE | EM ANALISE
77088778 | 10426020016 | SUTURAS BIOPDO - POLIDIOXANONA MONOFILAMENTAR - PDO0MTC48L | 01/10/2019 | 29/02/2024 | DESCONTINUADO | 16,0320 | DESCONTINUADO 04/08/22 | SUTURAS BIOPDO - POLIDIOXANONA MONOFILAMENTAR - PDO0MTC48L | FIO SUTURA POLIDIOXANONA MONOFILAMENTAR BIOPDO PDO0MTC48L | CIRURGIA GERAL | MATERIAL DE CONSUMO | FIOS E FITAS CIRURGICOS | UN | 37.844.479/0001-52 | BIOLINE FIOS CIRURGICOS LTDA - EPP | 20 |  |  | Material de consumo hospitalar | TUSS | 01/10/2019 | EM ANALISE | EM ANALISE
77088786 | 10426020016 | SUTURAS BIOPDO - POLIDIOXANONA MONOFILAMENTAR - PDO0MTD26 | 01/10/2019 | 29/02/2024 | DESCONTINUADO | 16,0320 | DESCONTINUADO 04/08/22 | SUTURAS BIOPDO - POLIDIOXANONA MONOFILAMENTAR - PDO0MTD26 | FIO SUTURA POLIDIOXANONA MONOFILAMENTAR BIOPDO PDO0MTD26 | CIRURGIA GERAL | MATERIAL DE CONSUMO | FIOS E FITAS CIRURGICOS | UN | 37.844.479/0001-52 | BIOLINE FIOS CIRURGICOS LTDA - EPP | 20 |  |  | Material de consumo hospitalar | TUSS | 01/10/2019 | EM ANALISE | EM ANALISE
77088794 | 10426020016 | SUTURAS BIOPDO - POLIDIOXANONA MONOFILAMENTAR - PDO0MTD37E | 01/10/2019 | 29/02/2024 | DESCONTINUADO | 16,0320 | DESCONTINUADO 04/08/22 | SUTURAS BIOPDO - POLIDIOXANONA MONOFILAMENTAR - PDO0MTD37E | FIO SUTURA POLIDIOXANONA MONOFILAMENTAR BIOPDO PDO0MTD37E | CIRURGIA GERAL | MATERIAL DE CONSUMO | FIOS E FITAS CIRURGICOS | UN | 37.844.479/0001-52 | BIOLINE FIOS CIRURGICOS LTDA - EPP | 20 |  |  | Material de consumo hospitalar | TUSS | 01/10/2019 | EM ANALISE | EM ANALISE
77088808 | 10426020016 | SUTURAS BIOPDO - POLIDIOXANONA MONOFILAMENTAR - PDO0MTD40 | 01/10/2019 | 29/02/2024 | DESCONTINUADO | 16,0320 | DESCONTINUADO 04/08/22 | SUTURAS BIOPDO - POLIDIOXANONA MONOFILAMENTAR - PDO0MTD40 | FIO SUTURA POLIDIOXANONA MONOFILAMENTAR BIOPDO PDO0MTD40 | CIRURGIA GERAL | MATERIAL DE CONSUMO | FIOS E FITAS CIRURGICOS | UN | 37.844.479/0001-52 | BIOLINE FIOS CIRURGICOS LTDA - EPP | 20 |  |  | Material de consumo hospitalar | TUSS | 01/10/2019 | EM ANALISE | EM ANALISE
77088816 | 10426020016 | SUTURAS BIOPDO - POLIDIOXANONA MONOFILAMENTAR - PDO0MTD40E | 01/10/2019 | 29/02/2024 | DESCONTINUADO | 16,0320 | DESCONTINUADO 04/08/22 | SUTURAS BIOPDO - POLIDIOXANONA MONOFILAMENTAR - PDO0MTD40E | FIO SUTURA POLIDIOXANONA MONOFILAMENTAR BIOPDO PDO0MTD40E | CIRURGIA GERAL | MATERIAL DE CONSUMO | FIOS E FITAS CIRURGICOS | UN | 37.844.479/0001-52 | BIOLINE FIOS CIRURGICOS LTDA - EPP | 20 |  |  | Material de consumo hospitalar | TUSS | 01/10/2019 | EM ANALISE | EM ANALISE
77088824 | 10426020016 | SUTURAS BIOPDO - POLIDIOXANONA MONOFILAMENTAR - PDO0MTD40L | 01/10/2019 | 29/02/2024 | DESCONTINUADO | 16,0320 | DESCONTINUADO 04/08/22 | SUTURAS BIOPDO - POLIDIOXANONA MONOFILAMENTAR - PDO0MTD40L | FIO SUTURA POLIDIOXANONA MONOFILAMENTAR BIOPDO PDO0MTD40L | CIRURGIA GERAL | MATERIAL DE CONSUMO | FIOS E FITAS CIRURGICOS | UN | 37.844.479/0001-52 | BIOLINE FIOS CIRURGICOS LTDA - EPP | 20 |  |  | Material de consumo hospitalar | TUSS | 01/10/2019 | EM ANALISE | EM ANALISE
77088832 | 10426020016 | SUTURAS BIOPDO - POLIDIOXANONA MONOFILAMENTAR - PDO0MTD48 | 01/10/2019 | 29/02/2024 | DESCONTINUADO | 16,0320 | DESCONTINUADO 04/08/22 | SUTURAS BIOPDO - POLIDIOXANONA MONOFILAMENTAR - PDO0MTD48 | FIO SUTURA POLIDIOXANONA MONOFILAMENTAR BIOPDO PDO0MTD48 | CIRURGIA GERAL | MATERIAL DE CONSUMO | FIOS E FITAS CIRURGICOS | UN | 37.844.479/0001-52 | BIOLINE FIOS CIRURGICOS LTDA - EPP | 20 |  |  | Material de consumo hospitalar | TUSS | 01/10/2019 | EM ANALISE | EM ANALISE
77088840 | 10426020016 | SUTURAS BIOPDO - POLIDIOXANONA MONOFILAMENTAR - PDO0MTD48E | 01/10/2019 | 29/02/2024 | DESCONTINUADO | 16,0320 | DESCONTINUADO 04/08/22 | SUTURAS BIOPDO - POLIDIOXANONA MONOFILAMENTAR - PDO0MTD48E | FIO SUTURA POLIDIOXANONA MONOFILAMENTAR BIOPDO PDO0MTD48E | CIRURGIA GERAL | MATERIAL DE CONSUMO | FIOS E FITAS CIRURGICOS | UN | 37.844.479/0001-52 | BIOLINE FIOS CIRURGICOS LTDA - EPP | 20 |  |  | Material de consumo hospitalar | TUSS | 01/10/2019 | EM ANALISE | EM ANALISE
77088859 | 10426020016 | SUTURAS BIOPDO - POLIDIOXANONA MONOFILAMENTAR - PDO0MTD48EL | 01/10/2019 | 29/02/2024 | DESCONTINUADO | 16,0320 | DESCONTINUADO 04/08/22 | SUTURAS BIOPDO - POLIDIOXANONA MONOFILAMENTAR - PDO0MTD48EL | FIO SUTURA POLIDIOXANONA MONOFILAMENTAR BIOPDO PDO0MTD48EL | CIRURGIA GERAL | MATERIAL DE CONSUMO | FIOS E FITAS CIRURGICOS | UN | 37.844.479/0001-52 | BIOLINE FIOS CIRURGICOS LTDA - EPP | 20 |  |  | Material de consumo hospitalar | TUSS | 01/10/2019 | EM ANALISE | EM ANALISE
77088867 | 10426020016 | SUTURAS BIOPDO - POLIDIOXANONA MONOFILAMENTAR - PDO0MTD48L | 01/10/2019 | 29/02/2024 | DESCONTINUADO | 16,0320 | DESCONTINUADO 04/08/22 | SUTURAS BIOPDO - POLIDIOXANONA MONOFILAMENTAR - PDO0MTD48L | FIO SUTURA POLIDIOXANONA MONOFILAMENTAR BIOPDO PDO0MTD48L | CIRURGIA GERAL | MATERIAL DE CONSUMO | FIOS E FITAS CIRURGICOS | UN | 37.844.479/0001-52 | BIOLINE FIOS CIRURGICOS LTDA - EPP | 20 |  |  | Material de consumo hospitalar | TUSS | 01/10/2019 | EM ANALISE | EM ANALISE
77088875 | 10426020016 | SUTURAS BIOPDO - POLIDIOXANONA MONOFILAMENTAR - PDO0UR26 | 01/10/2019 | 29/02/2024 | DESCONTINUADO | 16,0320 | DESCONTINUADO 04/08/22 | SUTURAS BIOPDO - POLIDIOXANONA MONOFILAMENTAR - PDO0UR26 | FIO SUTURA POLIDIOXANONA MONOFILAMENTAR BIOPDO PDO0UR26 | CIRURGIA GERAL | MATERIAL DE CONSUMO | FIOS E FITAS CIRURGICOS | UN | 37.844.479/0001-52 | BIOLINE FIOS CIRURGICOS LTDA - EPP | 20 |  |  | Material de consumo hospitalar | TUSS | 01/10/2019 | EM ANALISE | EM ANALISE
77089553 | 10426020016 | SUTURAS BIOPDO - POLIDIOXANONA MONOFILAMENTAR - PDO12MR65,BI | 01/10/2019 | 29/02/2024 | DESCONTINUADO | 16,0320 | DESCONTINUADO 04/08/22 | SUTURAS BIOPDO - POLIDIOXANONA MONOFILAMENTAR - PDO12MR65,BIOPDO VIOLETA,1,2X70 CM, CIRCULO,CILINDRICA,65 MM,FEC. GERAL / GINEC. E OBST. | FIO SUTURA POLIDIOXANONA MONOFILAMENTAR BIOPDO VIOLETA 1,2X70CM AGULHA CIRCULO CILINDRICA 1-2 65MM PDO12MR65 | CIRURGIA GERAL | MATERIAL DE CONSUMO | FIOS E FITAS CIRURGICOS | UN | 37.844.479/0001-52 | BIOLINE FIOS CIRURGICOS LTDA - EPP | 20 |  |  | Material de consumo hospitalar | TUSS | 01/10/2019 | EM ANALISE | EM ANALISE
77088883 | 10426020016 | SUTURAS BIOPDO - POLIDIOXANONA MONOFILAMENTAR - PDO14MR37E | 01/10/2019 | 29/02/2024 | DESCONTINUADO | 16,0320 | DESCONTINUADO 04/08/22 | SUTURAS BIOPDO - POLIDIOXANONA MONOFILAMENTAR - PDO14MR37E | FIO SUTURA POLIDIOXANONA MONOFILAMENTAR BIOPDO PDO14MR37E | CIRURGIA GERAL | MATERIAL DE CONSUMO | FIOS E FITAS CIRURGICOS | UN | 37.844.479/0001-52 | BIOLINE FIOS CIRURGICOS LTDA - EPP | 20 |  |  | Material de consumo hospitalar | TUSS | 01/10/2019 | EM ANALISE | EM ANALISE
77088891 | 10426020016 | SUTURAS BIOPDO - POLIDIOXANONA MONOFILAMENTAR - PDO18MR37E | 01/10/2019 | 29/02/2024 | DESCONTINUADO | 16,0320 | DESCONTINUADO 04/08/22 | SUTURAS BIOPDO - POLIDIOXANONA MONOFILAMENTAR - PDO18MR37E | FIO SUTURA POLIDIOXANONA MONOFILAMENTAR BIOPDO PDO18MR37E | CIRURGIA GERAL | MATERIAL DE CONSUMO | FIOS E FITAS CIRURGICOS | UN | 37.844.479/0001-52 | BIOLINE FIOS CIRURGICOS LTDA - EPP | 20 |  |  | Material de consumo hospitalar | TUSS | 01/10/2019 | EM ANALISE | EM ANALISE
77088905 | 10426020016 | SUTURAS BIOPDO - POLIDIOXANONA MONOFILAMENTAR - PDO18MR48E | 01/10/2019 | 29/02/2024 | DESCONTINUADO | 16,0320 | DESCONTINUADO 04/08/22 | SUTURAS BIOPDO - POLIDIOXANONA MONOFILAMENTAR - PDO18MR48E | FIO SUTURA POLIDIOXANONA MONOFILAMENTAR BIOPDO PDO18MR48E | CIRURGIA GERAL | MATERIAL DE CONSUMO | FIOS E FITAS CIRURGICOS | UN | 37.844.479/0001-52 | BIOLINE FIOS CIRURGICOS LTDA - EPP | 20 |  |  | Material de consumo hospitalar | TUSS | 01/10/2019 | EM ANALISE | EM ANALISE
77089421 | 10426020016 | SUTURAS BIOPDO - POLIDIOXANONA MONOFILAMENTAR - PDO1CR30,BIO | 01/10/2019 | 29/02/2024 | DESCONTINUADO | 16,0320 | DESCONTINUADO 04/08/22 | SUTURAS BIOPDO - POLIDIOXANONA MONOFILAMENTAR - PDO1CR30,BIOPDO VIOLETA,1,70 CM,3/8 CIRCULO,CILINDRICA,30 MM,FEC. GERAL / GINEC. E OBST. | FIO SUTURA POLIDIOXANONA MONOFILAMENTAR BIOPDO VIOLETA 1,70CM 3-8 AGULHA CIRCULO CILINDRICA 30MM PDO1CR30 | CIRURGIA GERAL | MATERIAL DE CONSUMO | FIOS E FITAS CIRURGICOS | UN | 37.844.479/0001-52 | BIOLINE FIOS CIRURGICOS LTDA - EPP | 20 |  |  | Material de consumo hospitalar | TUSS | 01/10/2019 | EM ANALISE | EM ANALISE
77088913 | 10426020016 | SUTURAS BIOPDO - POLIDIOXANONA MONOFILAMENTAR - PDO1CR30R | 01/10/2019 | 29/02/2024 | DESCONTINUADO | 16,0320 | DESCONTINUADO 04/08/22 | SUTURAS BIOPDO - POLIDIOXANONA MONOFILAMENTAR - PDO1CR30R | FIO SUTURA POLIDIOXANONA MONOFILAMENTAR BIOPDO PDO1CR30R | CIRURGIA GERAL | MATERIAL DE CONSUMO | FIOS E FITAS CIRURGICOS | UN | 37.844.479/0001-52 | BIOLINE FIOS CIRURGICOS LTDA - EPP | 20 |  |  | Material de consumo hospitalar | TUSS | 01/10/2019 | EM ANALISE | EM ANALISE
77089448 | 10426020016 | SUTURAS BIOPDO - POLIDIOXANONA MONOFILAMENTAR - PDO1MR25,BIO | 01/10/2019 | 29/02/2024 | DESCONTINUADO | 16,0320 | DESCONTINUADO 04/08/22 | SUTURAS BIOPDO - POLIDIOXANONA MONOFILAMENTAR - PDO1MR25,BIOPDO VIOLETA,1,70 CM, CIRCULO,CILINDRICA,25 MM,FEC. GERAL / GINEC. E OBST. | FIO SUTURA POLIDIOXANONA MONOFILAMENTAR BIOPDO VIOLETA 1,70CM AGULHA CIRCULO CILINDRICA 25MM PDO1MR25 | CIRURGIA GERAL | MATERIAL DE CONSUMO | FIOS E FITAS CIRURGICOS | UN | 37.844.479/0001-52 | BIOLINE FIOS CIRURGICOS LTDA - EPP | 20 |  |  | Material de consumo hospitalar | TUSS | 01/10/2019 | EM ANALISE | EM ANALISE
77088921 | 10426020016 | SUTURAS BIOPDO - POLIDIOXANONA MONOFILAMENTAR - PDO1MR25R | 01/10/2019 | 29/02/2024 | DESCONTINUADO | 16,0320 | DESCONTINUADO 04/08/22 | SUTURAS BIOPDO - POLIDIOXANONA MONOFILAMENTAR - PDO1MR25R | FIO SUTURA POLIDIOXANONA MONOFILAMENTAR BIOPDO PDO1MR25R | CIRURGIA GERAL | MATERIAL DE CONSUMO | FIOS E FITAS CIRURGICOS | UN | 37.844.479/0001-52 | BIOLINE FIOS CIRURGICOS LTDA - EPP | 20 |  |  | Material de consumo hospitalar | TUSS | 01/10/2019 | EM ANALISE | EM ANALISE
77089456 | 10426020016 | SUTURAS BIOPDO - POLIDIOXANONA MONOFILAMENTAR - PDO1MR30,BIO | 01/10/2019 | 29/02/2024 | DESCONTINUADO | 16,0320 | DESCONTINUADO 04/08/22 | SUTURAS BIOPDO - POLIDIOXANONA MONOFILAMENTAR - PDO1MR30,BIOPDO VIOLETA,1,70 CM, CIRCULO,CILINDRICA,30 MM,FEC. GERAL / GINEC. E OBST. | FIO SUTURA POLIDIOXANONA MONOFILAMENTAR BIOPDO VIOLETA 1,70CM AGULHA CIRCULO CILINDRICA 30MM PDO1MR30 | CIRURGIA GERAL | MATERIAL DE CONSUMO | FIOS E FITAS CIRURGICOS | UN | 37.844.479/0001-52 | BIOLINE FIOS CIRURGICOS LTDA - EPP | 20 |  |  | Material de consumo hospitalar | TUSS | 01/10/2019 | EM ANALISE | EM ANALISE
77089464 | 10426020016 | SUTURAS BIOPDO - POLIDIOXANONA MONOFILAMENTAR - PDO1MR35,BIO | 01/10/2019 | 29/02/2024 | DESCONTINUADO | 14,0400 | DESCONTINUADO 04/08/22 | SUTURAS BIOPDO - POLIDIOXANONA MONOFILAMENTAR - PDO1MR35,BIOPDO VIOLETA,1,70 CM, CIRCULO,CILINDRICA,35 MM,FEC. GERAL / GINEC. E OBST. | FIO SUTURA POLIDIOXANONA MONOFILAMENTAR BIOPDO VIOLETA 1,70CM AGULHA CIRCULO CILINDRICA 35MM PDO1MR35 | CIRURGIA GERAL | MATERIAL DE CONSUMO | FIOS E FITAS CIRURGICOS | UN | 37.844.479/0001-52 | BIOLINE FIOS CIRURGICOS LTDA - EPP | 20 |  |  | Material de consumo hospitalar | TUSS | 01/10/2019 | EM ANALISE | EM ANALISE
77088930 | 10426020016 | SUTURAS BIOPDO - POLIDIOXANONA MONOFILAMENTAR - PDO1MR35ER | 01/10/2019 | 29/02/2024 | DESCONTINUADO | 20,4960 | DESCONTINUADO 04/08/22 | SUTURAS BIOPDO - POLIDIOXANONA MONOFILAMENTAR - PDO1MR35ER | FIO SUTURA POLIDIOXANONA MONOFILAMENTAR BIOPDO PDO1MR35ER | CIRURGIA GERAL | MATERIAL DE CONSUMO | FIOS E FITAS CIRURGICOS | UN | 37.844.479/0001-52 | BIOLINE FIOS CIRURGICOS LTDA - EPP | 20 |  |  | Material de consumo hospitalar | TUSS | 01/10/2019 | EM ANALISE | EM ANALISE
77088948 | 10426020016 | SUTURAS BIOPDO - POLIDIOXANONA MONOFILAMENTAR - PDO1MR35R | 01/10/2019 |  |  | 16,0320 |  | SUTURAS BIOPDO - POLIDIOXANONA MONOFILAMENTAR - PDO1MR35R | FIO SUTURA POLIDIOXANONA MONOFILAMENTAR BIOPDO 1-0 AGULHA CILINDRICA 1-2 3,5X70CM PDO1MR35R | CIRURGIA GERAL | MATERIAL DE CONSUMO | FIOS E FITAS CIRURGICOS | UN | 37.844.479/0001-52 | BIOLINE FIOS CIRURGICOS LTDA - EPP | 20 |  |  | Material de consumo hospitalar | TUSS | 01/10/2019 | EM ANALISE | EM ANALISE
77088956 | 10426020016 | SUTURAS BIOPDO - POLIDIOXANONA MONOFILAMENTAR - PDO1MR37 | 01/10/2019 | 29/02/2024 | DESCONTINUADO | 16,0320 | DESCONTINUADO 04/08/22 | SUTURAS BIOPDO - POLIDIOXANONA MONOFILAMENTAR - PDO1MR37 | FIO SUTURA POLIDIOXANONA MONOFILAMENTAR BIOPDO PDO1MR37 | CIRURGIA GERAL | MATERIAL DE CONSUMO | FIOS E FITAS CIRURGICOS | UN | 37.844.479/0001-52 | BIOLINE FIOS CIRURGICOS LTDA - EPP | 20 |  |  | Material de consumo hospitalar | TUSS | 01/10/2019 | EM ANALISE | EM ANALISE
77088964 | 10426020016 | SUTURAS BIOPDO - POLIDIOXANONA MONOFILAMENTAR - PDO1MR37E | 01/10/2019 | 29/02/2024 | DESCONTINUADO | 16,0320 | DESCONTINUADO 04/08/22 | SUTURAS BIOPDO - POLIDIOXANONA MONOFILAMENTAR - PDO1MR37E | FIO SUTURA POLIDIOXANONA MONOFILAMENTAR BIOPDO PDO1MR37E | CIRURGIA GERAL | MATERIAL DE CONSUMO | FIOS E FITAS CIRURGICOS | UN | 37.844.479/0001-52 | BIOLINE FIOS CIRURGICOS LTDA - EPP | 20 |  |  | Material de consumo hospitalar | TUSS | 01/10/2019 | EM ANALISE | EM ANALISE
77089480 | 10426020016 | SUTURAS BIOPDO - POLIDIOXANONA MONOFILAMENTAR - PDO1MR37E,BI | 01/10/2019 | 29/02/2024 | DESCONTINUADO | 16,0320 | DESCONTINUADO 04/08/22 | SUTURAS BIOPDO - POLIDIOXANONA MONOFILAMENTAR - PDO1MR37E,BIOPDO VIOLETA,1,90 CM, CIRCULO,CILINDRICA,37 MM,FEC. GERAL / GINEC. E OBST. | FIO SUTURA POLIDIOXANONA MONOFILAMENTAR BIOPDO VIOLETA 1,90CM AGULHA CIRCULO CILINDRICA 37MM PDO1MR37E | CIRURGIA GERAL | MATERIAL DE CONSUMO | FIOS E FITAS CIRURGICOS | UN | 37.844.479/0001-52 | BIOLINE FIOS CIRURGICOS LTDA - EPP | 20 |  |  | Material de consumo hospitalar | TUSS | 01/10/2019 | EM ANALISE | EM ANALISE
77088972 | 10426020016 | SUTURAS BIOPDO - POLIDIOXANONA MONOFILAMENTAR - PDO1MR37ER | 01/10/2019 | 29/02/2024 | DESCONTINUADO | 16,0320 | DESCONTINUADO 04/08/22 | SUTURAS BIOPDO - POLIDIOXANONA MONOFILAMENTAR - PDO1MR37ER | FIO SUTURA POLIDIOXANONA MONOFILAMENTAR BIOPDO PDO1MR37ER | CIRURGIA GERAL | MATERIAL DE CONSUMO | FIOS E FITAS CIRURGICOS | UN | 37.844.479/0001-52 | BIOLINE FIOS CIRURGICOS LTDA - EPP | 20 |  |  | Material de consumo hospitalar | TUSS | 01/10/2019 | EM ANALISE | EM ANALISE
77088980 | 10426020016 | SUTURAS BIOPDO - POLIDIOXANONA MONOFILAMENTAR - PDO1MR37R | 01/10/2019 | 29/02/2024 | DESCONTINUADO | 16,0320 | DESCONTINUADO 04/08/22 | SUTURAS BIOPDO - POLIDIOXANONA MONOFILAMENTAR - PDO1MR37R | FIO SUTURA POLIDIOXANONA MONOFILAMENTAR BIOPDO PDO1MR37R | CIRURGIA GERAL | MATERIAL DE CONSUMO | FIOS E FITAS CIRURGICOS | UN | 37.844.479/0001-52 | BIOLINE FIOS CIRURGICOS LTDA - EPP | 20 |  |  | Material de consumo hospitalar | TUSS | 01/10/2019 | EM ANALISE | EM ANALISE
77089499 | 10426020016 | SUTURAS BIOPDO - POLIDIOXANONA MONOFILAMENTAR - PDO1MR40,BIO | 01/10/2019 | 29/02/2024 | DESCONTINUADO | 15,5640 | DESCONTINUADO 04/08/22 | SUTURAS BIOPDO - POLIDIOXANONA MONOFILAMENTAR - PDO1MR40,BIOPDO VIOLETA,1,70 CM, CIRCULO,CILINDRICA,40 MM,FEC. GERAL / GINEC. E OBST. | FIO SUTURA POLIDIOXANONA MONOFILAMENTAR BIOPDO VIOLETA 1,70CM AGULHA CIRCULO CILINDRICA 40MM PDO1MR40 | CIRURGIA GERAL | MATERIAL DE CONSUMO | FIOS E FITAS CIRURGICOS | UN | 37.844.479/0001-52 | BIOLINE FIOS CIRURGICOS LTDA - EPP | 20 |  |  | Material de consumo hospitalar | TUSS | 01/10/2019 | EM ANALISE | EM ANALISE
77089502 | 10426020016 | SUTURAS BIOPDO - POLIDIOXANONA MONOFILAMENTAR - PDO1MR40E,BI | 01/10/2019 | 29/02/2024 | DESCONTINUADO | 14,0400 | DESCONTINUADO 04/08/22 | SUTURAS BIOPDO - POLIDIOXANONA MONOFILAMENTAR - PDO1MR40E,BIOPDO VIOLETA,1,90 CM, CIRCULO,CILINDRICA,40 MM,FEC. GERAL / GINEC. E OBST. | FIO SUTURA POLIDIOXANONA MONOFILAMENTAR BIOPDO VIOLETA 1,90CM AGULHA CIRCULO CILINDRICA 40MM PDO1MR40E | CIRURGIA GERAL | MATERIAL DE CONSUMO | FIOS E FITAS CIRURGICOS | UN | 37.844.479/0001-52 | BIOLINE FIOS CIRURGICOS LTDA - EPP | 20 |  |  | Material de consumo hospitalar | TUSS | 01/10/2019 | EM ANALISE | EM ANALISE
77088999 | 10426020016 | SUTURAS BIOPDO - POLIDIOXANONA MONOFILAMENTAR - PDO1MR40ER | 01/10/2019 |  |  | 17,8680 |  | SUTURAS BIOPDO - POLIDIOXANONA MONOFILAMENTAR - PDO1MR40ER | FIO SUTURA POLIDIOXANONA MONOFILAMENTAR BIOPDO 1-0 AGULHA CILINDRICA 1-2 4,0X90CM PDO1MR40ER | CIRURGIA GERAL | MATERIAL DE CONSUMO | FIOS E FITAS CIRURGICOS | UN | 37.844.479/0001-52 | BIOLINE FIOS CIRURGICOS LTDA - EPP | 20 |  |  | Material de consumo hospitalar | TUSS | 01/10/2019 | EM ANALISE | EM ANALISE
77089006 | 10426020016 | SUTURAS BIOPDO - POLIDIOXANONA MONOFILAMENTAR - PDO1MR40L | 01/10/2019 | 29/02/2024 | DESCONTINUADO | 16,0320 | DESCONTINUADO 04/08/22 | SUTURAS BIOPDO - POLIDIOXANONA MONOFILAMENTAR - PDO1MR40L | FIO SUTURA POLIDIOXANONA MONOFILAMENTAR BIOPDO PDO1MR40L | CIRURGIA GERAL | MATERIAL DE CONSUMO | FIOS E FITAS CIRURGICOS | UN | 37.844.479/0001-52 | BIOLINE FIOS CIRURGICOS LTDA - EPP | 20 |  |  | Material de consumo hospitalar | TUSS | 01/10/2019 | EM ANALISE | EM ANALISE
77089014 | 10426020016 | SUTURAS BIOPDO - POLIDIOXANONA MONOFILAMENTAR - PDO1MR40R | 01/10/2019 |  |  | 16,0320 |  | SUTURAS BIOPDO - POLIDIOXANONA MONOFILAMENTAR - PDO1MR40R | FIO SUTURA POLIDIOXANONA MONOFILAMENTAR BIOPDO 1-0 AGULHA CILINDRICA 1-2 4,0X70CM PDO1MR40R | CIRURGIA GERAL | MATERIAL DE CONSUMO | FIOS E FITAS CIRURGICOS | UN | 37.844.479/0001-52 | BIOLINE FIOS CIRURGICOS LTDA - EPP | 20 |  |  | Material de consumo hospitalar | TUSS | 01/10/2019 | EM ANALISE | EM ANALISE
77089510 | 10426020016 | SUTURAS BIOPDO - POLIDIOXANONA MONOFILAMENTAR - PDO1MR48,BIO | 01/10/2019 | 29/02/2024 | DESCONTINUADO | 16,0320 | DESCONTINUADO 04/08/22 | SUTURAS BIOPDO - POLIDIOXANONA MONOFILAMENTAR - PDO1MR48,BIOPDO VIOLETA,1,70 CM, CIRCULO,CILINDRICA,48 MM,FEC. GERAL / GINEC. E OBST. | FIO SUTURA POLIDIOXANONA MONOFILAMENTAR BIOPDO VIOLETA 1,70CM AGULHA CIRCULO CILINDRICA 48MM PDO1MR48 | CIRURGIA GERAL | MATERIAL DE CONSUMO | FIOS E FITAS CIRURGICOS | UN | 37.844.479/0001-52 | BIOLINE FIOS CIRURGICOS LTDA - EPP | 20 |  |  | Material de consumo hospitalar | TUSS | 01/10/2019 | EM ANALISE | EM ANALISE
77089529 | 10426020016 | SUTURAS BIOPDO - POLIDIOXANONA MONOFILAMENTAR - PDO1MR48E,BI | 01/10/2019 | 29/02/2024 | DESCONTINUADO | 16,0320 | DESCONTINUADO 04/08/22 | SUTURAS BIOPDO - POLIDIOXANONA MONOFILAMENTAR - PDO1MR48E,BIOPDO VIOLETA,1,90 CM, CIRCULO,CILINDRICA,48 MM,FEC. GERAL / GINEC. E OBST. | FIO SUTURA POLIDIOXANONA MONOFILAMENTAR BIOPDO VIOLETA 1,90CM AGULHA CIRCULO CILINDRICA 48MM PDO1MR48E | CIRURGIA GERAL | MATERIAL DE CONSUMO | FIOS E FITAS CIRURGICOS | UN | 37.844.479/0001-52 | BIOLINE FIOS CIRURGICOS LTDA - EPP | 20 |  |  | Material de consumo hospitalar | TUSS | 01/10/2019 | EM ANALISE | EM ANALISE
77089022 | 10426020016 | SUTURAS BIOPDO - POLIDIOXANONA MONOFILAMENTAR - PDO1MR48ER | 01/10/2019 |  |  | 15,5640 |  | SUTURAS BIOPDO - POLIDIOXANONA MONOFILAMENTAR - PDO1MR48ER | FIO BIOPDO 1-0 90CM AGULHA PONTA R 1-2 4,8CM PDO1MR48ER C/ 24UN | CIRURGIA GERAL | MATERIAL DE CONSUMO | FIOS E FITAS CIRURGICOS | UN | 37.844.479/0001-52 | BIOLINE FIOS CIRURGICOS LTDA - EPP | 20 |  |  | Material de consumo hospitalar | TUSS | 01/10/2019 | 0000279629 | FIO POLIDIOXANONA BIOPDO 1 90CM AG.4,8CM 1/2CIL.
77089030 | 10426020016 | SUTURAS BIOPDO - POLIDIOXANONA MONOFILAMENTAR - PDO1MR48L | 01/10/2019 | 29/02/2024 | DESCONTINUADO | 16,0320 | DESCONTINUADO 04/08/22 | SUTURAS BIOPDO - POLIDIOXANONA MONOFILAMENTAR - PDO1MR48L | FIO SUTURA POLIDIOXANONA MONOFILAMENTAR BIOPDO PDO1MR48L | CIRURGIA GERAL | MATERIAL DE CONSUMO | FIOS E FITAS CIRURGICOS | UN | 37.844.479/0001-52 | BIOLINE FIOS CIRURGICOS LTDA - EPP | 20 |  |  | Material de consumo hospitalar | TUSS | 01/10/2019 | EM ANALISE | EM ANALISE
77089049 | 10426020016 | SUTURAS BIOPDO - POLIDIOXANONA MONOFILAMENTAR - PDO1MR48R | 01/10/2019 | 29/02/2024 | DESCONTINUADO | 16,0320 | DESCONTINUADO 04/08/22 | SUTURAS BIOPDO - POLIDIOXANONA MONOFILAMENTAR - PDO1MR48R | FIO SUTURA POLIDIOXANONA MONOFILAMENTAR BIOPDO PDO1MR48R | CIRURGIA GERAL | MATERIAL DE CONSUMO | FIOS E FITAS CIRURGICOS | UN | 37.844.479/0001-52 | BIOLINE FIOS CIRURGICOS LTDA - EPP | 20 |  |  | Material de consumo hospitalar | TUSS | 01/10/2019 | EM ANALISE | EM ANALISE
77089545 | 10426020016 | SUTURAS BIOPDO - POLIDIOXANONA MONOFILAMENTAR - PDO1MR50E,BI | 01/10/2019 | 29/02/2024 | DESCONTINUADO | 16,0320 | DESCONTINUADO 04/08/22 | SUTURAS BIOPDO - POLIDIOXANONA MONOFILAMENTAR - PDO1MR50E,BIOPDO VIOLETA,1,90 CM, CIRCULO,CILINDRICA,50 MM,FEC. GERAL / GINEC. E OBST. | FIO SUTURA POLIDIOXANONA MONOFILAMENTAR BIOPDO VIOLETA 1,90CM AGULHA CIRCULO CILINDRICA 50MM PDO1MR50E | CIRURGIA GERAL | MATERIAL DE CONSUMO | FIOS E FITAS CIRURGICOS | UN | 37.844.479/0001-52 | BIOLINE FIOS CIRURGICOS LTDA - EPP | 20 |  |  | Material de consumo hospitalar | TUSS | 01/10/2019 | EM ANALISE | EM ANALISE
77089057 | 10426020016 | SUTURAS BIOPDO - POLIDIOXANONA MONOFILAMENTAR - PDO1MR65C | 01/10/2019 | 29/02/2024 | DESCONTINUADO | 31,8720 | DESCONTINUADO 04/08/22 | SUTURAS BIOPDO - POLIDIOXANONA MONOFILAMENTAR - PDO1MR65C | FIO SUTURA POLIDIOXANONA MONOFILAMENTAR BIOPDO PDO1MR65C | CIRURGIA GERAL | MATERIAL DE CONSUMO | FIOS E FITAS CIRURGICOS | UN | 37.844.479/0001-52 | BIOLINE FIOS CIRURGICOS LTDA - EPP | 20 |  |  | Material de consumo hospitalar | TUSS | 01/10/2019 | EM ANALISE | EM ANALISE
77089065 | 10426020016 | SUTURAS BIOPDO - POLIDIOXANONA MONOFILAMENTAR - PDO1MR65E | 01/10/2019 | 29/02/2024 | DESCONTINUADO | 16,0320 | DESCONTINUADO 04/08/22 | SUTURAS BIOPDO - POLIDIOXANONA MONOFILAMENTAR - PDO1MR65E | FIO SUTURA POLIDIOXANONA MONOFILAMENTAR BIOPDO PDO1MR65E | CIRURGIA GERAL | MATERIAL DE CONSUMO | FIOS E FITAS CIRURGICOS | UN | 37.844.479/0001-52 | BIOLINE FIOS CIRURGICOS LTDA - EPP | 20 |  |  | Material de consumo hospitalar | TUSS | 01/10/2019 | EM ANALISE | EM ANALISE
77089073 | 10426020016 | SUTURAS BIOPDO - POLIDIOXANONA MONOFILAMENTAR - PDO1MR65EL | 01/10/2019 |  |  | 53,4240 |  | SUTURAS BIOPDO - POLIDIOXANONA MONOFILAMENTAR - PDO1MR65EL | FIO BIOPDO LISO 1-0 240CM AGULHA CILINDRICA 1-2 2,6CM PDO1MR65EL C/ 12UN | CIRURGIA GERAL | MATERIAL DE CONSUMO | FIOS E FITAS CIRURGICOS | UN | 37.844.479/0001-52 | BIOLINE FIOS CIRURGICOS LTDA - EPP | 20 |  |  | Material de consumo hospitalar | TUSS | 01/10/2019 | EM ANALISE | EM ANALISE
77089090 | 10426020016 | SUTURAS BIOPDO - POLIDIOXANONA MONOFILAMENTAR - PDO1MR70C | 01/10/2019 | 29/02/2024 | DESCONTINUADO | 16,0320 | DESCONTINUADO 04/08/22 | SUTURAS BIOPDO - POLIDIOXANONA MONOFILAMENTAR - PDO1MR70C | FIO SUTURA POLIDIOXANONA MONOFILAMENTAR BIOPDO PDO1MR70C | CIRURGIA GERAL | MATERIAL DE CONSUMO | FIOS E FITAS CIRURGICOS | UN | 37.844.479/0001-52 | BIOLINE FIOS CIRURGICOS LTDA - EPP | 20 |  |  | Material de consumo hospitalar | TUSS | 01/10/2019 | EM ANALISE | EM ANALISE
77089103 | 10426020016 | SUTURAS BIOPDO - POLIDIOXANONA MONOFILAMENTAR - PDO1MR70EL | 01/10/2019 | 29/02/2024 | DESCONTINUADO | 16,0320 | DESCONTINUADO 04/08/22 | SUTURAS BIOPDO - POLIDIOXANONA MONOFILAMENTAR - PDO1MR70EL | FIO SUTURA POLIDIOXANONA MONOFILAMENTAR BIOPDO PDO1MR70EL | CIRURGIA GERAL | MATERIAL DE CONSUMO | FIOS E FITAS CIRURGICOS | UN | 37.844.479/0001-52 | BIOLINE FIOS CIRURGICOS LTDA - EPP | 20 |  |  | Material de consumo hospitalar | TUSS | 01/10/2019 | EM ANALISE | EM ANALISE
77089570 | 10426020016 | SUTURAS BIOPDO - POLIDIOXANONA MONOFILAMENTAR - PDO1MR70L,BI | 01/10/2019 | 29/02/2024 | DESCONTINUADO | 16,0320 | DESCONTINUADO 04/08/22 | SUTURAS BIOPDO - POLIDIOXANONA MONOFILAMENTAR - PDO1MR70L,BIOPDO VIOLETA,1,150 CM (LACADO), CIRCULO,CILINDRICA,70 MM,FEC. GERAL / GINEC. E OBST. | FIO SUTURA POLIDIOXANONA MONOFILAMENTAR BIOPDO VIOLETA 1,150CM LACADO AGULHA CIRCULO CILINDRICA 70MM PDO1MR70L | CIRURGIA GERAL | MATERIAL DE CONSUMO | FIOS E FITAS CIRURGICOS | UN | 37.844.479/0001-52 | BIOLINE FIOS CIRURGICOS LTDA - EPP | 20 |  |  | Material de consumo hospitalar | TUSS | 01/10/2019 | EM ANALISE | EM ANALISE
77089430 | 10426020016 | SUTURAS BIOPDO - POLIDIOXANONA MONOFILAMENTAR - PDO1MT22,BIO | 01/10/2019 | 29/02/2024 | DESCONTINUADO | 16,0320 | DESCONTINUADO 04/08/22 | SUTURAS BIOPDO - POLIDIOXANONA MONOFILAMENTAR - PDO1MT22,BIOPDO VIOLETA,1,70 CM, CIRCULO,TRIANGULAR,22 MM,ORTOPEDIA | FIO SUTURA POLIDIOXANONA MONOFILAMENTAR BIOPDO VIOLETA 1,70CM AGULHA CIRCULO TRIANGULAR 22MM PDO1MT22 | CIRURGIA GERAL | MATERIAL DE CONSUMO | FIOS E FITAS CIRURGICOS | UN | 37.844.479/0001-52 | BIOLINE FIOS CIRURGICOS LTDA - EPP | 20 |  |  | Material de consumo hospitalar | TUSS | 01/10/2019 | EM ANALISE | EM ANALISE
77089472 | 10426020016 | SUTURAS BIOPDO - POLIDIOXANONA MONOFILAMENTAR - PDO1MT37,BIO | 01/10/2019 | 29/02/2024 | DESCONTINUADO | 16,0320 | DESCONTINUADO 04/08/22 | SUTURAS BIOPDO - POLIDIOXANONA MONOFILAMENTAR - PDO1MT37,BIOPDO VIOLETA,1,70 CM, CIRCULO,TRIANGULAR,37 MM,FEC. GERAL / GINEC. E OBST. | FIO SUTURA POLIDIOXANONA MONOFILAMENTAR BIOPDO VIOLETA 1,70CM AGULHA CIRCULO TRIANGULAR 37MM PDO1MT37 | CIRURGIA GERAL | MATERIAL DE CONSUMO | FIOS E FITAS CIRURGICOS | UN | 37.844.479/0001-52 | BIOLINE FIOS CIRURGICOS LTDA - EPP | 20 |  |  | Material de consumo hospitalar | TUSS | 01/10/2019 | EM ANALISE | EM ANALISE
77089537 | 10426020016 | SUTURAS BIOPDO - POLIDIOXANONA MONOFILAMENTAR - PDO1MT48,BIO | 01/10/2019 | 29/02/2024 | DESCONTINUADO | 16,0320 | DESCONTINUADO 04/08/22 | SUTURAS BIOPDO - POLIDIOXANONA MONOFILAMENTAR - PDO1MT48,BIOPDO VIOLETA,1,70 CM, CIRCULO,TRIANGULAR,48 MM,FEC. GERAL / GINEC. E OBST. | FIO SUTURA POLIDIOXANONA MONOFILAMENTAR BIOPDO VIOLETA 1,70CM AGULHA CIRCULO TRIANGULAR 48MM PDO1MT48 | CIRURGIA GERAL | MATERIAL DE CONSUMO | FIOS E FITAS CIRURGICOS | UN | 37.844.479/0001-52 | BIOLINE FIOS CIRURGICOS LTDA - EPP | 20 |  |  | Material de consumo hospitalar | TUSS | 01/10/2019 | EM ANALISE | EM ANALISE
77089723 | 10426020016 | SUTURAS BIOPDO - POLIDIOXANONA MONOFILAMENTAR - PDO20CR31,BI | 01/10/2019 | 29/02/2024 | DESCONTINUADO | 16,0320 | DESCONTINUADO 04/08/22 | SUTURAS BIOPDO - POLIDIOXANONA MONOFILAMENTAR - PDO20CR31,BIOPDO VIOLETA,2-0,70 CM,3/8 CIRCULO,CILINDRICA,31 MM,APARELHO DIGESTIVO | FIO SUTURA POLIDIOXANONA MONOFILAMENTAR BIOPDO VIOLETA 2-0 70CM 3-8 AGULHA CIRCULO CILINDRICA 31MM PDO20CR31 | CIRURGIA GERAL | MATERIAL DE CONSUMO | FIOS E FITAS CIRURGICOS | UN | 37.844.479/0001-52 | BIOLINE FIOS CIRURGICOS LTDA - EPP | 20 |  |  | Material de consumo hospitalar | TUSS | 01/10/2019 | EM ANALISE | EM ANALISE
77089707 | 10426020016 | SUTURAS BIOPDO - POLIDIOXANONA MONOFILAMENTAR - PDO20MR25,BI | 01/10/2019 | 29/02/2024 | DESCONTINUADO | 12,1800 | DESCONTINUADO 04/08/22 | SUTURAS BIOPDO - POLIDIOXANONA MONOFILAMENTAR - PDO20MR25,BIOPDO VIOLETA,2-0,70 CM, CIRCULO,CILINDRICA,25 MM,FEC. GERAL / GINEC. E OBST. | FIO SUTURA POLIDIOXANONA MONOFILAMENTAR BIOPDO VIOLETA 2-0 70CM AGULHA CIRCULO CILINDRICA 25MM PDO20MR25 | CIRURGIA GERAL | MATERIAL DE CONSUMO | FIOS E FITAS CIRURGICOS | UN | 37.844.479/0001-52 | BIOLINE FIOS CIRURGICOS LTDA - EPP | 20 |  |  | Material de consumo hospitalar | TUSS | 01/10/2019 | EM ANALISE | EM ANALISE
77089715 | 10426020016 | SUTURAS BIOPDO - POLIDIOXANONA MONOFILAMENTAR - PDO20MR26,BI | 01/10/2019 | 29/02/2024 | DESCONTINUADO | 12,1800 | DESCONTINUADO 04/08/22 | SUTURAS BIOPDO - POLIDIOXANONA MONOFILAMENTAR - PDO20MR26,BIOPDO VIOLETA,2-0,70 CM, CIRCULO,CILINDRICA,26 MM,APARELHO DIGESTIVO | FIO SUTURA POLIDIOXANONA MONOFILAMENTAR BIOPDO VIOLETA 2-0 70CM AGULHA CIRCULO CILINDRICA 26MM PDO20MR26 | CIRURGIA GERAL | MATERIAL DE CONSUMO | FIOS E FITAS CIRURGICOS | UN | 37.844.479/0001-52 | BIOLINE FIOS CIRURGICOS LTDA - EPP | 20 |  |  | Material de consumo hospitalar | TUSS | 01/10/2019 | EM ANALISE | EM ANALISE
77089731 | 10426020016 | SUTURAS BIOPDO - POLIDIOXANONA MONOFILAMENTAR - PDO20MR31,BI | 01/10/2019 | 29/02/2024 | DESCONTINUADO | 16,0320 | DESCONTINUADO 04/08/22 | SUTURAS BIOPDO - POLIDIOXANONA MONOFILAMENTAR - PDO20MR31,BIOPDO VIOLETA,2-0,70 CM, CIRCULO,CILINDRICA,31 MM,APARELHO DIGESTIVO | FIO SUTURA POLIDIOXANONA MONOFILAMENTAR BIOPDO VIOLETA 2-0 70CM AGULHA CIRCULO CILINDRICA 31MM PDO20MR31 | CIRURGIA GERAL | MATERIAL DE CONSUMO | FIOS E FITAS CIRURGICOS | UN | 37.844.479/0001-52 | BIOLINE FIOS CIRURGICOS LTDA - EPP | 20 |  |  | Material de consumo hospitalar | TUSS | 01/10/2019 | EM ANALISE | EM ANALISE
77089740 | 10426020016 | SUTURAS BIOPDO - POLIDIOXANONA MONOFILAMENTAR - PDO20MR35,BI | 01/10/2019 | 29/02/2024 | DESCONTINUADO | 12,0720 | DESCONTINUADO 04/08/22 | SUTURAS BIOPDO - POLIDIOXANONA MONOFILAMENTAR - PDO20MR35,BIOPDO VIOLETA,2-0,70 CM, CIRCULO,CILINDRICA,35 MM,FEC. GERAL / GINEC. E OBST. | FIO SUTURA POLIDIOXANONA MONOFILAMENTAR BIOPDO VIOLETA 2-0 70CM AGULHA CIRCULO CILINDRICA 35MM PDO20MR35 | CIRURGIA GERAL | MATERIAL DE CONSUMO | FIOS E FITAS CIRURGICOS | UN | 37.844.479/0001-52 | BIOLINE FIOS CIRURGICOS LTDA - EPP | 20 |  |  | Material de consumo hospitalar | TUSS | 01/10/2019 | EM ANALISE | EM ANALISE
77089758 | 10426020016 | SUTURAS BIOPDO - POLIDIOXANONA MONOFILAMENTAR - PDO20MR37,BI | 01/10/2019 | 29/02/2024 | DESCONTINUADO | 16,0320 | DESCONTINUADO 04/08/22 | SUTURAS BIOPDO - POLIDIOXANONA MONOFILAMENTAR - PDO20MR37,BIOPDO VIOLETA,2-0,70 CM, CIRCULO,CILINDRICA,37 MM,FEC. GERAL / GINEC. E OBST. | FIO SUTURA POLIDIOXANONA MONOFILAMENTAR BIOPDO VIOLETA 2-0 70CM AGULHA CIRCULO CILINDRICA 37MM PDO20MR37 | CIRURGIA GERAL | MATERIAL DE CONSUMO | FIOS E FITAS CIRURGICOS | UN | 37.844.479/0001-52 | BIOLINE FIOS CIRURGICOS LTDA - EPP | 20 |  |  | Material de consumo hospitalar | TUSS | 01/10/2019 | EM ANALISE | EM ANALISE
77089120 | 10426020016 | SUTURAS BIOPDO - POLIDIOXANONA MONOFILAMENTAR - PDO20MR40,BI | 01/10/2019 | 29/02/2024 | DESCONTINUADO | 16,0320 | DESCONTINUADO 04/08/22 | SUTURAS BIOPDO - POLIDIOXANONA MONOFILAMENTAR - PDO20MR40,BIOPDO VIOLETA,2-0,70 CM, CIRCULO,CILINDRICA,40 MM,FEC. GERAL / GINEC. E OBST. | FIO SUTURA POLIDIOXANONA MONOFILAMENTAR BIOPDO VIOLETA 2-0 70CM AGULHA CIRCULO CILINDRICA 40MM PDO20MR40 | CIRURGIA GERAL | MATERIAL DE CONSUMO | FIOS E FITAS CIRURGICOS | UN | 37.844.479/0001-52 | BIOLINE FIOS CIRURGICOS LTDA - EPP | 20 |  |  | Material de consumo hospitalar | TUSS | 01/10/2019 | EM ANALISE | EM ANALISE
77089138 | 10426020016 | SUTURAS BIOPDO - POLIDIOXANONA MONOFILAMENTAR - PDO20MR40L,B | 01/10/2019 | 29/02/2024 | DESCONTINUADO | 16,0320 | DESCONTINUADO 04/08/22 | SUTURAS BIOPDO - POLIDIOXANONA MONOFILAMENTAR - PDO20MR40L,BIOPDO VIOLETA,2-0,150 CM (LACADO), CIRCULO,CILINDRICA,40 MM,FEC. GERAL / GINEC. E OBST. | FIO SUTURA POLIDIOXANONA MONOFILAMENTAR BIOPDO VIOLETA 2-0 150CM LACADO AGULHA CIRCULO CILINDRICA 40MM PDO20MR40L | CIRURGIA GERAL | MATERIAL DE CONSUMO | FIOS E FITAS CIRURGICOS | UN | 37.844.479/0001-52 | BIOLINE FIOS CIRURGICOS LTDA - EPP | 20 |  |  | Material de consumo hospitalar | TUSS | 01/10/2019 | EM ANALISE | EM ANALISE
77089146 | 10426020016 | SUTURAS BIOPDO - POLIDIOXANONA MONOFILAMENTAR - PDO20MR48E,B | 01/10/2019 | 29/02/2024 | DESCONTINUADO | 16,0320 | DESCONTINUADO 04/08/22 | SUTURAS BIOPDO - POLIDIOXANONA MONOFILAMENTAR - PDO20MR48E,BIOPDO VIOLETA,2-0,90 CM, CIRCULO,CILINDRICA,48 MM,FEC. GERAL / GINEC. E OBST. | FIO SUTURA POLIDIOXANONA MONOFILAMENTAR BIOPDO VIOLETA 2-0 90CM AGULHA CIRCULO CILINDRICA 48MM PDO20MR48E | CIRURGIA GERAL | MATERIAL DE CONSUMO | FIOS E FITAS CIRURGICOS | UN | 37.844.479/0001-52 | BIOLINE FIOS CIRURGICOS LTDA - EPP | 20 |  |  | Material de consumo hospitalar | TUSS | 01/10/2019 | EM ANALISE | EM ANALISE
77089154 | 10426020016 | SUTURAS BIOPDO - POLIDIOXANONA MONOFILAMENTAR - PDO20MR50,BI | 01/10/2019 | 29/02/2024 | DESCONTINUADO | 16,0320 | DESCONTINUADO 04/08/22 | SUTURAS BIOPDO - POLIDIOXANONA MONOFILAMENTAR - PDO20MR50,BIOPDO VIOLETA,2-0,70 CM, CIRCULO,CILINDRICA,50 MM,FEC. GERAL / GINEC. E OBST. | FIO SUTURA POLIDIOXANONA MONOFILAMENTAR BIOPDO VIOLETA 2-0 70CM AGULHA CIRCULO CILINDRICA 50MM PDO20MR50 | CIRURGIA GERAL | MATERIAL DE CONSUMO | FIOS E FITAS CIRURGICOS | UN | 37.844.479/0001-52 | BIOLINE FIOS CIRURGICOS LTDA - EPP | 20 |  |  | Material de consumo hospitalar | TUSS | 01/10/2019 | EM ANALISE | EM ANALISE
77089111 | 10426020016 | SUTURAS BIOPDO - POLIDIOXANONA MONOFILAMENTAR - PDO20MT37,BI | 01/10/2019 | 29/02/2024 | DESCONTINUADO | 16,0320 | DESCONTINUADO 04/08/22 | SUTURAS BIOPDO - POLIDIOXANONA MONOFILAMENTAR - PDO20MT37,BIOPDO VIOLETA,2-0,70 CM, CIRCULO,TRIANGULAR,37 MM,FEC. GERAL / GINEC. E OBST. | FIO SUTURA POLIDIOXANONA MONOFILAMENTAR BIOPDO VIOLETA 2-0 70CM AGULHA CIRCULO TRIANGULAR 37MM PDO20MT37 | CIRURGIA GERAL | MATERIAL DE CONSUMO | FIOS E FITAS CIRURGICOS | UN | 37.844.479/0001-52 | BIOLINE FIOS CIRURGICOS LTDA - EPP | 20 |  |  | Material de consumo hospitalar | TUSS | 01/10/2019 | EM ANALISE | EM ANALISE
77089413 | 10426020016 | SUTURAS BIOPDO - POLIDIOXANONA MONOFILAMENTAR - PDO2MT40,BIO | 01/10/2019 | 29/02/2024 | DESCONTINUADO | 16,0320 | DESCONTINUADO 04/08/22 | SUTURAS BIOPDO - POLIDIOXANONA MONOFILAMENTAR - PDO2MT40,BIOPDO VIOLETA,2,70 CM, CIRCULO,TRIANGULAR,40 MM,FEC. GERAL / GINEC. E OBST. | FIO SUTURA POLIDIOXANONA MONOFILAMENTAR BIOPDO VIOLETA 2,70CM AGULHA CIRCULO TRIANGULAR 40MM PDO2MT40 | CIRURGIA GERAL | MATERIAL DE CONSUMO | FIOS E FITAS CIRURGICOS | UN | 37.844.479/0001-52 | BIOLINE FIOS CIRURGICOS LTDA - EPP | 20 |  |  | Material de consumo hospitalar | TUSS | 01/10/2019 | EM ANALISE | EM ANALISE
77089227 | 10426020016 | SUTURAS BIOPDO - POLIDIOXANONA MONOFILAMENTAR - PDO30CR31,BI | 01/10/2019 | 29/02/2024 | DESCONTINUADO | 16,0320 | DESCONTINUADO 04/08/22 | SUTURAS BIOPDO - POLIDIOXANONA MONOFILAMENTAR - PDO30CR31,BIOPDO VIOLETA,3-0,70 CM,3/8 CIRCULO,CILINDRICA,31 MM,APARELHO DIGESTIVO | FIO SUTURA POLIDIOXANONA MONOFILAMENTAR BIOPDO VIOLETA 3-0 70CM 3-8 AGULHA CIRCULO CILINDRICA 31MM PDO30CR31 | CIRURGIA GERAL | MATERIAL DE CONSUMO | FIOS E FITAS CIRURGICOS | UN | 37.844.479/0001-52 | BIOLINE FIOS CIRURGICOS LTDA - EPP | 20 |  |  | Material de consumo hospitalar | TUSS | 01/10/2019 | EM ANALISE | EM ANALISE
77089170 | 10426020016 | SUTURAS BIOPDO - POLIDIOXANONA MONOFILAMENTAR - PDO30CT19IPE | 01/10/2019 |  |  | 20,6280 |  | SUTURAS BIOPDO - POLIDIOXANONA MONOFILAMENTAR - PDO30CT19IPE,BIOPDO INCOLOR,3-0,45 CM,3/8 CIRCULO,TRIANG. PREMIUM,19 MM,PLASTICA | FIO SUTURA POLIDIOXANONA MONOFILAMENTAR BIOPDO INCOLOR 3-0 AGULHA CORTANTE 3-8 1,9X45CM PDO30CT19IPE | CIRURGIA GERAL | MATERIAL DE CONSUMO | FIOS E FITAS CIRURGICOS | UN | 37.844.479/0001-52 | BIOLINE FIOS CIRURGICOS LTDA - EPP | 20 |  |  | Material de consumo hospitalar | TUSS | 01/10/2019 | EM ANALISE | EM ANALISE
77089197 | 10426020016 | SUTURAS BIOPDO - POLIDIOXANONA MONOFILAMENTAR - PDO30CT24IPE | 01/10/2019 |  |  | 20,6280 |  | SUTURAS BIOPDO - POLIDIOXANONA MONOFILAMENTAR - PDO30CT24IPE,BIOPDO INCOLOR,3-0,45 CM,3/8 CIRCULO,TRIANG. PREMIUM,24 MM,PLASTICA | FIO SUTURA POLIDIOXANONA MONOFILAMENTAR BIOPDO INCOLOR 3-0 AGULHA CORTANTE 3-8 24X45CM PDO30CT24IPE | CIRURGIA GERAL | MATERIAL DE CONSUMO | FIOS E FITAS CIRURGICOS | UN | 37.844.479/0001-52 | BIOLINE FIOS CIRURGICOS LTDA - EPP | 20 |  |  | Material de consumo hospitalar | TUSS | 01/10/2019 | EM ANALISE | EM ANALISE
77089162 | 10426020016 | SUTURAS BIOPDO - POLIDIOXANONA MONOFILAMENTAR - PDO30MR17,BI | 01/10/2019 | 29/02/2024 | DESCONTINUADO | 16,0320 | DESCONTINUADO 04/08/22 | SUTURAS BIOPDO - POLIDIOXANONA MONOFILAMENTAR - PDO30MR17,BIOPDO VIOLETA,3-0,70 CM, CIRCULO,CILINDRICA,17 MM,CARDIOVASCULAR | FIO SUTURA POLIDIOXANONA MONOFILAMENTAR BIOPDO VIOLETA 3-0 70CM AGULHA CIRCULO CILINDRICA 17MM PDO30MR17 | CIRURGIA GERAL | MATERIAL DE CONSUMO | FIOS E FITAS CIRURGICOS | UN | 37.844.479/0001-52 | BIOLINE FIOS CIRURGICOS LTDA - EPP | 20 |  |  | Material de consumo hospitalar | TUSS | 01/10/2019 | EM ANALISE | EM ANALISE
77089189 | 10426020016 | SUTURAS BIOPDO - POLIDIOXANONA MONOFILAMENTAR - PDO30MR22,BI | 01/10/2019 | 29/02/2024 | DESCONTINUADO | 16,0320 | DESCONTINUADO 04/08/22 | SUTURAS BIOPDO - POLIDIOXANONA MONOFILAMENTAR - PDO30MR22,BIOPDO VIOLETA,3-0,70 CM, CIRCULO,CILINDRICA,22 MM,APARELHO DIGESTIVO | FIO SUTURA POLIDIOXANONA MONOFILAMENTAR BIOPDO VIOLETA 3-0 70CM AGULHA CIRCULO CILINDRICA 22MM PDO30MR22 | CIRURGIA GERAL | MATERIAL DE CONSUMO | FIOS E FITAS CIRURGICOS | UN | 37.844.479/0001-52 | BIOLINE FIOS CIRURGICOS LTDA - EPP | 20 |  |  | Material de consumo hospitalar | TUSS | 01/10/2019 | EM ANALISE | EM ANALISE
77089200 | 10426020016 | SUTURAS BIOPDO - POLIDIOXANONA MONOFILAMENTAR - PDO30MR25,BI | 01/10/2019 | 29/02/2024 | DESCONTINUADO | 16,0320 | DESCONTINUADO 04/08/22 | SUTURAS BIOPDO - POLIDIOXANONA MONOFILAMENTAR - PDO30MR25,BIOPDO VIOLETA,3-0,70 CM, CIRCULO,CILINDRICA,25 MM,FECHAMENTO GERAL | FIO SUTURA POLIDIOXANONA MONOFILAMENTAR BIOPDO VIOLETA 3-0 70CM AGULHA CIRCULO CILINDRICA 25MM PDO30MR25 | CIRURGIA GERAL | MATERIAL DE CONSUMO | FIOS E FITAS CIRURGICOS | UN | 37.844.479/0001-52 | BIOLINE FIOS CIRURGICOS LTDA - EPP | 20 |  |  | Material de consumo hospitalar | TUSS | 01/10/2019 | EM ANALISE | EM ANALISE
77089235 | 10426020016 | SUTURAS BIOPDO - POLIDIOXANONA MONOFILAMENTAR - PDO30MR30,BI | 01/10/2019 | 29/02/2024 | DESCONTINUADO | 16,0320 | DESCONTINUADO 04/08/22 | SUTURAS BIOPDO - POLIDIOXANONA MONOFILAMENTAR - PDO30MR30,BIOPDO VIOLETA,3-0,70 CM, CIRCULO,CILINDRICA,30 MM,FECHAMENTO GERAL | FIO SUTURA POLIDIOXANONA MONOFILAMENTAR BIOPDO VIOLETA 3-0 70CM AGULHA CIRCULO CILINDRICA 30MM PDO30MR30 | CIRURGIA GERAL | MATERIAL DE CONSUMO | FIOS E FITAS CIRURGICOS | UN | 37.844.479/0001-52 | BIOLINE FIOS CIRURGICOS LTDA - EPP | 20 |  |  | Material de consumo hospitalar | TUSS | 01/10/2019 | EM ANALISE | EM ANALISE
77089243 | 10426020016 | SUTURAS BIOPDO - POLIDIOXANONA MONOFILAMENTAR - PDO30MR37,BI | 01/10/2019 | 29/02/2024 | DESCONTINUADO | 16,0320 | DESCONTINUADO 04/08/22 | SUTURAS BIOPDO - POLIDIOXANONA MONOFILAMENTAR - PDO30MR37,BIOPDO VIOLETA,3-0,70 CM, CIRCULO,CILINDRICA,37 MM,FEC. GERAL / GINEC. E OBST. | FIO SUTURA POLIDIOXANONA MONOFILAMENTAR BIOPDO VIOLETA 3-0 70CM AGULHA CIRCULO CILINDRICA 37MM PDO30MR37 | CIRURGIA GERAL | MATERIAL DE CONSUMO | FIOS E FITAS CIRURGICOS | UN | 37.844.479/0001-52 | BIOLINE FIOS CIRURGICOS LTDA - EPP | 20 |  |  | Material de consumo hospitalar | TUSS | 01/10/2019 | EM ANALISE | EM ANALISE
77089251 | 10426020016 | SUTURAS BIOPDO - POLIDIOXANONA MONOFILAMENTAR - PDO30MR40,BI | 01/10/2019 | 29/02/2024 | DESCONTINUADO | 16,0320 | DESCONTINUADO 04/08/22 | SUTURAS BIOPDO - POLIDIOXANONA MONOFILAMENTAR - PDO30MR40,BIOPDO VIOLETA,3-0,70 CM, CIRCULO,CILINDRICA,40 MM,FEC. GERAL / GINEC. E OBST. | FIO SUTURA POLIDIOXANONA MONOFILAMENTAR BIOPDO VIOLETA 3-0 70CM AGULHA CIRCULO CILINDRICA 40MM PDO30MR40 | CIRURGIA GERAL | MATERIAL DE CONSUMO | FIOS E FITAS CIRURGICOS | UN | 37.844.479/0001-52 | BIOLINE FIOS CIRURGICOS LTDA - EPP | 20 |  |  | Material de consumo hospitalar | TUSS | 01/10/2019 | EM ANALISE | EM ANALISE
77089278 | 10426020016 | SUTURAS BIOPDO - POLIDIOXANONA MONOFILAMENTAR - PDO40CT19IPE | 01/10/2019 |  |  | 20,0400 |  | SUTURAS BIOPDO - POLIDIOXANONA MONOFILAMENTAR - PDO40CT19IPE,BIOPDO INCOLOR,4-0,45 CM,3/8 CIRCULO,TRIANG. PREMIUM,19 MM,PLASTICA | FIO BIOPDO INCOLOR 4-0 45CM AGULHA TRIANGULO PREMIUM 3-8 1,9CM PDO40CT19IPE C/ 12UN | CIRURGIA GERAL | MATERIAL DE CONSUMO | FIOS E FITAS CIRURGICOS | UN | 37.844.479/0001-52 | BIOLINE FIOS CIRURGICOS LTDA - EPP | 20 |  |  | Material de consumo hospitalar | TUSS | 01/10/2019 | EM ANALISE | EM ANALISE
77089260 | 10426020016 | SUTURAS BIOPDO - POLIDIOXANONA MONOFILAMENTAR - PDO40MR17,BI | 01/10/2019 | 29/02/2024 | DESCONTINUADO | 16,0320 | DESCONTINUADO 04/08/22 | SUTURAS BIOPDO - POLIDIOXANONA MONOFILAMENTAR - PDO40MR17,BIOPDO VIOLETA,4-0,70 CM, CIRCULO,CILINDRICA,17 MM,CARDIOVASCULAR | FIO SUTURA POLIDIOXANONA MONOFILAMENTAR BIOPDO VIOLETA 4-0 70CM AGULHA CIRCULO CILINDRICA 17MM PDO40MR17 | CIRURGIA GERAL | MATERIAL DE CONSUMO | FIOS E FITAS CIRURGICOS | UN | 37.844.479/0001-52 | BIOLINE FIOS CIRURGICOS LTDA - EPP | 20 |  |  | Material de consumo hospitalar | TUSS | 01/10/2019 | EM ANALISE | EM ANALISE
77089286 | 10426020016 | SUTURAS BIOPDO - POLIDIOXANONA MONOFILAMENTAR - PDO40MR22,BI | 01/10/2019 | 29/02/2024 | DESCONTINUADO | 16,0320 | DESCONTINUADO 04/08/22 | SUTURAS BIOPDO - POLIDIOXANONA MONOFILAMENTAR - PDO40MR22,BIOPDO VIOLETA,4-0,70 CM, CIRCULO,CILINDRICA,22 MM,APARELHO DIGESTIVO | FIO SUTURA POLIDIOXANONA MONOFILAMENTAR BIOPDO VIOLETA 4-0 70CM AGULHA CIRCULO CILINDRICA 22MM PDO40MR22 | CIRURGIA GERAL | MATERIAL DE CONSUMO | FIOS E FITAS CIRURGICOS | UN | 37.844.479/0001-52 | BIOLINE FIOS CIRURGICOS LTDA - EPP | 20 |  |  | Material de consumo hospitalar | TUSS | 01/10/2019 | EM ANALISE | EM ANALISE
77089294 | 10426020016 | SUTURAS BIOPDO - POLIDIOXANONA MONOFILAMENTAR - PDO40MR26,BI | 01/10/2019 | 29/02/2024 | DESCONTINUADO | 10,3680 | DESCONTINUADO 04/08/22 | SUTURAS BIOPDO - POLIDIOXANONA MONOFILAMENTAR - PDO40MR26,BIOPDO VIOLETA,4-0,70 CM, CIRCULO,CILINDRICA,26 MM,APARELHO DIGESTIVO | FIO SUTURA POLIDIOXANONA MONOFILAMENTAR BIOPDO VIOLETA 4-0 70CM AGULHA CIRCULO CILINDRICA 26MM PDO40MR26 | CIRURGIA GERAL | MATERIAL DE CONSUMO | FIOS E FITAS CIRURGICOS | UN | 37.844.479/0001-52 | BIOLINE FIOS CIRURGICOS LTDA - EPP | 20 |  |  | Material de consumo hospitalar | TUSS | 01/10/2019 | EM ANALISE | EM ANALISE
77089308 | 10426020016 | SUTURAS BIOPDO - POLIDIOXANONA MONOFILAMENTAR - PDO40MR30,BI | 01/10/2019 | 29/02/2024 | DESCONTINUADO | 16,0320 | DESCONTINUADO 04/08/22 | SUTURAS BIOPDO - POLIDIOXANONA MONOFILAMENTAR - PDO40MR30,BIOPDO VIOLETA,4-0,70 CM, CIRCULO,CILINDRICA,30 MM,FECHAMENTO GERAL | FIO SUTURA POLIDIOXANONA MONOFILAMENTAR BIOPDO VIOLETA 4-0 70CM AGULHA CIRCULO CILINDRICA 30MM PDO40MR30 | CIRURGIA GERAL | MATERIAL DE CONSUMO | FIOS E FITAS CIRURGICOS | UN | 37.844.479/0001-52 | BIOLINE FIOS CIRURGICOS LTDA - EPP | 20 |  |  | Material de consumo hospitalar | TUSS | 01/10/2019 | EM ANALISE | EM ANALISE
77089316 | 10426020016 | SUTURAS BIOPDO - POLIDIOXANONA MONOFILAMENTAR - PDO502CR13,B | 01/10/2019 | 29/02/2024 | DESCONTINUADO | 16,0320 | DESCONTINUADO 04/08/22 | SUTURAS BIOPDO - POLIDIOXANONA MONOFILAMENTAR - PDO502CR13,BIOPDO VIOLETA,5-0,75 CM,(2) 3/8 CIRCULO,CILINDRICA,13 MM,CARDIOVASCULAR | FIO SUTURA POLIDIOXANONA MONOFILAMENTAR BIOPDO VIOLETA 5-0 75CM 2-0 3-8 AGULHA CIRCULO CILINDRICA 13MM PDO502CR13 | CIRURGIA GERAL | MATERIAL DE CONSUMO | FIOS E FITAS CIRURGICOS | UN | 37.844.479/0001-52 | BIOLINE FIOS CIRURGICOS LTDA - EPP | 20 |  |  | Material de consumo hospitalar | TUSS | 01/10/2019 | EM ANALISE | EM ANALISE
77089332 | 10426020016 | SUTURAS BIOPDO - POLIDIOXANONA MONOFILAMENTAR - PDO502MR17,B | 01/10/2019 | 29/02/2024 | DESCONTINUADO | 28,5000 | DESCONTINUADO 04/08/22 | SUTURAS BIOPDO - POLIDIOXANONA MONOFILAMENTAR - PDO502MR17,BIOPDO VIOLETA,5-0,75 CM,(2) CIRCULO,CILINDRICA,17 MM,CARDIOVASCULAR | FIO SUTURA POLIDIOXANONA MONOFILAMENTAR BIOPDO VIOLETA 5-0 75CM 2-0 AGULHA CIRCULO CILINDRICA 17MM PDO502MR17 | CIRURGIA GERAL | MATERIAL DE CONSUMO | FIOS E FITAS CIRURGICOS | UN | 37.844.479/0001-52 | BIOLINE FIOS CIRURGICOS LTDA - EPP | 20 |  |  | Material de consumo hospitalar | TUSS | 01/10/2019 | EM ANALISE | EM ANALISE
77089340 | 10426020016 | SUTURAS BIOPDO - POLIDIOXANONA MONOFILAMENTAR - PDO50CT19IPE | 01/10/2019 | 29/02/2024 | DESCONTINUADO | 16,0320 | DESCONTINUADO 04/08/22 | SUTURAS BIOPDO - POLIDIOXANONA MONOFILAMENTAR - PDO50CT19IPE,BIOPDO INCOLOR,5-0,45 CM,3/8 CIRCULO,TRIANG. PREMIUM,19 MM,PLASTICA | FIO SUTURA POLIDIOXANONA MONOFILAMENTAR BIOPDO INCOLOR 5-0 AGULHA CORTANTE 3-8 1,9X45CM PDO50CT19IPE | CIRURGIA GERAL | MATERIAL DE CONSUMO | FIOS E FITAS CIRURGICOS | UN | 37.844.479/0001-52 | BIOLINE FIOS CIRURGICOS LTDA - EPP | 20 |  |  | Material de consumo hospitalar | TUSS | 01/10/2019 | EM ANALISE | EM ANALISE
77089324 | 10426020016 | SUTURAS BIOPDO - POLIDIOXANONA MONOFILAMENTAR - PDO50MR17,BI | 01/10/2019 |  |  | 15,9120 |  | SUTURAS BIOPDO - POLIDIOXANONA MONOFILAMENTAR - PDO50MR17,BIOPDO VIOLETA,5-0,70 CM, CIRCULO,CILINDRICA,17 MM,CARDIOVASCULAR | FIO BIOPDO VIOLETA 5-0 70CM AGULHA CILINDRICA 1-2 1,7CM PDO50MR17 C/ 24UN | CIRURGIA GERAL | MATERIAL DE CONSUMO | FIOS E FITAS CIRURGICOS | UN | 37.844.479/0001-52 | BIOLINE FIOS CIRURGICOS LTDA - EPP | 20 |  |  | Material de consumo hospitalar | TUSS | 01/10/2019 | EM ANALISE | EM ANALISE
77089359 | 10426020016 | SUTURAS BIOPDO - POLIDIOXANONA MONOFILAMENTAR - PDO50MR26,BI | 01/10/2019 | 29/02/2024 | DESCONTINUADO | 16,0320 | DESCONTINUADO 04/08/22 | SUTURAS BIOPDO - POLIDIOXANONA MONOFILAMENTAR - PDO50MR26,BIOPDO VIOLETA,5-0,70 CM, CIRCULO,CILINDRICA,26 MM,APARELHO DIGESTIVO | FIO SUTURA POLIDIOXANONA MONOFILAMENTAR BIOPDO VIOLETA 5-0 70CM AGULHA CIRCULO CILINDRICA 26MM PDO50MR26 | CIRURGIA GERAL | MATERIAL DE CONSUMO | FIOS E FITAS CIRURGICOS | UN | 37.844.479/0001-52 | BIOLINE FIOS CIRURGICOS LTDA - EPP | 20 |  |  | Material de consumo hospitalar | TUSS | 01/10/2019 | EM ANALISE | EM ANALISE
77089367 | 10426020016 | SUTURAS BIOPDO - POLIDIOXANONA MONOFILAMENTAR - PDO50MR31,BI | 01/10/2019 | 29/02/2024 | DESCONTINUADO | 16,0320 | DESCONTINUADO 04/08/22 | SUTURAS BIOPDO - POLIDIOXANONA MONOFILAMENTAR - PDO50MR31,BIOPDO VIOLETA,5-0,70 CM, CIRCULO,CILINDRICA,31 MM,APARELHO DIGESTIVO | FIO SUTURA POLIDIOXANONA MONOFILAMENTAR BIOPDO VIOLETA 5-0 70CM AGULHA CIRCULO CILINDRICA 31MM PDO50MR31 | CIRURGIA GERAL | MATERIAL DE CONSUMO | FIOS E FITAS CIRURGICOS | UN | 37.844.479/0001-52 | BIOLINE FIOS CIRURGICOS LTDA - EPP | 20 |  |  | Material de consumo hospitalar | TUSS | 01/10/2019 | EM ANALISE | EM ANALISE
77089375 | 10426020016 | SUTURAS BIOPDO - POLIDIOXANONA MONOFILAMENTAR - PDO602CR09,B | 01/10/2019 | 29/02/2024 | DESCONTINUADO | 16,0320 | DESCONTINUADO 04/08/22 | SUTURAS BIOPDO - POLIDIOXANONA MONOFILAMENTAR - PDO602CR09,BIOPDO VIOLETA,6-0,75 CM,(2) 3/8 CIRCULO,CILINDRICA,9,3 MM,CARDIOVASCULAR | FIO SUTURA POLIDIOXANONA MONOFILAMENTAR BIOPDO VIOLETA 6-0 75CM 2-0 3-8 AGULHA CIRCULO CILINDRICA 9,3MM PDO602CR09 | CIRURGIA GERAL | MATERIAL DE CONSUMO | FIOS E FITAS CIRURGICOS | UN | 37.844.479/0001-52 | BIOLINE FIOS CIRURGICOS LTDA - EPP | 20 |  |  | Material de consumo hospitalar | TUSS | 01/10/2019 | EM ANALISE | EM ANALISE
77089383 | 10426020016 | SUTURAS BIOPDO - POLIDIOXANONA MONOFILAMENTAR - PDO602CR10,B | 01/10/2019 | 29/02/2024 | DESCONTINUADO | 16,0320 | DESCONTINUADO 04/08/22 | SUTURAS BIOPDO - POLIDIOXANONA MONOFILAMENTAR - PDO602CR10,BIOPDO VIOLETA,6-0,75 CM,(2) 3/8 CIRCULO,CILINDRICA,10 MM,CARDIOVASCULAR | FIO SUTURA POLIDIOXANONA MONOFILAMENTAR BIOPDO VIOLETA 6-0 75CM 2-0 3-8 AGULHA CIRCULO CILINDRICA 10MM PDO602CR10 | CIRURGIA GERAL | MATERIAL DE CONSUMO | FIOS E FITAS CIRURGICOS | UN | 37.844.479/0001-52 | BIOLINE FIOS CIRURGICOS LTDA - EPP | 20 |  |  | Material de consumo hospitalar | TUSS | 01/10/2019 | EM ANALISE | EM ANALISE
77089405 | 10426020016 | SUTURAS BIOPDO - POLIDIOXANONA MONOFILAMENTAR - PDO702CR09,B | 01/10/2019 | 29/02/2024 | DESCONTINUADO | 60,2280 | DESCONTINUADO 04/08/22 | SUTURAS BIOPDO - POLIDIOXANONA MONOFILAMENTAR - PDO702CR09,BIOPDO VIOLETA,7-0,75 CM,(2) 3/8 CIRCULO,CILINDRICA,9,3 MM,CARDIOVASCULAR | FIO SUTURA POLIDIOXANONA MONOFILAMENTAR BIOPDO VIOLETA 7-0 75CM 2-0 3-8 AGULHA CIRCULO CILINDRICA 9,3MM PDO702CR09 | CIRURGIA GERAL | MATERIAL DE CONSUMO | FIOS E FITAS CIRURGICOS | UN | 37.844.479/0001-52 | BIOLINE FIOS CIRURGICOS LTDA - EPP | 20 |  |  | Material de consumo hospitalar | TUSS | 01/10/2019 | EM ANALISE | EM ANALISE
73895440 | 10426020013 | PGLA50MR17E | 01/10/2019 | 29/02/2024 | DESCONTINUADO | 9,9660 | DESCONTINUADO 04/08/22 | FIO DE SUTURA DE POLIGLACTINA 910 COM AGULHA - PGLA50MR17E | FIO SUTURA POLIGLACTINA 910 AGULHA PGLA50MR17E | CIRURGIA GERAL | MATERIAL DE CONSUMO | FIOS E FITAS CIRURGICOS | UN | 37.844.479/0001-52 | BIOLINE FIOS CIRURGICOS LTDA - EPP | 20 |  |  | Material de consumo hospitalar | TUSS | 01/10/2019 | EM ANALISE | EM ANALISE
73896080 | 10426020013 | PGLA50MR17I | 01/10/2019 | 29/02/2024 | DESCONTINUADO | 9,9660 | DESCONTINUADO 04/08/22 | FIO DE SUTURA DE POLIGLACTINA 910 COM AGULHA - PGLA50MR17I | FIO SUTURA POLIGLACTINA 910 AGULHA PGLA50MR17I | CIRURGIA GERAL | MATERIAL DE CONSUMO | FIOS E FITAS CIRURGICOS | UN | 37.844.479/0001-52 | BIOLINE FIOS CIRURGICOS LTDA - EPP | 20 |  |  | Material de consumo hospitalar | TUSS | 01/10/2019 | EM ANALISE | EM ANALISE
73895733 | 10426020013 | PGLA50MR20 | 01/10/2019 |  |  | 8,2440 |  | FIO DE SUTURA DE POLIGLACTINA 910 COM AGULHA - PGLA50MR20 | FIO VICRYL 5-0 70CM AGULHA PONTA R 1-2 2,0CM PGLA50MR20 C/ 36UN | CIRURGIA GERAL | MATERIAL DE CONSUMO | FIOS E FITAS CIRURGICOS | UN | 37.844.479/0001-52 | BIOLINE FIOS CIRURGICOS LTDA - EPP | 20 |  |  | Material de consumo hospitalar | TUSS | 01/10/2019 | 0000279526 | FIO SUTURA POLIGLACTINA 910 5-0 70CM AG.2,0CM 1/2CIL.
73896543 | 10426020013 | PGLA50MR25 | 01/10/2019 | 29/02/2024 | DESCONTINUADO | 9,9660 | DESCONTINUADO 04/08/22 | FIO DE SUTURA DE POLIGLACTINA 910 COM AGULHA - PGLA50MR25 | FIO SUTURA POLIGLACTINA 910 AGULHA PGLA50MR25 | CIRURGIA GERAL | MATERIAL DE CONSUMO | FIOS E FITAS CIRURGICOS | UN | 37.844.479/0001-52 | BIOLINE FIOS CIRURGICOS LTDA - EPP | 20 |  |  | Material de consumo hospitalar | TUSS | 01/10/2019 | EM ANALISE | EM ANALISE
73894001 | 10426020013 | PGLA50MR25G | 01/10/2019 |  |  | 8,8560 |  | FIO DE SUTURA DE POLIGLACTINA 910 COM AGULHA - PGLA50MR25G | FIO VICRYL 5-0 70CM AGULHA PONTA R 1-2 2,5CM PGLA50MR25G C/ 36UN | CIRURGIA GERAL | MATERIAL DE CONSUMO | FIOS E FITAS CIRURGICOS | UN | 37.844.479/0001-52 | BIOLINE FIOS CIRURGICOS LTDA - EPP | 20 |  |  | Material de consumo hospitalar | TUSS | 01/10/2019 | 0000279453 | FIO SUTURA POLIGLACTINA 910 5-0 70CM AG.2,5CM 1/2CIL.
73894257 | 10426020013 | PGLA50MR26 | 01/10/2019 | 29/02/2024 | DESCONTINUADO | 9,9660 | DESCONTINUADO 04/08/22 | FIO DE SUTURA DE POLIGLACTINA 910 COM AGULHA - PGLA50MR26 | FIO SUTURA POLIGLACTINA 910 AGULHA PGLA50MR26 | CIRURGIA GERAL | MATERIAL DE CONSUMO | FIOS E FITAS CIRURGICOS | UN | 37.844.479/0001-52 | BIOLINE FIOS CIRURGICOS LTDA - EPP | 20 |  |  | Material de consumo hospitalar | TUSS | 01/10/2019 | EM ANALISE | EM ANALISE
73895822 | 10426020013 | PGLA50MR30 | 01/10/2019 | 29/02/2024 | DESCONTINUADO | 9,9660 | DESCONTINUADO 04/08/22 | FIO DE SUTURA DE POLIGLACTINA 910 COM AGULHA - PGLA50MR30 | FIO SUTURA POLIGLACTINA 910 AGULHA PGLA50MR30 | CIRURGIA GERAL | MATERIAL DE CONSUMO | FIOS E FITAS CIRURGICOS | UN | 37.844.479/0001-52 | BIOLINE FIOS CIRURGICOS LTDA - EPP | 20 |  |  | Material de consumo hospitalar | TUSS | 01/10/2019 | EM ANALISE | EM ANALISE
73896403 | 10426020013 | PGLA50MT15IP | 01/10/2019 | 29/02/2024 | DESCONTINUADO | 9,9660 | DESCONTINUADO 04/08/22 | FIO DE SUTURA DE POLIGLACTINA 910 COM AGULHA - PGLA50MT15IP | FIO SUTURA POLIGLACTINA 910 AGULHA PGLA50MT15IP | CIRURGIA GERAL | MATERIAL DE CONSUMO | FIOS E FITAS CIRURGICOS | UN | 37.844.479/0001-52 | BIOLINE FIOS CIRURGICOS LTDA - EPP | 20 |  |  | Material de consumo hospitalar | TUSS | 01/10/2019 | EM ANALISE | EM ANALISE
73894303 | 10426020013 | PGLA50MT15I-P | 01/10/2019 | 29/02/2024 | DESCONTINUADO | 9,9660 | DESCONTINUADO 04/08/22 | FIO DE SUTURA DE POLIGLACTINA 910 COM AGULHA - PGLA50MT15I-P | FIO SUTURA POLIGLACTINA 910 AGULHA PGLA50MT15I-P | CIRURGIA GERAL | MATERIAL DE CONSUMO | FIOS E FITAS CIRURGICOS | UN | 37.844.479/0001-52 | BIOLINE FIOS CIRURGICOS LTDA - EPP | 20 |  |  | Material de consumo hospitalar | TUSS | 01/10/2019 | EM ANALISE | EM ANALISE
73896438 | 10426020013 | PGLA50MT16AP | 01/10/2019 |  |  | 13,1040 |  | FIO DE SUTURA DE POLIGLACTINA 910 COM AGULHA - PGLA50MT16AP | FIO VICRYL 5-0 45CM AGULHA PONTA T 1-2 1,6CM PGLA50MT16AP C/ 12UN | CIRURGIA GERAL | MATERIAL DE CONSUMO | FIOS E FITAS CIRURGICOS | UN | 37.844.479/0001-52 | BIOLINE FIOS CIRURGICOS LTDA - EPP | 20 |  |  | Material de consumo hospitalar | TUSS | 01/10/2019 | 0000279458 | FIO SUTURA POLIGLACTINA 910 5-0 45CM AG.1,6CM 1/2CORT.
73894923 | 10426020013 | PGLA50MT16I | 01/10/2019 | 29/02/2024 | DESCONTINUADO | 9,9660 | DESCONTINUADO 04/08/22 | FIO DE SUTURA DE POLIGLACTINA 910 COM AGULHA - PGLA50MT16I | FIO SUTURA POLIGLACTINA 910 AGULHA PGLA50MT16I | CIRURGIA GERAL | MATERIAL DE CONSUMO | FIOS E FITAS CIRURGICOS | UN | 37.844.479/0001-52 | BIOLINE FIOS CIRURGICOS LTDA - EPP | 20 |  |  | Material de consumo hospitalar | TUSS | 01/10/2019 | EM ANALISE | EM ANALISE
73895350 | 10426020013 | PGLA50MT16IS3 | 01/10/2019 |  |  | 10,9440 |  | FIO DE SUTURA DE POLIGLACTINA 910 COM AGULHA - PGLA50MT16IS3 | FIO VICRYL 5-0 45CM AGULHA PONTA T 1-2 1,6CM PGLA50MT16IS3 C/ 36UN | CIRURGIA GERAL | MATERIAL DE CONSUMO | FIOS E FITAS CIRURGICOS | UN | 37.844.479/0001-52 | BIOLINE FIOS CIRURGICOS LTDA - EPP | 20 |  |  | Material de consumo hospitalar | TUSS | 01/10/2019 | 0000279554 | FIO SUTURA POLIGLACTINA 910 5-0 45CM AG.1,6CM 1/2CORT.
73896560 | 10426020013 | PGLA50MT16P | 01/10/2019 | 29/02/2024 | DESCONTINUADO | 9,9660 | DESCONTINUADO 04/08/22 | FIO DE SUTURA DE POLIGLACTINA 910 COM AGULHA - PGLA50MT16P | FIO SUTURA POLIGLACTINA 910 AGULHA PGLA50MT16P | CIRURGIA GERAL | MATERIAL DE CONSUMO | FIOS E FITAS CIRURGICOS | UN | 37.844.479/0001-52 | BIOLINE FIOS CIRURGICOS LTDA - EPP | 20 |  |  | Material de consumo hospitalar | TUSS | 01/10/2019 | EM ANALISE | EM ANALISE
73894435 | 10426020013 | PGLA5MTC48 | 01/10/2019 | 29/02/2024 | DESCONTINUADO | 9,9660 | DESCONTINUADO 04/08/22 | FIO DE SUTURA DE POLIGLACTINA 910 COM AGULHA - PGLA5MTC48 | FIO SUTURA POLIGLACTINA 910 AGULHA PGLA5MTC48 | CIRURGIA GERAL | MATERIAL DE CONSUMO | FIOS E FITAS CIRURGICOS | UN | 37.844.479/0001-52 | BIOLINE FIOS CIRURGICOS LTDA - EPP | 20 |  |  | Material de consumo hospitalar | TUSS | 01/10/2019 | EM ANALISE | EM ANALISE
73895725 | 10426020013 | PGLA5MTC48S3 | 01/10/2019 | 29/02/2024 | DESCONTINUADO | 9,9660 | DESCONTINUADO 04/08/22 | FIO DE SUTURA DE POLIGLACTINA 910 COM AGULHA - PGLA5MTC48S3 | FIO SUTURA POLIGLACTINA 910 AGULHA PGLA5MTC48S3 | CIRURGIA GERAL | MATERIAL DE CONSUMO | FIOS E FITAS CIRURGICOS | UN | 37.844.479/0001-52 | BIOLINE FIOS CIRURGICOS LTDA - EPP | 20 |  |  | Material de consumo hospitalar | TUSS | 01/10/2019 | EM ANALISE | EM ANALISE
73894214 | 10426020013 | PGLA02MR40ER | 01/10/2019 | 29/02/2024 | DESCONTINUADO | 9,9660 | DESCONTINUADO 04/08/22 | FIO DE SUTURA DE POLIGLACTINA 910 COM AGULHA - PGLA02MR40ER | FIO SUTURA POLIGLACTINA 910 AGULHA PGLA02MR40ER | CIRURGIA GERAL | MATERIAL DE CONSUMO | FIOS E FITAS CIRURGICOS | UN | 37.844.479/0001-52 | BIOLINE FIOS CIRURGICOS LTDA - EPP | 20 |  |  | Material de consumo hospitalar | TUSS | 01/10/2019 | EM ANALISE | EM ANALISE
73894990 | 10426020013 | PGLA02MR40IE | 01/10/2019 | 29/02/2024 | DESCONTINUADO | 9,9660 | DESCONTINUADO 04/08/22 | FIO DE SUTURA DE POLIGLACTINA 910 COM AGULHA - PGLA02MR40IE | FIO SUTURA POLIGLACTINA 910 AGULHA PGLA02MR40IE | CIRURGIA GERAL | MATERIAL DE CONSUMO | FIOS E FITAS CIRURGICOS | UN | 37.844.479/0001-52 | BIOLINE FIOS CIRURGICOS LTDA - EPP | 20 |  |  | Material de consumo hospitalar | TUSS | 01/10/2019 | EM ANALISE | EM ANALISE
73894664 | 10426020013 | PGLA0CR25 | 01/10/2019 | 29/02/2024 | DESCONTINUADO | 9,9660 | DESCONTINUADO 04/08/22 | FIO DE SUTURA DE POLIGLACTINA 910 COM AGULHA - PGLA0CR25 | FIO SUTURA POLIGLACTINA 910 AGULHA PGLA0CR25 | CIRURGIA GERAL | MATERIAL DE CONSUMO | FIOS E FITAS CIRURGICOS | UN | 37.844.479/0001-52 | BIOLINE FIOS CIRURGICOS LTDA - EPP | 20 |  |  | Material de consumo hospitalar | TUSS | 01/10/2019 | EM ANALISE | EM ANALISE
73895504 | 10426020013 | PGLA0CR30 | 01/10/2019 | 29/02/2024 | DESCONTINUADO | 9,9660 | DESCONTINUADO 04/08/22 | FIO DE SUTURA DE POLIGLACTINA 910 COM AGULHA - PGLA0CR30 | FIO SUTURA POLIGLACTINA 910 AGULHA PGLA0CR30 | CIRURGIA GERAL | MATERIAL DE CONSUMO | FIOS E FITAS CIRURGICOS | UN | 37.844.479/0001-52 | BIOLINE FIOS CIRURGICOS LTDA - EPP | 20 |  |  | Material de consumo hospitalar | TUSS | 01/10/2019 | EM ANALISE | EM ANALISE
73894265 | 10426020013 | PGLA0CR30G | 01/10/2019 |  |  | 8,6520 |  | FIO DE SUTURA DE POLIGLACTINA 910 COM AGULHA - PGLA0CR30G | FIO VICRYL 0-0 70CM PONTA R PGLA0CR30G C/ 36UN | CIRURGIA GERAL | MATERIAL DE CONSUMO | FIOS E FITAS CIRURGICOS | UN | 37.844.479/0001-52 | BIOLINE FIOS CIRURGICOS LTDA - EPP | 20 |  |  | Material de consumo hospitalar | TUSS | 01/10/2019 | 0000260613 | FIO SUTURA POLIGLACTINA 910 0 70CM C/AG.3,0CM 3/8 CIL.
73894060 | 10426020013 | PGLA0CR31 | 01/10/2019 | 29/02/2024 | DESCONTINUADO | 9,9660 | DESCONTINUADO 04/08/22 | FIO DE SUTURA DE POLIGLACTINA 910 COM AGULHA - PGLA0CR31 | FIO SUTURA POLIGLACTINA 910 AGULHA PGLA0CR31 | CIRURGIA GERAL | MATERIAL DE CONSUMO | FIOS E FITAS CIRURGICOS | UN | 37.844.479/0001-52 | BIOLINE FIOS CIRURGICOS LTDA - EPP | 20 |  |  | Material de consumo hospitalar | TUSS | 01/10/2019 | EM ANALISE | EM ANALISE
73896349 | 10426020013 | PGLA0CT30 | 01/10/2019 | 29/02/2024 | DESCONTINUADO | 9,9660 | DESCONTINUADO 04/08/22 | FIO DE SUTURA DE POLIGLACTINA 910 COM AGULHA - PGLA0CT30 | FIO SUTURA POLIGLACTINA 910 AGULHA PGLA0CT30 | CIRURGIA GERAL | MATERIAL DE CONSUMO | FIOS E FITAS CIRURGICOS | UN | 37.844.479/0001-52 | BIOLINE FIOS CIRURGICOS LTDA - EPP | 20 |  |  | Material de consumo hospitalar | TUSS | 01/10/2019 | 0000259302 | FIO SUTURA POLIGLACTINA 910 0 70CM C/AG.3/8 CORT.3,0CM 36UNID
73896799 | 10426020013 | PGLA0CT30S3 | 01/10/2019 |  |  | 10,1040 |  | FIO DE SUTURA DE POLIGLACTINA 910 COM AGULHA - PGLA0CT30S3 | FIO VICRYL 0-0 70CM PONTA T PGLA0CT30S3 C/ 36UN | CIRURGIA GERAL | MATERIAL DE CONSUMO | FIOS E FITAS CIRURGICOS | UN | 37.844.479/0001-52 | BIOLINE FIOS CIRURGICOS LTDA - EPP | 20 |  |  | Material de consumo hospitalar | TUSS | 01/10/2019 | 0000279454 | FIO SUTURA POLIGLACTINA 910 0 70CM AG.3,0CM 3/8CORT.
73896250 | 10426020013 | PGLA0MR25 | 01/10/2019 | 29/02/2024 | DESCONTINUADO | 9,9660 | DESCONTINUADO 04/08/22 | FIO DE SUTURA DE POLIGLACTINA 910 COM AGULHA - PGLA0MR25 | FIO SUTURA POLIGLACTINA 910 AGULHA PGLA0MR25 | CIRURGIA GERAL | MATERIAL DE CONSUMO | FIOS E FITAS CIRURGICOS | UN | 37.844.479/0001-52 | BIOLINE FIOS CIRURGICOS LTDA - EPP | 20 |  |  | Material de consumo hospitalar | TUSS | 01/10/2019 | EM ANALISE | EM ANALISE
73894729 | 10426020013 | PGLA0MR25R | 01/10/2019 |  |  | 9,5400 |  | FIO DE SUTURA DE POLIGLACTINA 910 COM AGULHA - PGLA0MR25R | FIO VICRYL 0-0 70CM AGULHA PONTA R 1-2 2,5CM PGLA0MR25R C/ 36UN | CIRURGIA GERAL | MATERIAL DE CONSUMO | FIOS E FITAS CIRURGICOS | UN | 37.844.479/0001-52 | BIOLINE FIOS CIRURGICOS LTDA - EPP | 20 |  |  | Material de consumo hospitalar | TUSS | 01/10/2019 | 0000279460 | FIO SUTURA POLIGLACTINA 910 0 70CM AG.2,5CM 1/2CIL.
73896152 | 10426020013 | PGLA0MR26G | 01/10/2019 |  |  | 8,7600 |  | FIO DE SUTURA DE POLIGLACTINA 910 COM AGULHA - PGLA0MR26G | FIO VICRYL 0-0 70CM AGULHA PONTA R 1-2 2,6CM PGLA0MR26G C/ 36UN | CIRURGIA GERAL | MATERIAL DE CONSUMO | FIOS E FITAS CIRURGICOS | UN | 37.844.479/0001-52 | BIOLINE FIOS CIRURGICOS LTDA - EPP | 20 |  |  | Material de consumo hospitalar | TUSS | 01/10/2019 | 0000279423 | FIO SUTURA POLIGLACTINA 910 0 70CM C/AG.2,6CM 1/2CIL.
73896535 | 10426020013 | PGLA0MR30 | 01/10/2019 | 29/02/2024 | DESCONTINUADO | 9,9660 | DESCONTINUADO 04/08/22 | FIO DE SUTURA DE POLIGLACTINA 910 COM AGULHA - PGLA0MR30 | FIO SUTURA POLIGLACTINA 910 AGULHA PGLA0MR30 | CIRURGIA GERAL | MATERIAL DE CONSUMO | FIOS E FITAS CIRURGICOS | UN | 37.844.479/0001-52 | BIOLINE FIOS CIRURGICOS LTDA - EPP | 20 |  |  | Material de consumo hospitalar | TUSS | 01/10/2019 | EM ANALISE | EM ANALISE
73895989 | 10426020013 | PGLA0MR30G | 01/10/2019 |  |  | 9,4080 |  | FIO DE SUTURA DE POLIGLACTINA 910 COM AGULHA - PGLA0MR30G | FIO VICRYL 0-0 70CM AGULHA PONTA R 1-2 3,0CM PGLA0MR30G C/ 36UN | CIRURGIA GERAL | MATERIAL DE CONSUMO | FIOS E FITAS CIRURGICOS | UN | 37.844.479/0001-52 | BIOLINE FIOS CIRURGICOS LTDA - EPP | 20 |  |  | Material de consumo hospitalar | TUSS | 01/10/2019 | 0000279425 | FIO SUTURA POLIGLACTINA 910 0 70CM C/AG.3,0CM 1/2CIL.
73894338 | 10426020013 | PGLA0MR35 | 01/10/2019 | 29/02/2024 | DESCONTINUADO | 9,9660 | DESCONTINUADO 04/08/22 | FIO DE SUTURA DE POLIGLACTINA 910 COM AGULHA - PGLA0MR35 | FIO SUTURA POLIGLACTINA 910 AGULHA PGLA0MR35 | CIRURGIA GERAL | MATERIAL DE CONSUMO | FIOS E FITAS CIRURGICOS | UN | 37.844.479/0001-52 | BIOLINE FIOS CIRURGICOS LTDA - EPP | 20 |  |  | Material de consumo hospitalar | TUSS | 01/10/2019 | EM ANALISE | EM ANALISE
73895938 | 10426020013 | PGLA0MR35G | 01/10/2019 |  |  | 9,4080 |  | FIO DE SUTURA DE POLIGLACTINA 910 COM AGULHA - PGLA0MR35G | FIO VICRYL 0-0 70CM AGULHA PONTA R 1-2 3,5CM PGLA0MR35G C/ 36UN | CIRURGIA GERAL | MATERIAL DE CONSUMO | FIOS E FITAS CIRURGICOS | UN | 37.844.479/0001-52 | BIOLINE FIOS CIRURGICOS LTDA - EPP | 20 |  |  | Material de consumo hospitalar | TUSS | 01/10/2019 | 0000279430 | FIO SUTURA POLIGLACTINA 910 0 70CM C/AG.3,5CM 1/2CIL.
73895210 | 10426020013 | PGLA0MR35R | 01/10/2019 | 29/02/2024 | DESCONTINUADO | 9,9660 | DESCONTINUADO 04/08/22 | FIO DE SUTURA DE POLIGLACTINA 910 COM AGULHA - PGLA0MR35R | FIO SUTURA POLIGLACTINA 910 AGULHA PGLA0MR35R | CIRURGIA GERAL | MATERIAL DE CONSUMO | FIOS E FITAS CIRURGICOS | UN | 37.844.479/0001-52 | BIOLINE FIOS CIRURGICOS LTDA - EPP | 20 |  |  | Material de consumo hospitalar | TUSS | 01/10/2019 | EM ANALISE | EM ANALISE
73895601 | 10426020013 | PGLA0MR36 | 01/10/2019 | 29/02/2024 | DESCONTINUADO | 9,9660 | DESCONTINUADO 04/08/22 | FIO DE SUTURA DE POLIGLACTINA 910 COM AGULHA - PGLA0MR36 | FIO SUTURA POLIGLACTINA 910 AGULHA PGLA0MR36 | CIRURGIA GERAL | MATERIAL DE CONSUMO | FIOS E FITAS CIRURGICOS | UN | 37.844.479/0001-52 | BIOLINE FIOS CIRURGICOS LTDA - EPP | 20 |  |  | Material de consumo hospitalar | TUSS | 01/10/2019 | EM ANALISE | EM ANALISE
73894028 | 10426020013 | PGLA0MR36E | 01/10/2019 | 29/02/2024 | DESCONTINUADO | 9,9660 | DESCONTINUADO 04/08/22 | FIO DE SUTURA DE POLIGLACTINA 910 COM AGULHA - PGLA0MR36E | FIO SUTURA POLIGLACTINA 910 AGULHA PGLA0MR36E | CIRURGIA GERAL | MATERIAL DE CONSUMO | FIOS E FITAS CIRURGICOS | UN | 37.844.479/0001-52 | BIOLINE FIOS CIRURGICOS LTDA - EPP | 20 |  |  | Material de consumo hospitalar | TUSS | 01/10/2019 | EM ANALISE | EM ANALISE
73894591 | 10426020013 | PGLA0MR37R | 01/10/2019 |  |  | 8,7120 |  | FIO DE SUTURA DE POLIGLACTINA 910 COM AGULHA - PGLA0MR37R | FIO VICRYL 0-0 70CM AGULHA PONTA R 1-2 3,7CM PGLA0MR37R C/ 36UN | CIRURGIA GERAL | MATERIAL DE CONSUMO | FIOS E FITAS CIRURGICOS | UN | 37.844.479/0001-52 | BIOLINE FIOS CIRURGICOS LTDA - EPP | 20 |  |  | Material de consumo hospitalar | TUSS | 01/10/2019 | 0000260615 | FIO SUTURA POLIGLACTINA 910 0 70CM C/AG.3,7CM 1/2CIL.
73894486 | 10426020013 | PGLA0MR40 | 01/10/2019 | 29/02/2024 | DESCONTINUADO | 9,9660 | DESCONTINUADO 04/08/22 | FIO DE SUTURA DE POLIGLACTINA 910 COM AGULHA - PGLA0MR40 | FIO SUTURA POLIGLACTINA 910 AGULHA PGLA0MR40 | CIRURGIA GERAL | MATERIAL DE CONSUMO | FIOS E FITAS CIRURGICOS | UN | 37.844.479/0001-52 | BIOLINE FIOS CIRURGICOS LTDA - EPP | 20 |  |  | Material de consumo hospitalar | TUSS | 01/10/2019 | EM ANALISE | EM ANALISE
73894842 | 10426020013 | PGLA0MR40ER | 01/10/2019 | 29/02/2024 | DESCONTINUADO | 9,9660 | DESCONTINUADO 04/08/22 | FIO DE SUTURA DE POLIGLACTINA 910 COM AGULHA - PGLA0MR40ER | FIO SUTURA POLIGLACTINA 910 AGULHA PGLA0MR40ER | CIRURGIA GERAL | MATERIAL DE CONSUMO | FIOS E FITAS CIRURGICOS | UN | 37.844.479/0001-52 | BIOLINE FIOS CIRURGICOS LTDA - EPP | 20 |  |  | Material de consumo hospitalar | TUSS | 01/10/2019 | EM ANALISE | EM ANALISE
73895903 | 10426020013 | PGLA0MR40IE | 01/10/2019 | 29/02/2024 | DESCONTINUADO | 9,9660 | DESCONTINUADO 04/08/22 | FIO DE SUTURA DE POLIGLACTINA 910 COM AGULHA - PGLA0MR40IE | FIO SUTURA POLIGLACTINA 910 AGULHA PGLA0MR40IE | CIRURGIA GERAL | MATERIAL DE CONSUMO | FIOS E FITAS CIRURGICOS | UN | 37.844.479/0001-52 | BIOLINE FIOS CIRURGICOS LTDA - EPP | 20 |  |  | Material de consumo hospitalar | TUSS | 01/10/2019 | EM ANALISE | EM ANALISE
73895377 | 10426020013 | PGLA0MR40L | 01/10/2019 |  |  | 19,2120 |  | FIO DE SUTURA DE POLIGLACTINA 910 COM AGULHA - PGLA0MR40L | FIO VICRYL LACADO 0-0 150CM AGULHA PONTA R 1-2 4,0CM PGLA0MR40L C/ 36UN | CIRURGIA GERAL | MATERIAL DE CONSUMO | FIOS E FITAS CIRURGICOS | UN | 37.844.479/0001-52 | BIOLINE FIOS CIRURGICOS LTDA - EPP | 20 |  |  | Material de consumo hospitalar | TUSS | 01/10/2019 | 0000279464 | FIO SUTURA POLIGLACTINA 910 0 150CM C/AG.4,0CM 1/2CIL.
73894630 | 10426020013 | PGLA0MR40R | 01/10/2019 |  |  | 8,7120 |  | FIO DE SUTURA DE POLIGLACTINA 910 COM AGULHA - PGLA0MR40R | FIO VICRYL 0-0 70CM AGULHA PONTA R 1-2 4,0CM PGLA0MR40R C/ 36UN | CIRURGIA GERAL | MATERIAL DE CONSUMO | FIOS E FITAS CIRURGICOS | UN | 37.844.479/0001-52 | BIOLINE FIOS CIRURGICOS LTDA - EPP | 20 |  |  | Material de consumo hospitalar | TUSS | 01/10/2019 | 0000259304 | FIO SUTURA POLIGLACTINA 910 0 70CM C/AG.1/2CIL.4,0CM 36UNID
73895261 | 10426020013 | PGLA0MR48 | 01/10/2019 | 29/02/2024 | DESCONTINUADO | 9,9660 | DESCONTINUADO 04/08/22 | FIO DE SUTURA DE POLIGLACTINA 910 COM AGULHA - PGLA0MR48 | FIO SUTURA POLIGLACTINA 910 AGULHA PGLA0MR48 | CIRURGIA GERAL | MATERIAL DE CONSUMO | FIOS E FITAS CIRURGICOS | UN | 37.844.479/0001-52 | BIOLINE FIOS CIRURGICOS LTDA - EPP | 20 |  |  | Material de consumo hospitalar | TUSS | 01/10/2019 | EM ANALISE | EM ANALISE
73893943 | 10426020013 | PGLA0MR48ER | 01/10/2019 |  |  | 10,1040 |  | FIO DE SUTURA DE POLIGLACTINA 910 COM AGULHA - PGLA0MR48ER | FIO VICRYL 0-0 90CM AGULHA PONTA R 1-2 4,8CM PGLA0MR48ER C/ 36UN | CIRURGIA GERAL | MATERIAL DE CONSUMO | FIOS E FITAS CIRURGICOS | UN | 37.844.479/0001-52 | BIOLINE FIOS CIRURGICOS LTDA - EPP | 20 |  |  | Material de consumo hospitalar | TUSS | 01/10/2019 | 0000259305 | FIO SUTURA POLIGLACTINA 910 0 90CM C/AG.1/2CIL.4,8CM 36UNID
73896241 | 10426020013 | PGLA0MR48R | 01/10/2019 | 29/02/2024 | DESCONTINUADO | 9,9660 | DESCONTINUADO 04/08/22 | FIO DE SUTURA DE POLIGLACTINA 910 COM AGULHA - PGLA0MR48R | FIO SUTURA POLIGLACTINA 910 AGULHA PGLA0MR48R | CIRURGIA GERAL | MATERIAL DE CONSUMO | FIOS E FITAS CIRURGICOS | UN | 37.844.479/0001-52 | BIOLINE FIOS CIRURGICOS LTDA - EPP | 20 |  |  | Material de consumo hospitalar | TUSS | 01/10/2019 | EM ANALISE | EM ANALISE
73895148 | 10426020013 | PGLA0MR50E | 01/10/2019 | 29/02/2024 | DESCONTINUADO | 9,9660 | DESCONTINUADO 04/08/22 | FIO DE SUTURA DE POLIGLACTINA 910 COM AGULHA - PGLA0MR50E | FIO SUTURA POLIGLACTINA 910 AGULHA PGLA0MR50E | CIRURGIA GERAL | MATERIAL DE CONSUMO | FIOS E FITAS CIRURGICOS | UN | 37.844.479/0001-52 | BIOLINE FIOS CIRURGICOS LTDA - EPP | 20 |  |  | Material de consumo hospitalar | TUSS | 01/10/2019 | EM ANALISE | EM ANALISE
73896764 | 10426020013 | PGLA0MR50ER | 01/10/2019 | 29/02/2024 | DESCONTINUADO | 9,9660 | DESCONTINUADO 04/08/22 | FIO DE SUTURA DE POLIGLACTINA 910 COM AGULHA - PGLA0MR50ER | FIO SUTURA POLIGLACTINA 910 AGULHA PGLA0MR50ER | CIRURGIA GERAL | MATERIAL DE CONSUMO | FIOS E FITAS CIRURGICOS | UN | 37.844.479/0001-52 | BIOLINE FIOS CIRURGICOS LTDA - EPP | 20 |  |  | Material de consumo hospitalar | TUSS | 01/10/2019 | EM ANALISE | EM ANALISE
73894699 | 10426020013 | PGLA0MR50R | 01/10/2019 | 29/02/2024 | DESCONTINUADO | 9,9660 | DESCONTINUADO 04/08/22 | FIO DE SUTURA DE POLIGLACTINA 910 COM AGULHA - PGLA0MR50R | FIO SUTURA POLIGLACTINA 910 AGULHA PGLA0MR50R | CIRURGIA GERAL | MATERIAL DE CONSUMO | FIOS E FITAS CIRURGICOS | UN | 37.844.479/0001-52 | BIOLINE FIOS CIRURGICOS LTDA - EPP | 20 |  |  | Material de consumo hospitalar | TUSS | 01/10/2019 | EM ANALISE | EM ANALISE
73894737 | 10426020013 | PGLA0MT25 | 01/10/2019 | 29/02/2024 | DESCONTINUADO | 9,9660 | DESCONTINUADO 04/08/22 | FIO DE SUTURA DE POLIGLACTINA 910 COM AGULHA - PGLA0MT25 | FIO SUTURA POLIGLACTINA 910 AGULHA PGLA0MT25 | CIRURGIA GERAL | MATERIAL DE CONSUMO | FIOS E FITAS CIRURGICOS | UN | 37.844.479/0001-52 | BIOLINE FIOS CIRURGICOS LTDA - EPP | 20 |  |  | Material de consumo hospitalar | TUSS | 01/10/2019 | EM ANALISE | EM ANALISE
73896292 | 10426020013 | PGLA0MT25I | 01/10/2019 | 29/02/2024 | DESCONTINUADO | 9,9660 | DESCONTINUADO 04/08/22 | FIO DE SUTURA DE POLIGLACTINA 910 COM AGULHA - PGLA0MT25I | FIO SUTURA POLIGLACTINA 910 AGULHA PGLA0MT25I | CIRURGIA GERAL | MATERIAL DE CONSUMO | FIOS E FITAS CIRURGICOS | UN | 37.844.479/0001-52 | BIOLINE FIOS CIRURGICOS LTDA - EPP | 20 |  |  | Material de consumo hospitalar | TUSS | 01/10/2019 | EM ANALISE | EM ANALISE
73895920 | 10426020013 | PGLA0MT26 | 01/10/2019 | 29/02/2024 | DESCONTINUADO | 9,9660 | DESCONTINUADO 04/08/22 | FIO DE SUTURA DE POLIGLACTINA 910 COM AGULHA - PGLA0MT26 | FIO SUTURA POLIGLACTINA 910 AGULHA PGLA0MT26 | CIRURGIA GERAL | MATERIAL DE CONSUMO | FIOS E FITAS CIRURGICOS | UN | 37.844.479/0001-52 | BIOLINE FIOS CIRURGICOS LTDA - EPP | 20 |  |  | Material de consumo hospitalar | TUSS | 01/10/2019 | EM ANALISE | EM ANALISE
73893820 | 10426020013 | PGLA0MT26I | 01/10/2019 | 29/02/2024 | DESCONTINUADO | 9,9660 | DESCONTINUADO 04/08/22 | FIO DE SUTURA DE POLIGLACTINA 910 COM AGULHA - PGLA0MT26I | FIO SUTURA POLIGLACTINA 910 AGULHA PGLA0MT26I | CIRURGIA GERAL | MATERIAL DE CONSUMO | FIOS E FITAS CIRURGICOS | UN | 37.844.479/0001-52 | BIOLINE FIOS CIRURGICOS LTDA - EPP | 20 |  |  | Material de consumo hospitalar | TUSS | 01/10/2019 | EM ANALISE | EM ANALISE
73894656 | 10426020013 | PGLA0MT35 | 01/10/2019 | 29/02/2024 | DESCONTINUADO | 9,9660 | DESCONTINUADO 04/08/22 | FIO DE SUTURA DE POLIGLACTINA 910 COM AGULHA - PGLA0MT35 | FIO SUTURA POLIGLACTINA 910 AGULHA PGLA0MT35 | CIRURGIA GERAL | MATERIAL DE CONSUMO | FIOS E FITAS CIRURGICOS | UN | 37.844.479/0001-52 | BIOLINE FIOS CIRURGICOS LTDA - EPP | 20 |  |  | Material de consumo hospitalar | TUSS | 01/10/2019 | EM ANALISE | EM ANALISE
73894370 | 10426020013 | PGLA0MT35R | 01/10/2019 |  |  | 9,5280 |  | FIO DE SUTURA DE POLIGLACTINA 910 COM AGULHA - PGLA0MT35R | FIO VICRYL 0-0 70CM AGULHA PONTA T 1-2 3,5CM PGLA0MT35R C/ 36UN | CIRURGIA GERAL | MATERIAL DE CONSUMO | FIOS E FITAS CIRURGICOS | UN | 37.844.479/0001-52 | BIOLINE FIOS CIRURGICOS LTDA - EPP | 20 |  |  | Material de consumo hospitalar | TUSS | 01/10/2019 | 0000279472 | FIO SUTURA POLIGLACTINA 910 0 70CM C/AG3,5CM 1/2CORT.
73896640 | 10426020013 | PGLA0MT36 | 01/10/2019 | 29/02/2024 | DESCONTINUADO | 9,9660 | DESCONTINUADO 04/08/22 | FIO DE SUTURA DE POLIGLACTINA 910 COM AGULHA - PGLA0MT36 | FIO SUTURA POLIGLACTINA 910 AGULHA PGLA0MT36 | CIRURGIA GERAL | MATERIAL DE CONSUMO | FIOS E FITAS CIRURGICOS | UN | 37.844.479/0001-52 | BIOLINE FIOS CIRURGICOS LTDA - EPP | 20 |  |  | Material de consumo hospitalar | TUSS | 01/10/2019 | EM ANALISE | EM ANALISE
73896039 | 10426020013 | PGLA0MT40R | 01/10/2019 |  |  | 10,1640 |  | FIO DE SUTURA DE POLIGLACTINA 910 COM AGULHA - PGLA0MT40R | FIO VICRYL 0-0 70CM AGULHA PONTA T 1-2 4,0CM PGLA0MT40R C/ 36UN | CIRURGIA GERAL | MATERIAL DE CONSUMO | FIOS E FITAS CIRURGICOS | UN | 37.844.479/0001-52 | BIOLINE FIOS CIRURGICOS LTDA - EPP | 20 |  |  | Material de consumo hospitalar | TUSS | 01/10/2019 | 0000279475 | FIO SUTURA POLIGLACTINA 910 0 70CM AG.4,0CM 1/2CORT.
73894044 | 10426020013 | PGLA0MTC36IE | 01/10/2019 | 29/02/2024 | DESCONTINUADO | 9,9660 | DESCONTINUADO 04/08/22 | FIO DE SUTURA DE POLIGLACTINA 910 COM AGULHA - PGLA0MTC36IE | FIO SUTURA POLIGLACTINA 910 AGULHA PGLA0MTC36IE | CIRURGIA GERAL | MATERIAL DE CONSUMO | FIOS E FITAS CIRURGICOS | UN | 37.844.479/0001-52 | BIOLINE FIOS CIRURGICOS LTDA - EPP | 20 |  |  | Material de consumo hospitalar | TUSS | 01/10/2019 | EM ANALISE | EM ANALISE
73894320 | 10426020013 | PGLA0UR25 | 01/10/2019 | 29/02/2024 | DESCONTINUADO | 9,9660 | DESCONTINUADO 04/08/22 | FIO DE SUTURA DE POLIGLACTINA 910 COM AGULHA - PGLA0UR25 | FIO SUTURA POLIGLACTINA 910 AGULHA PGLA0UR25 | CIRURGIA GERAL | MATERIAL DE CONSUMO | FIOS E FITAS CIRURGICOS | UN | 37.844.479/0001-52 | BIOLINE FIOS CIRURGICOS LTDA - EPP | 20 |  |  | Material de consumo hospitalar | TUSS | 01/10/2019 | EM ANALISE | EM ANALISE
73895776 | 10426020013 | PGLA0UR26 | 01/10/2019 | 29/02/2024 | DESCONTINUADO | 9,9660 | DESCONTINUADO 04/08/22 | FIO DE SUTURA DE POLIGLACTINA 910 COM AGULHA - PGLA0UR26 | FIO SUTURA POLIGLACTINA 910 AGULHA PGLA0UR26 | CIRURGIA GERAL | MATERIAL DE CONSUMO | FIOS E FITAS CIRURGICOS | UN | 37.844.479/0001-52 | BIOLINE FIOS CIRURGICOS LTDA - EPP | 20 |  |  | Material de consumo hospitalar | TUSS | 01/10/2019 | EM ANALISE | EM ANALISE
73894605 | 10426020013 | PGLA0UR27 | 01/10/2019 | 29/02/2024 | DESCONTINUADO | 9,9660 | DESCONTINUADO 04/08/22 | FIO DE SUTURA DE POLIGLACTINA 910 COM AGULHA - PGLA0UR27 | FIO SUTURA POLIGLACTINA 910 AGULHA PGLA0UR27 | CIRURGIA GERAL | MATERIAL DE CONSUMO | FIOS E FITAS CIRURGICOS | UN | 37.844.479/0001-52 | BIOLINE FIOS CIRURGICOS LTDA - EPP | 20 |  |  | Material de consumo hospitalar | TUSS | 01/10/2019 | EM ANALISE | EM ANALISE
73894443 | 10426020013 | PGLA0UR35 | 01/10/2019 | 29/02/2024 | DESCONTINUADO | 9,9660 | DESCONTINUADO 04/08/22 | FIO DE SUTURA DE POLIGLACTINA 910 COM AGULHA - PGLA0UR35 | FIO SUTURA POLIGLACTINA 910 AGULHA PGLA0UR35 | CIRURGIA GERAL | MATERIAL DE CONSUMO | FIOS E FITAS CIRURGICOS | UN | 37.844.479/0001-52 | BIOLINE FIOS CIRURGICOS LTDA - EPP | 20 |  |  | Material de consumo hospitalar | TUSS | 01/10/2019 | EM ANALISE | EM ANALISE
73895040 | 10426020013 | PGLA0UR36 | 01/10/2019 | 29/02/2024 | DESCONTINUADO | 9,9660 | DESCONTINUADO 04/08/22 | FIO DE SUTURA DE POLIGLACTINA 910 COM AGULHA - PGLA0UR36 | FIO SUTURA POLIGLACTINA 910 AGULHA PGLA0UR36 | CIRURGIA GERAL | MATERIAL DE CONSUMO | FIOS E FITAS CIRURGICOS | UN | 37.844.479/0001-52 | BIOLINE FIOS CIRURGICOS LTDA - EPP | 20 |  |  | Material de consumo hospitalar | TUSS | 01/10/2019 | EM ANALISE | EM ANALISE
73894311 | 10426020013 | PGLA0UR37 | 01/10/2019 |  |  | 9,5400 |  | FIO DE SUTURA DE POLIGLACTINA 910 COM AGULHA - PGLA0UR37 | FIO VICRYL 0-0 70CM PONTA R PGLA0UR37 C/ 36UN | CIRURGIA GERAL | MATERIAL DE CONSUMO | FIOS E FITAS CIRURGICOS | UN | 37.844.479/0001-52 | BIOLINE FIOS CIRURGICOS LTDA - EPP | 20 |  |  | Material de consumo hospitalar | TUSS | 01/10/2019 | 0000279517 | FIO SUTURA POLIGLACTINA 910 0 70CM AG.3,7CM 5/8CIL.
73895458 | 10426020013 | PGLA102ME55 | 01/10/2019 | 29/02/2024 | DESCONTINUADO | 9,9660 | DESCONTINUADO 04/08/22 | FIO DE SUTURA DE POLIGLACTINA 910 COM AGULHA - PGLA102ME55 | FIO SUTURA POLIGLACTINA 910 AGULHA PGLA102ME55 | CIRURGIA GERAL | MATERIAL DE CONSUMO | FIOS E FITAS CIRURGICOS | UN | 37.844.479/0001-52 | BIOLINE FIOS CIRURGICOS LTDA - EPP | 20 |  |  | Material de consumo hospitalar | TUSS | 01/10/2019 | EM ANALISE | EM ANALISE
73895342 | 10426020013 | PGLA10CE65 | 01/10/2019 | 29/02/2024 | DESCONTINUADO | 9,9660 | DESCONTINUADO 04/08/22 | FIO DE SUTURA DE POLIGLACTINA 910 COM AGULHA - PGLA10CE65 | FIO SUTURA POLIGLACTINA 910 AGULHA PGLA10CE65 | CIRURGIA GERAL | MATERIAL DE CONSUMO | FIOS E FITAS CIRURGICOS | UN | 37.844.479/0001-52 | BIOLINE FIOS CIRURGICOS LTDA - EPP | 20 |  |  | Material de consumo hospitalar | TUSS | 01/10/2019 | EM ANALISE | EM ANALISE
73895423 | 10426020013 | PGLA1CR30R | 01/10/2019 |  |  | 9,3360 |  | FIO DE SUTURA DE POLIGLACTINA 910 COM AGULHA - PGLA1CR30R | FIO VICRYL 1-0 70CM AGULHA PONTA R PGLA1CR30R C/ 36UN | CIRURGIA GERAL | MATERIAL DE CONSUMO | FIOS E FITAS CIRURGICOS | UN | 37.844.479/0001-52 | BIOLINE FIOS CIRURGICOS LTDA - EPP | 20 |  |  | Material de consumo hospitalar | TUSS | 01/10/2019 | 0000279477 | FIO SUTURA POLIGLACTINA 910 1 70CM AG.3,0CM 3/8CIL.
73894451 | 10426020013 | PGLA1CT30 | 01/10/2019 | 29/02/2024 | DESCONTINUADO | 9,9660 | DESCONTINUADO 04/08/22 | FIO DE SUTURA DE POLIGLACTINA 910 COM AGULHA - PGLA1CT30 | FIO SUTURA POLIGLACTINA 910 AGULHA PGLA1CT30 | CIRURGIA GERAL | MATERIAL DE CONSUMO | FIOS E FITAS CIRURGICOS | UN | 37.844.479/0001-52 | BIOLINE FIOS CIRURGICOS LTDA - EPP | 20 |  |  | Material de consumo hospitalar | TUSS | 01/10/2019 | EM ANALISE | EM ANALISE
73895520 | 10426020013 | PGLA1MR26R | 01/10/2019 | 29/02/2024 | DESCONTINUADO | 9,9660 | DESCONTINUADO 04/08/22 | FIO DE SUTURA DE POLIGLACTINA 910 COM AGULHA - PGLA1MR26R | FIO SUTURA POLIGLACTINA 910 AGULHA PGLA1MR26R | CIRURGIA GERAL | MATERIAL DE CONSUMO | FIOS E FITAS CIRURGICOS | UN | 37.844.479/0001-52 | BIOLINE FIOS CIRURGICOS LTDA - EPP | 20 |  |  | Material de consumo hospitalar | TUSS | 01/10/2019 | EM ANALISE | EM ANALISE
73895121 | 10426020013 | PGLA1MR30R | 01/10/2019 | 29/02/2024 | DESCONTINUADO | 9,9660 | DESCONTINUADO 04/08/22 | FIO DE SUTURA DE POLIGLACTINA 910 COM AGULHA - PGLA1MR30R | FIO SUTURA POLIGLACTINA 910 AGULHA PGLA1MR30R | CIRURGIA GERAL | MATERIAL DE CONSUMO | FIOS E FITAS CIRURGICOS | UN | 37.844.479/0001-52 | BIOLINE FIOS CIRURGICOS LTDA - EPP | 20 |  |  | Material de consumo hospitalar | TUSS | 01/10/2019 | EM ANALISE | EM ANALISE
73896357 | 10426020013 | PGLA1MR35 | 01/10/2019 | 29/02/2024 | DESCONTINUADO | 9,9660 | DESCONTINUADO 04/08/22 | FIO DE SUTURA DE POLIGLACTINA 910 COM AGULHA - PGLA1MR35 | FIO SUTURA POLIGLACTINA 910 AGULHA PGLA1MR35 | CIRURGIA GERAL | MATERIAL DE CONSUMO | FIOS E FITAS CIRURGICOS | UN | 37.844.479/0001-52 | BIOLINE FIOS CIRURGICOS LTDA - EPP | 20 |  |  | Material de consumo hospitalar | TUSS | 01/10/2019 | EM ANALISE | EM ANALISE
73894702 | 10426020013 | PGLA1MR35R | 01/10/2019 | 29/02/2024 | DESCONTINUADO | 9,9660 | DESCONTINUADO 04/08/22 | FIO DE SUTURA DE POLIGLACTINA 910 COM AGULHA - PGLA1MR35R | FIO SUTURA POLIGLACTINA 910 AGULHA PGLA1MR35R | CIRURGIA GERAL | MATERIAL DE CONSUMO | FIOS E FITAS CIRURGICOS | UN | 37.844.479/0001-52 | BIOLINE FIOS CIRURGICOS LTDA - EPP | 20 |  |  | Material de consumo hospitalar | TUSS | 01/10/2019 | EM ANALISE | EM ANALISE
73896730 | 10426020013 | PGLA1MR36 | 01/10/2019 | 29/02/2024 | DESCONTINUADO | 9,9660 | DESCONTINUADO 04/08/22 | FIO DE SUTURA DE POLIGLACTINA 910 COM AGULHA - PGLA1MR36 | FIO SUTURA POLIGLACTINA 910 AGULHA PGLA1MR36 | CIRURGIA GERAL | MATERIAL DE CONSUMO | FIOS E FITAS CIRURGICOS | UN | 37.844.479/0001-52 | BIOLINE FIOS CIRURGICOS LTDA - EPP | 20 |  |  | Material de consumo hospitalar | TUSS | 01/10/2019 | EM ANALISE | EM ANALISE
73894559 | 10426020013 | PGLA1MR36E | 01/10/2019 | 29/02/2024 | DESCONTINUADO | 9,9660 | DESCONTINUADO 04/08/22 | FIO DE SUTURA DE POLIGLACTINA 910 COM AGULHA - PGLA1MR36E | FIO SUTURA POLIGLACTINA 910 AGULHA PGLA1MR36E | CIRURGIA GERAL | MATERIAL DE CONSUMO | FIOS E FITAS CIRURGICOS | UN | 37.844.479/0001-52 | BIOLINE FIOS CIRURGICOS LTDA - EPP | 20 |  |  | Material de consumo hospitalar | TUSS | 01/10/2019 | EM ANALISE | EM ANALISE
73894710 | 10426020013 | PGLA1MR37R | 01/10/2019 |  |  | 9,2880 |  | FIO DE SUTURA DE POLIGLACTINA 910 COM AGULHA - PGLA1MR37R | FIO VICRYL 1-0 70CM AGULHA PONTA R PGLA1MR37R C/ 36UN | CIRURGIA GERAL | MATERIAL DE CONSUMO | FIOS E FITAS CIRURGICOS | UN | 37.844.479/0001-52 | BIOLINE FIOS CIRURGICOS LTDA - EPP | 20 |  |  | Material de consumo hospitalar | TUSS | 01/10/2019 | 0000259306 | FIO SUTURA POLIGLACTINA 910 1 70CM C/AG.1/2CIL.3,7CM 36UNID
73894885 | 10426020013 | PGLA1MR40 | 01/10/2019 | 29/02/2024 | DESCONTINUADO | 9,2880 | DESCONTINUADO 04/08/22 | FIO DE SUTURA DE POLIGLACTINA 910 COM AGULHA - PGLA1MR40 | FIO SUTURA POLIGLACTINA 910 AGULHA PGLA1MR40 | CIRURGIA GERAL | MATERIAL DE CONSUMO | FIOS E FITAS CIRURGICOS | UN | 37.844.479/0001-52 | BIOLINE FIOS CIRURGICOS LTDA - EPP | 20 |  |  | Material de consumo hospitalar | TUSS | 01/10/2019 | EM ANALISE | EM ANALISE
73895105 | 10426020013 | PGLA1MR40E | 01/10/2019 | 29/02/2024 | DESCONTINUADO | 9,9660 | DESCONTINUADO 04/08/22 | FIO DE SUTURA DE POLIGLACTINA 910 COM AGULHA - PGLA1MR40E | FIO SUTURA POLIGLACTINA 910 AGULHA PGLA1MR40E | CIRURGIA GERAL | MATERIAL DE CONSUMO | FIOS E FITAS CIRURGICOS | UN | 37.844.479/0001-52 | BIOLINE FIOS CIRURGICOS LTDA - EPP | 20 |  |  | Material de consumo hospitalar | TUSS | 01/10/2019 | EM ANALISE | EM ANALISE
73896780 | 10426020013 | PGLA1MR40ER | 01/10/2019 | 29/02/2024 | DESCONTINUADO | 9,9660 | DESCONTINUADO 04/08/22 | FIO DE SUTURA DE POLIGLACTINA 910 COM AGULHA - PGLA1MR40ER | FIO SUTURA POLIGLACTINA 910 AGULHA PGLA1MR40ER | CIRURGIA GERAL | MATERIAL DE CONSUMO | FIOS E FITAS CIRURGICOS | UN | 37.844.479/0001-52 | BIOLINE FIOS CIRURGICOS LTDA - EPP | 20 |  |  | Material de consumo hospitalar | TUSS | 01/10/2019 | EM ANALISE | EM ANALISE
73895415 | 10426020013 | PGLA1MR40IE | 01/10/2019 | 29/02/2024 | DESCONTINUADO | 9,9660 | DESCONTINUADO 04/08/22 | FIO DE SUTURA DE POLIGLACTINA 910 COM AGULHA - PGLA1MR40IE | FIO SUTURA POLIGLACTINA 910 AGULHA PGLA1MR40IE | CIRURGIA GERAL | MATERIAL DE CONSUMO | FIOS E FITAS CIRURGICOS | UN | 37.844.479/0001-52 | BIOLINE FIOS CIRURGICOS LTDA - EPP | 20 |  |  | Material de consumo hospitalar | TUSS | 01/10/2019 | EM ANALISE | EM ANALISE
73895865 | 10426020013 | PGLA1MR40L | 01/10/2019 |  |  | 20,4600 |  | FIO DE SUTURA DE POLIGLACTINA 910 COM AGULHA - PGLA1MR40L | FIO VICRYL LACADO 1-0 150CM AGULHA PONTA R PGLA1MR40L C/ 36UN | CIRURGIA GERAL | MATERIAL DE CONSUMO | FIOS E FITAS CIRURGICOS | UN | 37.844.479/0001-52 | BIOLINE FIOS CIRURGICOS LTDA - EPP | 20 |  |  | Material de consumo hospitalar | TUSS | 01/10/2019 | 0000279483 | FIO SUTURA POLIGLACTINA 910 1 150CM AG.4,0CM 1/2CIL.
73896071 | 10426020013 | PGLA1MR40R | 01/10/2019 |  |  | 20,4720 |  | FIO DE SUTURA DE POLIGLACTINA 910 COM AGULHA - PGLA1MR40R | FIO DE SUTURA DE POLIGLACTINA 910 COM AGULHA - PGLA1MR40R | CLINICA MEDICA | MATERIAL DE CONSUMO | FIOS E FITAS CIRURGICOS | UN | 37.844.479/0001-52 | BIOLINE FIOS CIRURGICOS LTDA - EPP | 20 |  |  | Material de consumo hospitalar | TUSS | 01/10/2019 | 0000259307 | FIO SUTURA POLIGLACTINA 910 1 70CM C/AG.1/2CIL.4,0CM 36UNID
73895156 | 10426020013 | PGLA1MR48 | 01/10/2019 | 29/02/2024 | DESCONTINUADO | 11,0280 | DESCONTINUADO 04/08/22 | FIO DE SUTURA DE POLIGLACTINA 910 COM AGULHA - PGLA1MR48 | FIO SUTURA POLIGLACTINA 910 AGULHA PGLA1MR48 | CIRURGIA GERAL | MATERIAL DE CONSUMO | FIOS E FITAS CIRURGICOS | UN | 37.844.479/0001-52 | BIOLINE FIOS CIRURGICOS LTDA - EPP | 20 |  |  | Material de consumo hospitalar | TUSS | 01/10/2019 | EM ANALISE | EM ANALISE
73895555 | 10426020013 | PGLA1MR48ER | 01/10/2019 |  |  | 11,0280 |  | FIO DE SUTURA DE POLIGLACTINA 910 COM AGULHA - PGLA1MR48ER | FIO VICRYL 1-0 90CM AGULHA PONTA R PGLA1MR48ER C/ 36UN | CIRURGIA GERAL | MATERIAL DE CONSUMO | FIOS E FITAS CIRURGICOS | UN | 37.844.479/0001-52 | BIOLINE FIOS CIRURGICOS LTDA - EPP | 20 |  |  | Material de consumo hospitalar | TUSS | 01/10/2019 | 0000259308 | FIO SUTURA POLIGLACTINA 910 1 90CM C/AG.1/2CIL.4,8CM 36UNID
73894494 | 10426020013 | PGLA1MR50E | 01/10/2019 | 29/02/2024 | DESCONTINUADO | 9,9660 | DESCONTINUADO 04/08/22 | FIO DE SUTURA DE POLIGLACTINA 910 COM AGULHA - PGLA1MR50E | FIO SUTURA POLIGLACTINA 910 AGULHA PGLA1MR50E | CIRURGIA GERAL | MATERIAL DE CONSUMO | FIOS E FITAS CIRURGICOS | UN | 37.844.479/0001-52 | BIOLINE FIOS CIRURGICOS LTDA - EPP | 20 |  |  | Material de consumo hospitalar | TUSS | 01/10/2019 | EM ANALISE | EM ANALISE
73894036 | 10426020013 | PGLA1MR50ER | 01/10/2019 | 29/02/2024 | DESCONTINUADO | 9,9660 | DESCONTINUADO 04/08/22 | FIO DE SUTURA DE POLIGLACTINA 910 COM AGULHA - PGLA1MR50ER | FIO SUTURA POLIGLACTINA 910 AGULHA PGLA1MR50ER | CIRURGIA GERAL | MATERIAL DE CONSUMO | FIOS E FITAS CIRURGICOS | UN | 37.844.479/0001-52 | BIOLINE FIOS CIRURGICOS LTDA - EPP | 20 |  |  | Material de consumo hospitalar | TUSS | 01/10/2019 | EM ANALISE | EM ANALISE
73895024 | 10426020013 | PGLA1MR50R | 01/10/2019 | 29/02/2024 | DESCONTINUADO | 9,9660 | DESCONTINUADO 04/08/22 | FIO DE SUTURA DE POLIGLACTINA 910 COM AGULHA - PGLA1MR50R | FIO SUTURA POLIGLACTINA 910 AGULHA PGLA1MR50R | CIRURGIA GERAL | MATERIAL DE CONSUMO | FIOS E FITAS CIRURGICOS | UN | 37.844.479/0001-52 | BIOLINE FIOS CIRURGICOS LTDA - EPP | 20 |  |  | Material de consumo hospitalar | TUSS | 01/10/2019 | EM ANALISE | EM ANALISE
73894273 | 10426020013 | PGLA1MR65R | 01/10/2019 | 29/02/2024 | DESCONTINUADO | 9,9660 | DESCONTINUADO 04/08/22 | FIO DE SUTURA DE POLIGLACTINA 910 COM AGULHA - PGLA1MR65R | FIO SUTURA POLIGLACTINA 910 AGULHA PGLA1MR65R | CIRURGIA GERAL | MATERIAL DE CONSUMO | FIOS E FITAS CIRURGICOS | UN | 37.844.479/0001-52 | BIOLINE FIOS CIRURGICOS LTDA - EPP | 20 |  |  | Material de consumo hospitalar | TUSS | 01/10/2019 | EM ANALISE | EM ANALISE
73894230 | 10426020013 | PGLA1MT26 | 01/10/2019 | 29/02/2024 | DESCONTINUADO | 9,9660 | DESCONTINUADO 04/08/22 | FIO DE SUTURA DE POLIGLACTINA 910 COM AGULHA - PGLA1MT26 | FIO SUTURA POLIGLACTINA 910 AGULHA PGLA1MT26 | CIRURGIA GERAL | MATERIAL DE CONSUMO | FIOS E FITAS CIRURGICOS | UN | 37.844.479/0001-52 | BIOLINE FIOS CIRURGICOS LTDA - EPP | 20 |  |  | Material de consumo hospitalar | TUSS | 01/10/2019 | EM ANALISE | EM ANALISE
73894958 | 10426020013 | PGLA1MT36 | 01/10/2019 | 29/02/2024 | DESCONTINUADO | 9,9660 | DESCONTINUADO 04/08/22 | FIO DE SUTURA DE POLIGLACTINA 910 COM AGULHA - PGLA1MT36 | FIO SUTURA POLIGLACTINA 910 AGULHA PGLA1MT36 | CIRURGIA GERAL | MATERIAL DE CONSUMO | FIOS E FITAS CIRURGICOS | UN | 37.844.479/0001-52 | BIOLINE FIOS CIRURGICOS LTDA - EPP | 20 |  |  | Material de consumo hospitalar | TUSS | 01/10/2019 | EM ANALISE | EM ANALISE
73896489 | 10426020013 | PGLA1MT37O | 01/10/2019 | 29/02/2024 | DESCONTINUADO | 11,2320 | DESCONTINUADO 04/08/22 | FIO DE SUTURA DE POLIGLACTINA 910 COM AGULHA - PGLA1MT37O | FIO SUTURA POLIGLACTINA 910 AGULHA PGLA1MT37O | CIRURGIA GERAL | MATERIAL DE CONSUMO | FIOS E FITAS CIRURGICOS | UN | 37.844.479/0001-52 | BIOLINE FIOS CIRURGICOS LTDA - EPP | 20 |  |  | Material de consumo hospitalar | TUSS | 01/10/2019 | 0000279514 | FIO SUTURA POLIGLACTINA 910 1 70CM AG.3,7CM 1/2CORT.
73895229 | 10426020013 | PGLA1MT37R | 01/10/2019 |  |  | 11,9280 |  | FIO DE SUTURA DE POLIGLACTINA 910 COM AGULHA - PGLA1MT37R | FIO VICRYL 1-0 70CM AGULHA PONTA T PGLA1MT37R C/ 36UN | CIRURGIA GERAL | MATERIAL DE CONSUMO | FIOS E FITAS CIRURGICOS | UN | 37.844.479/0001-52 | BIOLINE FIOS CIRURGICOS LTDA - EPP | 20 |  |  | Material de consumo hospitalar | TUSS | 01/10/2019 | 0000279497 | FIO SUTURA POLIGLACTINA 910 1 70CM AG.3,7CM 1/2CORT.
73894427 | 10426020013 | PGLA1MT48 | 01/10/2019 | 29/02/2024 | DESCONTINUADO | 9,9660 | DESCONTINUADO 04/08/22 | FIO DE SUTURA DE POLIGLACTINA 910 COM AGULHA - PGLA1MT48 | FIO SUTURA POLIGLACTINA 910 AGULHA PGLA1MT48 | CIRURGIA GERAL | MATERIAL DE CONSUMO | FIOS E FITAS CIRURGICOS | UN | 37.844.479/0001-52 | BIOLINE FIOS CIRURGICOS LTDA - EPP | 20 |  |  | Material de consumo hospitalar | TUSS | 01/10/2019 | EM ANALISE | EM ANALISE
73893897 | 10426020013 | PGLA1MT48I | 01/10/2019 | 29/02/2024 | DESCONTINUADO | 9,9660 | DESCONTINUADO 04/08/22 | FIO DE SUTURA DE POLIGLACTINA 910 COM AGULHA - PGLA1MT48I | FIO SUTURA POLIGLACTINA 910 AGULHA PGLA1MT48I | CIRURGIA GERAL | MATERIAL DE CONSUMO | FIOS E FITAS CIRURGICOS | UN | 37.844.479/0001-52 | BIOLINE FIOS CIRURGICOS LTDA - EPP | 20 |  |  | Material de consumo hospitalar | TUSS | 01/10/2019 | EM ANALISE | EM ANALISE
73895369 | 10426020013 | PGLA1MT50I | 01/10/2019 | 29/02/2024 | DESCONTINUADO | 9,9660 | DESCONTINUADO 04/08/22 | FIO DE SUTURA DE POLIGLACTINA 910 COM AGULHA - PGLA1MT50I | FIO SUTURA POLIGLACTINA 910 AGULHA PGLA1MT50I | CIRURGIA GERAL | MATERIAL DE CONSUMO | FIOS E FITAS CIRURGICOS | UN | 37.844.479/0001-52 | BIOLINE FIOS CIRURGICOS LTDA - EPP | 20 |  |  | Material de consumo hospitalar | TUSS | 01/10/2019 | EM ANALISE | EM ANALISE
73894982 | 10426020013 | PGLA1MTC36IE | 01/10/2019 | 29/02/2024 | DESCONTINUADO | 9,9660 | DESCONTINUADO 04/08/22 | FIO DE SUTURA DE POLIGLACTINA 910 COM AGULHA - PGLA1MTC36IE | FIO SUTURA POLIGLACTINA 910 AGULHA PGLA1MTC36IE | CIRURGIA GERAL | MATERIAL DE CONSUMO | FIOS E FITAS CIRURGICOS | UN | 37.844.479/0001-52 | BIOLINE FIOS CIRURGICOS LTDA - EPP | 20 |  |  | Material de consumo hospitalar | TUSS | 01/10/2019 | EM ANALISE | EM ANALISE
73896756 | 10426020013 | PGLA20CR30 | 01/10/2019 | 29/02/2024 | DESCONTINUADO | 9,9660 | DESCONTINUADO 04/08/22 | FIO DE SUTURA DE POLIGLACTINA 910 COM AGULHA - PGLA20CR30 | FIO SUTURA POLIGLACTINA 910 AGULHA PGLA20CR30 | CIRURGIA GERAL | MATERIAL DE CONSUMO | FIOS E FITAS CIRURGICOS | UN | 37.844.479/0001-52 | BIOLINE FIOS CIRURGICOS LTDA - EPP | 20 |  |  | Material de consumo hospitalar | TUSS | 01/10/2019 | EM ANALISE | EM ANALISE
73895890 | 10426020013 | PGLA20CR30G | 01/10/2019 |  |  | 9,1680 |  | FIO DE SUTURA DE POLIGLACTINA 910 COM AGULHA - PGLA20CR30G | FIO VICRYL 2-0 70CM AGULHA PONTA R PGLA20CR30G C/ 36UN | CIRURGIA GERAL | MATERIAL DE CONSUMO | FIOS E FITAS CIRURGICOS | UN | 37.844.479/0001-52 | BIOLINE FIOS CIRURGICOS LTDA - EPP | 20 |  |  | Material de consumo hospitalar | TUSS | 01/10/2019 | 0000259309 | FIO SUTURA POLIGLACTINA 910 2-0 70CM C/AG.3/8CIL.3,0CM 36UNID
73895032 | 10426020013 | PGLA20CR31 | 01/10/2019 | 29/02/2024 | DESCONTINUADO | 9,9660 | DESCONTINUADO 04/08/22 | FIO DE SUTURA DE POLIGLACTINA 910 COM AGULHA - PGLA20CR31 | FIO SUTURA POLIGLACTINA 910 AGULHA PGLA20CR31 | CIRURGIA GERAL | MATERIAL DE CONSUMO | FIOS E FITAS CIRURGICOS | UN | 37.844.479/0001-52 | BIOLINE FIOS CIRURGICOS LTDA - EPP | 20 |  |  | Material de consumo hospitalar | TUSS | 01/10/2019 | EM ANALISE | EM ANALISE
73895164 | 10426020013 | PGLA20CT24I | 01/10/2019 | 29/02/2024 | DESCONTINUADO | 9,9660 | DESCONTINUADO 04/08/22 | FIO DE SUTURA DE POLIGLACTINA 910 COM AGULHA - PGLA20CT24I | FIO SUTURA POLIGLACTINA 910 AGULHA PGLA20CT24I | CIRURGIA GERAL | MATERIAL DE CONSUMO | FIOS E FITAS CIRURGICOS | UN | 37.844.479/0001-52 | BIOLINE FIOS CIRURGICOS LTDA - EPP | 20 |  |  | Material de consumo hospitalar | TUSS | 01/10/2019 | EM ANALISE | EM ANALISE
73894575 | 10426020013 | PGLA20CT30 | 01/10/2019 | 29/02/2024 | DESCONTINUADO | 10,5360 | DESCONTINUADO 04/08/22 | FIO DE SUTURA DE POLIGLACTINA 910 COM AGULHA - PGLA20CT30 | FIO SUTURA POLIGLACTINA 910 AGULHA PGLA20CT30 | CIRURGIA GERAL | MATERIAL DE CONSUMO | FIOS E FITAS CIRURGICOS | UN | 37.844.479/0001-52 | BIOLINE FIOS CIRURGICOS LTDA - EPP | 20 |  |  | Material de consumo hospitalar | TUSS | 01/10/2019 | EM ANALISE | EM ANALISE
73895199 | 10426020013 | PGLA20CT30I | 01/10/2019 | 29/02/2024 | DESCONTINUADO | 9,9660 | DESCONTINUADO 04/08/22 | FIO DE SUTURA DE POLIGLACTINA 910 COM AGULHA - PGLA20CT30I | FIO SUTURA POLIGLACTINA 910 AGULHA PGLA20CT30I | CIRURGIA GERAL | MATERIAL DE CONSUMO | FIOS E FITAS CIRURGICOS | UN | 37.844.479/0001-52 | BIOLINE FIOS CIRURGICOS LTDA - EPP | 20 |  |  | Material de consumo hospitalar | TUSS | 01/10/2019 | EM ANALISE | EM ANALISE
73896136 | 10426020013 | PGLA20CT30IES3 | 01/10/2019 | 29/02/2024 | DESCONTINUADO | 6,2640 | DESCONTINUADO 04/08/22 | FIO DE SUTURA DE POLIGLACTINA 910 COM AGULHA - PGLA20CT30IES3 | FIO SUTURA POLIGLACTINA 910 AGULHA PGLA20CT30IES3 | CIRURGIA GERAL | MATERIAL DE CONSUMO | FIOS E FITAS CIRURGICOS | UN | 37.844.479/0001-52 | BIOLINE FIOS CIRURGICOS LTDA - EPP | 20 |  |  | Material de consumo hospitalar | TUSS | 01/10/2019 | 0000279528 | FIO SUTURA POLIGLACTINA 910 2-0 70CM AG.3,0CM 3/8CORT.
73894672 | 10426020013 | PGLA20CT30S3 | 01/10/2019 |  |  | 10,5360 |  | FIO DE SUTURA DE POLIGLACTINA 910 COM AGULHA - PGLA20CT30S3 | FIO VICRYL 2-0 70CM AGULHA PONTA T PGLA20CT30S3 C/ 36UN | CIRURGIA GERAL | MATERIAL DE CONSUMO | FIOS E FITAS CIRURGICOS | UN | 37.844.479/0001-52 | BIOLINE FIOS CIRURGICOS LTDA - EPP | 20 |  |  | Material de consumo hospitalar | TUSS | 01/10/2019 | 0000279456 | FIO SUTURA POLIGLACTINA 910 2-0 70CM AG.3,0CM 3/8CORT.
73895954 | 10426020013 | PGLA20MR15 | 01/10/2019 | 29/02/2024 | DESCONTINUADO | 9,9660 | DESCONTINUADO 04/08/22 | FIO DE SUTURA DE POLIGLACTINA 910 COM AGULHA - PGLA20MR15 | FIO SUTURA POLIGLACTINA 910 AGULHA PGLA20MR15 | CIRURGIA GERAL | MATERIAL DE CONSUMO | FIOS E FITAS CIRURGICOS | UN | 37.844.479/0001-52 | BIOLINE FIOS CIRURGICOS LTDA - EPP | 20 |  |  | Material de consumo hospitalar | TUSS | 01/10/2019 | EM ANALISE | EM ANALISE
73894346 | 10426020013 | PGLA20MR20 | 01/10/2019 | 29/02/2024 | DESCONTINUADO | 9,9660 | DESCONTINUADO 04/08/22 | FIO DE SUTURA DE POLIGLACTINA 910 COM AGULHA - PGLA20MR20 | FIO SUTURA POLIGLACTINA 910 AGULHA PGLA20MR20 | CIRURGIA GERAL | MATERIAL DE CONSUMO | FIOS E FITAS CIRURGICOS | UN | 37.844.479/0001-52 | BIOLINE FIOS CIRURGICOS LTDA - EPP | 20 |  |  | Material de consumo hospitalar | TUSS | 01/10/2019 | EM ANALISE | EM ANALISE
73893919 | 10426020013 | PGLA20MR25 | 01/10/2019 | 29/02/2024 | DESCONTINUADO | 9,9660 | DESCONTINUADO 04/08/22 | FIO DE SUTURA DE POLIGLACTINA 910 COM AGULHA - PGLA20MR25 | FIO SUTURA POLIGLACTINA 910 AGULHA PGLA20MR25 | CIRURGIA GERAL | MATERIAL DE CONSUMO | FIOS E FITAS CIRURGICOS | UN | 37.844.479/0001-52 | BIOLINE FIOS CIRURGICOS LTDA - EPP | 20 |  |  | Material de consumo hospitalar | TUSS | 01/10/2019 | EM ANALISE | EM ANALISE
73894222 | 10426020013 | PGLA20MR25R | 01/10/2019 |  |  | 9,2880 |  | FIO DE SUTURA DE POLIGLACTINA 910 COM AGULHA - PGLA20MR25R | FIO VICRYL 2-0 70CM AGULHA PONTA R PGLA20MR25R C/ 36UN | CIRURGIA GERAL | MATERIAL DE CONSUMO | FIOS E FITAS CIRURGICOS | UN | 37.844.479/0001-52 | BIOLINE FIOS CIRURGICOS LTDA - EPP | 20 |  |  | Material de consumo hospitalar | TUSS | 01/10/2019 | 0000279499 | FIO SUTURA POLIGLACTINA 910 2-0 70CM AG.2,5CM 1/2CORT.
73894800 | 10426020013 | PGLA20MR26G | 01/10/2019 |  |  | 9,2880 |  | FIO DE SUTURA DE POLIGLACTINA 910 COM AGULHA - PGLA20MR26G | FIO VICRYL 2-0 70CM AGULHA PONTA R PGLA20MR26G C/ 36UN | CIRURGIA GERAL | MATERIAL DE CONSUMO | FIOS E FITAS CIRURGICOS | UN | 37.844.479/0001-52 | BIOLINE FIOS CIRURGICOS LTDA - EPP | 20 |  |  | Material de consumo hospitalar | TUSS | 01/10/2019 | 0000279434 | FIO SUTURA POLIGLACTINA 910 2-0 70CM C/AG.2,6CM 1/2CIL.
73894133 | 10426020013 | PGLA20MR26I | 01/10/2019 | 29/02/2024 | DESCONTINUADO | 9,2880 | DESCONTINUADO 04/08/22 | FIO DE SUTURA DE POLIGLACTINA 910 COM AGULHA - PGLA20MR26I | FIO SUTURA POLIGLACTINA 910 AGULHA PGLA20MR26I | CIRURGIA GERAL | MATERIAL DE CONSUMO | FIOS E FITAS CIRURGICOS | UN | 37.844.479/0001-52 | BIOLINE FIOS CIRURGICOS LTDA - EPP | 20 |  |  | Material de consumo hospitalar | TUSS | 01/10/2019 | EM ANALISE | EM ANALISE
73895652 | 10426020013 | PGLA20MR30 | 01/10/2019 | 29/02/2024 | DESCONTINUADO | 9,9660 | DESCONTINUADO 04/08/22 | FIO DE SUTURA DE POLIGLACTINA 910 COM AGULHA - PGLA20MR30 | FIO SUTURA POLIGLACTINA 910 AGULHA PGLA20MR30 | CIRURGIA GERAL | MATERIAL DE CONSUMO | FIOS E FITAS CIRURGICOS | UN | 37.844.479/0001-52 | BIOLINE FIOS CIRURGICOS LTDA - EPP | 20 |  |  | Material de consumo hospitalar | TUSS | 01/10/2019 | EM ANALISE | EM ANALISE
73895474 | 10426020013 | PGLA20MR30G | 01/10/2019 |  |  | 9,2280 |  | FIO DE SUTURA DE POLIGLACTINA 910 COM AGULHA - PGLA20MR30G | FIO VICRYL 2-0 70CM AGULHA PONTA R PGLA20MR30G C/ 36UN | CIRURGIA GERAL | MATERIAL DE CONSUMO | FIOS E FITAS CIRURGICOS | UN | 37.844.479/0001-52 | BIOLINE FIOS CIRURGICOS LTDA - EPP | 20 |  |  | Material de consumo hospitalar | TUSS | 01/10/2019 | 0000279436 | FIO SUTURA POLIGLACTINA 910 2-0 70CM C/AG.3,0CM 1/2CIL.
73895970 | 10426020013 | PGLA20MR35 | 01/10/2019 | 29/02/2024 | DESCONTINUADO | 9,1680 | DESCONTINUADO 04/08/22 | FIO DE SUTURA DE POLIGLACTINA 910 COM AGULHA - PGLA20MR35 | FIO SUTURA POLIGLACTINA 910 AGULHA PGLA20MR35 | CIRURGIA GERAL | MATERIAL DE CONSUMO | FIOS E FITAS CIRURGICOS | UN | 37.844.479/0001-52 | BIOLINE FIOS CIRURGICOS LTDA - EPP | 20 |  |  | Material de consumo hospitalar | TUSS | 01/10/2019 | EM ANALISE | EM ANALISE
73896586 | 10426020013 | PGLA20MR35E | 01/10/2019 | 29/02/2024 | DESCONTINUADO | 9,9660 | DESCONTINUADO 04/08/22 | FIO DE SUTURA DE POLIGLACTINA 910 COM AGULHA - PGLA20MR35E | FIO SUTURA POLIGLACTINA 910 AGULHA PGLA20MR35E | CIRURGIA GERAL | MATERIAL DE CONSUMO | FIOS E FITAS CIRURGICOS | UN | 37.844.479/0001-52 | BIOLINE FIOS CIRURGICOS LTDA - EPP | 20 |  |  | Material de consumo hospitalar | TUSS | 01/10/2019 | EM ANALISE | EM ANALISE
73896527 | 10426020013 | PGLA20MR35ER | 01/10/2019 | 29/02/2024 | DESCONTINUADO | 9,9660 | DESCONTINUADO 04/08/22 | FIO DE SUTURA DE POLIGLACTINA 910 COM AGULHA - PGLA20MR35ER | FIO SUTURA POLIGLACTINA 910 AGULHA PGLA20MR35ER | CIRURGIA GERAL | MATERIAL DE CONSUMO | FIOS E FITAS CIRURGICOS | UN | 37.844.479/0001-52 | BIOLINE FIOS CIRURGICOS LTDA - EPP | 20 |  |  | Material de consumo hospitalar | TUSS | 01/10/2019 | EM ANALISE | EM ANALISE
73894540 | 10426020013 | PGLA20MR35G | 01/10/2019 |  |  | 9,1680 |  | FIO DE SUTURA DE POLIGLACTINA 910 COM AGULHA - PGLA20MR35G | FIO VICRYL 2-0 70CM AGULHA PONTA R PGLA20MR35G C/ 36UN | CIRURGIA GERAL | MATERIAL DE CONSUMO | FIOS E FITAS CIRURGICOS | UN | 37.844.479/0001-52 | BIOLINE FIOS CIRURGICOS LTDA - EPP | 20 |  |  | Material de consumo hospitalar | TUSS | 01/10/2019 | 0000279438 | FIO SUTURA POLIGLACTINA 910 2-0 70CM C/AG.3,5CM 1/2CIL.
73896373 | 10426020013 | PGLA20MR35R | 01/10/2019 | 29/02/2024 | DESCONTINUADO | 9,9660 | DESCONTINUADO 04/08/22 | FIO DE SUTURA DE POLIGLACTINA 910 COM AGULHA - PGLA20MR35R | FIO SUTURA POLIGLACTINA 910 AGULHA PGLA20MR35R | CIRURGIA GERAL | MATERIAL DE CONSUMO | FIOS E FITAS CIRURGICOS | UN | 37.844.479/0001-52 | BIOLINE FIOS CIRURGICOS LTDA - EPP | 20 |  |  | Material de consumo hospitalar | TUSS | 01/10/2019 | EM ANALISE | EM ANALISE
73896497 | 10426020013 | PGLA20MR36 | 01/10/2019 | 29/02/2024 | DESCONTINUADO | 9,9660 | DESCONTINUADO 04/08/22 | FIO DE SUTURA DE POLIGLACTINA 910 COM AGULHA - PGLA20MR36 | FIO SUTURA POLIGLACTINA 910 AGULHA PGLA20MR36 | CIRURGIA GERAL | MATERIAL DE CONSUMO | FIOS E FITAS CIRURGICOS | UN | 37.844.479/0001-52 | BIOLINE FIOS CIRURGICOS LTDA - EPP | 20 |  |  | Material de consumo hospitalar | TUSS | 01/10/2019 | EM ANALISE | EM ANALISE
73895512 | 10426020013 | PGLA20MR36IE | 01/10/2019 | 29/02/2024 | DESCONTINUADO | 9,9660 | DESCONTINUADO 04/08/22 | FIO DE SUTURA DE POLIGLACTINA 910 COM AGULHA - PGLA20MR36IE | FIO SUTURA POLIGLACTINA 910 AGULHA PGLA20MR36IE | CIRURGIA GERAL | MATERIAL DE CONSUMO | FIOS E FITAS CIRURGICOS | UN | 37.844.479/0001-52 | BIOLINE FIOS CIRURGICOS LTDA - EPP | 20 |  |  | Material de consumo hospitalar | TUSS | 01/10/2019 | EM ANALISE | EM ANALISE
73895997 | 10426020013 | PGLA20MR37R | 01/10/2019 |  |  | 9,1680 |  | FIO DE SUTURA DE POLIGLACTINA 910 COM AGULHA - PGLA20MR37R | FIO VICRYL 2-0 70CM AGULHA PONTA R PGLA20MR37R C/ 36UN | CIRURGIA GERAL | MATERIAL DE CONSUMO | FIOS E FITAS CIRURGICOS | UN | 37.844.479/0001-52 | BIOLINE FIOS CIRURGICOS LTDA - EPP | 20 |  |  | Material de consumo hospitalar | TUSS | 01/10/2019 | 0000259310 | FIO SUTURA POLIGLACTINA 910 2-0 70CM C/AG.3/8CIL.3,7CM 36UNID
73894834 | 10426020013 | PGLA20MR40 | 01/10/2019 | 29/02/2024 | DESCONTINUADO | 9,1680 | DESCONTINUADO 04/08/22 | FIO DE SUTURA DE POLIGLACTINA 910 COM AGULHA - PGLA20MR40 | FIO SUTURA POLIGLACTINA 910 AGULHA PGLA20MR40 | CIRURGIA GERAL | MATERIAL DE CONSUMO | FIOS E FITAS CIRURGICOS | UN | 37.844.479/0001-52 | BIOLINE FIOS CIRURGICOS LTDA - EPP | 20 |  |  | Material de consumo hospitalar | TUSS | 01/10/2019 | EM ANALISE | EM ANALISE
73893862 | 10426020013 | PGLA20MR40L | 01/10/2019 | 29/02/2024 | DESCONTINUADO | 20,1600 | DESCONTINUADO 04/08/22 | FIO DE SUTURA DE POLIGLACTINA 910 COM AGULHA - PGLA20MR40L | FIO SUTURA POLIGLACTINA 910 AGULHA PGLA20MR40L | CIRURGIA GERAL | MATERIAL DE CONSUMO | FIOS E FITAS CIRURGICOS | UN | 37.844.479/0001-52 | BIOLINE FIOS CIRURGICOS LTDA - EPP | 20 |  |  | Material de consumo hospitalar | TUSS | 01/10/2019 | 0000279502 | FIO SUTURA POLIGLACTINA 910 2-0 150CM AG.4,0CM 1/2CIL.
73895270 | 10426020013 | PGLA20MR40R | 01/10/2019 |  |  | 11,1600 |  | FIO DE SUTURA DE POLIGLACTINA 910 COM AGULHA - PGLA20MR40R | FIO DE SUTURA DE POLIGLACTINA 910 COM AGULHA - PGLA20MR40R | CLINICA MEDICA | MATERIAL DE CONSUMO | FIOS E FITAS CIRURGICOS | UN | 37.844.479/0001-52 | BIOLINE FIOS CIRURGICOS LTDA - EPP | 20 |  |  | Material de consumo hospitalar | TUSS | 01/10/2019 | EM ANALISE | EM ANALISE
73895563 | 10426020013 | PGLA20MR48ER | 01/10/2019 |  |  | 10,7880 |  | FIO DE SUTURA DE POLIGLACTINA 910 COM AGULHA - PGLA20MR48ER | FIO VICRYL 2-0 90CM AGULHA PONTA R PGLA20MR48ER C/ 36UN | CIRURGIA GERAL | MATERIAL DE CONSUMO | FIOS E FITAS CIRURGICOS | UN | 37.844.479/0001-52 | BIOLINE FIOS CIRURGICOS LTDA - EPP | 20 |  |  | Material de consumo hospitalar | TUSS | 01/10/2019 | 0000279504 | FIO SUTURA POLIGLACTINA 910 2-0 90CM AG.4,8CM 1/2CIL.
73895288 | 10426020013 | PGLA20MR48R | 01/10/2019 | 29/02/2024 | DESCONTINUADO | 9,9660 | DESCONTINUADO 04/08/22 | FIO DE SUTURA DE POLIGLACTINA 910 COM AGULHA - PGLA20MR48R | FIO SUTURA POLIGLACTINA 910 AGULHA PGLA20MR48R | CIRURGIA GERAL | MATERIAL DE CONSUMO | FIOS E FITAS CIRURGICOS | UN | 37.844.479/0001-52 | BIOLINE FIOS CIRURGICOS LTDA - EPP | 20 |  |  | Material de consumo hospitalar | TUSS | 01/10/2019 | EM ANALISE | EM ANALISE
73894940 | 10426020013 | PGLA20MR50E | 01/10/2019 | 29/02/2024 | DESCONTINUADO | 9,9660 | DESCONTINUADO 04/08/22 | FIO DE SUTURA DE POLIGLACTINA 910 COM AGULHA - PGLA20MR50E | FIO SUTURA POLIGLACTINA 910 AGULHA PGLA20MR50E | CIRURGIA GERAL | MATERIAL DE CONSUMO | FIOS E FITAS CIRURGICOS | UN | 37.844.479/0001-52 | BIOLINE FIOS CIRURGICOS LTDA - EPP | 20 |  |  | Material de consumo hospitalar | TUSS | 01/10/2019 | EM ANALISE | EM ANALISE
73894770 | 10426020013 | PGLA20MT20 | 01/10/2019 | 29/02/2024 | DESCONTINUADO | 9,9660 | DESCONTINUADO 04/08/22 | FIO DE SUTURA DE POLIGLACTINA 910 COM AGULHA - PGLA20MT20 | FIO SUTURA POLIGLACTINA 910 AGULHA PGLA20MT20 | CIRURGIA GERAL | MATERIAL DE CONSUMO | FIOS E FITAS CIRURGICOS | UN | 37.844.479/0001-52 | BIOLINE FIOS CIRURGICOS LTDA - EPP | 20 |  |  | Material de consumo hospitalar | TUSS | 01/10/2019 | EM ANALISE | EM ANALISE
73895709 | 10426020013 | PGLA20MT22 | 01/10/2019 | 29/02/2024 | DESCONTINUADO | 9,9660 | DESCONTINUADO 04/08/22 | FIO DE SUTURA DE POLIGLACTINA 910 COM AGULHA - PGLA20MT22 | FIO SUTURA POLIGLACTINA 910 AGULHA PGLA20MT22 | CIRURGIA GERAL | MATERIAL DE CONSUMO | FIOS E FITAS CIRURGICOS | UN | 37.844.479/0001-52 | BIOLINE FIOS CIRURGICOS LTDA - EPP | 20 |  |  | Material de consumo hospitalar | TUSS | 01/10/2019 | EM ANALISE | EM ANALISE
73894141 | 10426020013 | PGLA20MT25I | 01/10/2019 | 29/02/2024 | DESCONTINUADO | 9,9660 | DESCONTINUADO 04/08/22 | FIO DE SUTURA DE POLIGLACTINA 910 COM AGULHA - PGLA20MT25I | FIO SUTURA POLIGLACTINA 910 AGULHA PGLA20MT25I | CIRURGIA GERAL | MATERIAL DE CONSUMO | FIOS E FITAS CIRURGICOS | UN | 37.844.479/0001-52 | BIOLINE FIOS CIRURGICOS LTDA - EPP | 20 |  |  | Material de consumo hospitalar | TUSS | 01/10/2019 | EM ANALISE | EM ANALISE
73896713 | 10426020013 | PGLA20MT26 | 01/10/2019 | 29/02/2024 | DESCONTINUADO | 9,9660 | DESCONTINUADO 04/08/22 | FIO DE SUTURA DE POLIGLACTINA 910 COM AGULHA - PGLA20MT26 | FIO SUTURA POLIGLACTINA 910 AGULHA PGLA20MT26 | CIRURGIA GERAL | MATERIAL DE CONSUMO | FIOS E FITAS CIRURGICOS | UN | 37.844.479/0001-52 | BIOLINE FIOS CIRURGICOS LTDA - EPP | 20 |  |  | Material de consumo hospitalar | TUSS | 01/10/2019 | EM ANALISE | EM ANALISE
73894397 | 10426020013 | PGLA20MT26I | 01/10/2019 | 29/02/2024 | DESCONTINUADO | 9,9660 | DESCONTINUADO 04/08/22 | FIO DE SUTURA DE POLIGLACTINA 910 COM AGULHA - PGLA20MT26I | FIO SUTURA POLIGLACTINA 910 AGULHA PGLA20MT26I | CIRURGIA GERAL | MATERIAL DE CONSUMO | FIOS E FITAS CIRURGICOS | UN | 37.844.479/0001-52 | BIOLINE FIOS CIRURGICOS LTDA - EPP | 20 |  |  | Material de consumo hospitalar | TUSS | 01/10/2019 | EM ANALISE | EM ANALISE
73895881 | 10426020013 | PGLA20MT30 | 01/10/2019 | 29/02/2024 | DESCONTINUADO | 9,9660 | DESCONTINUADO 04/08/22 | FIO DE SUTURA DE POLIGLACTINA 910 COM AGULHA - PGLA20MT30 | FIO SUTURA POLIGLACTINA 910 AGULHA PGLA20MT30 | CIRURGIA GERAL | MATERIAL DE CONSUMO | FIOS E FITAS CIRURGICOS | UN | 37.844.479/0001-52 | BIOLINE FIOS CIRURGICOS LTDA - EPP | 20 |  |  | Material de consumo hospitalar | TUSS | 01/10/2019 | EM ANALISE | EM ANALISE
73896551 | 10426020013 | PGLA20MT30E | 01/10/2019 | 29/02/2024 | DESCONTINUADO | 9,9660 | DESCONTINUADO 04/08/22 | FIO DE SUTURA DE POLIGLACTINA 910 COM AGULHA - PGLA20MT30E | FIO SUTURA POLIGLACTINA 910 AGULHA PGLA20MT30E | CIRURGIA GERAL | MATERIAL DE CONSUMO | FIOS E FITAS CIRURGICOS | UN | 37.844.479/0001-52 | BIOLINE FIOS CIRURGICOS LTDA - EPP | 20 |  |  | Material de consumo hospitalar | TUSS | 01/10/2019 | EM ANALISE | EM ANALISE
73896691 | 10426020013 | PGLA20MT35 | 01/10/2019 | 29/02/2024 | DESCONTINUADO | 12,1440 | DESCONTINUADO 04/08/22 | FIO DE SUTURA DE POLIGLACTINA 910 COM AGULHA - PGLA20MT35 | FIO SUTURA POLIGLACTINA 910 AGULHA PGLA20MT35 | CIRURGIA GERAL | MATERIAL DE CONSUMO | FIOS E FITAS CIRURGICOS | UN | 37.844.479/0001-52 | BIOLINE FIOS CIRURGICOS LTDA - EPP | 20 |  |  | Material de consumo hospitalar | TUSS | 01/10/2019 | EM ANALISE | EM ANALISE
73895679 | 10426020013 | PGLA20MT35R | 01/10/2019 |  |  | 12,1440 |  | FIO DE SUTURA DE POLIGLACTINA 910 COM AGULHA - PGLA20MT35R | FIO VICRYL 2-0 70CM AGULHA CORTANTE PGLA20MT35R C/ 36UN | CIRURGIA GERAL | MATERIAL DE CONSUMO | FIOS E FITAS CIRURGICOS | UN | 37.844.479/0001-52 | BIOLINE FIOS CIRURGICOS LTDA - EPP | 20 |  |  | Material de consumo hospitalar | TUSS | 01/10/2019 | 0000279505 | FIO SUTURA POLIGLACTINA 910 2-0 70CM AG.3,5CM 1/2CORT.
73894290 | 10426020013 | PGLA20MT36 | 01/10/2019 | 29/02/2024 | DESCONTINUADO | 9,9660 | DESCONTINUADO 04/08/22 | FIO DE SUTURA DE POLIGLACTINA 910 COM AGULHA - PGLA20MT36 | FIO SUTURA POLIGLACTINA 910 AGULHA PGLA20MT36 | CIRURGIA GERAL | MATERIAL DE CONSUMO | FIOS E FITAS CIRURGICOS | UN | 37.844.479/0001-52 | BIOLINE FIOS CIRURGICOS LTDA - EPP | 20 |  |  | Material de consumo hospitalar | TUSS | 01/10/2019 | EM ANALISE | EM ANALISE
73896101 | 10426020013 | PGLA20MTC36IE | 01/10/2019 | 29/02/2024 | DESCONTINUADO | 9,9660 | DESCONTINUADO 04/08/22 | FIO DE SUTURA DE POLIGLACTINA 910 COM AGULHA - PGLA20MTC36IE | FIO SUTURA POLIGLACTINA 910 AGULHA PGLA20MTC36IE | CIRURGIA GERAL | MATERIAL DE CONSUMO | FIOS E FITAS CIRURGICOS | UN | 37.844.479/0001-52 | BIOLINE FIOS CIRURGICOS LTDA - EPP | 20 |  |  | Material de consumo hospitalar | TUSS | 01/10/2019 | EM ANALISE | EM ANALISE
73895300 | 10426020013 | PGLA20RT17 | 01/10/2019 | 29/02/2024 | DESCONTINUADO | 9,9660 | DESCONTINUADO 04/08/22 | FIO DE SUTURA DE POLIGLACTINA 910 COM AGULHA - PGLA20RT17 | FIO SUTURA POLIGLACTINA 910 AGULHA PGLA20RT17 | CIRURGIA GERAL | MATERIAL DE CONSUMO | FIOS E FITAS CIRURGICOS | UN | 37.844.479/0001-52 | BIOLINE FIOS CIRURGICOS LTDA - EPP | 20 |  |  | Material de consumo hospitalar | TUSS | 01/10/2019 | EM ANALISE | EM ANALISE
73896594 | 10426020013 | PGLA20RT25 | 01/10/2019 | 29/02/2024 | DESCONTINUADO | 9,9660 | DESCONTINUADO 04/08/22 | FIO DE SUTURA DE POLIGLACTINA 910 COM AGULHA - PGLA20RT25 | FIO SUTURA POLIGLACTINA 910 AGULHA PGLA20RT25 | CIRURGIA GERAL | MATERIAL DE CONSUMO | FIOS E FITAS CIRURGICOS | UN | 37.844.479/0001-52 | BIOLINE FIOS CIRURGICOS LTDA - EPP | 20 |  |  | Material de consumo hospitalar | TUSS | 01/10/2019 | EM ANALISE | EM ANALISE
73894079 | 10426020013 | PGLA20RWR17 | 01/10/2019 | 29/02/2024 | DESCONTINUADO | 9,9660 | DESCONTINUADO 04/08/22 | FIO DE SUTURA DE POLIGLACTINA 910 COM AGULHA - PGLA20RWR17 | FIO SUTURA POLIGLACTINA 910 AGULHA PGLA20RWR17 | CIRURGIA GERAL | MATERIAL DE CONSUMO | FIOS E FITAS CIRURGICOS | UN | 37.844.479/0001-52 | BIOLINE FIOS CIRURGICOS LTDA - EPP | 20 |  |  | Material de consumo hospitalar | TUSS | 01/10/2019 | EM ANALISE | EM ANALISE
73896063 | 10426020013 | PGLA20RWR26 | 01/10/2019 | 29/02/2024 | DESCONTINUADO | 9,9660 | DESCONTINUADO 04/08/22 | FIO DE SUTURA DE POLIGLACTINA 910 COM AGULHA - PGLA20RWR26 | FIO SUTURA POLIGLACTINA 910 AGULHA PGLA20RWR26 | CIRURGIA GERAL | MATERIAL DE CONSUMO | FIOS E FITAS CIRURGICOS | UN | 37.844.479/0001-52 | BIOLINE FIOS CIRURGICOS LTDA - EPP | 20 |  |  | Material de consumo hospitalar | TUSS | 01/10/2019 | EM ANALISE | EM ANALISE
73896500 | 10426020013 | PGLA20UR26 | 01/10/2019 |  |  | 11,3640 |  | FIO DE SUTURA DE POLIGLACTINA 910 COM AGULHA - PGLA20UR26 | FIO VICRYL 2-0 70CM AGULHA PONTA R PGLA20UR26 C/ 36UN | CIRURGIA GERAL | MATERIAL DE CONSUMO | FIOS E FITAS CIRURGICOS | UN | 37.844.479/0001-52 | BIOLINE FIOS CIRURGICOS LTDA - EPP | 20 |  |  | Material de consumo hospitalar | TUSS | 01/10/2019 | 0000279518 | FIO SUTURA POLIGLACTINA 910 2-0 70CM AG.2,6CM 5/8CIL.
73894052 | 10426020013 | PGLA20UR27 | 01/10/2019 | 29/02/2024 | DESCONTINUADO | 9,9660 | DESCONTINUADO 04/08/22 | FIO DE SUTURA DE POLIGLACTINA 910 COM AGULHA - PGLA20UR27 | FIO SUTURA POLIGLACTINA 910 AGULHA PGLA20UR27 | CIRURGIA GERAL | MATERIAL DE CONSUMO | FIOS E FITAS CIRURGICOS | UN | 37.844.479/0001-52 | BIOLINE FIOS CIRURGICOS LTDA - EPP | 20 |  |  | Material de consumo hospitalar | TUSS | 01/10/2019 | EM ANALISE | EM ANALISE
73894524 | 10426020013 | PGLA20UR35 | 01/10/2019 | 29/02/2024 | DESCONTINUADO | 9,9660 | DESCONTINUADO 04/08/22 | FIO DE SUTURA DE POLIGLACTINA 910 COM AGULHA - PGLA20UR35 | FIO SUTURA POLIGLACTINA 910 AGULHA PGLA20UR35 | CIRURGIA GERAL | MATERIAL DE CONSUMO | FIOS E FITAS CIRURGICOS | UN | 37.844.479/0001-52 | BIOLINE FIOS CIRURGICOS LTDA - EPP | 20 |  |  | Material de consumo hospitalar | TUSS | 01/10/2019 | EM ANALISE | EM ANALISE
73894249 | 10426020013 | PGLA20UR36 | 01/10/2019 | 29/02/2024 | DESCONTINUADO | 9,9660 | DESCONTINUADO 04/08/22 | FIO DE SUTURA DE POLIGLACTINA 910 COM AGULHA - PGLA20UR36 | FIO SUTURA POLIGLACTINA 910 AGULHA PGLA20UR36 | CIRURGIA GERAL | MATERIAL DE CONSUMO | FIOS E FITAS CIRURGICOS | UN | 37.844.479/0001-52 | BIOLINE FIOS CIRURGICOS LTDA - EPP | 20 |  |  | Material de consumo hospitalar | TUSS | 01/10/2019 | EM ANALISE | EM ANALISE
73893978 | 10426020013 | PGLA20UR37 | 01/10/2019 |  |  | 11,3040 |  | FIO DE SUTURA DE POLIGLACTINA 910 COM AGULHA - PGLA20UR37 | FIO VICRYL 2-0 70CM AGULHA PONTA R PGLA20UR37 C/ 36UN | CIRURGIA GERAL | MATERIAL DE CONSUMO | FIOS E FITAS CIRURGICOS | UN | 37.844.479/0001-52 | BIOLINE FIOS CIRURGICOS LTDA - EPP | 20 |  |  | Material de consumo hospitalar | TUSS | 01/10/2019 | 0000279520 | FIO SUTURA POLIGLACTINA 910 2-0 70CM AG.3,7CM 5/8CIL.
73896659 | 10426020013 | PGLA20WR40 | 01/10/2019 | 29/02/2024 | DESCONTINUADO | 9,9660 | DESCONTINUADO 04/08/22 | FIO DE SUTURA DE POLIGLACTINA 910 COM AGULHA - PGLA20WR40 | FIO SUTURA POLIGLACTINA 910 AGULHA PGLA20WR40 | CIRURGIA GERAL | MATERIAL DE CONSUMO | FIOS E FITAS CIRURGICOS | UN | 37.844.479/0001-52 | BIOLINE FIOS CIRURGICOS LTDA - EPP | 20 |  |  | Material de consumo hospitalar | TUSS | 01/10/2019 | EM ANALISE | EM ANALISE
73896608 | 10426020013 | PGLA20XR40 | 01/10/2019 | 29/02/2024 | DESCONTINUADO | 9,9660 | DESCONTINUADO 04/08/22 | FIO DE SUTURA DE POLIGLACTINA 910 COM AGULHA - PGLA20XR40 | FIO SUTURA POLIGLACTINA 910 AGULHA PGLA20XR40 | CIRURGIA GERAL | MATERIAL DE CONSUMO | FIOS E FITAS CIRURGICOS | UN | 37.844.479/0001-52 | BIOLINE FIOS CIRURGICOS LTDA - EPP | 20 |  |  | Material de consumo hospitalar | TUSS | 01/10/2019 | EM ANALISE | EM ANALISE
73894532 | 10426020013 | PGLA22MR65 | 01/10/2019 | 29/02/2024 | DESCONTINUADO | 9,9660 | DESCONTINUADO 04/08/22 | FIO DE SUTURA DE POLIGLACTINA 910 COM AGULHA - PGLA22MR65 | FIO SUTURA POLIGLACTINA 910 AGULHA PGLA22MR65 | CIRURGIA GERAL | MATERIAL DE CONSUMO | FIOS E FITAS CIRURGICOS | UN | 37.844.479/0001-52 | BIOLINE FIOS CIRURGICOS LTDA - EPP | 20 |  |  | Material de consumo hospitalar | TUSS | 01/10/2019 | EM ANALISE | EM ANALISE
73895784 | 10426020013 | PGLA23MR65I | 01/10/2019 | 29/02/2024 | DESCONTINUADO | 9,9660 | DESCONTINUADO 04/08/22 | FIO DE SUTURA DE POLIGLACTINA 910 COM AGULHA - PGLA23MR65I | FIO SUTURA POLIGLACTINA 910 AGULHA PGLA23MR65I | CIRURGIA GERAL | MATERIAL DE CONSUMO | FIOS E FITAS CIRURGICOS | UN | 37.844.479/0001-52 | BIOLINE FIOS CIRURGICOS LTDA - EPP | 20 |  |  | Material de consumo hospitalar | TUSS | 01/10/2019 | EM ANALISE | EM ANALISE
73895130 | 10426020013 | PGLA2MR40 | 01/10/2019 | 29/02/2024 | DESCONTINUADO | 9,9660 | DESCONTINUADO 04/08/22 | FIO DE SUTURA DE POLIGLACTINA 910 COM AGULHA - PGLA2MR40 | FIO SUTURA POLIGLACTINA 910 AGULHA PGLA2MR40 | CIRURGIA GERAL | MATERIAL DE CONSUMO | FIOS E FITAS CIRURGICOS | UN | 37.844.479/0001-52 | BIOLINE FIOS CIRURGICOS LTDA - EPP | 20 |  |  | Material de consumo hospitalar | TUSS | 01/10/2019 | EM ANALISE | EM ANALISE
73896225 | 10426020013 | PGLA2MR48 | 01/10/2019 | 29/02/2024 | DESCONTINUADO | 9,9660 | DESCONTINUADO 04/08/22 | FIO DE SUTURA DE POLIGLACTINA 910 COM AGULHA - PGLA2MR48 | FIO SUTURA POLIGLACTINA 910 AGULHA PGLA2MR48 | CIRURGIA GERAL | MATERIAL DE CONSUMO | FIOS E FITAS CIRURGICOS | UN | 37.844.479/0001-52 | BIOLINE FIOS CIRURGICOS LTDA - EPP | 20 |  |  | Material de consumo hospitalar | TUSS | 01/10/2019 | EM ANALISE | EM ANALISE
73896802 | 10426020013 | PGLA2MR50E | 01/10/2019 | 29/02/2024 | DESCONTINUADO | 9,9660 | DESCONTINUADO 04/08/22 | FIO DE SUTURA DE POLIGLACTINA 910 COM AGULHA - PGLA2MR50E | FIO SUTURA POLIGLACTINA 910 AGULHA PGLA2MR50E | CIRURGIA GERAL | MATERIAL DE CONSUMO | FIOS E FITAS CIRURGICOS | UN | 37.844.479/0001-52 | BIOLINE FIOS CIRURGICOS LTDA - EPP | 20 |  |  | Material de consumo hospitalar | TUSS | 01/10/2019 | EM ANALISE | EM ANALISE
73896446 | 10426020013 | PGLA2MR65R | 01/10/2019 | 29/02/2024 | DESCONTINUADO | 9,9660 | DESCONTINUADO 04/08/22 | FIO DE SUTURA DE POLIGLACTINA 910 COM AGULHA - PGLA2MR65R | FIO SUTURA POLIGLACTINA 910 AGULHA PGLA2MR65R | CIRURGIA GERAL | MATERIAL DE CONSUMO | FIOS E FITAS CIRURGICOS | UN | 37.844.479/0001-52 | BIOLINE FIOS CIRURGICOS LTDA - EPP | 20 |  |  | Material de consumo hospitalar | TUSS | 01/10/2019 | EM ANALISE | EM ANALISE
73893927 | 10426020013 | PGLA2MT40 | 01/10/2019 | 29/02/2024 | DESCONTINUADO | 13,8360 | DESCONTINUADO 04/08/22 | FIO DE SUTURA DE POLIGLACTINA 910 COM AGULHA - PGLA2MT40 | FIO SUTURA POLIGLACTINA 910 AGULHA PGLA2MT40 | CIRURGIA GERAL | MATERIAL DE CONSUMO | FIOS E FITAS CIRURGICOS | UN | 37.844.479/0001-52 | BIOLINE FIOS CIRURGICOS LTDA - EPP | 20 |  |  | Material de consumo hospitalar | TUSS | 01/10/2019 | EM ANALISE | EM ANALISE
73894192 | 10426020013 | PGLA2MT40O | 01/10/2019 |  |  | 13,8360 |  | FIO DE SUTURA DE POLIGLACTINA 910 COM AGULHA - PGLA2MT40O | FIO VICRYL 2-0 70CM AGULHA PONTA T PGLA2MT40O C/ 36UN | CIRURGIA GERAL | MATERIAL DE CONSUMO | FIOS E FITAS CIRURGICOS | UN | 37.844.479/0001-52 | BIOLINE FIOS CIRURGICOS LTDA - EPP | 20 |  |  | Material de consumo hospitalar | TUSS | 01/10/2019 | 0000279515 | FIO SUTURA POLIGLACTINA 910 2 70CM AG.4,0CM 1/2CORT.
73896365 | 10426020013 | PGLA302CT30IE | 01/10/2019 | 29/02/2024 | DESCONTINUADO | 9,9660 | DESCONTINUADO 04/08/22 | FIO DE SUTURA DE POLIGLACTINA 910 COM AGULHA - PGLA302CT30IE | FIO SUTURA POLIGLACTINA 910 AGULHA PGLA302CT30IE | CIRURGIA GERAL | MATERIAL DE CONSUMO | FIOS E FITAS CIRURGICOS | UN | 37.844.479/0001-52 | BIOLINE FIOS CIRURGICOS LTDA - EPP | 20 |  |  | Material de consumo hospitalar | TUSS | 01/10/2019 | EM ANALISE | EM ANALISE
73895539 | 10426020013 | PGLA302CT30IP | 01/10/2019 | 29/02/2024 | DESCONTINUADO | 9,9660 | DESCONTINUADO 04/08/22 | FIO DE SUTURA DE POLIGLACTINA 910 COM AGULHA - PGLA302CT30IP | FIO SUTURA POLIGLACTINA 910 AGULHA PGLA302CT30IP | CIRURGIA GERAL | MATERIAL DE CONSUMO | FIOS E FITAS CIRURGICOS | UN | 37.844.479/0001-52 | BIOLINE FIOS CIRURGICOS LTDA - EPP | 20 |  |  | Material de consumo hospitalar | TUSS | 01/10/2019 | EM ANALISE | EM ANALISE
73894745 | 10426020013 | PGLA302UR37 | 01/10/2019 | 29/02/2024 | DESCONTINUADO | 9,9660 | DESCONTINUADO 04/08/22 | FIO DE SUTURA DE POLIGLACTINA 910 COM AGULHA - PGLA302UR37 | FIO SUTURA POLIGLACTINA 910 AGULHA PGLA302UR37 | CIRURGIA GERAL | MATERIAL DE CONSUMO | FIOS E FITAS CIRURGICOS | UN | 37.844.479/0001-52 | BIOLINE FIOS CIRURGICOS LTDA - EPP | 20 |  |  | Material de consumo hospitalar | TUSS | 01/10/2019 | EM ANALISE | EM ANALISE
73896160 | 10426020013 | PGLA302UR37E | 01/10/2019 | 29/02/2024 | DESCONTINUADO | 9,9660 | DESCONTINUADO 04/08/22 | FIO DE SUTURA DE POLIGLACTINA 910 COM AGULHA - PGLA302UR37E | FIO SUTURA POLIGLACTINA 910 AGULHA PGLA302UR37E | CIRURGIA GERAL | MATERIAL DE CONSUMO | FIOS E FITAS CIRURGICOS | UN | 37.844.479/0001-52 | BIOLINE FIOS CIRURGICOS LTDA - EPP | 20 |  |  | Material de consumo hospitalar | TUSS | 01/10/2019 | EM ANALISE | EM ANALISE
73894095 | 10426020013 | PGLA30CR30 | 01/10/2019 | 29/02/2024 | DESCONTINUADO | 9,9660 | DESCONTINUADO 04/08/22 | FIO DE SUTURA DE POLIGLACTINA 910 COM AGULHA - PGLA30CR30 | FIO SUTURA POLIGLACTINA 910 AGULHA PGLA30CR30 | CIRURGIA GERAL | MATERIAL DE CONSUMO | FIOS E FITAS CIRURGICOS | UN | 37.844.479/0001-52 | BIOLINE FIOS CIRURGICOS LTDA - EPP | 20 |  |  | Material de consumo hospitalar | TUSS | 01/10/2019 | EM ANALISE | EM ANALISE
73895059 | 10426020013 | PGLA30CR30G | 01/10/2019 |  |  | 8,3160 |  | FIO DE SUTURA DE POLIGLACTINA 910 COM AGULHA - PGLA30CR30G | FIO VICRYL 3-0 70CM PONTA R PGLA30CR30G C/ 36UN | CIRURGIA GERAL | MATERIAL DE CONSUMO | FIOS E FITAS CIRURGICOS | UN | 37.844.479/0001-52 | BIOLINE FIOS CIRURGICOS LTDA - EPP | 20 |  |  | Material de consumo hospitalar | TUSS | 01/10/2019 | 0000259312 | FIO SUTURA POLIGLACTINA 910 3-0 70CM C/AG.3/8CIL.3,0CM 36UNID
73896624 | 10426020013 | PGLA30CR31 | 01/10/2019 | 29/02/2024 | DESCONTINUADO | 9,9660 | DESCONTINUADO 04/08/22 | FIO DE SUTURA DE POLIGLACTINA 910 COM AGULHA - PGLA30CR31 | FIO SUTURA POLIGLACTINA 910 AGULHA PGLA30CR31 | CIRURGIA GERAL | MATERIAL DE CONSUMO | FIOS E FITAS CIRURGICOS | UN | 37.844.479/0001-52 | BIOLINE FIOS CIRURGICOS LTDA - EPP | 20 |  |  | Material de consumo hospitalar | TUSS | 01/10/2019 | EM ANALISE | EM ANALISE
73894460 | 10426020013 | PGLA30CT17I | 01/10/2019 | 29/02/2024 | DESCONTINUADO | 9,9660 | DESCONTINUADO 04/08/22 | FIO DE SUTURA DE POLIGLACTINA 910 COM AGULHA - PGLA30CT17I | FIO SUTURA POLIGLACTINA 910 AGULHA PGLA30CT17I | CIRURGIA GERAL | MATERIAL DE CONSUMO | FIOS E FITAS CIRURGICOS | UN | 37.844.479/0001-52 | BIOLINE FIOS CIRURGICOS LTDA - EPP | 20 |  |  | Material de consumo hospitalar | TUSS | 01/10/2019 | EM ANALISE | EM ANALISE
73893994 | 10426020013 | PGLA30CT19 | 01/10/2019 | 29/02/2024 | DESCONTINUADO | 9,9660 | DESCONTINUADO 04/08/22 | FIO DE SUTURA DE POLIGLACTINA 910 COM AGULHA - PGLA30CT19 | FIO SUTURA POLIGLACTINA 910 AGULHA PGLA30CT19 | CIRURGIA GERAL | MATERIAL DE CONSUMO | FIOS E FITAS CIRURGICOS | UN | 37.844.479/0001-52 | BIOLINE FIOS CIRURGICOS LTDA - EPP | 20 |  |  | Material de consumo hospitalar | TUSS | 01/10/2019 | EM ANALISE | EM ANALISE
73896411 | 10426020013 | PGLA30CT19I | 01/10/2019 | 29/02/2024 | DESCONTINUADO | 9,9660 | DESCONTINUADO 04/08/22 | FIO DE SUTURA DE POLIGLACTINA 910 COM AGULHA - PGLA30CT19I | FIO SUTURA POLIGLACTINA 910 AGULHA PGLA30CT19I | CIRURGIA GERAL | MATERIAL DE CONSUMO | FIOS E FITAS CIRURGICOS | UN | 37.844.479/0001-52 | BIOLINE FIOS CIRURGICOS LTDA - EPP | 20 |  |  | Material de consumo hospitalar | TUSS | 01/10/2019 | EM ANALISE | EM ANALISE
73896217 | 10426020013 | PGLA30CT19IAP | 01/10/2019 | 29/02/2024 | DESCONTINUADO | 9,9660 | DESCONTINUADO 04/08/22 | FIO DE SUTURA DE POLIGLACTINA 910 COM AGULHA - PGLA30CT19IAP | FIO SUTURA POLIGLACTINA 910 AGULHA PGLA30CT19IAP | CIRURGIA GERAL | MATERIAL DE CONSUMO | FIOS E FITAS CIRURGICOS | UN | 37.844.479/0001-52 | BIOLINE FIOS CIRURGICOS LTDA - EPP | 20 |  |  | Material de consumo hospitalar | TUSS | 01/10/2019 | EM ANALISE | EM ANALISE
73895962 | 10426020013 | PGLA30CT19IEAP | 01/10/2019 | 29/02/2024 | DESCONTINUADO | 9,9660 | DESCONTINUADO 04/08/22 | FIO DE SUTURA DE POLIGLACTINA 910 COM AGULHA - PGLA30CT19IEAP | FIO SUTURA POLIGLACTINA 910 AGULHA PGLA30CT19IEAP | CIRURGIA GERAL | MATERIAL DE CONSUMO | FIOS E FITAS CIRURGICOS | UN | 37.844.479/0001-52 | BIOLINE FIOS CIRURGICOS LTDA - EPP | 20 |  |  | Material de consumo hospitalar | TUSS | 01/10/2019 | EM ANALISE | EM ANALISE
73895873 | 10426020013 | PGLA30CT19IES3 | 01/10/2019 |  |  | 11,3640 |  | FIO DE SUTURA DE POLIGLACTINA 910 COM AGULHA - PGLA30CT19IES3 | FIO VICRYL 3-0 70CM PONTA T PGLA30CT19IES3 C/ 36UN | CIRURGIA GERAL | MATERIAL DE CONSUMO | FIOS E FITAS CIRURGICOS | UN | 37.844.479/0001-52 | BIOLINE FIOS CIRURGICOS LTDA - EPP | 20 |  |  | Material de consumo hospitalar | TUSS | 01/10/2019 | 0000279530 | FIO SUTURA POLIGLACTINA 910 3-0 70CM AG.1,9CM 3/8CORT.
73894850 | 10426020013 | PGLA30CT20 | 01/10/2019 | 29/02/2024 | DESCONTINUADO | 9,9660 | DESCONTINUADO 04/08/22 | FIO DE SUTURA DE POLIGLACTINA 910 COM AGULHA - PGLA30CT20 | FIO SUTURA POLIGLACTINA 910 AGULHA PGLA30CT20 | CIRURGIA GERAL | MATERIAL DE CONSUMO | FIOS E FITAS CIRURGICOS | UN | 37.844.479/0001-52 | BIOLINE FIOS CIRURGICOS LTDA - EPP | 20 |  |  | Material de consumo hospitalar | TUSS | 01/10/2019 | EM ANALISE | EM ANALISE
73894478 | 10426020013 | PGLA30CT20I | 01/10/2019 | 29/02/2024 | DESCONTINUADO | 9,9660 | DESCONTINUADO 04/08/22 | FIO DE SUTURA DE POLIGLACTINA 910 COM AGULHA - PGLA30CT20I | FIO SUTURA POLIGLACTINA 910 AGULHA PGLA30CT20I | CIRURGIA GERAL | MATERIAL DE CONSUMO | FIOS E FITAS CIRURGICOS | UN | 37.844.479/0001-52 | BIOLINE FIOS CIRURGICOS LTDA - EPP | 20 |  |  | Material de consumo hospitalar | TUSS | 01/10/2019 | EM ANALISE | EM ANALISE
73896098 | 10426020013 | PGLA30CT24 | 01/10/2019 | 29/02/2024 | DESCONTINUADO | 9,9660 | DESCONTINUADO 04/08/22 | FIO DE SUTURA DE POLIGLACTINA 910 COM AGULHA - PGLA30CT24 | FIO SUTURA POLIGLACTINA 910 AGULHA PGLA30CT24 | CIRURGIA GERAL | MATERIAL DE CONSUMO | FIOS E FITAS CIRURGICOS | UN | 37.844.479/0001-52 | BIOLINE FIOS CIRURGICOS LTDA - EPP | 20 |  |  | Material de consumo hospitalar | TUSS | 01/10/2019 | EM ANALISE | EM ANALISE
73894184 | 10426020013 | PGLA30CT24E | 01/10/2019 | 29/02/2024 | DESCONTINUADO | 9,9660 | DESCONTINUADO 04/08/22 | FIO DE SUTURA DE POLIGLACTINA 910 COM AGULHA - PGLA30CT24E | FIO SUTURA POLIGLACTINA 910 AGULHA PGLA30CT24E | CIRURGIA GERAL | MATERIAL DE CONSUMO | FIOS E FITAS CIRURGICOS | UN | 37.844.479/0001-52 | BIOLINE FIOS CIRURGICOS LTDA - EPP | 20 |  |  | Material de consumo hospitalar | TUSS | 01/10/2019 | EM ANALISE | EM ANALISE
73895547 | 10426020013 | PGLA30CT24I | 01/10/2019 | 29/02/2024 | DESCONTINUADO | 9,9660 | DESCONTINUADO 04/08/22 | FIO DE SUTURA DE POLIGLACTINA 910 COM AGULHA - PGLA30CT24I | FIO SUTURA POLIGLACTINA 910 AGULHA PGLA30CT24I | CIRURGIA GERAL | MATERIAL DE CONSUMO | FIOS E FITAS CIRURGICOS | UN | 37.844.479/0001-52 | BIOLINE FIOS CIRURGICOS LTDA - EPP | 20 |  |  | Material de consumo hospitalar | TUSS | 01/10/2019 | EM ANALISE | EM ANALISE
73893846 | 10426020013 | PGLA30CT24IAP | 01/10/2019 | 29/02/2024 | DESCONTINUADO | 9,9660 | DESCONTINUADO 04/08/22 | FIO DE SUTURA DE POLIGLACTINA 910 COM AGULHA - PGLA30CT24IAP | FIO SUTURA POLIGLACTINA 910 AGULHA PGLA30CT24IAP | CIRURGIA GERAL | MATERIAL DE CONSUMO | FIOS E FITAS CIRURGICOS | UN | 37.844.479/0001-52 | BIOLINE FIOS CIRURGICOS LTDA - EPP | 20 |  |  | Material de consumo hospitalar | TUSS | 01/10/2019 | EM ANALISE | EM ANALISE
73895628 | 10426020013 | PGLA30CT24IE | 01/10/2019 | 29/02/2024 | DESCONTINUADO | 9,9660 | DESCONTINUADO 04/08/22 | FIO DE SUTURA DE POLIGLACTINA 910 COM AGULHA - PGLA30CT24IE | FIO SUTURA POLIGLACTINA 910 AGULHA PGLA30CT24IE | CIRURGIA GERAL | MATERIAL DE CONSUMO | FIOS E FITAS CIRURGICOS | UN | 37.844.479/0001-52 | BIOLINE FIOS CIRURGICOS LTDA - EPP | 20 |  |  | Material de consumo hospitalar | TUSS | 01/10/2019 | EM ANALISE | EM ANALISE
73896233 | 10426020013 | PGLA30CT24IEAP | 01/10/2019 | 29/02/2024 | DESCONTINUADO | 9,9660 | DESCONTINUADO 04/08/22 | FIO DE SUTURA DE POLIGLACTINA 910 COM AGULHA - PGLA30CT24IEAP | FIO SUTURA POLIGLACTINA 910 AGULHA PGLA30CT24IEAP | CIRURGIA GERAL | MATERIAL DE CONSUMO | FIOS E FITAS CIRURGICOS | UN | 37.844.479/0001-52 | BIOLINE FIOS CIRURGICOS LTDA - EPP | 20 |  |  | Material de consumo hospitalar | TUSS | 01/10/2019 | EM ANALISE | EM ANALISE
73895741 | 10426020013 | PGLA30CT24IES3 | 01/10/2019 |  |  | 12,6360 |  | FIO DE SUTURA DE POLIGLACTINA 910 COM AGULHA - PGLA30CT24IES3 | FIO VICRYL 3-0 70CM PONTA T PGLA30CT24IES3 C/ 36UN | CIRURGIA GERAL | MATERIAL DE CONSUMO | FIOS E FITAS CIRURGICOS | UN | 37.844.479/0001-52 | BIOLINE FIOS CIRURGICOS LTDA - EPP | 20 |  |  | Material de consumo hospitalar | TUSS | 01/10/2019 | 0000279533 | FIO SUTURA POLIGLACTINA 910 3-0 70CM AG.2,4CM 3/8CORT.
73895237 | 10426020013 | PGLA30CT24IP | 01/10/2019 | 29/02/2024 | DESCONTINUADO | 9,9660 | DESCONTINUADO 04/08/22 | FIO DE SUTURA DE POLIGLACTINA 910 COM AGULHA - PGLA30CT24IP | FIO SUTURA POLIGLACTINA 910 AGULHA PGLA30CT24IP | CIRURGIA GERAL | MATERIAL DE CONSUMO | FIOS E FITAS CIRURGICOS | UN | 37.844.479/0001-52 | BIOLINE FIOS CIRURGICOS LTDA - EPP | 20 |  |  | Material de consumo hospitalar | TUSS | 01/10/2019 | EM ANALISE | EM ANALISE
73896632 | 10426020013 | PGLA30CT24IS3 | 01/10/2019 |  |  | 9,6960 |  | FIO DE SUTURA DE POLIGLACTINA 910 COM AGULHA - PGLA30CT24IS3 | FIO VICRYL 3-0 45CM AGULHA PONTA T 3-8 2,4CM PGLA30CT24IS3 C/ 36UN | CIRURGIA GERAL | MATERIAL DE CONSUMO | FIOS E FITAS CIRURGICOS | UN | 37.844.479/0001-52 | BIOLINE FIOS CIRURGICOS LTDA - EPP | 20 |  |  | Material de consumo hospitalar | TUSS | 01/10/2019 | 0000279534 | FIO SUTURA POLIGLACTINA 910 3-0 45CM AG.2,4CM 3/8CORT.
73896144 | 10426020013 | PGLA30CT25I | 01/10/2019 | 29/02/2024 | DESCONTINUADO | 9,9660 | DESCONTINUADO 04/08/22 | FIO DE SUTURA DE POLIGLACTINA 910 COM AGULHA - PGLA30CT25I | FIO SUTURA POLIGLACTINA 910 AGULHA PGLA30CT25I | CIRURGIA GERAL | MATERIAL DE CONSUMO | FIOS E FITAS CIRURGICOS | UN | 37.844.479/0001-52 | BIOLINE FIOS CIRURGICOS LTDA - EPP | 20 |  |  | Material de consumo hospitalar | TUSS | 01/10/2019 | EM ANALISE | EM ANALISE
73896462 | 10426020013 | PGLA30CT25I-P | 01/10/2019 | 29/02/2024 | DESCONTINUADO | 9,9660 | DESCONTINUADO 04/08/22 | FIO DE SUTURA DE POLIGLACTINA 910 COM AGULHA - PGLA30CT25I-P | FIO SUTURA POLIGLACTINA 910 AGULHA PGLA30CT25I-P | CIRURGIA GERAL | MATERIAL DE CONSUMO | FIOS E FITAS CIRURGICOS | UN | 37.844.479/0001-52 | BIOLINE FIOS CIRURGICOS LTDA - EPP | 20 |  |  | Material de consumo hospitalar | TUSS | 01/10/2019 | EM ANALISE | EM ANALISE
73893838 | 10426020013 | PGLA30CT26I | 01/10/2019 | 29/02/2024 | DESCONTINUADO | 9,9660 | DESCONTINUADO 04/08/22 | FIO DE SUTURA DE POLIGLACTINA 910 COM AGULHA - PGLA30CT26I | FIO SUTURA POLIGLACTINA 910 AGULHA PGLA30CT26I | CIRURGIA GERAL | MATERIAL DE CONSUMO | FIOS E FITAS CIRURGICOS | UN | 37.844.479/0001-52 | BIOLINE FIOS CIRURGICOS LTDA - EPP | 20 |  |  | Material de consumo hospitalar | TUSS | 01/10/2019 | EM ANALISE | EM ANALISE
73895636 | 10426020013 | PGLA30CT30 | 01/10/2019 | 29/02/2024 | DESCONTINUADO | 9,9660 | DESCONTINUADO 04/08/22 | FIO DE SUTURA DE POLIGLACTINA 910 COM AGULHA - PGLA30CT30 | FIO SUTURA POLIGLACTINA 910 AGULHA PGLA30CT30 | CIRURGIA GERAL | MATERIAL DE CONSUMO | FIOS E FITAS CIRURGICOS | UN | 37.844.479/0001-52 | BIOLINE FIOS CIRURGICOS LTDA - EPP | 20 |  |  | Material de consumo hospitalar | TUSS | 01/10/2019 | EM ANALISE | EM ANALISE
73894168 | 10426020013 | PGLA30CT30IS3 | 01/10/2019 | 29/02/2024 | DESCONTINUADO | 9,9660 | DESCONTINUADO 04/08/22 | FIO DE SUTURA DE POLIGLACTINA 910 COM AGULHA - PGLA30CT30IS3 | FIO SUTURA POLIGLACTINA 910 AGULHA PGLA30CT30IS3 | CIRURGIA GERAL | MATERIAL DE CONSUMO | FIOS E FITAS CIRURGICOS | UN | 37.844.479/0001-52 | BIOLINE FIOS CIRURGICOS LTDA - EPP | 20 |  |  | Material de consumo hospitalar | TUSS | 01/10/2019 | EM ANALISE | EM ANALISE
73896268 | 10426020013 | PGLA30CT49I | 01/10/2019 | 29/02/2024 | DESCONTINUADO | 9,9660 | DESCONTINUADO 04/08/22 | FIO DE SUTURA DE POLIGLACTINA 910 COM AGULHA - PGLA30CT49I | FIO SUTURA POLIGLACTINA 910 AGULHA PGLA30CT49I | CIRURGIA GERAL | MATERIAL DE CONSUMO | FIOS E FITAS CIRURGICOS | UN | 37.844.479/0001-52 | BIOLINE FIOS CIRURGICOS LTDA - EPP | 20 |  |  | Material de consumo hospitalar | TUSS | 01/10/2019 | EM ANALISE | EM ANALISE
73896381 | 10426020013 | PGLA30MR15 | 01/10/2019 | 29/02/2024 | DESCONTINUADO | 9,9660 | DESCONTINUADO 04/08/22 | FIO DE SUTURA DE POLIGLACTINA 910 COM AGULHA - PGLA30MR15 | FIO SUTURA POLIGLACTINA 910 AGULHA PGLA30MR15 | CIRURGIA GERAL | MATERIAL DE CONSUMO | FIOS E FITAS CIRURGICOS | UN | 37.844.479/0001-52 | BIOLINE FIOS CIRURGICOS LTDA - EPP | 20 |  |  | Material de consumo hospitalar | TUSS | 01/10/2019 | EM ANALISE | EM ANALISE
73895792 | 10426020013 | PGLA30MR17 | 01/10/2019 | 29/02/2024 | DESCONTINUADO | 9,9660 | DESCONTINUADO 04/08/22 | FIO DE SUTURA DE POLIGLACTINA 910 COM AGULHA - PGLA30MR17 | FIO SUTURA POLIGLACTINA 910 AGULHA PGLA30MR17 | CIRURGIA GERAL | MATERIAL DE CONSUMO | FIOS E FITAS CIRURGICOS | UN | 37.844.479/0001-52 | BIOLINE FIOS CIRURGICOS LTDA - EPP | 20 |  |  | Material de consumo hospitalar | TUSS | 01/10/2019 | EM ANALISE | EM ANALISE
73893986 | 10426020013 | PGLA30MR20 | 01/10/2019 | 29/02/2024 | DESCONTINUADO | 9,9660 | DESCONTINUADO 04/08/22 | FIO DE SUTURA DE POLIGLACTINA 910 COM AGULHA - PGLA30MR20 | FIO SUTURA POLIGLACTINA 910 AGULHA PGLA30MR20 | CIRURGIA GERAL | MATERIAL DE CONSUMO | FIOS E FITAS CIRURGICOS | UN | 37.844.479/0001-52 | BIOLINE FIOS CIRURGICOS LTDA - EPP | 20 |  |  | Material de consumo hospitalar | TUSS | 01/10/2019 | EM ANALISE | EM ANALISE
73895644 | 10426020013 | PGLA30MR20G | 01/10/2019 |  |  | 8,3040 |  | FIO DE SUTURA DE POLIGLACTINA 910 COM AGULHA - PGLA30MR20G | FIO VICRYL 3-0 70CM AGULHA PONTA R 1-2 2,0CM PGLA30MR20G C/ 36UN | CIRURGIA GERAL | MATERIAL DE CONSUMO | FIOS E FITAS CIRURGICOS | UN | 37.844.479/0001-52 | BIOLINE FIOS CIRURGICOS LTDA - EPP | 20 |  |  | Material de consumo hospitalar | TUSS | 01/10/2019 | 0000279445 | FIO SUTURA POLIGLACTINA 910 3-0 70CM C/AG.2,0CM 1/2CIL.
73896721 | 10426020013 | PGLA30MR22 | 01/10/2019 | 29/02/2024 | DESCONTINUADO | 9,9660 | DESCONTINUADO 04/08/22 | FIO DE SUTURA DE POLIGLACTINA 910 COM AGULHA - PGLA30MR22 | FIO SUTURA POLIGLACTINA 910 AGULHA PGLA30MR22 | CIRURGIA GERAL | MATERIAL DE CONSUMO | FIOS E FITAS CIRURGICOS | UN | 37.844.479/0001-52 | BIOLINE FIOS CIRURGICOS LTDA - EPP | 20 |  |  | Material de consumo hospitalar | TUSS | 01/10/2019 | EM ANALISE | EM ANALISE
73895490 | 10426020013 | PGLA30MR22I | 01/10/2019 | 29/02/2024 | DESCONTINUADO | 9,9660 | DESCONTINUADO 04/08/22 | FIO DE SUTURA DE POLIGLACTINA 910 COM AGULHA - PGLA30MR22I | FIO SUTURA POLIGLACTINA 910 AGULHA PGLA30MR22I | CIRURGIA GERAL | MATERIAL DE CONSUMO | FIOS E FITAS CIRURGICOS | UN | 37.844.479/0001-52 | BIOLINE FIOS CIRURGICOS LTDA - EPP | 20 |  |  | Material de consumo hospitalar | TUSS | 01/10/2019 | EM ANALISE | EM ANALISE
73896772 | 10426020013 | PGLA30MR25 | 01/10/2019 | 29/02/2024 | DESCONTINUADO | 9,9660 | DESCONTINUADO 04/08/22 | FIO DE SUTURA DE POLIGLACTINA 910 COM AGULHA - PGLA30MR25 | FIO SUTURA POLIGLACTINA 910 AGULHA PGLA30MR25 | CIRURGIA GERAL | MATERIAL DE CONSUMO | FIOS E FITAS CIRURGICOS | UN | 37.844.479/0001-52 | BIOLINE FIOS CIRURGICOS LTDA - EPP | 20 |  |  | Material de consumo hospitalar | TUSS | 01/10/2019 | EM ANALISE | EM ANALISE
73895334 | 10426020013 | PGLA30MR25R | 01/10/2019 |  |  | 8,3760 |  | FIO DE SUTURA DE POLIGLACTINA 910 COM AGULHA - PGLA30MR25R | FIO VICRYL 3-0 70CM AGULHA PONTA R 1-2 2,5CM PGLA30MR25R C/ 36UN | CIRURGIA GERAL | MATERIAL DE CONSUMO | FIOS E FITAS CIRURGICOS | UN | 37.844.479/0001-52 | BIOLINE FIOS CIRURGICOS LTDA - EPP | 20 |  |  | Material de consumo hospitalar | TUSS | 01/10/2019 | 0000279508 | FIO SUTURA POLIGLACTINA 910 3-0 70CM AG.2,5CM 1/2CIL.
73894125 | 10426020013 | PGLA30MR26G | 01/10/2019 |  |  | 8,3160 |  | FIO DE SUTURA DE POLIGLACTINA 910 COM AGULHA - PGLA30MR26G | FIO VICRYL 3-0 70CM AGULHA PONTA R 1-2 2,6CM PGLA30MR26G C/ 36UN | CIRURGIA GERAL | MATERIAL DE CONSUMO | FIOS E FITAS CIRURGICOS | UN | 37.844.479/0001-52 | BIOLINE FIOS CIRURGICOS LTDA - EPP | 20 |  |  | Material de consumo hospitalar | TUSS | 01/10/2019 | 0000259313 | FIO SUTURA POLIGLACTINA 910 3-0 70CM C/AG.1/2CIL.2,6CM 36UNID
73895008 | 10426020013 | PGLA30MR30 | 01/10/2019 | 29/02/2024 | DESCONTINUADO | 9,9660 | DESCONTINUADO 04/08/22 | FIO DE SUTURA DE POLIGLACTINA 910 COM AGULHA - PGLA30MR30 | FIO SUTURA POLIGLACTINA 910 AGULHA PGLA30MR30 | CIRURGIA GERAL | MATERIAL DE CONSUMO | FIOS E FITAS CIRURGICOS | UN | 37.844.479/0001-52 | BIOLINE FIOS CIRURGICOS LTDA - EPP | 20 |  |  | Material de consumo hospitalar | TUSS | 01/10/2019 | EM ANALISE | EM ANALISE
73894419 | 10426020013 | PGLA30MR30G | 01/10/2019 |  |  | 8,3760 |  | FIO DE SUTURA DE POLIGLACTINA 910 COM AGULHA - PGLA30MR30G | FIO VICRYL 3-0 70CM AGULHA PONTA R 1-2 3,0CM PGLA30MR30G C/ 36UN | CIRURGIA GERAL | MATERIAL DE CONSUMO | FIOS E FITAS CIRURGICOS | UN | 37.844.479/0001-52 | BIOLINE FIOS CIRURGICOS LTDA - EPP | 20 |  |  | Material de consumo hospitalar | TUSS | 01/10/2019 | 0000279446 | FIO SUTURA POLIGLACTINA 910 3-0 70CM C/AG.3,0CM 1/2 CIL.
73895806 | 10426020013 | PGLA30MR35 | 01/10/2019 | 29/02/2024 | DESCONTINUADO | 9,9660 | DESCONTINUADO 04/08/22 | FIO DE SUTURA DE POLIGLACTINA 910 COM AGULHA - PGLA30MR35 | FIO SUTURA POLIGLACTINA 910 AGULHA PGLA30MR35 | CIRURGIA GERAL | MATERIAL DE CONSUMO | FIOS E FITAS CIRURGICOS | UN | 37.844.479/0001-52 | BIOLINE FIOS CIRURGICOS LTDA - EPP | 20 |  |  | Material de consumo hospitalar | TUSS | 01/10/2019 | EM ANALISE | EM ANALISE
73896209 | 10426020013 | PGLA30MR35G | 01/10/2019 |  |  | 8,9760 |  | FIO DE SUTURA DE POLIGLACTINA 910 COM AGULHA - PGLA30MR35G | FIO VICRYL 3-0 70CM AGULHA PONTA R 1-2 3,5CM PGLA30MR35G C/ 36UN | CIRURGIA GERAL | MATERIAL DE CONSUMO | FIOS E FITAS CIRURGICOS | UN | 37.844.479/0001-52 | BIOLINE FIOS CIRURGICOS LTDA - EPP | 20 |  |  | Material de consumo hospitalar | TUSS | 01/10/2019 | 0000279447 | FIO SUTURA POLIGLACTINA 910 3-0 70CM C/AG.2,5CM 1/2 CIL.
73895091 | 10426020013 | PGLA30MR36 | 01/10/2019 | 29/02/2024 | DESCONTINUADO | 9,9660 | DESCONTINUADO 04/08/22 | FIO DE SUTURA DE POLIGLACTINA 910 COM AGULHA - PGLA30MR36 | FIO SUTURA POLIGLACTINA 910 AGULHA PGLA30MR36 | CIRURGIA GERAL | MATERIAL DE CONSUMO | FIOS E FITAS CIRURGICOS | UN | 37.844.479/0001-52 | BIOLINE FIOS CIRURGICOS LTDA - EPP | 20 |  |  | Material de consumo hospitalar | TUSS | 01/10/2019 | EM ANALISE | EM ANALISE
73894389 | 10426020013 | PGLA30MR36IE | 01/10/2019 | 29/02/2024 | DESCONTINUADO | 9,9660 | DESCONTINUADO 04/08/22 | FIO DE SUTURA DE POLIGLACTINA 910 COM AGULHA - PGLA30MR36IE | FIO SUTURA POLIGLACTINA 910 AGULHA PGLA30MR36IE | CIRURGIA GERAL | MATERIAL DE CONSUMO | FIOS E FITAS CIRURGICOS | UN | 37.844.479/0001-52 | BIOLINE FIOS CIRURGICOS LTDA - EPP | 20 |  |  | Material de consumo hospitalar | TUSS | 01/10/2019 | EM ANALISE | EM ANALISE
73896675 | 10426020013 | PGLA30MR37R | 01/10/2019 |  |  | 8,9760 |  | FIO DE SUTURA DE POLIGLACTINA 910 COM AGULHA - PGLA30MR37R | FIO VICRYL 3-0 70CM AGULHA PONTA R 1-2 3,7CM PGLA30MR37R C/ 36UN | CIRURGIA GERAL | MATERIAL DE CONSUMO | FIOS E FITAS CIRURGICOS | UN | 37.844.479/0001-52 | BIOLINE FIOS CIRURGICOS LTDA - EPP | 20 |  |  | Material de consumo hospitalar | TUSS | 01/10/2019 | 0000279510 | FIO SUTURA POLIGLACTINA 910 3-0 70CM AG.2,7CM 1/2CIL.
73895750 | 10426020013 | PGLA30MR40 | 01/10/2019 | 29/02/2024 | DESCONTINUADO | 9,9660 | DESCONTINUADO 04/08/22 | FIO DE SUTURA DE POLIGLACTINA 910 COM AGULHA - PGLA30MR40 | FIO SUTURA POLIGLACTINA 910 AGULHA PGLA30MR40 | CIRURGIA GERAL | MATERIAL DE CONSUMO | FIOS E FITAS CIRURGICOS | UN | 37.844.479/0001-52 | BIOLINE FIOS CIRURGICOS LTDA - EPP | 20 |  |  | Material de consumo hospitalar | TUSS | 01/10/2019 | EM ANALISE | EM ANALISE
73896470 | 10426020013 | PGLA30MR40R | 01/10/2019 | 29/02/2024 | DESCONTINUADO | 9,9660 | DESCONTINUADO 04/08/22 | FIO DE SUTURA DE POLIGLACTINA 910 COM AGULHA - PGLA30MR40R | FIO SUTURA POLIGLACTINA 910 AGULHA PGLA30MR40R | CIRURGIA GERAL | MATERIAL DE CONSUMO | FIOS E FITAS CIRURGICOS | UN | 37.844.479/0001-52 | BIOLINE FIOS CIRURGICOS LTDA - EPP | 20 |  |  | Material de consumo hospitalar | TUSS | 01/10/2019 | EM ANALISE | EM ANALISE
73894354 | 10426020013 | PGLA30MT15 | 01/10/2019 | 29/02/2024 | DESCONTINUADO | 9,9660 | DESCONTINUADO 04/08/22 | FIO DE SUTURA DE POLIGLACTINA 910 COM AGULHA - PGLA30MT15 | FIO SUTURA POLIGLACTINA 910 AGULHA PGLA30MT15 | CIRURGIA GERAL | MATERIAL DE CONSUMO | FIOS E FITAS CIRURGICOS | UN | 37.844.479/0001-52 | BIOLINE FIOS CIRURGICOS LTDA - EPP | 20 |  |  | Material de consumo hospitalar | TUSS | 01/10/2019 | EM ANALISE | EM ANALISE
73894508 | 10426020013 | PGLA30MT20 | 01/10/2019 | 29/02/2024 | DESCONTINUADO | 9,9660 | DESCONTINUADO 04/08/22 | FIO DE SUTURA DE POLIGLACTINA 910 COM AGULHA - PGLA30MT20 | FIO SUTURA POLIGLACTINA 910 AGULHA PGLA30MT20 | CIRURGIA GERAL | MATERIAL DE CONSUMO | FIOS E FITAS CIRURGICOS | UN | 37.844.479/0001-52 | BIOLINE FIOS CIRURGICOS LTDA - EPP | 20 |  |  | Material de consumo hospitalar | TUSS | 01/10/2019 | EM ANALISE | EM ANALISE
73896519 | 10426020013 | PGLA30MT20S3 | 01/10/2019 | 29/02/2024 | DESCONTINUADO | 9,9660 | DESCONTINUADO 04/08/22 | FIO DE SUTURA DE POLIGLACTINA 910 COM AGULHA - PGLA30MT20S3 | FIO SUTURA POLIGLACTINA 910 AGULHA PGLA30MT20S3 | CIRURGIA GERAL | MATERIAL DE CONSUMO | FIOS E FITAS CIRURGICOS | UN | 37.844.479/0001-52 | BIOLINE FIOS CIRURGICOS LTDA - EPP | 20 |  |  | Material de consumo hospitalar | TUSS | 01/10/2019 | 0000279457 | FIO SUTURA POLIGLACTINA 910 3-0 70CM AG.2,0CM 1/2CORT.
73895172 | 10426020013 | PGLA30MT22 | 01/10/2019 | 29/02/2024 | DESCONTINUADO | 9,9660 | DESCONTINUADO 04/08/22 | FIO DE SUTURA DE POLIGLACTINA 910 COM AGULHA - PGLA30MT22 | FIO SUTURA POLIGLACTINA 910 AGULHA PGLA30MT22 | CIRURGIA GERAL | MATERIAL DE CONSUMO | FIOS E FITAS CIRURGICOS | UN | 37.844.479/0001-52 | BIOLINE FIOS CIRURGICOS LTDA - EPP | 20 |  |  | Material de consumo hospitalar | TUSS | 01/10/2019 | EM ANALISE | EM ANALISE
73894109 | 10426020013 | PGLA30MT26 | 01/10/2019 | 29/02/2024 | DESCONTINUADO | 9,9660 | DESCONTINUADO 04/08/22 | FIO DE SUTURA DE POLIGLACTINA 910 COM AGULHA - PGLA30MT26 | FIO SUTURA POLIGLACTINA 910 AGULHA PGLA30MT26 | CIRURGIA GERAL | MATERIAL DE CONSUMO | FIOS E FITAS CIRURGICOS | UN | 37.844.479/0001-52 | BIOLINE FIOS CIRURGICOS LTDA - EPP | 20 |  |  | Material de consumo hospitalar | TUSS | 01/10/2019 | EM ANALISE | EM ANALISE
73894796 | 10426020013 | PGLA30UR35 | 01/10/2019 | 29/02/2024 | DESCONTINUADO | 9,9660 | DESCONTINUADO 04/08/22 | FIO DE SUTURA DE POLIGLACTINA 910 COM AGULHA - PGLA30UR35 | FIO SUTURA POLIGLACTINA 910 AGULHA PGLA30UR35 | CIRURGIA GERAL | MATERIAL DE CONSUMO | FIOS E FITAS CIRURGICOS | UN | 37.844.479/0001-52 | BIOLINE FIOS CIRURGICOS LTDA - EPP | 20 |  |  | Material de consumo hospitalar | TUSS | 01/10/2019 | EM ANALISE | EM ANALISE
73894869 | 10426020013 | PGLA30UR36 | 01/10/2019 | 29/02/2024 | DESCONTINUADO | 9,9660 | DESCONTINUADO 04/08/22 | FIO DE SUTURA DE POLIGLACTINA 910 COM AGULHA - PGLA30UR36 | FIO SUTURA POLIGLACTINA 910 AGULHA PGLA30UR36 | CIRURGIA GERAL | MATERIAL DE CONSUMO | FIOS E FITAS CIRURGICOS | UN | 37.844.479/0001-52 | BIOLINE FIOS CIRURGICOS LTDA - EPP | 20 |  |  | Material de consumo hospitalar | TUSS | 01/10/2019 | EM ANALISE | EM ANALISE
73895318 | 10426020013 | PGLA30UR37 | 01/10/2019 |  |  | 10,2480 |  | FIO DE SUTURA DE POLIGLACTINA 910 COM AGULHA - PGLA30UR37 | FIO VICRYL 3-0 70CM PONTA R PGLA30UR37 C/ 36UN | CIRURGIA GERAL | MATERIAL DE CONSUMO | FIOS E FITAS CIRURGICOS | UN | 37.844.479/0001-52 | BIOLINE FIOS CIRURGICOS LTDA - EPP | 20 |  |  | Material de consumo hospitalar | TUSS | 01/10/2019 | 0000279521 | FIO SUTURA POLIGLACTINA 910 3-0 70CM AG.3,7CM 5/8CIL.
73895296 | 10426020013 | PGLA3CT75 | 01/10/2019 | 29/02/2024 | DESCONTINUADO | 9,9660 | DESCONTINUADO 04/08/22 | FIO DE SUTURA DE POLIGLACTINA 910 COM AGULHA - PGLA3CT75 | FIO SUTURA POLIGLACTINA 910 AGULHA PGLA3CT75 | CIRURGIA GERAL | MATERIAL DE CONSUMO | FIOS E FITAS CIRURGICOS | UN | 37.844.479/0001-52 | BIOLINE FIOS CIRURGICOS LTDA - EPP | 20 |  |  | Material de consumo hospitalar | TUSS | 01/10/2019 | EM ANALISE | EM ANALISE
73893960 | 10426020013 | PGLA402CT20IP | 01/10/2019 | 29/02/2024 | DESCONTINUADO | 9,9660 | DESCONTINUADO 04/08/22 | FIO DE SUTURA DE POLIGLACTINA 910 COM AGULHA - PGLA402CT20IP | FIO SUTURA POLIGLACTINA 910 AGULHA PGLA402CT20IP | CIRURGIA GERAL | MATERIAL DE CONSUMO | FIOS E FITAS CIRURGICOS | UN | 37.844.479/0001-52 | BIOLINE FIOS CIRURGICOS LTDA - EPP | 20 |  |  | Material de consumo hospitalar | TUSS | 01/10/2019 | EM ANALISE | EM ANALISE
73895393 | 10426020013 | PGLA40CT16IE | 01/10/2019 | 29/02/2024 | DESCONTINUADO | 9,9660 | DESCONTINUADO 04/08/22 | FIO DE SUTURA DE POLIGLACTINA 910 COM AGULHA - PGLA40CT16IE | FIO SUTURA POLIGLACTINA 910 AGULHA PGLA40CT16IE | CIRURGIA GERAL | MATERIAL DE CONSUMO | FIOS E FITAS CIRURGICOS | UN | 37.844.479/0001-52 | BIOLINE FIOS CIRURGICOS LTDA - EPP | 20 |  |  | Material de consumo hospitalar | TUSS | 01/10/2019 | EM ANALISE | EM ANALISE
73894176 | 10426020013 | PGLA40CT17I | 01/10/2019 | 29/02/2024 | DESCONTINUADO | 9,9660 | DESCONTINUADO 04/08/22 | FIO DE SUTURA DE POLIGLACTINA 910 COM AGULHA - PGLA40CT17I | FIO SUTURA POLIGLACTINA 910 AGULHA PGLA40CT17I | CIRURGIA GERAL | MATERIAL DE CONSUMO | FIOS E FITAS CIRURGICOS | UN | 37.844.479/0001-52 | BIOLINE FIOS CIRURGICOS LTDA - EPP | 20 |  |  | Material de consumo hospitalar | TUSS | 01/10/2019 | EM ANALISE | EM ANALISE
73895253 | 10426020013 | PGLA40CT19 | 01/10/2019 | 29/02/2024 | DESCONTINUADO | 9,9660 | DESCONTINUADO 04/08/22 | FIO DE SUTURA DE POLIGLACTINA 910 COM AGULHA - PGLA40CT19 | FIO SUTURA POLIGLACTINA 910 AGULHA PGLA40CT19 | CIRURGIA GERAL | MATERIAL DE CONSUMO | FIOS E FITAS CIRURGICOS | UN | 37.844.479/0001-52 | BIOLINE FIOS CIRURGICOS LTDA - EPP | 20 |  |  | Material de consumo hospitalar | TUSS | 01/10/2019 | EM ANALISE | EM ANALISE
73895016 | 10426020013 | PGLA40CT19I | 01/10/2019 | 29/02/2024 | DESCONTINUADO | 9,9660 | DESCONTINUADO 04/08/22 | FIO DE SUTURA DE POLIGLACTINA 910 COM AGULHA - PGLA40CT19I | FIO SUTURA POLIGLACTINA 910 AGULHA PGLA40CT19I | CIRURGIA GERAL | MATERIAL DE CONSUMO | FIOS E FITAS CIRURGICOS | UN | 37.844.479/0001-52 | BIOLINE FIOS CIRURGICOS LTDA - EPP | 20 |  |  | Material de consumo hospitalar | TUSS | 01/10/2019 | EM ANALISE | EM ANALISE
73894826 | 10426020013 | PGLA40CT19IAP | 01/10/2019 | 29/02/2024 | DESCONTINUADO | 9,9660 | DESCONTINUADO 04/08/22 | FIO DE SUTURA DE POLIGLACTINA 910 COM AGULHA - PGLA40CT19IAP | FIO SUTURA POLIGLACTINA 910 AGULHA PGLA40CT19IAP | CIRURGIA GERAL | MATERIAL DE CONSUMO | FIOS E FITAS CIRURGICOS | UN | 37.844.479/0001-52 | BIOLINE FIOS CIRURGICOS LTDA - EPP | 20 |  |  | Material de consumo hospitalar | TUSS | 01/10/2019 | EM ANALISE | EM ANALISE
73895571 | 10426020013 | PGLA40CT19IE | 01/10/2019 | 29/02/2024 | DESCONTINUADO | 10,3800 | DESCONTINUADO 04/08/22 | FIO DE SUTURA DE POLIGLACTINA 910 COM AGULHA - PGLA40CT19IE | FIO SUTURA POLIGLACTINA 910 AGULHA PGLA40CT19IE | CIRURGIA GERAL | MATERIAL DE CONSUMO | FIOS E FITAS CIRURGICOS | UN | 37.844.479/0001-52 | BIOLINE FIOS CIRURGICOS LTDA - EPP | 20 |  |  | Material de consumo hospitalar | TUSS | 01/10/2019 | EM ANALISE | EM ANALISE
73896004 | 10426020013 | PGLA40CT19IEAP | 01/10/2019 | 29/02/2024 | DESCONTINUADO | 9,9660 | DESCONTINUADO 04/08/22 | FIO DE SUTURA DE POLIGLACTINA 910 COM AGULHA - PGLA40CT19IEAP | FIO SUTURA POLIGLACTINA 910 AGULHA PGLA40CT19IEAP | CIRURGIA GERAL | MATERIAL DE CONSUMO | FIOS E FITAS CIRURGICOS | UN | 37.844.479/0001-52 | BIOLINE FIOS CIRURGICOS LTDA - EPP | 20 |  |  | Material de consumo hospitalar | TUSS | 01/10/2019 | EM ANALISE | EM ANALISE
73895407 | 10426020013 | PGLA40CT19IES3 | 01/10/2019 | 29/02/2024 | DESCONTINUADO | 12,9600 | DESCONTINUADO 04/08/22 | FIO DE SUTURA DE POLIGLACTINA 910 COM AGULHA - PGLA40CT19IES3 | FIO SUTURA POLIGLACTINA 910 AGULHA PGLA40CT19IES3 | CIRURGIA GERAL | MATERIAL DE CONSUMO | FIOS E FITAS CIRURGICOS | UN | 37.844.479/0001-52 | BIOLINE FIOS CIRURGICOS LTDA - EPP | 20 |  |  | Material de consumo hospitalar | TUSS | 01/10/2019 | 0000279536 | FIO SUTURA POLIGLACTINA 910 4-0 70CM AG.1,9CM 3/8CORT.
73895857 | 10426020013 | PGLA40CT19IP | 01/10/2019 | 29/02/2024 | DESCONTINUADO | 9,9660 | DESCONTINUADO 04/08/22 | FIO DE SUTURA DE POLIGLACTINA 910 COM AGULHA - PGLA40CT19IP | FIO SUTURA POLIGLACTINA 910 AGULHA PGLA40CT19IP | CIRURGIA GERAL | MATERIAL DE CONSUMO | FIOS E FITAS CIRURGICOS | UN | 37.844.479/0001-52 | BIOLINE FIOS CIRURGICOS LTDA - EPP | 20 |  |  | Material de consumo hospitalar | TUSS | 01/10/2019 | EM ANALISE | EM ANALISE
73896306 | 10426020013 | PGLA40CT20 | 01/10/2019 | 29/02/2024 | DESCONTINUADO | 9,9660 | DESCONTINUADO 04/08/22 | FIO DE SUTURA DE POLIGLACTINA 910 COM AGULHA - PGLA40CT20 | FIO SUTURA POLIGLACTINA 910 AGULHA PGLA40CT20 | CIRURGIA GERAL | MATERIAL DE CONSUMO | FIOS E FITAS CIRURGICOS | UN | 37.844.479/0001-52 | BIOLINE FIOS CIRURGICOS LTDA - EPP | 20 |  |  | Material de consumo hospitalar | TUSS | 01/10/2019 | EM ANALISE | EM ANALISE
73896578 | 10426020013 | PGLA40CT20I | 01/10/2019 | 29/02/2024 | DESCONTINUADO | 9,9660 | DESCONTINUADO 04/08/22 | FIO DE SUTURA DE POLIGLACTINA 910 COM AGULHA - PGLA40CT20I | FIO SUTURA POLIGLACTINA 910 AGULHA PGLA40CT20I | CIRURGIA GERAL | MATERIAL DE CONSUMO | FIOS E FITAS CIRURGICOS | UN | 37.844.479/0001-52 | BIOLINE FIOS CIRURGICOS LTDA - EPP | 20 |  |  | Material de consumo hospitalar | TUSS | 01/10/2019 | EM ANALISE | EM ANALISE
73896284 | 10426020013 | PGLA40CT20I-P | 01/10/2019 | 29/02/2024 | DESCONTINUADO | 9,9660 | DESCONTINUADO 04/08/22 | FIO DE SUTURA DE POLIGLACTINA 910 COM AGULHA - PGLA40CT20I-P | FIO SUTURA POLIGLACTINA 910 AGULHA PGLA40CT20I-P | CIRURGIA GERAL | MATERIAL DE CONSUMO | FIOS E FITAS CIRURGICOS | UN | 37.844.479/0001-52 | BIOLINE FIOS CIRURGICOS LTDA - EPP | 20 |  |  | Material de consumo hospitalar | TUSS | 01/10/2019 | EM ANALISE | EM ANALISE
73896314 | 10426020013 | PGLA40CT24I | 01/10/2019 | 29/02/2024 | DESCONTINUADO | 15,5040 | DESCONTINUADO 04/08/22 | FIO DE SUTURA DE POLIGLACTINA 910 COM AGULHA - PGLA40CT24I | FIO SUTURA POLIGLACTINA 910 AGULHA PGLA40CT24I | CIRURGIA GERAL | MATERIAL DE CONSUMO | FIOS E FITAS CIRURGICOS | UN | 37.844.479/0001-52 | BIOLINE FIOS CIRURGICOS LTDA - EPP | 20 |  |  | Material de consumo hospitalar | TUSS | 01/10/2019 | 0000259314 | FIO SUTURA POLIGLACTINA 910 4-0 45CM C/AG.3/8 CORT.2,4CM INC.12UNID
73896420 | 10426020013 | PGLA40CT24IAP | 01/10/2019 | 29/02/2024 | DESCONTINUADO | 9,9660 | DESCONTINUADO 04/08/22 | FIO DE SUTURA DE POLIGLACTINA 910 COM AGULHA - PGLA40CT24IAP | FIO SUTURA POLIGLACTINA 910 AGULHA PGLA40CT24IAP | CIRURGIA GERAL | MATERIAL DE CONSUMO | FIOS E FITAS CIRURGICOS | UN | 37.844.479/0001-52 | BIOLINE FIOS CIRURGICOS LTDA - EPP | 20 |  |  | Material de consumo hospitalar | TUSS | 01/10/2019 | EM ANALISE | EM ANALISE
73895580 | 10426020013 | PGLA40CT24IEAP | 01/10/2019 | 29/02/2024 | DESCONTINUADO | 9,9660 | DESCONTINUADO 04/08/22 | FIO DE SUTURA DE POLIGLACTINA 910 COM AGULHA - PGLA40CT24IEAP | FIO SUTURA POLIGLACTINA 910 AGULHA PGLA40CT24IEAP | CIRURGIA GERAL | MATERIAL DE CONSUMO | FIOS E FITAS CIRURGICOS | UN | 37.844.479/0001-52 | BIOLINE FIOS CIRURGICOS LTDA - EPP | 20 |  |  | Material de consumo hospitalar | TUSS | 01/10/2019 | EM ANALISE | EM ANALISE
73896322 | 10426020013 | PGLA40CT24IP | 01/10/2019 | 29/02/2024 | DESCONTINUADO | 9,9660 | DESCONTINUADO 04/08/22 | FIO DE SUTURA DE POLIGLACTINA 910 COM AGULHA - PGLA40CT24IP | FIO SUTURA POLIGLACTINA 910 AGULHA PGLA40CT24IP | CIRURGIA GERAL | MATERIAL DE CONSUMO | FIOS E FITAS CIRURGICOS | UN | 37.844.479/0001-52 | BIOLINE FIOS CIRURGICOS LTDA - EPP | 20 |  |  | Material de consumo hospitalar | TUSS | 01/10/2019 | EM ANALISE | EM ANALISE
73893951 | 10426020013 | PGLA40CT24IS3 | 01/10/2019 |  |  | 9,7800 |  | FIO DE SUTURA DE POLIGLACTINA 910 COM AGULHA - PGLA40CT24IS3 | FIO VICRYL 4-0 45CM AGULHA PONTA T PGLA40CT24IS3 C/ 36UN | CIRURGIA GERAL | MATERIAL DE CONSUMO | FIOS E FITAS CIRURGICOS | UN | 37.844.479/0001-52 | BIOLINE FIOS CIRURGICOS LTDA - EPP | 20 |  |  | Material de consumo hospitalar | TUSS | 01/10/2019 | 0000279540 | FIO SUTURA POLIGLACTINA 910 4-0 45CM AG.2,4CM 3/8CORT.
73895814 | 10426020013 | PGLA40CT30 | 01/10/2019 | 29/02/2024 | DESCONTINUADO | 9,9660 | DESCONTINUADO 04/08/22 | FIO DE SUTURA DE POLIGLACTINA 910 COM AGULHA - PGLA40CT30 | FIO SUTURA POLIGLACTINA 910 AGULHA PGLA40CT30 | CIRURGIA GERAL | MATERIAL DE CONSUMO | FIOS E FITAS CIRURGICOS | UN | 37.844.479/0001-52 | BIOLINE FIOS CIRURGICOS LTDA - EPP | 20 |  |  | Material de consumo hospitalar | TUSS | 01/10/2019 | EM ANALISE | EM ANALISE
73894966 | 10426020013 | PGLA40CT49I | 01/10/2019 | 29/02/2024 | DESCONTINUADO | 9,9660 | DESCONTINUADO 04/08/22 | FIO DE SUTURA DE POLIGLACTINA 910 COM AGULHA - PGLA40CT49I | FIO SUTURA POLIGLACTINA 910 AGULHA PGLA40CT49I | CIRURGIA GERAL | MATERIAL DE CONSUMO | FIOS E FITAS CIRURGICOS | UN | 37.844.479/0001-52 | BIOLINE FIOS CIRURGICOS LTDA - EPP | 20 |  |  | Material de consumo hospitalar | TUSS | 01/10/2019 | EM ANALISE | EM ANALISE
73896748 | 10426020013 | PGLA40MR15 | 01/10/2019 |  |  | 8,6640 |  | FIO DE SUTURA DE POLIGLACTINA 910 COM AGULHA - PGLA40MR15 | FIO VICRYL 4-0 70CM AGULHA PONTA R PGLA40MR15 C/ 36UN | CIRURGIA GERAL | MATERIAL DE CONSUMO | FIOS E FITAS CIRURGICOS | UN | 37.844.479/0001-52 | BIOLINE FIOS CIRURGICOS LTDA - EPP | 20 |  |  | Material de consumo hospitalar | TUSS | 01/10/2019 | 0000279523 | FIO SUTURA POLIGLACTINA 910 4-0 70CM AG.1,5CM 1/2CIL.
73894621 | 10426020013 | PGLA602CE65 | 01/10/2019 | 29/02/2024 | DESCONTINUADO | 9,9660 | DESCONTINUADO 04/08/22 | FIO DE SUTURA DE POLIGLACTINA 910 COM AGULHA - PGLA602CE65 | FIO SUTURA POLIGLACTINA 910 AGULHA PGLA602CE65 | CIRURGIA GERAL | MATERIAL DE CONSUMO | FIOS E FITAS CIRURGICOS | UN | 37.844.479/0001-52 | BIOLINE FIOS CIRURGICOS LTDA - EPP | 20 |  |  | Material de consumo hospitalar | TUSS | 01/10/2019 | EM ANALISE | EM ANALISE
73895660 | 10426020013 | PGLA602CT11I | 01/10/2019 | 29/02/2024 | DESCONTINUADO | 9,9660 | DESCONTINUADO 04/08/22 | FIO DE SUTURA DE POLIGLACTINA 910 COM AGULHA - PGLA602CT11I | FIO SUTURA POLIGLACTINA 910 AGULHA PGLA602CT11I | CIRURGIA GERAL | MATERIAL DE CONSUMO | FIOS E FITAS CIRURGICOS | UN | 37.844.479/0001-52 | BIOLINE FIOS CIRURGICOS LTDA - EPP | 20 |  |  | Material de consumo hospitalar | TUSS | 01/10/2019 | EM ANALISE | EM ANALISE
73894915 | 10426020013 | PGLA602CT11IE | 01/10/2019 | 29/02/2024 | DESCONTINUADO | 9,9660 | DESCONTINUADO 04/08/22 | FIO DE SUTURA DE POLIGLACTINA 910 COM AGULHA - PGLA602CT11IE | FIO SUTURA POLIGLACTINA 910 AGULHA PGLA602CT11IE | CIRURGIA GERAL | MATERIAL DE CONSUMO | FIOS E FITAS CIRURGICOS | UN | 37.844.479/0001-52 | BIOLINE FIOS CIRURGICOS LTDA - EPP | 20 |  |  | Material de consumo hospitalar | TUSS | 01/10/2019 | EM ANALISE | EM ANALISE
73894117 | 10426020013 | PGLA602CT11I-P | 01/10/2019 | 29/02/2024 | DESCONTINUADO | 9,9660 | DESCONTINUADO 04/08/22 | FIO DE SUTURA DE POLIGLACTINA 910 COM AGULHA - PGLA602CT11I-P | FIO SUTURA POLIGLACTINA 910 AGULHA PGLA602CT11I-P | CIRURGIA GERAL | MATERIAL DE CONSUMO | FIOS E FITAS CIRURGICOS | UN | 37.844.479/0001-52 | BIOLINE FIOS CIRURGICOS LTDA - EPP | 20 |  |  | Material de consumo hospitalar | TUSS | 01/10/2019 | EM ANALISE | EM ANALISE
73896276 | 10426020013 | PGLA602YE65 | 01/10/2019 | 29/02/2024 | DESCONTINUADO | 9,9660 | DESCONTINUADO 04/08/22 | FIO DE SUTURA DE POLIGLACTINA 910 COM AGULHA - PGLA602YE65 | FIO SUTURA POLIGLACTINA 910 AGULHA PGLA602YE65 | CIRURGIA GERAL | MATERIAL DE CONSUMO | FIOS E FITAS CIRURGICOS | UN | 37.844.479/0001-52 | BIOLINE FIOS CIRURGICOS LTDA - EPP | 20 |  |  | Material de consumo hospitalar | TUSS | 01/10/2019 | EM ANALISE | EM ANALISE
73896020 | 10426020013 | PGLA602YE80 | 01/10/2019 | 29/02/2024 | DESCONTINUADO | 9,9660 | DESCONTINUADO 04/08/22 | FIO DE SUTURA DE POLIGLACTINA 910 COM AGULHA - PGLA602YE80 | FIO SUTURA POLIGLACTINA 910 AGULHA PGLA602YE80 | CIRURGIA GERAL | MATERIAL DE CONSUMO | FIOS E FITAS CIRURGICOS | UN | 37.844.479/0001-52 | BIOLINE FIOS CIRURGICOS LTDA - EPP | 20 |  |  | Material de consumo hospitalar | TUSS | 01/10/2019 | EM ANALISE | EM ANALISE
73894206 | 10426020013 | PGLA602YE80E | 01/10/2019 | 29/02/2024 | DESCONTINUADO | 9,9660 | DESCONTINUADO 04/08/22 | FIO DE SUTURA DE POLIGLACTINA 910 COM AGULHA - PGLA602YE80E | FIO SUTURA POLIGLACTINA 910 AGULHA PGLA602YE80E | CIRURGIA GERAL | MATERIAL DE CONSUMO | FIOS E FITAS CIRURGICOS | UN | 37.844.479/0001-52 | BIOLINE FIOS CIRURGICOS LTDA - EPP | 20 |  |  | Material de consumo hospitalar | TUSS | 01/10/2019 | EM ANALISE | EM ANALISE
73893870 | 10426020013 | PGLA60CR13E | 01/10/2019 | 29/02/2024 | DESCONTINUADO | 9,9660 | DESCONTINUADO 04/08/22 | FIO DE SUTURA DE POLIGLACTINA 910 COM AGULHA - PGLA60CR13E | FIO SUTURA POLIGLACTINA 910 AGULHA PGLA60CR13E | CIRURGIA GERAL | MATERIAL DE CONSUMO | FIOS E FITAS CIRURGICOS | UN | 37.844.479/0001-52 | BIOLINE FIOS CIRURGICOS LTDA - EPP | 20 |  |  | Material de consumo hospitalar | TUSS | 01/10/2019 | EM ANALISE | EM ANALISE
73893854 | 10426020013 | PGLA60CT11IE | 01/10/2019 | 29/02/2024 | DESCONTINUADO | 9,9660 | DESCONTINUADO 04/08/22 | FIO DE SUTURA DE POLIGLACTINA 910 COM AGULHA - PGLA60CT11IE | FIO SUTURA POLIGLACTINA 910 AGULHA PGLA60CT11IE | CIRURGIA GERAL | MATERIAL DE CONSUMO | FIOS E FITAS CIRURGICOS | UN | 37.844.479/0001-52 | BIOLINE FIOS CIRURGICOS LTDA - EPP | 20 |  |  | Material de consumo hospitalar | TUSS | 01/10/2019 | EM ANALISE | EM ANALISE
73895768 | 10426020013 | PGLA60CT11I-P | 01/10/2019 | 29/02/2024 | DESCONTINUADO | 9,9660 | DESCONTINUADO 04/08/22 | FIO DE SUTURA DE POLIGLACTINA 910 COM AGULHA - PGLA60CT11I-P | FIO SUTURA POLIGLACTINA 910 AGULHA PGLA60CT11I-P | CIRURGIA GERAL | MATERIAL DE CONSUMO | FIOS E FITAS CIRURGICOS | UN | 37.844.479/0001-52 | BIOLINE FIOS CIRURGICOS LTDA - EPP | 20 |  |  | Material de consumo hospitalar | TUSS | 01/10/2019 | EM ANALISE | EM ANALISE
73894010 | 10426020013 | PGLA60CT15IP | 01/10/2019 | 29/02/2024 | DESCONTINUADO | 9,9660 | DESCONTINUADO 04/08/22 | FIO DE SUTURA DE POLIGLACTINA 910 COM AGULHA - PGLA60CT15IP | FIO SUTURA POLIGLACTINA 910 AGULHA PGLA60CT15IP | CIRURGIA GERAL | MATERIAL DE CONSUMO | FIOS E FITAS CIRURGICOS | UN | 37.844.479/0001-52 | BIOLINE FIOS CIRURGICOS LTDA - EPP | 20 |  |  | Material de consumo hospitalar | TUSS | 01/10/2019 | EM ANALISE | EM ANALISE
73896454 | 10426020013 | PGLA60MR15 | 01/10/2019 |  |  | 13,7400 |  | FIO DE SUTURA DE POLIGLACTINA 910 COM AGULHA - PGLA60MR15 | FIO VICRYL 6-0 70CM AGULHA PONTA R 1-2 1,5CM PGLA60MR15 C/ 36UN | CIRURGIA GERAL | MATERIAL DE CONSUMO | FIOS E FITAS CIRURGICOS | UN | 37.844.479/0001-52 | BIOLINE FIOS CIRURGICOS LTDA - EPP | 20 |  |  | Material de consumo hospitalar | TUSS | 01/10/2019 | 0000279527 | FIO SUTURA POLIGLACTINA 910 6-0 70CM AG.1,5CM 1/2CIL.
73895946 | 10426020013 | PGLA60MR17 | 01/10/2019 | 29/02/2024 | DESCONTINUADO | 9,9660 | DESCONTINUADO 04/08/22 | FIO DE SUTURA DE POLIGLACTINA 910 COM AGULHA - PGLA60MR17 | FIO SUTURA POLIGLACTINA 910 AGULHA PGLA60MR17 | CIRURGIA GERAL | MATERIAL DE CONSUMO | FIOS E FITAS CIRURGICOS | UN | 37.844.479/0001-52 | BIOLINE FIOS CIRURGICOS LTDA - EPP | 20 |  |  | Material de consumo hospitalar | TUSS | 01/10/2019 | EM ANALISE | EM ANALISE
73895482 | 10426020013 | PGLA60MT15I | 01/10/2019 | 29/02/2024 | DESCONTINUADO | 9,9660 | DESCONTINUADO 04/08/22 | FIO DE SUTURA DE POLIGLACTINA 910 COM AGULHA - PGLA60MT15I | FIO SUTURA POLIGLACTINA 910 AGULHA PGLA60MT15I | CIRURGIA GERAL | MATERIAL DE CONSUMO | FIOS E FITAS CIRURGICOS | UN | 37.844.479/0001-52 | BIOLINE FIOS CIRURGICOS LTDA - EPP | 20 |  |  | Material de consumo hospitalar | TUSS | 01/10/2019 | EM ANALISE | EM ANALISE
73895113 | 10426020013 | PGLA60MT15I-P | 01/10/2019 | 29/02/2024 | DESCONTINUADO | 9,9660 | DESCONTINUADO 04/08/22 | FIO DE SUTURA DE POLIGLACTINA 910 COM AGULHA - PGLA60MT15I-P | FIO SUTURA POLIGLACTINA 910 AGULHA PGLA60MT15I-P | CIRURGIA GERAL | MATERIAL DE CONSUMO | FIOS E FITAS CIRURGICOS | UN | 37.844.479/0001-52 | BIOLINE FIOS CIRURGICOS LTDA - EPP | 20 |  |  | Material de consumo hospitalar | TUSS | 01/10/2019 | EM ANALISE | EM ANALISE
73895598 | 10426020013 | PGLA60MT16AP | 01/10/2019 | 29/02/2024 | DESCONTINUADO | 9,9660 | DESCONTINUADO 04/08/22 | FIO DE SUTURA DE POLIGLACTINA 910 COM AGULHA - PGLA60MT16AP | FIO SUTURA POLIGLACTINA 910 AGULHA PGLA60MT16AP | CIRURGIA GERAL | MATERIAL DE CONSUMO | FIOS E FITAS CIRURGICOS | UN | 37.844.479/0001-52 | BIOLINE FIOS CIRURGICOS LTDA - EPP | 20 |  |  | Material de consumo hospitalar | TUSS | 01/10/2019 | EM ANALISE | EM ANALISE
73894761 | 10426020013 | PGLA60MT16I | 01/10/2019 | 29/02/2024 | DESCONTINUADO | 9,9660 | DESCONTINUADO 04/08/22 | FIO DE SUTURA DE POLIGLACTINA 910 COM AGULHA - PGLA60MT16I | FIO SUTURA POLIGLACTINA 910 AGULHA PGLA60MT16I | CIRURGIA GERAL | MATERIAL DE CONSUMO | FIOS E FITAS CIRURGICOS | UN | 37.844.479/0001-52 | BIOLINE FIOS CIRURGICOS LTDA - EPP | 20 |  |  | Material de consumo hospitalar | TUSS | 01/10/2019 | EM ANALISE | EM ANALISE
73894087 | 10426020013 | PGLA60MT16IS3 | 01/10/2019 |  |  | 11,2320 |  | FIO DE SUTURA DE POLIGLACTINA 910 COM AGULHA - PGLA60MT16IS3 | FIO VICRYL 6-0 45CM AGULHA PONTA T 1-2 1,6CM PGLA60MT16IS3 C/ 36UN | CIRURGIA GERAL | MATERIAL DE CONSUMO | FIOS E FITAS CIRURGICOS | UN | 37.844.479/0001-52 | BIOLINE FIOS CIRURGICOS LTDA - EPP | 20 |  |  | Material de consumo hospitalar | TUSS | 01/10/2019 | 0000279555 | FIO SUTURA POLIGLACTINA 910 6-0 45CM AG.1,6CM 1/2CORT.
73895830 | 10426020013 | PGLA60MT16P | 01/10/2019 | 29/02/2024 | DESCONTINUADO | 9,9660 | DESCONTINUADO 04/08/22 | FIO DE SUTURA DE POLIGLACTINA 910 COM AGULHA - PGLA60MT16P | FIO SUTURA POLIGLACTINA 910 AGULHA PGLA60MT16P | CIRURGIA GERAL | MATERIAL DE CONSUMO | FIOS E FITAS CIRURGICOS | UN | 37.844.479/0001-52 | BIOLINE FIOS CIRURGICOS LTDA - EPP | 20 |  |  | Material de consumo hospitalar | TUSS | 01/10/2019 | EM ANALISE | EM ANALISE
73895075 | 10426020013 | PGLA6MTC48 | 01/10/2019 | 29/02/2024 | DESCONTINUADO | 9,9660 | DESCONTINUADO 04/08/22 | FIO DE SUTURA DE POLIGLACTINA 910 COM AGULHA - PGLA6MTC48 | FIO SUTURA POLIGLACTINA 910 AGULHA PGLA6MTC48 | CIRURGIA GERAL | MATERIAL DE CONSUMO | FIOS E FITAS CIRURGICOS | UN | 37.844.479/0001-52 | BIOLINE FIOS CIRURGICOS LTDA - EPP | 20 |  |  | Material de consumo hospitalar | TUSS | 01/10/2019 | EM ANALISE | EM ANALISE
73896128 | 10426020013 | PGLA40MR17 | 01/10/2019 | 29/02/2024 | DESCONTINUADO | 9,9660 | DESCONTINUADO 04/08/22 | FIO DE SUTURA DE POLIGLACTINA 910 COM AGULHA - PGLA40MR17 | FIO SUTURA POLIGLACTINA 910 AGULHA PGLA40MR17 | CIRURGIA GERAL | MATERIAL DE CONSUMO | FIOS E FITAS CIRURGICOS | UN | 37.844.479/0001-52 | BIOLINE FIOS CIRURGICOS LTDA - EPP | 20 |  |  | Material de consumo hospitalar | TUSS | 01/10/2019 | EM ANALISE | EM ANALISE
73895431 | 10426020013 | PGLA40MR17I | 01/10/2019 | 29/02/2024 | DESCONTINUADO | 9,9660 | DESCONTINUADO 04/08/22 | FIO DE SUTURA DE POLIGLACTINA 910 COM AGULHA - PGLA40MR17I | FIO SUTURA POLIGLACTINA 910 AGULHA PGLA40MR17I | CIRURGIA GERAL | MATERIAL DE CONSUMO | FIOS E FITAS CIRURGICOS | UN | 37.844.479/0001-52 | BIOLINE FIOS CIRURGICOS LTDA - EPP | 20 |  |  | Material de consumo hospitalar | TUSS | 01/10/2019 | EM ANALISE | EM ANALISE
73894680 | 10426020013 | PGLA40MR22G | 01/10/2019 | 29/02/2024 | DESCONTINUADO | 9,9660 | DESCONTINUADO 04/08/22 | FIO DE SUTURA DE POLIGLACTINA 910 COM AGULHA - PGLA40MR22G | FIO SUTURA POLIGLACTINA 910 AGULHA PGLA40MR22G | CIRURGIA GERAL | MATERIAL DE CONSUMO | FIOS E FITAS CIRURGICOS | UN | 37.844.479/0001-52 | BIOLINE FIOS CIRURGICOS LTDA - EPP | 20 |  |  | Material de consumo hospitalar | TUSS | 01/10/2019 | EM ANALISE | EM ANALISE
73895245 | 10426020013 | PGLA40MR22I | 01/10/2019 | 29/02/2024 | DESCONTINUADO | 9,9660 | DESCONTINUADO 04/08/22 | FIO DE SUTURA DE POLIGLACTINA 910 COM AGULHA - PGLA40MR22I | FIO SUTURA POLIGLACTINA 910 AGULHA PGLA40MR22I | CIRURGIA GERAL | MATERIAL DE CONSUMO | FIOS E FITAS CIRURGICOS | UN | 37.844.479/0001-52 | BIOLINE FIOS CIRURGICOS LTDA - EPP | 20 |  |  | Material de consumo hospitalar | TUSS | 01/10/2019 | EM ANALISE | EM ANALISE
73895180 | 10426020013 | PGLA40MR25 | 01/10/2019 | 29/02/2024 | DESCONTINUADO | 7,9680 | DESCONTINUADO 04/08/22 | FIO DE SUTURA DE POLIGLACTINA 910 COM AGULHA - PGLA40MR25 | FIO SUTURA POLIGLACTINA 910 AGULHA PGLA40MR25 | CIRURGIA GERAL | MATERIAL DE CONSUMO | FIOS E FITAS CIRURGICOS | UN | 37.844.479/0001-52 | BIOLINE FIOS CIRURGICOS LTDA - EPP | 20 |  |  | Material de consumo hospitalar | TUSS | 01/10/2019 | EM ANALISE | EM ANALISE
73896187 | 10426020013 | PGLA40MR25G | 01/10/2019 |  |  | 7,9680 |  | FIO DE SUTURA DE POLIGLACTINA 910 COM AGULHA - PGLA40MR25G | FIO VICRYL 4-0 70CM AGULHA PONTA R PGLA40MR25G C/ 36UN | CIRURGIA GERAL | MATERIAL DE CONSUMO | FIOS E FITAS CIRURGICOS | UN | 37.844.479/0001-52 | BIOLINE FIOS CIRURGICOS LTDA - EPP | 20 |  |  | Material de consumo hospitalar | TUSS | 01/10/2019 | 0000279450 | FIO SUTURA POLIGLACTINA 910 4-0 70CM AG.2,5CM 1/2CIL.
73896616 | 10426020013 | PGLA40MR26 | 01/10/2019 | 29/02/2024 | DESCONTINUADO | 9,9660 | DESCONTINUADO 04/08/22 | FIO DE SUTURA DE POLIGLACTINA 910 COM AGULHA - PGLA40MR26 | FIO SUTURA POLIGLACTINA 910 AGULHA PGLA40MR26 | CIRURGIA GERAL | MATERIAL DE CONSUMO | FIOS E FITAS CIRURGICOS | UN | 37.844.479/0001-52 | BIOLINE FIOS CIRURGICOS LTDA - EPP | 20 |  |  | Material de consumo hospitalar | TUSS | 01/10/2019 | EM ANALISE | EM ANALISE
73896683 | 10426020013 | PGLA40MR30G | 01/10/2019 |  |  | 8,6640 |  | FIO DE SUTURA DE POLIGLACTINA 910 COM AGULHA - PGLA40MR30G | FIO VICRYL 4-0 70CM AGULHA PONTA R PGLA40MR30G C/ 36UN | CIRURGIA GERAL | MATERIAL DE CONSUMO | FIOS E FITAS CIRURGICOS | UN | 37.844.479/0001-52 | BIOLINE FIOS CIRURGICOS LTDA - EPP | 20 |  |  | Material de consumo hospitalar | TUSS | 01/10/2019 | 0000279451 | FIO SUTURA POLIGLACTINA 910 4-0 70CM AG.3,0CM 1/2CIL.
73895385 | 10426020013 | PGLA40MR35R | 01/10/2019 | 29/02/2024 | DESCONTINUADO | 9,9660 | DESCONTINUADO 04/08/22 | FIO DE SUTURA DE POLIGLACTINA 910 COM AGULHA - PGLA40MR35R | FIO SUTURA POLIGLACTINA 910 AGULHA PGLA40MR35R | CIRURGIA GERAL | MATERIAL DE CONSUMO | FIOS E FITAS CIRURGICOS | UN | 37.844.479/0001-52 | BIOLINE FIOS CIRURGICOS LTDA - EPP | 20 |  |  | Material de consumo hospitalar | TUSS | 01/10/2019 | EM ANALISE | EM ANALISE
73895849 | 10426020013 | PGLA40MT15I | 01/10/2019 | 29/02/2024 | DESCONTINUADO | 9,9660 | DESCONTINUADO 04/08/22 | FIO DE SUTURA DE POLIGLACTINA 910 COM AGULHA - PGLA40MT15I | FIO SUTURA POLIGLACTINA 910 AGULHA PGLA40MT15I | CIRURGIA GERAL | MATERIAL DE CONSUMO | FIOS E FITAS CIRURGICOS | UN | 37.844.479/0001-52 | BIOLINE FIOS CIRURGICOS LTDA - EPP | 20 |  |  | Material de consumo hospitalar | TUSS | 01/10/2019 | EM ANALISE | EM ANALISE
73894818 | 10426020013 | PGLA40MT15I-P | 01/10/2019 | 29/02/2024 | DESCONTINUADO | 9,9660 | DESCONTINUADO 04/08/22 | FIO DE SUTURA DE POLIGLACTINA 910 COM AGULHA - PGLA40MT15I-P | FIO SUTURA POLIGLACTINA 910 AGULHA PGLA40MT15I-P | CIRURGIA GERAL | MATERIAL DE CONSUMO | FIOS E FITAS CIRURGICOS | UN | 37.844.479/0001-52 | BIOLINE FIOS CIRURGICOS LTDA - EPP | 20 |  |  | Material de consumo hospitalar | TUSS | 01/10/2019 | EM ANALISE | EM ANALISE
73894931 | 10426020013 | PGLA40MT16I | 01/10/2019 | 29/02/2024 | DESCONTINUADO | 10,7640 | DESCONTINUADO 04/08/22 | FIO DE SUTURA DE POLIGLACTINA 910 COM AGULHA - PGLA40MT16I | FIO SUTURA POLIGLACTINA 910 AGULHA PGLA40MT16I | CIRURGIA GERAL | MATERIAL DE CONSUMO | FIOS E FITAS CIRURGICOS | UN | 37.844.479/0001-52 | BIOLINE FIOS CIRURGICOS LTDA - EPP | 20 |  |  | Material de consumo hospitalar | TUSS | 01/10/2019 | EM ANALISE | EM ANALISE
73895695 | 10426020013 | PGLA40MT16IE | 01/10/2019 | 29/02/2024 | DESCONTINUADO | 9,9660 | DESCONTINUADO 04/08/22 | FIO DE SUTURA DE POLIGLACTINA 910 COM AGULHA - PGLA40MT16IE | FIO SUTURA POLIGLACTINA 910 AGULHA PGLA40MT16IE | CIRURGIA GERAL | MATERIAL DE CONSUMO | FIOS E FITAS CIRURGICOS | UN | 37.844.479/0001-52 | BIOLINE FIOS CIRURGICOS LTDA - EPP | 20 |  |  | Material de consumo hospitalar | TUSS | 01/10/2019 | EM ANALISE | EM ANALISE
73894583 | 10426020013 | PGLA40MT16IES3 | 01/10/2019 | 29/02/2024 | DESCONTINUADO | 9,9660 | DESCONTINUADO 04/08/22 | FIO DE SUTURA DE POLIGLACTINA 910 COM AGULHA - PGLA40MT16IES3 | FIO SUTURA POLIGLACTINA 910 AGULHA PGLA40MT16IES3 | CIRURGIA GERAL | MATERIAL DE CONSUMO | FIOS E FITAS CIRURGICOS | UN | 37.844.479/0001-52 | BIOLINE FIOS CIRURGICOS LTDA - EPP | 20 |  |  | Material de consumo hospitalar | TUSS | 01/10/2019 | EM ANALISE | EM ANALISE
73893811 | 10426020013 | PGLA40MT16IS3 | 01/10/2019 |  |  | 10,7640 |  | FIO DE SUTURA DE POLIGLACTINA 910 COM AGULHA - PGLA40MT16IS3 | FIO SUTURA POLIGLACTINA 910 4-0 AGULHA CORTANTE 1-2 1,6X45CM PGLA40MT16IS3 | CIRURGIA GERAL | MATERIAL DE CONSUMO | FIOS E FITAS CIRURGICOS | UN | 37.844.479/0001-52 | BIOLINE FIOS CIRURGICOS LTDA - EPP | 20 |  |  | Material de consumo hospitalar | TUSS | 01/10/2019 | 0000279550 | FIO SUTURA POLIGLACTINA 910 4-0 45CM AG.1,6CM 1/2CORT.
73896705 | 10426020013 | PGLA40MT16P | 01/10/2019 | 29/02/2024 | DESCONTINUADO | 9,9660 | DESCONTINUADO 04/08/22 | FIO DE SUTURA DE POLIGLACTINA 910 COM AGULHA - PGLA40MT16P | FIO SUTURA POLIGLACTINA 910 AGULHA PGLA40MT16P | CIRURGIA GERAL | MATERIAL DE CONSUMO | FIOS E FITAS CIRURGICOS | UN | 37.844.479/0001-52 | BIOLINE FIOS CIRURGICOS LTDA - EPP | 20 |  |  | Material de consumo hospitalar | TUSS | 01/10/2019 | EM ANALISE | EM ANALISE
73896330 | 10426020013 | PGLA40MT16PE | 01/10/2019 | 29/02/2024 | DESCONTINUADO | 9,9660 | DESCONTINUADO 04/08/22 | FIO DE SUTURA DE POLIGLACTINA 910 COM AGULHA - PGLA40MT16PE | FIO SUTURA POLIGLACTINA 910 AGULHA PGLA40MT16PE | CIRURGIA GERAL | MATERIAL DE CONSUMO | FIOS E FITAS CIRURGICOS | UN | 37.844.479/0001-52 | BIOLINE FIOS CIRURGICOS LTDA - EPP | 20 |  |  | Material de consumo hospitalar | TUSS | 01/10/2019 | EM ANALISE | EM ANALISE
73894516 | 10426020013 | PGLA40UT17I | 01/10/2019 | 29/02/2024 | DESCONTINUADO | 9,9660 | DESCONTINUADO 04/08/22 | FIO DE SUTURA DE POLIGLACTINA 910 COM AGULHA - PGLA40UT17I | FIO SUTURA POLIGLACTINA 910 AGULHA PGLA40UT17I | CIRURGIA GERAL | MATERIAL DE CONSUMO | FIOS E FITAS CIRURGICOS | UN | 37.844.479/0001-52 | BIOLINE FIOS CIRURGICOS LTDA - EPP | 20 |  |  | Material de consumo hospitalar | TUSS | 01/10/2019 | EM ANALISE | EM ANALISE
73894788 | 10426020013 | PGLA502CT16IP | 01/10/2019 | 29/02/2024 | DESCONTINUADO | 9,9660 | DESCONTINUADO 04/08/22 | FIO DE SUTURA DE POLIGLACTINA 910 COM AGULHA - PGLA502CT16IP | FIO SUTURA POLIGLACTINA 910 AGULHA PGLA502CT16IP | CIRURGIA GERAL | MATERIAL DE CONSUMO | FIOS E FITAS CIRURGICOS | UN | 37.844.479/0001-52 | BIOLINE FIOS CIRURGICOS LTDA - EPP | 20 |  |  | Material de consumo hospitalar | TUSS | 01/10/2019 | EM ANALISE | EM ANALISE
73893900 | 10426020013 | PGLA502CT16PE | 01/10/2019 | 29/02/2024 | DESCONTINUADO | 9,9660 | DESCONTINUADO 04/08/22 | FIO DE SUTURA DE POLIGLACTINA 910 COM AGULHA - PGLA502CT16PE | FIO SUTURA POLIGLACTINA 910 AGULHA PGLA502CT16PE | CIRURGIA GERAL | MATERIAL DE CONSUMO | FIOS E FITAS CIRURGICOS | UN | 37.844.479/0001-52 | BIOLINE FIOS CIRURGICOS LTDA - EPP | 20 |  |  | Material de consumo hospitalar | TUSS | 01/10/2019 | EM ANALISE | EM ANALISE
73894877 | 10426020013 | PGLA6MTC48E | 01/10/2019 | 29/02/2024 | DESCONTINUADO | 9,9660 | DESCONTINUADO 04/08/22 | FIO DE SUTURA DE POLIGLACTINA 910 COM AGULHA - PGLA6MTC48E | FIO SUTURA POLIGLACTINA 910 AGULHA PGLA6MTC48E | CIRURGIA GERAL | MATERIAL DE CONSUMO | FIOS E FITAS CIRURGICOS | UN | 37.844.479/0001-52 | BIOLINE FIOS CIRURGICOS LTDA - EPP | 20 |  |  | Material de consumo hospitalar | TUSS | 01/10/2019 | EM ANALISE | EM ANALISE
73894281 | 10426020013 | PGLA6MTC48S3 | 01/10/2019 | 29/02/2024 | DESCONTINUADO | 9,9660 | DESCONTINUADO 04/08/22 | FIO DE SUTURA DE POLIGLACTINA 910 COM AGULHA - PGLA6MTC48S3 | FIO SUTURA POLIGLACTINA 910 AGULHA PGLA6MTC48S3 | CIRURGIA GERAL | MATERIAL DE CONSUMO | FIOS E FITAS CIRURGICOS | UN | 37.844.479/0001-52 | BIOLINE FIOS CIRURGICOS LTDA - EPP | 20 |  |  | Material de consumo hospitalar | TUSS | 01/10/2019 | EM ANALISE | EM ANALISE
73894907 | 10426020013 | PGLA702CE65 | 01/10/2019 | 29/02/2024 | DESCONTINUADO | 9,9660 | DESCONTINUADO 04/08/22 | FIO DE SUTURA DE POLIGLACTINA 910 COM AGULHA - PGLA702CE65 | FIO SUTURA POLIGLACTINA 910 AGULHA PGLA702CE65 | CIRURGIA GERAL | MATERIAL DE CONSUMO | FIOS E FITAS CIRURGICOS | UN | 37.844.479/0001-52 | BIOLINE FIOS CIRURGICOS LTDA - EPP | 20 |  |  | Material de consumo hospitalar | TUSS | 01/10/2019 | EM ANALISE | EM ANALISE
73895687 | 10426020013 | PGLA70CE65 | 01/10/2019 | 29/02/2024 | DESCONTINUADO | 9,9660 | DESCONTINUADO 04/08/22 | FIO DE SUTURA DE POLIGLACTINA 910 COM AGULHA - PGLA70CE65 | FIO SUTURA POLIGLACTINA 910 AGULHA PGLA70CE65 | CIRURGIA GERAL | MATERIAL DE CONSUMO | FIOS E FITAS CIRURGICOS | UN | 37.844.479/0001-52 | BIOLINE FIOS CIRURGICOS LTDA - EPP | 20 |  |  | Material de consumo hospitalar | TUSS | 01/10/2019 | EM ANALISE | EM ANALISE
73896390 | 10426020013 | PGLA70CR10 | 01/10/2019 | 29/02/2024 | DESCONTINUADO | 9,9660 | DESCONTINUADO 04/08/22 | FIO DE SUTURA DE POLIGLACTINA 910 COM AGULHA - PGLA70CR10 | FIO SUTURA POLIGLACTINA 910 AGULHA PGLA70CR10 | CIRURGIA GERAL | MATERIAL DE CONSUMO | FIOS E FITAS CIRURGICOS | UN | 37.844.479/0001-52 | BIOLINE FIOS CIRURGICOS LTDA - EPP | 20 |  |  | Material de consumo hospitalar | TUSS | 01/10/2019 | EM ANALISE | EM ANALISE
73896047 | 10426020013 | PGLA70CR65 | 01/10/2019 | 29/02/2024 | DESCONTINUADO | 9,9660 | DESCONTINUADO 04/08/22 | FIO DE SUTURA DE POLIGLACTINA 910 COM AGULHA - PGLA70CR65 | FIO SUTURA POLIGLACTINA 910 AGULHA PGLA70CR65 | CIRURGIA GERAL | MATERIAL DE CONSUMO | FIOS E FITAS CIRURGICOS | UN | 37.844.479/0001-52 | BIOLINE FIOS CIRURGICOS LTDA - EPP | 20 |  |  | Material de consumo hospitalar | TUSS | 01/10/2019 | EM ANALISE | EM ANALISE
73896055 | 10426020013 | PGLA70CR93E | 01/10/2019 | 29/02/2024 | DESCONTINUADO | 9,9660 | DESCONTINUADO 04/08/22 | FIO DE SUTURA DE POLIGLACTINA 910 COM AGULHA - PGLA70CR93E | FIO SUTURA POLIGLACTINA 910 AGULHA PGLA70CR93E | CIRURGIA GERAL | MATERIAL DE CONSUMO | FIOS E FITAS CIRURGICOS | UN | 37.844.479/0001-52 | BIOLINE FIOS CIRURGICOS LTDA - EPP | 20 |  |  | Material de consumo hospitalar | TUSS | 01/10/2019 | EM ANALISE | EM ANALISE
73896667 | 10426020013 | PGLA802CE65 | 01/10/2019 | 29/02/2024 | DESCONTINUADO | 9,9660 | DESCONTINUADO 04/08/22 | FIO DE SUTURA DE POLIGLACTINA 910 COM AGULHA - PGLA802CE65 | FIO SUTURA POLIGLACTINA 910 AGULHA PGLA802CE65 | CIRURGIA GERAL | MATERIAL DE CONSUMO | FIOS E FITAS CIRURGICOS | UN | 37.844.479/0001-52 | BIOLINE FIOS CIRURGICOS LTDA - EPP | 20 |  |  | Material de consumo hospitalar | TUSS | 01/10/2019 | EM ANALISE | EM ANALISE
73894362 | 10426020013 | PGLA802CE65E | 01/10/2019 | 29/02/2024 | DESCONTINUADO | 9,9660 | DESCONTINUADO 04/08/22 | FIO DE SUTURA DE POLIGLACTINA 910 COM AGULHA - PGLA802CE65E | FIO SUTURA POLIGLACTINA 910 AGULHA PGLA802CE65E | CIRURGIA GERAL | MATERIAL DE CONSUMO | FIOS E FITAS CIRURGICOS | UN | 37.844.479/0001-52 | BIOLINE FIOS CIRURGICOS LTDA - EPP | 20 |  |  | Material de consumo hospitalar | TUSS | 01/10/2019 | EM ANALISE | EM ANALISE
73895717 | 10426020013 | PGLA802CE65EE | 01/10/2019 | 29/02/2024 | DESCONTINUADO | 9,9660 | DESCONTINUADO 04/08/22 | FIO DE SUTURA DE POLIGLACTINA 910 COM AGULHA - PGLA802CE65EE | FIO SUTURA POLIGLACTINA 910 AGULHA PGLA802CE65EE | CIRURGIA GERAL | MATERIAL DE CONSUMO | FIOS E FITAS CIRURGICOS | UN | 37.844.479/0001-52 | BIOLINE FIOS CIRURGICOS LTDA - EPP | 20 |  |  | Material de consumo hospitalar | TUSS | 01/10/2019 | EM ANALISE | EM ANALISE
73895911 | 10426020013 | PGLA80CR65E | 01/10/2019 | 29/02/2024 | DESCONTINUADO | 9,9660 | DESCONTINUADO 04/08/22 | FIO DE SUTURA DE POLIGLACTINA 910 COM AGULHA - PGLA80CR65E | FIO SUTURA POLIGLACTINA 910 AGULHA PGLA80CR65E | CIRURGIA GERAL | MATERIAL DE CONSUMO | FIOS E FITAS CIRURGICOS | UN | 37.844.479/0001-52 | BIOLINE FIOS CIRURGICOS LTDA - EPP | 20 |  |  | Material de consumo hospitalar | TUSS | 01/10/2019 | EM ANALISE | EM ANALISE
73894648 | 10426020013 | PGLA502YE80 | 01/10/2019 | 29/02/2024 | DESCONTINUADO | 9,9660 | DESCONTINUADO 04/08/22 | FIO DE SUTURA DE POLIGLACTINA 910 COM AGULHA - PGLA502YE80 | FIO SUTURA POLIGLACTINA 910 AGULHA PGLA502YE80 | CIRURGIA GERAL | MATERIAL DE CONSUMO | FIOS E FITAS CIRURGICOS | UN | 37.844.479/0001-52 | BIOLINE FIOS CIRURGICOS LTDA - EPP | 20 |  |  | Material de consumo hospitalar | TUSS | 01/10/2019 | EM ANALISE | EM ANALISE
73894150 | 10426020013 | PGLA502YE80E | 01/10/2019 | 29/02/2024 | DESCONTINUADO | 9,9660 | DESCONTINUADO 04/08/22 | FIO DE SUTURA DE POLIGLACTINA 910 COM AGULHA - PGLA502YE80E | FIO SUTURA POLIGLACTINA 910 AGULHA PGLA502YE80E | CIRURGIA GERAL | MATERIAL DE CONSUMO | FIOS E FITAS CIRURGICOS | UN | 37.844.479/0001-52 | BIOLINE FIOS CIRURGICOS LTDA - EPP | 20 |  |  | Material de consumo hospitalar | TUSS | 01/10/2019 | EM ANALISE | EM ANALISE
73895202 | 10426020013 | PGLA50CT11IE | 01/10/2019 | 29/02/2024 | DESCONTINUADO | 9,9660 | DESCONTINUADO 04/08/22 | FIO DE SUTURA DE POLIGLACTINA 910 COM AGULHA - PGLA50CT11IE | FIO SUTURA POLIGLACTINA 910 AGULHA PGLA50CT11IE | CIRURGIA GERAL | MATERIAL DE CONSUMO | FIOS E FITAS CIRURGICOS | UN | 37.844.479/0001-52 | BIOLINE FIOS CIRURGICOS LTDA - EPP | 20 |  |  | Material de consumo hospitalar | TUSS | 01/10/2019 | EM ANALISE | EM ANALISE
73896012 | 10426020013 | PGLA50CT13I | 01/10/2019 | 29/02/2024 | DESCONTINUADO | 9,9660 | DESCONTINUADO 04/08/22 | FIO DE SUTURA DE POLIGLACTINA 910 COM AGULHA - PGLA50CT13I | FIO SUTURA POLIGLACTINA 910 AGULHA PGLA50CT13I | CIRURGIA GERAL | MATERIAL DE CONSUMO | FIOS E FITAS CIRURGICOS | UN | 37.844.479/0001-52 | BIOLINE FIOS CIRURGICOS LTDA - EPP | 20 |  |  | Material de consumo hospitalar | TUSS | 01/10/2019 | EM ANALISE | EM ANALISE
73894753 | 10426020013 | PGLA50CT13P | 01/10/2019 | 29/02/2024 | DESCONTINUADO | 9,9660 | DESCONTINUADO 04/08/22 | FIO DE SUTURA DE POLIGLACTINA 910 COM AGULHA - PGLA50CT13P | FIO SUTURA POLIGLACTINA 910 AGULHA PGLA50CT13P | CIRURGIA GERAL | MATERIAL DE CONSUMO | FIOS E FITAS CIRURGICOS | UN | 37.844.479/0001-52 | BIOLINE FIOS CIRURGICOS LTDA - EPP | 20 |  |  | Material de consumo hospitalar | TUSS | 01/10/2019 | EM ANALISE | EM ANALISE
73896179 | 10426020013 | PGLA50CT15I-P | 01/10/2019 | 29/02/2024 | DESCONTINUADO | 9,9660 | DESCONTINUADO 04/08/22 | FIO DE SUTURA DE POLIGLACTINA 910 COM AGULHA - PGLA50CT15I-P | FIO SUTURA POLIGLACTINA 910 AGULHA PGLA50CT15I-P | CIRURGIA GERAL | MATERIAL DE CONSUMO | FIOS E FITAS CIRURGICOS | UN | 37.844.479/0001-52 | BIOLINE FIOS CIRURGICOS LTDA - EPP | 20 |  |  | Material de consumo hospitalar | TUSS | 01/10/2019 | EM ANALISE | EM ANALISE
73895326 | 10426020013 | PGLA50CT16I | 01/10/2019 | 29/02/2024 | DESCONTINUADO | 9,9660 | DESCONTINUADO 04/08/22 | FIO DE SUTURA DE POLIGLACTINA 910 COM AGULHA - PGLA50CT16I | FIO SUTURA POLIGLACTINA 910 AGULHA PGLA50CT16I | CIRURGIA GERAL | MATERIAL DE CONSUMO | FIOS E FITAS CIRURGICOS | UN | 37.844.479/0001-52 | BIOLINE FIOS CIRURGICOS LTDA - EPP | 20 |  |  | Material de consumo hospitalar | TUSS | 01/10/2019 | EM ANALISE | EM ANALISE
73894567 | 10426020013 | PGLA50CT16IS3 | 01/10/2019 |  |  | 11,7720 |  | FIO DE SUTURA DE POLIGLACTINA 910 COM AGULHA - PGLA50CT16IS3 | FIO VICRYL 5-0 45CM AGULHA PONTA T 3-8 1,6CM PGLA50CT16IS3 C/ 36UN | CIRURGIA GERAL | MATERIAL DE CONSUMO | FIOS E FITAS CIRURGICOS | UN | 37.844.479/0001-52 | BIOLINE FIOS CIRURGICOS LTDA - EPP | 20 |  |  | Material de consumo hospitalar | TUSS | 01/10/2019 | 0000279552 | FIO SUTURA POLIGLACTINA 910 5-0 45CM AG.1,6CM 3/8CORT.
73894400 | 10426020013 | PGLA50CT19 | 01/10/2019 | 29/02/2024 | DESCONTINUADO | 9,9660 | DESCONTINUADO 04/08/22 | FIO DE SUTURA DE POLIGLACTINA 910 COM AGULHA - PGLA50CT19 | FIO SUTURA POLIGLACTINA 910 AGULHA PGLA50CT19 | CIRURGIA GERAL | MATERIAL DE CONSUMO | FIOS E FITAS CIRURGICOS | UN | 37.844.479/0001-52 | BIOLINE FIOS CIRURGICOS LTDA - EPP | 20 |  |  | Material de consumo hospitalar | TUSS | 01/10/2019 | EM ANALISE | EM ANALISE
73896110 | 10426020013 | PGLA50CT19I | 01/10/2019 | 29/02/2024 | DESCONTINUADO | 9,9660 | DESCONTINUADO 04/08/22 | FIO DE SUTURA DE POLIGLACTINA 910 COM AGULHA - PGLA50CT19I | FIO SUTURA POLIGLACTINA 910 AGULHA PGLA50CT19I | CIRURGIA GERAL | MATERIAL DE CONSUMO | FIOS E FITAS CIRURGICOS | UN | 37.844.479/0001-52 | BIOLINE FIOS CIRURGICOS LTDA - EPP | 20 |  |  | Material de consumo hospitalar | TUSS | 01/10/2019 | EM ANALISE | EM ANALISE
73895466 | 10426020013 | PGLA50CT19IAP | 01/10/2019 | 29/02/2024 | DESCONTINUADO | 9,9660 | DESCONTINUADO 04/08/22 | FIO DE SUTURA DE POLIGLACTINA 910 COM AGULHA - PGLA50CT19IAP | FIO SUTURA POLIGLACTINA 910 AGULHA PGLA50CT19IAP | CIRURGIA GERAL | MATERIAL DE CONSUMO | FIOS E FITAS CIRURGICOS | UN | 37.844.479/0001-52 | BIOLINE FIOS CIRURGICOS LTDA - EPP | 20 |  |  | Material de consumo hospitalar | TUSS | 01/10/2019 | EM ANALISE | EM ANALISE
73894974 | 10426020013 | PGLA50CT19IES3 | 01/10/2019 |  |  | 10,6080 |  | FIO DE SUTURA DE POLIGLACTINA 910 COM AGULHA - PGLA50CT19IES3 | FIO VICRYL 5-0 70CM PONTA T PGLA50CT19IES3 C/ 36UN | CIRURGIA GERAL | MATERIAL DE CONSUMO | FIOS E FITAS CIRURGICOS | UN | 37.844.479/0001-52 | BIOLINE FIOS CIRURGICOS LTDA - EPP | 20 |  |  | Material de consumo hospitalar | TUSS | 01/10/2019 | 0000279553 | FIO SUTURA POLIGLACTINA 910 5-0 70CM AG.1,9CM 3/8CORT.
73894613 | 10426020013 | PGLA50CT20 | 01/10/2019 | 29/02/2024 | DESCONTINUADO | 9,9660 | DESCONTINUADO 04/08/22 | FIO DE SUTURA DE POLIGLACTINA 910 COM AGULHA - PGLA50CT20 | FIO SUTURA POLIGLACTINA 910 AGULHA PGLA50CT20 | CIRURGIA GERAL | MATERIAL DE CONSUMO | FIOS E FITAS CIRURGICOS | UN | 37.844.479/0001-52 | BIOLINE FIOS CIRURGICOS LTDA - EPP | 20 |  |  | Material de consumo hospitalar | TUSS | 01/10/2019 | EM ANALISE | EM ANALISE
73895083 | 10426020013 | PGLA50CT20I | 01/10/2019 | 29/02/2024 | DESCONTINUADO | 9,9660 | DESCONTINUADO 04/08/22 | FIO DE SUTURA DE POLIGLACTINA 910 COM AGULHA - PGLA50CT20I | FIO SUTURA POLIGLACTINA 910 AGULHA PGLA50CT20I | CIRURGIA GERAL | MATERIAL DE CONSUMO | FIOS E FITAS CIRURGICOS | UN | 37.844.479/0001-52 | BIOLINE FIOS CIRURGICOS LTDA - EPP | 20 |  |  | Material de consumo hospitalar | TUSS | 01/10/2019 | EM ANALISE | EM ANALISE
73893935 | 10426020013 | PGLA50MR15 | 01/10/2019 |  |  | 8,6520 |  | FIO DE SUTURA DE POLIGLACTINA 910 COM AGULHA - PGLA50MR15 | FIO VICRYL 5-0 70CM AGULHA PONTA R 1-2 1,5CM PGLA50MR15 C/ 36UN | CIRURGIA GERAL | MATERIAL DE CONSUMO | FIOS E FITAS CIRURGICOS | UN | 37.844.479/0001-52 | BIOLINE FIOS CIRURGICOS LTDA - EPP | 20 |  |  | Material de consumo hospitalar | TUSS | 01/10/2019 | 0000279525 | FIO SUTURA POLIGLACTINA 910 5-0 70CM AG.1,5CM 1/2CIL.
73896195 | 10426020013 | PGLA50MR17 | 01/10/2019 | 29/02/2024 | DESCONTINUADO | 9,9660 | DESCONTINUADO 04/08/22 | FIO DE SUTURA DE POLIGLACTINA 910 COM AGULHA - PGLA50MR17 | FIO SUTURA POLIGLACTINA 910 AGULHA PGLA50MR17 | CIRURGIA GERAL | MATERIAL DE CONSUMO | FIOS E FITAS CIRURGICOS | UN | 37.844.479/0001-52 | BIOLINE FIOS CIRURGICOS LTDA - EPP | 20 |  |  | Material de consumo hospitalar | TUSS | 01/10/2019 | EM ANALISE | EM ANALISE
76274691 | 10155530017 | 320 - 2PA783413C2 | 01/10/2019 |  |  | 2,6520 |  | POLIPROPYPOINT - 320 - 2PA783413C2 | POLIPROPYPOINT - 320 - 2PA783413C2 | CIRURGIA GERAL | MATERIAL DE CONSUMO | FIOS E FITAS CIRURGICOS | UN | 12.340.717/0001-61 | POINT SUTURE DO BRASIL IND DE FIOS CIRURGICOS LTDA | 20 |  |  | Material de consumo hospitalar | TUSS | 01/10/2019 | EM ANALISE | EM ANALISE
76276490 | 10155530017 | 320-PA4413195FC2 | 01/10/2019 |  |  | 2,6520 |  | POLIPROPYPOINT - 320-PA4413195FC2 | POLIPROPYPOINT - 320-PA4413195FC2 | CIRURGIA GERAL | MATERIAL DE CONSUMO | FIOS E FITAS CIRURGICOS | UN | 12.340.717/0001-61 | POINT SUTURE DO BRASIL IND DE FIOS CIRURGICOS LTDA | 20 |  |  | Material de consumo hospitalar | TUSS | 01/10/2019 | EM ANALISE | EM ANALISE
76275043 | 10155530017 | 321 - 2PA763513C1 | 01/10/2019 |  |  | 2,6520 |  | POLIPROPYPOINT - 321 - 2PA763513C1 | POLIPROPYPOINT - 321 - 2PA763513C1 | CIRURGIA GERAL | MATERIAL DE CONSUMO | FIOS E FITAS CIRURGICOS | UN | 12.340.717/0001-61 | POINT SUTURE DO BRASIL IND DE FIOS CIRURGICOS LTDA | 20 |  |  | Material de consumo hospitalar | TUSS | 01/10/2019 | EM ANALISE | EM ANALISE
76277712 | 10155530017 | 321-PA441319FC1 | 01/10/2019 |  |  | 2,6520 |  | POLIPROPYPOINT - 321-PA441319FC1 | POLIPROPYPOINT - 321-PA441319FC1 | CIRURGIA GERAL | MATERIAL DE CONSUMO | FIOS E FITAS CIRURGICOS | UN | 12.340.717/0001-61 | POINT SUTURE DO BRASIL IND DE FIOS CIRURGICOS LTDA | 20 |  |  | Material de consumo hospitalar | TUSS | 01/10/2019 | EM ANALISE | EM ANALISE
76276309 | 10155530017 | 322 - 2PA763513C2 | 01/10/2019 |  |  | 2,6520 |  | POLIPROPYPOINT - 322 - 2PA763513C2 | POLIPROPYPOINT - 322 - 2PA763513C2 | CIRURGIA GERAL | MATERIAL DE CONSUMO | FIOS E FITAS CIRURGICOS | UN | 12.340.717/0001-61 | POINT SUTURE DO BRASIL IND DE FIOS CIRURGICOS LTDA | 20 |  |  | Material de consumo hospitalar | TUSS | 01/10/2019 | EM ANALISE | EM ANALISE
76275914 | 10155530017 | 322-PA441319FC2 | 01/10/2019 |  |  | 2,6520 |  | POLIPROPYPOINT - 322-PA441319FC2 | POLIPROPYPOINT - 322-PA441319FC2 | CIRURGIA GERAL | MATERIAL DE CONSUMO | FIOS E FITAS CIRURGICOS | UN | 12.340.717/0001-61 | POINT SUTURE DO BRASIL IND DE FIOS CIRURGICOS LTDA | 20 |  |  | Material de consumo hospitalar | TUSS | 01/10/2019 | EM ANALISE | EM ANALISE
76277704 | 10155530017 | 323 - 2PA78313C1 | 01/10/2019 |  |  | 2,6520 |  | POLIPROPYPOINT - 323 - 2PA78313C1 | POLIPROPYPOINT - 323 - 2PA78313C1 | CIRURGIA GERAL | MATERIAL DE CONSUMO | FIOS E FITAS CIRURGICOS | UN | 12.340.717/0001-61 | POINT SUTURE DO BRASIL IND DE FIOS CIRURGICOS LTDA | 20 |  |  | Material de consumo hospitalar | TUSS | 01/10/2019 | EM ANALISE | EM ANALISE
76275116 | 10155530017 | 323-PA441320FC1 | 01/10/2019 |  |  | 2,6520 |  | POLIPROPYPOINT - 323-PA441320FC1 | POLIPROPYPOINT - 323-PA441320FC1 | CIRURGIA GERAL | MATERIAL DE CONSUMO | FIOS E FITAS CIRURGICOS | UN | 12.340.717/0001-61 | POINT SUTURE DO BRASIL IND DE FIOS CIRURGICOS LTDA | 20 |  |  | Material de consumo hospitalar | TUSS | 01/10/2019 | EM ANALISE | EM ANALISE
76271609 | 10155530017 | 324 - 2PA78313C2 | 01/10/2019 |  |  | 2,6520 |  | POLIPROPYPOINT - 324 - 2PA78313C2 | POLIPROPYPOINT - 324 - 2PA78313C2 | CIRURGIA GERAL | MATERIAL DE CONSUMO | FIOS E FITAS CIRURGICOS | UN | 12.340.717/0001-61 | POINT SUTURE DO BRASIL IND DE FIOS CIRURGICOS LTDA | 20 |  |  | Material de consumo hospitalar | TUSS | 01/10/2019 | EM ANALISE | EM ANALISE
76275329 | 10155530017 | 324-PA441320FC2 | 01/10/2019 |  |  | 2,6520 |  | POLIPROPYPOINT - 324-PA441320FC2 | POLIPROPYPOINT - 324-PA441320FC2 | CIRURGIA GERAL | MATERIAL DE CONSUMO | FIOS E FITAS CIRURGICOS | UN | 12.340.717/0001-61 | POINT SUTURE DO BRASIL IND DE FIOS CIRURGICOS LTDA | 20 |  |  | Material de consumo hospitalar | TUSS | 01/10/2019 | EM ANALISE | EM ANALISE
76278069 | 10155530017 | 325 - 2PA78310C1 | 01/10/2019 |  |  | 2,6520 |  | POLIPROPYPOINT - 325 - 2PA78310C1 | POLIPROPYPOINT - 325 - 2PA78310C1 | CIRURGIA GERAL | MATERIAL DE CONSUMO | FIOS E FITAS CIRURGICOS | UN | 12.340.717/0001-61 | POINT SUTURE DO BRASIL IND DE FIOS CIRURGICOS LTDA | 20 |  |  | Material de consumo hospitalar | TUSS | 01/10/2019 | EM ANALISE | EM ANALISE
76275108 | 10155530017 | 325-PA441324FC1 | 01/10/2019 |  |  | 2,6520 |  | POLIPROPYPOINT - 325-PA441324FC1 | POLIPROPYPOINT - 325-PA441324FC1 | CIRURGIA GERAL | MATERIAL DE CONSUMO | FIOS E FITAS CIRURGICOS | UN | 12.340.717/0001-61 | POINT SUTURE DO BRASIL IND DE FIOS CIRURGICOS LTDA | 20 |  |  | Material de consumo hospitalar | TUSS | 01/10/2019 | EM ANALISE | EM ANALISE
76271935 | 10155530017 | 326 - 2PA78310C2 | 01/10/2019 |  |  | 2,6520 |  | POLIPROPYPOINT - 326 - 2PA78310C2 | POLIPROPYPOINT - 326 - 2PA78310C2 | CIRURGIA GERAL | MATERIAL DE CONSUMO | FIOS E FITAS CIRURGICOS | UN | 12.340.717/0001-61 | POINT SUTURE DO BRASIL IND DE FIOS CIRURGICOS LTDA | 20 |  |  | Material de consumo hospitalar | TUSS | 01/10/2019 | EM ANALISE | EM ANALISE
76273903 | 10155530017 | 01 - PA11T61675FG1 | 01/10/2019 |  |  | 2,6520 |  | POLIPROPYPOINT - 01 - PA11T61675FG1 | POLIPROPYPOINT - 01 - PA11T61675FG1 | CIRURGIA GERAL | MATERIAL DE CONSUMO | FIOS E FITAS CIRURGICOS | UN | 12.340.717/0001-61 | POINT SUTURE DO BRASIL IND DE FIOS CIRURGICOS LTDA | 20 |  |  | Material de consumo hospitalar | TUSS | 01/10/2019 | EM ANALISE | EM ANALISE
76278077 | 10155530017 | 01-PA11T51675FG1 | 01/10/2019 |  |  | 2,6520 |  | POLIPROPYPOINT - 01-PA11T51675FG1 | POLIPROPYPOINT - 01-PA11T51675FG1 | CIRURGIA GERAL | MATERIAL DE CONSUMO | FIOS E FITAS CIRURGICOS | UN | 12.340.717/0001-61 | POINT SUTURE DO BRASIL IND DE FIOS CIRURGICOS LTDA | 20 |  |  | Material de consumo hospitalar | TUSS | 01/10/2019 | EM ANALISE | EM ANALISE
76274721 | 10155530017 | 02 - PA11T61675FG2 | 01/10/2019 |  |  | 2,6520 |  | POLIPROPYPOINT - 02 - PA11T61675FG2 | POLIPROPYPOINT - 02 - PA11T61675FG2 | CIRURGIA GERAL | MATERIAL DE CONSUMO | FIOS E FITAS CIRURGICOS | UN | 12.340.717/0001-61 | POINT SUTURE DO BRASIL IND DE FIOS CIRURGICOS LTDA | 20 |  |  | Material de consumo hospitalar | TUSS | 01/10/2019 | EM ANALISE | EM ANALISE
76272338 | 10155530017 | 02-PA11T51675FG2 | 01/10/2019 |  |  | 2,6520 |  | POLIPROPYPOINT - 02-PA11T51675FG2 | POLIPROPYPOINT - 02-PA11T51675FG2 | CIRURGIA GERAL | MATERIAL DE CONSUMO | FIOS E FITAS CIRURGICOS | UN | 12.340.717/0001-61 | POINT SUTURE DO BRASIL IND DE FIOS CIRURGICOS LTDA | 20 |  |  | Material de consumo hospitalar | TUSS | 01/10/2019 | EM ANALISE | EM ANALISE
76274322 | 10155530017 | 03 - 2PA11T51675FG1 | 01/10/2019 |  |  | 2,6520 |  | POLIPROPYPOINT - 03 - 2PA11T51675FG1 | POLIPROPYPOINT - 03 - 2PA11T51675FG1 | CIRURGIA GERAL | MATERIAL DE CONSUMO | FIOS E FITAS CIRURGICOS | UN | 12.340.717/0001-61 | POINT SUTURE DO BRASIL IND DE FIOS CIRURGICOS LTDA | 20 |  |  | Material de consumo hospitalar | TUSS | 01/10/2019 | EM ANALISE | EM ANALISE
76271102 | 10155530017 | 03-PA1181675FG1 | 01/10/2019 |  |  | 2,6520 |  | POLIPROPYPOINT - 03-PA1181675FG1 | POLIPROPYPOINT - 03-PA1181675FG1 | CIRURGIA GERAL | MATERIAL DE CONSUMO | FIOS E FITAS CIRURGICOS | UN | 12.340.717/0001-61 | POINT SUTURE DO BRASIL IND DE FIOS CIRURGICOS LTDA | 20 |  |  | Material de consumo hospitalar | TUSS | 01/10/2019 | EM ANALISE | EM ANALISE
76270904 | 10155530017 | 04 - 2PA11T51675FG21 | 01/10/2019 |  |  | 2,6520 |  | POLIPROPYPOINT - 04 - 2PA11T51675FG21 | POLIPROPYPOINT - 04 - 2PA11T51675FG21 | CIRURGIA GERAL | MATERIAL DE CONSUMO | FIOS E FITAS CIRURGICOS | UN | 12.340.717/0001-61 | POINT SUTURE DO BRASIL IND DE FIOS CIRURGICOS LTDA | 20 |  |  | Material de consumo hospitalar | TUSS | 01/10/2019 | EM ANALISE | EM ANALISE
76272044 | 10155530017 | 04-PA1181675FG2 | 01/10/2019 |  |  | 2,6520 |  | POLIPROPYPOINT - 04-PA1181675FG2 | POLIPROPYPOINT - 04-PA1181675FG2 | CIRURGIA GERAL | MATERIAL DE CONSUMO | FIOS E FITAS CIRURGICOS | UN | 12.340.717/0001-61 | POINT SUTURE DO BRASIL IND DE FIOS CIRURGICOS LTDA | 20 |  |  | Material de consumo hospitalar | TUSS | 01/10/2019 | EM ANALISE | EM ANALISE
76275361 | 10155530017 | 05 - PA118675FG1 | 01/10/2019 |  |  | 2,6520 |  | POLIPROPYPOINT - 05 - PA118675FG1 | POLIPROPYPOINT - 05 - PA118675FG1 | CIRURGIA GERAL | MATERIAL DE CONSUMO | FIOS E FITAS CIRURGICOS | UN | 12.340.717/0001-61 | POINT SUTURE DO BRASIL IND DE FIOS CIRURGICOS LTDA | 20 |  |  | Material de consumo hospitalar | TUSS | 01/10/2019 | EM ANALISE | EM ANALISE
76272273 | 10155530017 | 05-PA1151675FG1 | 01/10/2019 |  |  | 2,6520 |  | POLIPROPYPOINT - 05-PA1151675FG1 | POLIPROPYPOINT - 05-PA1151675FG1 | CIRURGIA GERAL | MATERIAL DE CONSUMO | FIOS E FITAS CIRURGICOS | UN | 12.340.717/0001-61 | POINT SUTURE DO BRASIL IND DE FIOS CIRURGICOS LTDA | 20 |  |  | Material de consumo hospitalar | TUSS | 01/10/2019 | EM ANALISE | EM ANALISE
76273679 | 10155530017 | 206-2PA383315C32 | 01/10/2019 |  |  | 2,6520 |  | POLIPROPYPOINT - 206-2PA383315C32 | POLIPROPYPOINT - 206-2PA383315C32 | CIRURGIA GERAL | MATERIAL DE CONSUMO | FIOS E FITAS CIRURGICOS | UN | 12.340.717/0001-61 | POINT SUTURE DO BRASIL IND DE FIOS CIRURGICOS LTDA | 20 |  |  | Material de consumo hospitalar | TUSS | 01/10/2019 | EM ANALISE | EM ANALISE
76273350 | 10155530017 | 207 - 2PA483520C1 | 01/10/2019 |  |  | 2,6520 |  | POLIPROPYPOINT - 207 - 2PA483520C1 | POLIPROPYPOINT - 207 - 2PA483520C1 | CIRURGIA GERAL | MATERIAL DE CONSUMO | FIOS E FITAS CIRURGICOS | UN | 12.340.717/0001-61 | POINT SUTURE DO BRASIL IND DE FIOS CIRURGICOS LTDA | 20 |  |  | Material de consumo hospitalar | TUSS | 01/10/2019 | EM ANALISE | EM ANALISE
76276929 | 10155530017 | 207-2PA383320C61 | 01/10/2019 |  |  | 2,6520 |  | POLIPROPYPOINT - 207-2PA383320C61 | POLIPROPYPOINT - 207-2PA383320C61 | CIRURGIA GERAL | MATERIAL DE CONSUMO | FIOS E FITAS CIRURGICOS | UN | 12.340.717/0001-61 | POINT SUTURE DO BRASIL IND DE FIOS CIRURGICOS LTDA | 20 |  |  | Material de consumo hospitalar | TUSS | 01/10/2019 | EM ANALISE | EM ANALISE
76276210 | 10155530017 | 208 - 2PA483520C2 | 01/10/2019 |  |  | 2,6520 |  | POLIPROPYPOINT - 208 - 2PA483520C2 | POLIPROPYPOINT - 208 - 2PA483520C2 | CIRURGIA GERAL | MATERIAL DE CONSUMO | FIOS E FITAS CIRURGICOS | UN | 12.340.717/0001-61 | POINT SUTURE DO BRASIL IND DE FIOS CIRURGICOS LTDA | 20 |  |  | Material de consumo hospitalar | TUSS | 01/10/2019 | EM ANALISE | EM ANALISE
76269817 | 10155530017 | 208-2PA383320C62 | 01/10/2019 |  |  | 2,6520 |  | POLIPROPYPOINT - 208-2PA383320C62 | POLIPROPYPOINT - 208-2PA383320C62 | CIRURGIA GERAL | MATERIAL DE CONSUMO | FIOS E FITAS CIRURGICOS | UN | 12.340.717/0001-61 | POINT SUTURE DO BRASIL IND DE FIOS CIRURGICOS LTDA | 20 |  |  | Material de consumo hospitalar | TUSS | 01/10/2019 | EM ANALISE | EM ANALISE
76270254 | 10155530017 | 209 - PA481322FC1 | 01/10/2019 |  |  | 2,6520 |  | POLIPROPYPOINT - 209 - PA481322FC1 | POLIPROPYPOINT - 209 - PA481322FC1 | CIRURGIA GERAL | MATERIAL DE CONSUMO | FIOS E FITAS CIRURGICOS | UN | 12.340.717/0001-61 | POINT SUTURE DO BRASIL IND DE FIOS CIRURGICOS LTDA | 20 |  |  | Material de consumo hospitalar | TUSS | 01/10/2019 | EM ANALISE | EM ANALISE
76272150 | 10155530017 | 209-2PA383322C61 | 01/10/2019 |  |  | 2,6520 |  | POLIPROPYPOINT - 209-2PA383322C61 | POLIPROPYPOINT - 209-2PA383322C61 | CIRURGIA GERAL | MATERIAL DE CONSUMO | FIOS E FITAS CIRURGICOS | UN | 12.340.717/0001-61 | POINT SUTURE DO BRASIL IND DE FIOS CIRURGICOS LTDA | 20 |  |  | Material de consumo hospitalar | TUSS | 01/10/2019 | EM ANALISE | EM ANALISE
76271722 | 10155530017 | 20-PA18730FG2 | 01/10/2019 |  |  | 2,6520 |  | POLIPROPYPOINT - 20-PA18730FG2 | POLIPROPYPOINT - 20-PA18730FG2 | CIRURGIA GERAL | MATERIAL DE CONSUMO | FIOS E FITAS CIRURGICOS | UN | 12.340.717/0001-61 | POINT SUTURE DO BRASIL IND DE FIOS CIRURGICOS LTDA | 20 |  |  | Material de consumo hospitalar | TUSS | 01/10/2019 | EM ANALISE | EM ANALISE
76273687 | 10155530017 | 21 - PA181735FG1 | 01/10/2019 |  |  | 2,6520 |  | POLIPROPYPOINT - 21 - PA181735FG1 | POLIPROPYPOINT - 21 - PA181735FG1 | CIRURGIA GERAL | MATERIAL DE CONSUMO | FIOS E FITAS CIRURGICOS | UN | 12.340.717/0001-61 | POINT SUTURE DO BRASIL IND DE FIOS CIRURGICOS LTDA | 20 |  |  | Material de consumo hospitalar | TUSS | 01/10/2019 | EM ANALISE | EM ANALISE
76271765 | 10155530017 | 210 - PA481322FC2 | 01/10/2019 |  |  | 2,6520 |  | POLIPROPYPOINT - 210 - PA481322FC2 | POLIPROPYPOINT - 210 - PA481322FC2 | CIRURGIA GERAL | MATERIAL DE CONSUMO | FIOS E FITAS CIRURGICOS | UN | 12.340.717/0001-61 | POINT SUTURE DO BRASIL IND DE FIOS CIRURGICOS LTDA | 20 |  |  | Material de consumo hospitalar | TUSS | 01/10/2019 | EM ANALISE | EM ANALISE
76274250 | 10155530017 | 210-2PA383322C62 | 01/10/2019 |  |  | 2,6520 |  | POLIPROPYPOINT - 210-2PA383322C62 | POLIPROPYPOINT - 210-2PA383322C62 | CIRURGIA GERAL | MATERIAL DE CONSUMO | FIOS E FITAS CIRURGICOS | UN | 12.340.717/0001-61 | POINT SUTURE DO BRASIL IND DE FIOS CIRURGICOS LTDA | 20 |  |  | Material de consumo hospitalar | TUSS | 01/10/2019 | EM ANALISE | EM ANALISE
76271021 | 10155530017 | 211 - PA441325FC1 | 01/10/2019 |  |  | 2,6520 |  | POLIPROPYPOINT - 211 - PA441325FC1 | POLIPROPYPOINT - 211 - PA441325FC1 | CIRURGIA GERAL | MATERIAL DE CONSUMO | FIOS E FITAS CIRURGICOS | UN | 12.340.717/0001-61 | POINT SUTURE DO BRASIL IND DE FIOS CIRURGICOS LTDA | 20 |  |  | Material de consumo hospitalar | TUSS | 01/10/2019 | EM ANALISE | EM ANALISE
76278107 | 10155530017 | 211-2PA383322C31 | 01/10/2019 |  |  | 2,6520 |  | POLIPROPYPOINT - 211-2PA383322C31 | POLIPROPYPOINT - 211-2PA383322C31 | CIRURGIA GERAL | MATERIAL DE CONSUMO | FIOS E FITAS CIRURGICOS | UN | 12.340.717/0001-61 | POINT SUTURE DO BRASIL IND DE FIOS CIRURGICOS LTDA | 20 |  |  | Material de consumo hospitalar | TUSS | 01/10/2019 | EM ANALISE | EM ANALISE
76275787 | 10155530017 | 212 - PA441325FC2 | 01/10/2019 |  |  | 2,6520 |  | POLIPROPYPOINT - 212 - PA441325FC2 | POLIPROPYPOINT - 212 - PA441325FC2 | CIRURGIA GERAL | MATERIAL DE CONSUMO | FIOS E FITAS CIRURGICOS | UN | 12.340.717/0001-61 | POINT SUTURE DO BRASIL IND DE FIOS CIRURGICOS LTDA | 20 |  |  | Material de consumo hospitalar | TUSS | 01/10/2019 | EM ANALISE | EM ANALISE
76277577 | 10155530017 | 212-2PA383322C32 | 01/10/2019 |  |  | 2,6520 |  | POLIPROPYPOINT - 212-2PA383322C32 | POLIPROPYPOINT - 212-2PA383322C32 | CIRURGIA GERAL | MATERIAL DE CONSUMO | FIOS E FITAS CIRURGICOS | UN | 12.340.717/0001-61 | POINT SUTURE DO BRASIL IND DE FIOS CIRURGICOS LTDA | 20 |  |  | Material de consumo hospitalar | TUSS | 01/10/2019 | EM ANALISE | EM ANALISE
76272346 | 10155530017 | 213 - PA481330FC1 | 01/10/2019 |  |  | 2,6520 |  | POLIPROPYPOINT - 213 - PA481330FC1 | POLIPROPYPOINT - 213 - PA481330FC1 | CIRURGIA GERAL | MATERIAL DE CONSUMO | FIOS E FITAS CIRURGICOS | UN | 12.340.717/0001-61 | POINT SUTURE DO BRASIL IND DE FIOS CIRURGICOS LTDA | 20 |  |  | Material de consumo hospitalar | TUSS | 01/10/2019 | EM ANALISE | EM ANALISE
76269922 | 10155530017 | 213-PA341319FC1 | 01/10/2019 |  |  | 2,6520 |  | POLIPROPYPOINT - 213-PA341319FC1 | POLIPROPYPOINT - 213-PA341319FC1 | CIRURGIA GERAL | MATERIAL DE CONSUMO | FIOS E FITAS CIRURGICOS | UN | 12.340.717/0001-61 | POINT SUTURE DO BRASIL IND DE FIOS CIRURGICOS LTDA | 20 |  |  | Material de consumo hospitalar | TUSS | 01/10/2019 | EM ANALISE | EM ANALISE
76272087 | 10155530017 | 214 - PA481330FC2 | 01/10/2019 |  |  | 2,6520 |  | POLIPROPYPOINT - 214 - PA481330FC2 | POLIPROPYPOINT - 214 - PA481330FC2 | CIRURGIA GERAL | MATERIAL DE CONSUMO | FIOS E FITAS CIRURGICOS | UN | 12.340.717/0001-61 | POINT SUTURE DO BRASIL IND DE FIOS CIRURGICOS LTDA | 20 |  |  | Material de consumo hospitalar | TUSS | 01/10/2019 | EM ANALISE | EM ANALISE
76273407 | 10155530017 | 214-PA341319FC2 | 01/10/2019 |  |  | 2,6520 |  | POLIPROPYPOINT - 214-PA341319FC2 | POLIPROPYPOINT - 214-PA341319FC2 | CIRURGIA GERAL | MATERIAL DE CONSUMO | FIOS E FITAS CIRURGICOS | UN | 12.340.717/0001-61 | POINT SUTURE DO BRASIL IND DE FIOS CIRURGICOS LTDA | 20 |  |  | Material de consumo hospitalar | TUSS | 01/10/2019 | EM ANALISE | EM ANALISE
76274411 | 10155530017 | 215 - PA481340FC1 | 01/10/2019 |  |  | 2,6520 |  | POLIPROPYPOINT - 215 - PA481340FC1 | POLIPROPYPOINT - 215 - PA481340FC1 | CIRURGIA GERAL | MATERIAL DE CONSUMO | FIOS E FITAS CIRURGICOS | UN | 12.340.717/0001-61 | POINT SUTURE DO BRASIL IND DE FIOS CIRURGICOS LTDA | 20 |  |  | Material de consumo hospitalar | TUSS | 01/10/2019 | EM ANALISE | EM ANALISE
76275736 | 10155530017 | 215-PA3413195FC1 | 01/10/2019 |  |  | 2,6520 |  | POLIPROPYPOINT - 215-PA3413195FC1 | POLIPROPYPOINT - 215-PA3413195FC1 | CIRURGIA GERAL | MATERIAL DE CONSUMO | FIOS E FITAS CIRURGICOS | UN | 12.340.717/0001-61 | POINT SUTURE DO BRASIL IND DE FIOS CIRURGICOS LTDA | 20 |  |  | Material de consumo hospitalar | TUSS | 01/10/2019 | EM ANALISE | EM ANALISE
76270912 | 10155530017 | 216 - PA481340FC2 | 01/10/2019 |  |  | 2,6520 |  | POLIPROPYPOINT - 216 - PA481340FC2 | POLIPROPYPOINT - 216 - PA481340FC2 | CIRURGIA GERAL | MATERIAL DE CONSUMO | FIOS E FITAS CIRURGICOS | UN | 12.340.717/0001-61 | POINT SUTURE DO BRASIL IND DE FIOS CIRURGICOS LTDA | 20 |  |  | Material de consumo hospitalar | TUSS | 01/10/2019 | EM ANALISE | EM ANALISE
76277763 | 10155530017 | 216-PA3413195FC2 | 01/10/2019 |  |  | 2,6520 |  | POLIPROPYPOINT - 216-PA3413195FC2 | POLIPROPYPOINT - 216-PA3413195FC2 | CIRURGIA GERAL | MATERIAL DE CONSUMO | FIOS E FITAS CIRURGICOS | UN | 12.340.717/0001-61 | POINT SUTURE DO BRASIL IND DE FIOS CIRURGICOS LTDA | 20 |  |  | Material de consumo hospitalar | TUSS | 01/10/2019 | EM ANALISE | EM ANALISE
76274152 | 10155530017 | 217 - PA54219GI1 | 01/10/2019 |  |  | 2,6520 |  | POLIPROPYPOINT - 217 - PA54219GI1 | POLIPROPYPOINT - 217 - PA54219GI1 | CIRURGIA GERAL | MATERIAL DE CONSUMO | FIOS E FITAS CIRURGICOS | UN | 12.340.717/0001-61 | POINT SUTURE DO BRASIL IND DE FIOS CIRURGICOS LTDA | 20 |  |  | Material de consumo hospitalar | TUSS | 01/10/2019 | EM ANALISE | EM ANALISE
76276546 | 10155530017 | 217-PA341320FC1 | 01/10/2019 |  |  | 2,6520 |  | POLIPROPYPOINT - 217-PA341320FC1 | POLIPROPYPOINT - 217-PA341320FC1 | CIRURGIA GERAL | MATERIAL DE CONSUMO | FIOS E FITAS CIRURGICOS | UN | 12.340.717/0001-61 | POINT SUTURE DO BRASIL IND DE FIOS CIRURGICOS LTDA | 20 |  |  | Material de consumo hospitalar | TUSS | 01/10/2019 | EM ANALISE | EM ANALISE
76271242 | 10155530017 | 218 - PA54219GI2 | 01/10/2019 |  |  | 2,6520 |  | POLIPROPYPOINT - 218 - PA54219GI2 | POLIPROPYPOINT - 218 - PA54219GI2 | CIRURGIA GERAL | MATERIAL DE CONSUMO | FIOS E FITAS CIRURGICOS | UN | 12.340.717/0001-61 | POINT SUTURE DO BRASIL IND DE FIOS CIRURGICOS LTDA | 20 |  |  | Material de consumo hospitalar | TUSS | 01/10/2019 | EM ANALISE | EM ANALISE
76276279 | 10155530017 | 218-PA341320FC2 | 01/10/2019 |  |  | 2,6520 |  | POLIPROPYPOINT - 218-PA341320FC2 | POLIPROPYPOINT - 218-PA341320FC2 | CIRURGIA GERAL | MATERIAL DE CONSUMO | FIOS E FITAS CIRURGICOS | UN | 12.340.717/0001-61 | POINT SUTURE DO BRASIL IND DE FIOS CIRURGICOS LTDA | 20 |  |  | Material de consumo hospitalar | TUSS | 01/10/2019 | EM ANALISE | EM ANALISE
76274683 | 10155530017 | 219 - PA58230GI1 | 01/10/2019 |  |  | 2,6520 |  | POLIPROPYPOINT - 219 - PA58230GI1 | POLIPROPYPOINT - 219 - PA58230GI1 | CIRURGIA GERAL | MATERIAL DE CONSUMO | FIOS E FITAS CIRURGICOS | UN | 12.340.717/0001-61 | POINT SUTURE DO BRASIL IND DE FIOS CIRURGICOS LTDA | 20 |  |  | Material de consumo hospitalar | TUSS | 01/10/2019 | EM ANALISE | EM ANALISE
76271153 | 10155530017 | 219-PA341324FC1 | 01/10/2019 |  |  | 2,6520 |  | POLIPROPYPOINT - 219-PA341324FC1 | POLIPROPYPOINT - 219-PA341324FC1 | CIRURGIA GERAL | MATERIAL DE CONSUMO | FIOS E FITAS CIRURGICOS | UN | 12.340.717/0001-61 | POINT SUTURE DO BRASIL IND DE FIOS CIRURGICOS LTDA | 20 |  |  | Material de consumo hospitalar | TUSS | 01/10/2019 | EM ANALISE | EM ANALISE
76271226 | 10155530017 | 21-PA18735FG1 | 01/10/2019 |  |  | 2,6520 |  | POLIPROPYPOINT - 21-PA18735FG1 | POLIPROPYPOINT - 21-PA18735FG1 | CIRURGIA GERAL | MATERIAL DE CONSUMO | FIOS E FITAS CIRURGICOS | UN | 12.340.717/0001-61 | POINT SUTURE DO BRASIL IND DE FIOS CIRURGICOS LTDA | 20 |  |  | Material de consumo hospitalar | TUSS | 01/10/2019 | EM ANALISE | EM ANALISE
76272680 | 10155530017 | 22 - PA181735FG2 | 01/10/2019 |  |  | 2,6520 |  | POLIPROPYPOINT - 22 - PA181735FG2 | POLIPROPYPOINT - 22 - PA181735FG2 | CIRURGIA GERAL | MATERIAL DE CONSUMO | FIOS E FITAS CIRURGICOS | UN | 12.340.717/0001-61 | POINT SUTURE DO BRASIL IND DE FIOS CIRURGICOS LTDA | 20 |  |  | Material de consumo hospitalar | TUSS | 01/10/2019 | EM ANALISE | EM ANALISE
76275469 | 10155530017 | 220 - PA58230GI1 | 01/10/2019 |  |  | 2,6520 |  | POLIPROPYPOINT - 220 - PA58230GI1 | POLIPROPYPOINT - 220 - PA58230GI1 | CIRURGIA GERAL | MATERIAL DE CONSUMO | FIOS E FITAS CIRURGICOS | UN | 12.340.717/0001-61 | POINT SUTURE DO BRASIL IND DE FIOS CIRURGICOS LTDA | 20 |  |  | Material de consumo hospitalar | TUSS | 01/10/2019 | EM ANALISE | EM ANALISE
76275426 | 10155530017 | 220-PA341324FC2 | 01/10/2019 |  |  | 2,6520 |  | POLIPROPYPOINT - 220-PA341324FC2 | POLIPROPYPOINT - 220-PA341324FC2 | CIRURGIA GERAL | MATERIAL DE CONSUMO | FIOS E FITAS CIRURGICOS | UN | 12.340.717/0001-61 | POINT SUTURE DO BRASIL IND DE FIOS CIRURGICOS LTDA | 20 |  |  | Material de consumo hospitalar | TUSS | 01/10/2019 | EM ANALISE | EM ANALISE
76277640 | 10155530017 | 221 - 2PA5632093C1 | 01/10/2019 |  |  | 2,6520 |  | POLIPROPYPOINT - 221 - 2PA5632093C1 | POLIPROPYPOINT - 221 - 2PA5632093C1 | CIRURGIA GERAL | MATERIAL DE CONSUMO | FIOS E FITAS CIRURGICOS | UN | 12.340.717/0001-61 | POINT SUTURE DO BRASIL IND DE FIOS CIRURGICOS LTDA | 20 |  |  | Material de consumo hospitalar | TUSS | 01/10/2019 | EM ANALISE | EM ANALISE
76276171 | 10155530017 | 221-PA341326FC1 | 01/10/2019 |  |  | 2,6520 |  | POLIPROPYPOINT - 221-PA341326FC1 | POLIPROPYPOINT - 221-PA341326FC1 | CIRURGIA GERAL | MATERIAL DE CONSUMO | FIOS E FITAS CIRURGICOS | UN | 12.340.717/0001-61 | POINT SUTURE DO BRASIL IND DE FIOS CIRURGICOS LTDA | 20 |  |  | Material de consumo hospitalar | TUSS | 01/10/2019 | EM ANALISE | EM ANALISE
76270610 | 10155530017 | 222 - 2PA5632093C2 | 01/10/2019 |  |  | 2,6520 |  | POLIPROPYPOINT - 222 - 2PA5632093C2 | POLIPROPYPOINT - 222 - 2PA5632093C2 | CIRURGIA GERAL | MATERIAL DE CONSUMO | FIOS E FITAS CIRURGICOS | UN | 12.340.717/0001-61 | POINT SUTURE DO BRASIL IND DE FIOS CIRURGICOS LTDA | 20 |  |  | Material de consumo hospitalar | TUSS | 01/10/2019 | EM ANALISE | EM ANALISE
76276910 | 10155530017 | 06 - PA118675FG2 | 01/10/2019 |  |  | 2,6520 |  | POLIPROPYPOINT - 06 - PA118675FG2 | POLIPROPYPOINT - 06 - PA118675FG2 | CIRURGIA GERAL | MATERIAL DE CONSUMO | FIOS E FITAS CIRURGICOS | UN | 12.340.717/0001-61 | POINT SUTURE DO BRASIL IND DE FIOS CIRURGICOS LTDA | 20 |  |  | Material de consumo hospitalar | TUSS | 01/10/2019 | EM ANALISE | EM ANALISE
76273938 | 10155530017 | 06-PA1151675FG2 | 01/10/2019 |  |  | 2,6520 |  | POLIPROPYPOINT - 06-PA1151675FG2 | POLIPROPYPOINT - 06-PA1151675FG2 | CIRURGIA GERAL | MATERIAL DE CONSUMO | FIOS E FITAS CIRURGICOS | UN | 12.340.717/0001-61 | POINT SUTURE DO BRASIL IND DE FIOS CIRURGICOS LTDA | 20 |  |  | Material de consumo hospitalar | TUSS | 01/10/2019 | EM ANALISE | EM ANALISE
76270700 | 10155530017 | 07 - PA116675FG1 | 01/10/2019 |  |  | 2,6520 |  | POLIPROPYPOINT - 07 - PA116675FG1 | POLIPROPYPOINT - 07 - PA116675FG1 | CIRURGIA GERAL | MATERIAL DE CONSUMO | FIOS E FITAS CIRURGICOS | UN | 12.340.717/0001-61 | POINT SUTURE DO BRASIL IND DE FIOS CIRURGICOS LTDA | 20 |  |  | Material de consumo hospitalar | TUSS | 01/10/2019 | EM ANALISE | EM ANALISE
76273415 | 10155530017 | 07-PA1181735FG1 | 01/10/2019 |  |  | 2,6520 |  | POLIPROPYPOINT - 07-PA1181735FG1 | POLIPROPYPOINT - 07-PA1181735FG1 | CIRURGIA GERAL | MATERIAL DE CONSUMO | FIOS E FITAS CIRURGICOS | UN | 12.340.717/0001-61 | POINT SUTURE DO BRASIL IND DE FIOS CIRURGICOS LTDA | 20 |  |  | Material de consumo hospitalar | TUSS | 01/10/2019 | EM ANALISE | EM ANALISE
76277615 | 10155530017 | 08 - PA116675FG2 | 01/10/2019 |  |  | 2,6520 |  | POLIPROPYPOINT - 08 - PA116675FG2 | POLIPROPYPOINT - 08 - PA116675FG2 | CIRURGIA GERAL | MATERIAL DE CONSUMO | FIOS E FITAS CIRURGICOS | UN | 12.340.717/0001-61 | POINT SUTURE DO BRASIL IND DE FIOS CIRURGICOS LTDA | 20 |  |  | Material de consumo hospitalar | TUSS | 01/10/2019 | EM ANALISE | EM ANALISE
76270378 | 10155530017 | 08-PA1181735FG2 | 01/10/2019 |  |  | 2,6520 |  | POLIPROPYPOINT - 08-PA1181735FG2 | POLIPROPYPOINT - 08-PA1181735FG2 | CIRURGIA GERAL | MATERIAL DE CONSUMO | FIOS E FITAS CIRURGICOS | UN | 12.340.717/0001-61 | POINT SUTURE DO BRASIL IND DE FIOS CIRURGICOS LTDA | 20 |  |  | Material de consumo hospitalar | TUSS | 01/10/2019 | EM ANALISE | EM ANALISE
76273067 | 10155530017 | 09 - PA1181740FG1 | 01/10/2019 |  |  | 2,6520 |  | POLIPROPYPOINT - 09 - PA1181740FG1 | POLIPROPYPOINT - 09 - PA1181740FG1 | CIRURGIA GERAL | MATERIAL DE CONSUMO | FIOS E FITAS CIRURGICOS | UN | 12.340.717/0001-61 | POINT SUTURE DO BRASIL IND DE FIOS CIRURGICOS LTDA | 20 |  |  | Material de consumo hospitalar | TUSS | 01/10/2019 | EM ANALISE | EM ANALISE
76270831 | 10155530017 | 09-PA18325GI1 | 01/10/2019 |  |  | 2,6520 |  | POLIPROPYPOINT - 09-PA18325GI1 | POLIPROPYPOINT - 09-PA18325GI1 | CIRURGIA GERAL | MATERIAL DE CONSUMO | FIOS E FITAS CIRURGICOS | UN | 12.340.717/0001-61 | POINT SUTURE DO BRASIL IND DE FIOS CIRURGICOS LTDA | 20 |  |  | Material de consumo hospitalar | TUSS | 01/10/2019 | EM ANALISE | EM ANALISE
76277070 | 10155530017 | 10 - PA1181740FG2 | 01/10/2019 |  |  | 2,6520 |  | POLIPROPYPOINT - 10 - PA1181740FG2 | POLIPROPYPOINT - 10 - PA1181740FG2 | CIRURGIA GERAL | MATERIAL DE CONSUMO | FIOS E FITAS CIRURGICOS | UN | 12.340.717/0001-61 | POINT SUTURE DO BRASIL IND DE FIOS CIRURGICOS LTDA | 20 |  |  | Material de consumo hospitalar | TUSS | 01/10/2019 | EM ANALISE | EM ANALISE
76276104 | 10155530017 | 100 - 2PA38331C2 | 01/10/2019 |  |  | 2,6520 |  | POLIPROPYPOINT - 100 - 2PA38331C2 | POLIPROPYPOINT - 100 - 2PA38331C2 | CIRURGIA GERAL | MATERIAL DE CONSUMO | FIOS E FITAS CIRURGICOS | UN | 12.340.717/0001-61 | POINT SUTURE DO BRASIL IND DE FIOS CIRURGICOS LTDA | 20 |  |  | Material de consumo hospitalar | TUSS | 01/10/2019 | EM ANALISE | EM ANALISE
76274985 | 10155530017 | 100-PA28725FG2 | 01/10/2019 |  |  | 2,6520 |  | POLIPROPYPOINT - 100-PA28725FG2 | POLIPROPYPOINT - 100-PA28725FG2 | CIRURGIA GERAL | MATERIAL DE CONSUMO | FIOS E FITAS CIRURGICOS | UN | 12.340.717/0001-61 | POINT SUTURE DO BRASIL IND DE FIOS CIRURGICOS LTDA | 20 |  |  | Material de consumo hospitalar | TUSS | 01/10/2019 | EM ANALISE | EM ANALISE
76270815 | 10155530017 | 101 - PA38324GI1 | 01/10/2019 |  |  | 2,6520 |  | POLIPROPYPOINT - 101 - PA38324GI1 | POLIPROPYPOINT - 101 - PA38324GI1 | CIRURGIA GERAL | MATERIAL DE CONSUMO | FIOS E FITAS CIRURGICOS | UN | 12.340.717/0001-61 | POINT SUTURE DO BRASIL IND DE FIOS CIRURGICOS LTDA | 20 |  |  | Material de consumo hospitalar | TUSS | 01/10/2019 | EM ANALISE | EM ANALISE
76274373 | 10155530017 | 101-PA28735FG1 | 01/10/2019 |  |  | 2,6520 |  | POLIPROPYPOINT - 101-PA28735FG1 | POLIPROPYPOINT - 101-PA28735FG1 | CIRURGIA GERAL | MATERIAL DE CONSUMO | FIOS E FITAS CIRURGICOS | UN | 12.340.717/0001-61 | POINT SUTURE DO BRASIL IND DE FIOS CIRURGICOS LTDA | 20 |  |  | Material de consumo hospitalar | TUSS | 01/10/2019 | EM ANALISE | EM ANALISE
76275850 | 10155530017 | 102 - PA38324GI2 | 01/10/2019 |  |  | 2,6520 |  | POLIPROPYPOINT - 102 - PA38324GI2 | POLIPROPYPOINT - 102 - PA38324GI2 | CIRURGIA GERAL | MATERIAL DE CONSUMO | FIOS E FITAS CIRURGICOS | UN | 12.340.717/0001-61 | POINT SUTURE DO BRASIL IND DE FIOS CIRURGICOS LTDA | 20 |  |  | Material de consumo hospitalar | TUSS | 01/10/2019 | EM ANALISE | EM ANALISE
76276899 | 10155530017 | 102-PA28735FG2 | 01/10/2019 |  |  | 2,6520 |  | POLIPROPYPOINT - 102-PA28735FG2 | POLIPROPYPOINT - 102-PA28735FG2 | CIRURGIA GERAL | MATERIAL DE CONSUMO | FIOS E FITAS CIRURGICOS | UN | 12.340.717/0001-61 | POINT SUTURE DO BRASIL IND DE FIOS CIRURGICOS LTDA | 20 |  |  | Material de consumo hospitalar | TUSS | 01/10/2019 | EM ANALISE | EM ANALISE
76274365 | 10155530017 | 103 - 2PA38315C1 | 01/10/2019 |  |  | 2,6520 |  | POLIPROPYPOINT - 103 - 2PA38315C1 | POLIPROPYPOINT - 103 - 2PA38315C1 | CIRURGIA GERAL | MATERIAL DE CONSUMO | FIOS E FITAS CIRURGICOS | UN | 12.340.717/0001-61 | POINT SUTURE DO BRASIL IND DE FIOS CIRURGICOS LTDA | 20 |  |  | Material de consumo hospitalar | TUSS | 01/10/2019 | EM ANALISE | EM ANALISE
76274098 | 10155530017 | 103-PA29735FG1 | 01/10/2019 |  |  | 2,6520 |  | POLIPROPYPOINT - 103-PA29735FG1 | POLIPROPYPOINT - 103-PA29735FG1 | CIRURGIA GERAL | MATERIAL DE CONSUMO | FIOS E FITAS CIRURGICOS | UN | 12.340.717/0001-61 | POINT SUTURE DO BRASIL IND DE FIOS CIRURGICOS LTDA | 20 |  |  | Material de consumo hospitalar | TUSS | 01/10/2019 | EM ANALISE | EM ANALISE
76278131 | 10155530017 | 104 - 2PA38315C2 | 01/10/2019 |  |  | 2,6520 |  | POLIPROPYPOINT - 104 - 2PA38315C2 | POLIPROPYPOINT - 104 - 2PA38315C2 | CIRURGIA GERAL | MATERIAL DE CONSUMO | FIOS E FITAS CIRURGICOS | UN | 12.340.717/0001-61 | POINT SUTURE DO BRASIL IND DE FIOS CIRURGICOS LTDA | 20 |  |  | Material de consumo hospitalar | TUSS | 01/10/2019 | EM ANALISE | EM ANALISE
76270491 | 10155530017 | 104-PA29735FG2 | 01/10/2019 |  |  | 2,6520 |  | POLIPROPYPOINT - 104-PA29735FG2 | POLIPROPYPOINT - 104-PA29735FG2 | CIRURGIA GERAL | MATERIAL DE CONSUMO | FIOS E FITAS CIRURGICOS | UN | 12.340.717/0001-61 | POINT SUTURE DO BRASIL IND DE FIOS CIRURGICOS LTDA | 20 |  |  | Material de consumo hospitalar | TUSS | 01/10/2019 | EM ANALISE | EM ANALISE
76273628 | 10155530017 | 105 - 2PA39330C1 | 01/10/2019 |  |  | 2,6520 |  | POLIPROPYPOINT - 105 - 2PA39330C1 | POLIPROPYPOINT - 105 - 2PA39330C1 | CIRURGIA GERAL | MATERIAL DE CONSUMO | FIOS E FITAS CIRURGICOS | UN | 12.340.717/0001-61 | POINT SUTURE DO BRASIL IND DE FIOS CIRURGICOS LTDA | 20 |  |  | Material de consumo hospitalar | TUSS | 01/10/2019 | EM ANALISE | EM ANALISE
76276457 | 10155530017 | 326-PA441324FC2 | 01/10/2019 |  |  | 2,6520 |  | POLIPROPYPOINT - 326-PA441324FC2 | POLIPROPYPOINT - 326-PA441324FC2 | CIRURGIA GERAL | MATERIAL DE CONSUMO | FIOS E FITAS CIRURGICOS | UN | 12.340.717/0001-61 | POINT SUTURE DO BRASIL IND DE FIOS CIRURGICOS LTDA | 20 |  |  | Material de consumo hospitalar | TUSS | 01/10/2019 | EM ANALISE | EM ANALISE
76270939 | 10155530017 | 327 - 2PA783212C1 | 01/10/2019 |  |  | 2,6520 |  | POLIPROPYPOINT - 327 - 2PA783212C1 | POLIPROPYPOINT - 327 - 2PA783212C1 | CIRURGIA GERAL | MATERIAL DE CONSUMO | FIOS E FITAS CIRURGICOS | UN | 12.340.717/0001-61 | POINT SUTURE DO BRASIL IND DE FIOS CIRURGICOS LTDA | 20 |  |  | Material de consumo hospitalar | TUSS | 01/10/2019 | EM ANALISE | EM ANALISE
76273369 | 10155530017 | 327-PA441326FC1 | 01/10/2019 |  |  | 2,6520 |  | POLIPROPYPOINT - 327-PA441326FC1 | POLIPROPYPOINT - 327-PA441326FC1 | CIRURGIA GERAL | MATERIAL DE CONSUMO | FIOS E FITAS CIRURGICOS | UN | 12.340.717/0001-61 | POINT SUTURE DO BRASIL IND DE FIOS CIRURGICOS LTDA | 20 |  |  | Material de consumo hospitalar | TUSS | 01/10/2019 | EM ANALISE | EM ANALISE
76271471 | 10155530017 | 328 - 2PA783212C2 | 01/10/2019 |  |  | 2,6520 |  | POLIPROPYPOINT - 328 - 2PA783212C2 | POLIPROPYPOINT - 328 - 2PA783212C2 | CIRURGIA GERAL | MATERIAL DE CONSUMO | FIOS E FITAS CIRURGICOS | UN | 12.340.717/0001-61 | POINT SUTURE DO BRASIL IND DE FIOS CIRURGICOS LTDA | 20 |  |  | Material de consumo hospitalar | TUSS | 01/10/2019 | EM ANALISE | EM ANALISE
76272036 | 10155530017 | 328-PA441326FC2 | 01/10/2019 |  |  | 2,6520 |  | POLIPROPYPOINT - 328-PA441326FC2 | POLIPROPYPOINT - 328-PA441326FC2 | CIRURGIA GERAL | MATERIAL DE CONSUMO | FIOS E FITAS CIRURGICOS | UN | 12.340.717/0001-61 | POINT SUTURE DO BRASIL IND DE FIOS CIRURGICOS LTDA | 20 |  |  | Material de consumo hospitalar | TUSS | 01/10/2019 | EM ANALISE | EM ANALISE
76275019 | 10155530017 | 329 - 2PA763212C1 | 01/10/2019 |  |  | 2,6520 |  | POLIPROPYPOINT - 329 - 2PA763212C1 | POLIPROPYPOINT - 329 - 2PA763212C1 | CIRURGIA GERAL | MATERIAL DE CONSUMO | FIOS E FITAS CIRURGICOS | UN | 12.340.717/0001-61 | POINT SUTURE DO BRASIL IND DE FIOS CIRURGICOS LTDA | 20 |  |  | Material de consumo hospitalar | TUSS | 01/10/2019 | EM ANALISE | EM ANALISE
76273296 | 10155530017 | 329-PA481326FC1 | 01/10/2019 |  |  | 2,6520 |  | POLIPROPYPOINT - 329-PA481326FC1 | POLIPROPYPOINT - 329-PA481326FC1 | CIRURGIA GERAL | MATERIAL DE CONSUMO | FIOS E FITAS CIRURGICOS | UN | 12.340.717/0001-61 | POINT SUTURE DO BRASIL IND DE FIOS CIRURGICOS LTDA | 20 |  |  | Material de consumo hospitalar | TUSS | 01/10/2019 | EM ANALISE | EM ANALISE
76277461 | 10155530017 | 32-PA08230GI2 | 01/10/2019 |  |  | 2,6520 |  | POLIPROPYPOINT - 32-PA08230GI2 | POLIPROPYPOINT - 32-PA08230GI2 | CIRURGIA GERAL | MATERIAL DE CONSUMO | FIOS E FITAS CIRURGICOS | UN | 12.340.717/0001-61 | POINT SUTURE DO BRASIL IND DE FIOS CIRURGICOS LTDA | 20 |  |  | Material de consumo hospitalar | TUSS | 01/10/2019 | EM ANALISE | EM ANALISE
76272796 | 10155530017 | 33 - PA041435FC1 | 01/10/2019 |  |  | 2,6520 |  | POLIPROPYPOINT - 33 - PA041435FC1 | POLIPROPYPOINT - 33 - PA041435FC1 | CIRURGIA GERAL | MATERIAL DE CONSUMO | FIOS E FITAS CIRURGICOS | UN | 12.340.717/0001-61 | POINT SUTURE DO BRASIL IND DE FIOS CIRURGICOS LTDA | 20 |  |  | Material de consumo hospitalar | TUSS | 01/10/2019 | EM ANALISE | EM ANALISE
76275183 | 10155530017 | 330 - 2PA763212C2 | 01/10/2019 |  |  | 2,6520 |  | POLIPROPYPOINT - 330 - 2PA763212C2 | POLIPROPYPOINT - 330 - 2PA763212C2 | CIRURGIA GERAL | MATERIAL DE CONSUMO | FIOS E FITAS CIRURGICOS | UN | 12.340.717/0001-61 | POINT SUTURE DO BRASIL IND DE FIOS CIRURGICOS LTDA | 20 |  |  | Material de consumo hospitalar | TUSS | 01/10/2019 | EM ANALISE | EM ANALISE
76276627 | 10155530017 | 330-PA481326FC2 | 01/10/2019 |  |  | 2,6520 |  | POLIPROPYPOINT - 330-PA481326FC2 | POLIPROPYPOINT - 330-PA481326FC2 | CIRURGIA GERAL | MATERIAL DE CONSUMO | FIOS E FITAS CIRURGICOS | UN | 12.340.717/0001-61 | POINT SUTURE DO BRASIL IND DE FIOS CIRURGICOS LTDA | 20 |  |  | Material de consumo hospitalar | TUSS | 01/10/2019 | EM ANALISE | EM ANALISE
76277119 | 10155530017 | 331 - 2PA743210C1 | 01/10/2019 |  |  | 2,6520 |  | POLIPROPYPOINT - 331 - 2PA743210C1 | POLIPROPYPOINT - 331 - 2PA743210C1 | CIRURGIA GERAL | MATERIAL DE CONSUMO | FIOS E FITAS CIRURGICOS | UN | 12.340.717/0001-61 | POINT SUTURE DO BRASIL IND DE FIOS CIRURGICOS LTDA | 20 |  |  | Material de consumo hospitalar | TUSS | 01/10/2019 | EM ANALISE | EM ANALISE
76277925 | 10155530017 | 331-PA447219P1 | 01/10/2019 |  |  | 2,6520 |  | POLIPROPYPOINT - 331-PA447219P1 | POLIPROPYPOINT - 331-PA447219P1 | CIRURGIA GERAL | MATERIAL DE CONSUMO | FIOS E FITAS CIRURGICOS | UN | 12.340.717/0001-61 | POINT SUTURE DO BRASIL IND DE FIOS CIRURGICOS LTDA | 20 |  |  | Material de consumo hospitalar | TUSS | 01/10/2019 | EM ANALISE | EM ANALISE
76273733 | 10155530017 | 332 - 2PA743210C1 | 01/10/2019 |  |  | 2,6520 |  | POLIPROPYPOINT - 332 - 2PA743210C1 | POLIPROPYPOINT - 332 - 2PA743210C1 | CIRURGIA GERAL | MATERIAL DE CONSUMO | FIOS E FITAS CIRURGICOS | UN | 12.340.717/0001-61 | POINT SUTURE DO BRASIL IND DE FIOS CIRURGICOS LTDA | 20 |  |  | Material de consumo hospitalar | TUSS | 01/10/2019 | EM ANALISE | EM ANALISE
76271501 | 10155530017 | 332-PA447219P2 | 01/10/2019 |  |  | 2,6520 |  | POLIPROPYPOINT - 332-PA447219P2 | POLIPROPYPOINT - 332-PA447219P2 | CIRURGIA GERAL | MATERIAL DE CONSUMO | FIOS E FITAS CIRURGICOS | UN | 12.340.717/0001-61 | POINT SUTURE DO BRASIL IND DE FIOS CIRURGICOS LTDA | 20 |  |  | Material de consumo hospitalar | TUSS | 01/10/2019 | EM ANALISE | EM ANALISE
76275990 | 10155530017 | 333 - 2PA7832090C1 | 01/10/2019 |  |  | 2,6520 |  | POLIPROPYPOINT - 333 - 2PA7832090C1 | POLIPROPYPOINT - 333 - 2PA7832090C1 | CIRURGIA GERAL | MATERIAL DE CONSUMO | FIOS E FITAS CIRURGICOS | UN | 12.340.717/0001-61 | POINT SUTURE DO BRASIL IND DE FIOS CIRURGICOS LTDA | 20 |  |  | Material de consumo hospitalar | TUSS | 01/10/2019 | EM ANALISE | EM ANALISE
76269914 | 10155530017 | 333-PA4472195P1 | 01/10/2019 |  |  | 2,6520 |  | POLIPROPYPOINT - 333-PA4472195P1 | POLIPROPYPOINT - 333-PA4472195P1 | CIRURGIA GERAL | MATERIAL DE CONSUMO | FIOS E FITAS CIRURGICOS | UN | 12.340.717/0001-61 | POINT SUTURE DO BRASIL IND DE FIOS CIRURGICOS LTDA | 20 |  |  | Material de consumo hospitalar | TUSS | 01/10/2019 | EM ANALISE | EM ANALISE
76276481 | 10155530017 | 334 - 2PA7832090C2 | 01/10/2019 |  |  | 2,6520 |  | POLIPROPYPOINT - 334 - 2PA7832090C2 | POLIPROPYPOINT - 334 - 2PA7832090C2 | CIRURGIA GERAL | MATERIAL DE CONSUMO | FIOS E FITAS CIRURGICOS | UN | 12.340.717/0001-61 | POINT SUTURE DO BRASIL IND DE FIOS CIRURGICOS LTDA | 20 |  |  | Material de consumo hospitalar | TUSS | 01/10/2019 | EM ANALISE | EM ANALISE
76272010 | 10155530017 | 334-PA4472195P2 | 01/10/2019 |  |  | 2,6520 |  | POLIPROPYPOINT - 334-PA4472195P2 | POLIPROPYPOINT - 334-PA4472195P2 | CIRURGIA GERAL | MATERIAL DE CONSUMO | FIOS E FITAS CIRURGICOS | UN | 12.340.717/0001-61 | POINT SUTURE DO BRASIL IND DE FIOS CIRURGICOS LTDA | 20 |  |  | Material de consumo hospitalar | TUSS | 01/10/2019 | EM ANALISE | EM ANALISE
76274128 | 10155530017 | 335 - 2PA7832095C1 | 01/10/2019 |  |  | 2,6520 |  | POLIPROPYPOINT - 335 - 2PA7832095C1 | POLIPROPYPOINT - 335 - 2PA7832095C1 | CIRURGIA GERAL | MATERIAL DE CONSUMO | FIOS E FITAS CIRURGICOS | UN | 12.340.717/0001-61 | POINT SUTURE DO BRASIL IND DE FIOS CIRURGICOS LTDA | 20 |  |  | Material de consumo hospitalar | TUSS | 01/10/2019 | EM ANALISE | EM ANALISE
76270696 | 10155530017 | 222-PA341326FC2 | 01/10/2019 |  |  | 2,6520 |  | POLIPROPYPOINT - 222-PA341326FC2 | POLIPROPYPOINT - 222-PA341326FC2 | CIRURGIA GERAL | MATERIAL DE CONSUMO | FIOS E FITAS CIRURGICOS | UN | 12.340.717/0001-61 | POINT SUTURE DO BRASIL IND DE FIOS CIRURGICOS LTDA | 20 |  |  | Material de consumo hospitalar | TUSS | 01/10/2019 | EM ANALISE | EM ANALISE
76277658 | 10155530017 | 223 - 2PA563210C1 | 01/10/2019 |  |  | 2,6520 |  | POLIPROPYPOINT - 223 - 2PA563210C1 | POLIPROPYPOINT - 223 - 2PA563210C1 | CIRURGIA GERAL | MATERIAL DE CONSUMO | FIOS E FITAS CIRURGICOS | UN | 12.340.717/0001-61 | POINT SUTURE DO BRASIL IND DE FIOS CIRURGICOS LTDA | 20 |  |  | Material de consumo hospitalar | TUSS | 01/10/2019 | EM ANALISE | EM ANALISE
76273598 | 10155530017 | 223-PA381326FC1 | 01/10/2019 |  |  | 2,6520 |  | POLIPROPYPOINT - 223-PA381326FC1 | POLIPROPYPOINT - 223-PA381326FC1 | CIRURGIA GERAL | MATERIAL DE CONSUMO | FIOS E FITAS CIRURGICOS | UN | 12.340.717/0001-61 | POINT SUTURE DO BRASIL IND DE FIOS CIRURGICOS LTDA | 20 |  |  | Material de consumo hospitalar | TUSS | 01/10/2019 | EM ANALISE | EM ANALISE
76275922 | 10155530017 | 224 - 2PA563210C2 | 01/10/2019 |  |  | 2,6520 |  | POLIPROPYPOINT - 224 - 2PA563210C2 | POLIPROPYPOINT - 224 - 2PA563210C2 | CIRURGIA GERAL | MATERIAL DE CONSUMO | FIOS E FITAS CIRURGICOS | UN | 12.340.717/0001-61 | POINT SUTURE DO BRASIL IND DE FIOS CIRURGICOS LTDA | 20 |  |  | Material de consumo hospitalar | TUSS | 01/10/2019 | EM ANALISE | EM ANALISE
76273644 | 10155530017 | 224-PA381326FC2 | 01/10/2019 |  |  | 2,6520 |  | POLIPROPYPOINT - 224-PA381326FC2 | POLIPROPYPOINT - 224-PA381326FC2 | CIRURGIA GERAL | MATERIAL DE CONSUMO | FIOS E FITAS CIRURGICOS | UN | 12.340.717/0001-61 | POINT SUTURE DO BRASIL IND DE FIOS CIRURGICOS LTDA | 20 |  |  | Material de consumo hospitalar | TUSS | 01/10/2019 | EM ANALISE | EM ANALISE
76273636 | 10155530017 | 225 - 2PA5632090C1 | 01/10/2019 |  |  | 2,6520 |  | POLIPROPYPOINT - 225 - 2PA5632090C1 | POLIPROPYPOINT - 225 - 2PA5632090C1 | CIRURGIA GERAL | MATERIAL DE CONSUMO | FIOS E FITAS CIRURGICOS | UN | 12.340.717/0001-61 | POINT SUTURE DO BRASIL IND DE FIOS CIRURGICOS LTDA | 20 |  |  | Material de consumo hospitalar | TUSS | 01/10/2019 | EM ANALISE | EM ANALISE
76274225 | 10155530017 | 225-PA381330FC1 | 01/10/2019 |  |  | 2,6520 |  | POLIPROPYPOINT - 225-PA381330FC1 | POLIPROPYPOINT - 225-PA381330FC1 | CIRURGIA GERAL | MATERIAL DE CONSUMO | FIOS E FITAS CIRURGICOS | UN | 12.340.717/0001-61 | POINT SUTURE DO BRASIL IND DE FIOS CIRURGICOS LTDA | 20 |  |  | Material de consumo hospitalar | TUSS | 01/10/2019 | EM ANALISE | EM ANALISE
76273962 | 10155530017 | 226 - 2PA5632090C2 | 01/10/2019 |  |  | 2,6520 |  | POLIPROPYPOINT - 226 - 2PA5632090C2 | POLIPROPYPOINT - 226 - 2PA5632090C2 | CIRURGIA GERAL | MATERIAL DE CONSUMO | FIOS E FITAS CIRURGICOS | UN | 12.340.717/0001-61 | POINT SUTURE DO BRASIL IND DE FIOS CIRURGICOS LTDA | 20 |  |  | Material de consumo hospitalar | TUSS | 01/10/2019 | EM ANALISE | EM ANALISE
76273059 | 10155530017 | 226-PA381330FC2 | 01/10/2019 |  |  | 2,6520 |  | POLIPROPYPOINT - 226-PA381330FC2 | POLIPROPYPOINT - 226-PA381330FC2 | CIRURGIA GERAL | MATERIAL DE CONSUMO | FIOS E FITAS CIRURGICOS | UN | 12.340.717/0001-61 | POINT SUTURE DO BRASIL IND DE FIOS CIRURGICOS LTDA | 20 |  |  | Material de consumo hospitalar | TUSS | 01/10/2019 | EM ANALISE | EM ANALISE
76273148 | 10155530017 | 227 - PA58310V1 | 01/10/2019 |  |  | 2,6520 |  | POLIPROPYPOINT - 227 - PA58310V1 | POLIPROPYPOINT - 227 - PA58310V1 | CIRURGIA GERAL | MATERIAL DE CONSUMO | FIOS E FITAS CIRURGICOS | UN | 12.340.717/0001-61 | POINT SUTURE DO BRASIL IND DE FIOS CIRURGICOS LTDA | 20 |  |  | Material de consumo hospitalar | TUSS | 01/10/2019 | EM ANALISE | EM ANALISE
76272664 | 10155530017 | 227-PA341325FC1 | 01/10/2019 |  |  | 2,6520 |  | POLIPROPYPOINT - 227-PA341325FC1 | POLIPROPYPOINT - 227-PA341325FC1 | CIRURGIA GERAL | MATERIAL DE CONSUMO | FIOS E FITAS CIRURGICOS | UN | 12.340.717/0001-61 | POINT SUTURE DO BRASIL IND DE FIOS CIRURGICOS LTDA | 20 |  |  | Material de consumo hospitalar | TUSS | 01/10/2019 | EM ANALISE | EM ANALISE
76274764 | 10155530017 | 228 - PA58310V2 | 01/10/2019 |  |  | 2,6520 |  | POLIPROPYPOINT - 228 - PA58310V2 | POLIPROPYPOINT - 228 - PA58310V2 | CIRURGIA GERAL | MATERIAL DE CONSUMO | FIOS E FITAS CIRURGICOS | UN | 12.340.717/0001-61 | POINT SUTURE DO BRASIL IND DE FIOS CIRURGICOS LTDA | 20 |  |  | Material de consumo hospitalar | TUSS | 01/10/2019 | EM ANALISE | EM ANALISE
76273342 | 10155530017 | 228-PA341325FC2 | 01/10/2019 |  |  | 2,6520 |  | POLIPROPYPOINT - 228-PA341325FC2 | POLIPROPYPOINT - 228-PA341325FC2 | CIRURGIA GERAL | MATERIAL DE CONSUMO | FIOS E FITAS CIRURGICOS | UN | 12.340.717/0001-61 | POINT SUTURE DO BRASIL IND DE FIOS CIRURGICOS LTDA | 20 |  |  | Material de consumo hospitalar | TUSS | 01/10/2019 | EM ANALISE | EM ANALISE
76276600 | 10155530017 | 229 - PA58317C1 | 01/10/2019 |  |  | 2,6520 |  | POLIPROPYPOINT - 229 - PA58317C1 | POLIPROPYPOINT - 229 - PA58317C1 | CIRURGIA GERAL | MATERIAL DE CONSUMO | FIOS E FITAS CIRURGICOS | UN | 12.340.717/0001-61 | POINT SUTURE DO BRASIL IND DE FIOS CIRURGICOS LTDA | 20 |  |  | Material de consumo hospitalar | TUSS | 01/10/2019 | EM ANALISE | EM ANALISE
76275345 | 10155530017 | 229-PA381315P1 | 01/10/2019 |  |  | 2,6520 |  | POLIPROPYPOINT - 229-PA381315P1 | POLIPROPYPOINT - 229-PA381315P1 | CIRURGIA GERAL | MATERIAL DE CONSUMO | FIOS E FITAS CIRURGICOS | UN | 12.340.717/0001-61 | POINT SUTURE DO BRASIL IND DE FIOS CIRURGICOS LTDA | 20 |  |  | Material de consumo hospitalar | TUSS | 01/10/2019 | EM ANALISE | EM ANALISE
76275671 | 10155530017 | 22-PA18735FG2 | 01/10/2019 |  |  | 2,6520 |  | POLIPROPYPOINT - 22-PA18735FG2 | POLIPROPYPOINT - 22-PA18735FG2 | CIRURGIA GERAL | MATERIAL DE CONSUMO | FIOS E FITAS CIRURGICOS | UN | 12.340.717/0001-61 | POINT SUTURE DO BRASIL IND DE FIOS CIRURGICOS LTDA | 20 |  |  | Material de consumo hospitalar | TUSS | 01/10/2019 | EM ANALISE | EM ANALISE
76272354 | 10155530017 | 23 - PA08635FG1 | 01/10/2019 |  |  | 2,6520 |  | POLIPROPYPOINT - 23 - PA08635FG1 | POLIPROPYPOINT - 23 - PA08635FG1 | CIRURGIA GERAL | MATERIAL DE CONSUMO | FIOS E FITAS CIRURGICOS | UN | 12.340.717/0001-61 | POINT SUTURE DO BRASIL IND DE FIOS CIRURGICOS LTDA | 20 |  |  | Material de consumo hospitalar | TUSS | 01/10/2019 | EM ANALISE | EM ANALISE
76276821 | 10155530017 | 230 - PA58317C2 | 01/10/2019 |  |  | 2,6520 |  | POLIPROPYPOINT - 230 - PA58317C2 | POLIPROPYPOINT - 230 - PA58317C2 | CIRURGIA GERAL | MATERIAL DE CONSUMO | FIOS E FITAS CIRURGICOS | UN | 12.340.717/0001-61 | POINT SUTURE DO BRASIL IND DE FIOS CIRURGICOS LTDA | 20 |  |  | Material de consumo hospitalar | TUSS | 01/10/2019 | EM ANALISE | EM ANALISE
76271056 | 10155530017 | 230-PA381315P2 | 01/10/2019 |  |  | 2,6520 |  | POLIPROPYPOINT - 230-PA381315P2 | POLIPROPYPOINT - 230-PA381315P2 | CIRURGIA GERAL | MATERIAL DE CONSUMO | FIOS E FITAS CIRURGICOS | UN | 12.340.717/0001-61 | POINT SUTURE DO BRASIL IND DE FIOS CIRURGICOS LTDA | 20 |  |  | Material de consumo hospitalar | TUSS | 01/10/2019 | EM ANALISE | EM ANALISE
76272303 | 10155530017 | 231 - 2PA583515C1 | 01/10/2019 |  |  | 2,6520 |  | POLIPROPYPOINT - 231 - 2PA583515C1 | POLIPROPYPOINT - 231 - 2PA583515C1 | CIRURGIA GERAL | MATERIAL DE CONSUMO | FIOS E FITAS CIRURGICOS | UN | 12.340.717/0001-61 | POINT SUTURE DO BRASIL IND DE FIOS CIRURGICOS LTDA | 20 |  |  | Material de consumo hospitalar | TUSS | 01/10/2019 | EM ANALISE | EM ANALISE
76277666 | 10155530017 | 105-PA28736FG1 | 01/10/2019 |  |  | 2,6520 |  | POLIPROPYPOINT - 105-PA28736FG1 | POLIPROPYPOINT - 105-PA28736FG1 | CIRURGIA GERAL | MATERIAL DE CONSUMO | FIOS E FITAS CIRURGICOS | UN | 12.340.717/0001-61 | POINT SUTURE DO BRASIL IND DE FIOS CIRURGICOS LTDA | 20 |  |  | Material de consumo hospitalar | TUSS | 01/10/2019 | EM ANALISE | EM ANALISE
76269990 | 10155530017 | 106 - 2PA39330C2 | 01/10/2019 |  |  | 2,6520 |  | POLIPROPYPOINT - 106 - 2PA39330C2 | POLIPROPYPOINT - 106 - 2PA39330C2 | CIRURGIA GERAL | MATERIAL DE CONSUMO | FIOS E FITAS CIRURGICOS | UN | 12.340.717/0001-61 | POINT SUTURE DO BRASIL IND DE FIOS CIRURGICOS LTDA | 20 |  |  | Material de consumo hospitalar | TUSS | 01/10/2019 | EM ANALISE | EM ANALISE
76274349 | 10155530017 | 106-PA28736FG2 | 01/10/2019 |  |  | 2,6520 |  | POLIPROPYPOINT - 106-PA28736FG2 | POLIPROPYPOINT - 106-PA28736FG2 | CIRURGIA GERAL | MATERIAL DE CONSUMO | FIOS E FITAS CIRURGICOS | UN | 12.340.717/0001-61 | POINT SUTURE DO BRASIL IND DE FIOS CIRURGICOS LTDA | 20 |  |  | Material de consumo hospitalar | TUSS | 01/10/2019 | EM ANALISE | EM ANALISE
76274578 | 10155530017 | 107 - PA38322GI1 | 01/10/2019 |  |  | 2,6520 |  | POLIPROPYPOINT - 107 - PA38322GI1 | POLIPROPYPOINT - 107 - PA38322GI1 | CIRURGIA GERAL | MATERIAL DE CONSUMO | FIOS E FITAS CIRURGICOS | UN | 12.340.717/0001-61 | POINT SUTURE DO BRASIL IND DE FIOS CIRURGICOS LTDA | 20 |  |  | Material de consumo hospitalar | TUSS | 01/10/2019 | EM ANALISE | EM ANALISE
76276139 | 10155530017 | 107-PA28740FG1 | 01/10/2019 |  |  | 2,6520 |  | POLIPROPYPOINT - 107-PA28740FG1 | POLIPROPYPOINT - 107-PA28740FG1 | CIRURGIA GERAL | MATERIAL DE CONSUMO | FIOS E FITAS CIRURGICOS | UN | 12.340.717/0001-61 | POINT SUTURE DO BRASIL IND DE FIOS CIRURGICOS LTDA | 20 |  |  | Material de consumo hospitalar | TUSS | 01/10/2019 | EM ANALISE | EM ANALISE
76274179 | 10155530017 | 108 - PA38322GI2 | 01/10/2019 |  |  | 2,6520 |  | POLIPROPYPOINT - 108 - PA38322GI2 | POLIPROPYPOINT - 108 - PA38322GI2 | CIRURGIA GERAL | MATERIAL DE CONSUMO | FIOS E FITAS CIRURGICOS | UN | 12.340.717/0001-61 | POINT SUTURE DO BRASIL IND DE FIOS CIRURGICOS LTDA | 20 |  |  | Material de consumo hospitalar | TUSS | 01/10/2019 | EM ANALISE | EM ANALISE
76275795 | 10155530017 | 108-PA28740FG2 | 01/10/2019 |  |  | 2,6520 |  | POLIPROPYPOINT - 108-PA28740FG2 | POLIPROPYPOINT - 108-PA28740FG2 | CIRURGIA GERAL | MATERIAL DE CONSUMO | FIOS E FITAS CIRURGICOS | UN | 12.340.717/0001-61 | POINT SUTURE DO BRASIL IND DE FIOS CIRURGICOS LTDA | 20 |  |  | Material de consumo hospitalar | TUSS | 01/10/2019 | EM ANALISE | EM ANALISE
76271455 | 10155530017 | 109 - PA38315C1 | 01/10/2019 |  |  | 2,6520 |  | POLIPROPYPOINT - 109 - PA38315C1 | POLIPROPYPOINT - 109 - PA38315C1 | CIRURGIA GERAL | MATERIAL DE CONSUMO | FIOS E FITAS CIRURGICOS | UN | 12.340.717/0001-61 | POINT SUTURE DO BRASIL IND DE FIOS CIRURGICOS LTDA | 20 |  |  | Material de consumo hospitalar | TUSS | 01/10/2019 | EM ANALISE | EM ANALISE
76277275 | 10155530017 | 109-2PA28735FG1 | 01/10/2019 |  |  | 2,6520 |  | POLIPROPYPOINT - 109-2PA28735FG1 | POLIPROPYPOINT - 109-2PA28735FG1 | CIRURGIA GERAL | MATERIAL DE CONSUMO | FIOS E FITAS CIRURGICOS | UN | 12.340.717/0001-61 | POINT SUTURE DO BRASIL IND DE FIOS CIRURGICOS LTDA | 20 |  |  | Material de consumo hospitalar | TUSS | 01/10/2019 | EM ANALISE | EM ANALISE
76274306 | 10155530017 | 10-PA18325GI2 | 01/10/2019 |  |  | 2,6520 |  | POLIPROPYPOINT - 10-PA18325GI2 | POLIPROPYPOINT - 10-PA18325GI2 | CIRURGIA GERAL | MATERIAL DE CONSUMO | FIOS E FITAS CIRURGICOS | UN | 12.340.717/0001-61 | POINT SUTURE DO BRASIL IND DE FIOS CIRURGICOS LTDA | 20 |  |  | Material de consumo hospitalar | TUSS | 01/10/2019 | EM ANALISE | EM ANALISE
76273180 | 10155530017 | 11 - PA118750FG1 | 01/10/2019 |  |  | 2,6520 |  | POLIPROPYPOINT - 11 - PA118750FG1 | POLIPROPYPOINT - 11 - PA118750FG1 | CIRURGIA GERAL | MATERIAL DE CONSUMO | FIOS E FITAS CIRURGICOS | UN | 12.340.717/0001-61 | POINT SUTURE DO BRASIL IND DE FIOS CIRURGICOS LTDA | 20 |  |  | Material de consumo hospitalar | TUSS | 01/10/2019 | EM ANALISE | EM ANALISE
76277542 | 10155530017 | 110 - PA38315C2 | 01/10/2019 |  |  | 2,6520 |  | POLIPROPYPOINT - 110 - PA38315C2 | POLIPROPYPOINT - 110 - PA38315C2 | CIRURGIA GERAL | MATERIAL DE CONSUMO | FIOS E FITAS CIRURGICOS | UN | 12.340.717/0001-61 | POINT SUTURE DO BRASIL IND DE FIOS CIRURGICOS LTDA | 20 |  |  | Material de consumo hospitalar | TUSS | 01/10/2019 | EM ANALISE | EM ANALISE
76276635 | 10155530017 | 110-2PA28735FG2 | 01/10/2019 |  |  | 2,6520 |  | POLIPROPYPOINT - 110-2PA28735FG2 | POLIPROPYPOINT - 110-2PA28735FG2 | CIRURGIA GERAL | MATERIAL DE CONSUMO | FIOS E FITAS CIRURGICOS | UN | 12.340.717/0001-61 | POINT SUTURE DO BRASIL IND DE FIOS CIRURGICOS LTDA | 20 |  |  | Material de consumo hospitalar | TUSS | 01/10/2019 | EM ANALISE | EM ANALISE
76276996 | 10155530017 | 111 - PA38726FG1 | 01/10/2019 |  |  | 2,6520 |  | POLIPROPYPOINT - 111 - PA38726FG1 | POLIPROPYPOINT - 111 - PA38726FG1 | CIRURGIA GERAL | MATERIAL DE CONSUMO | FIOS E FITAS CIRURGICOS | UN | 12.340.717/0001-61 | POINT SUTURE DO BRASIL IND DE FIOS CIRURGICOS LTDA | 20 |  |  | Material de consumo hospitalar | TUSS | 01/10/2019 | EM ANALISE | EM ANALISE
76272060 | 10155530017 | 111-PA28750FG1 | 01/10/2019 |  |  | 2,6520 |  | POLIPROPYPOINT - 111-PA28750FG1 | POLIPROPYPOINT - 111-PA28750FG1 | CIRURGIA GERAL | MATERIAL DE CONSUMO | FIOS E FITAS CIRURGICOS | UN | 12.340.717/0001-61 | POINT SUTURE DO BRASIL IND DE FIOS CIRURGICOS LTDA | 20 |  |  | Material de consumo hospitalar | TUSS | 01/10/2019 | EM ANALISE | EM ANALISE
76274659 | 10155530017 | 112 - PA38726FG2 | 01/10/2019 |  |  | 2,6520 |  | POLIPROPYPOINT - 112 - PA38726FG2 | POLIPROPYPOINT - 112 - PA38726FG2 | CIRURGIA GERAL | MATERIAL DE CONSUMO | FIOS E FITAS CIRURGICOS | UN | 12.340.717/0001-61 | POINT SUTURE DO BRASIL IND DE FIOS CIRURGICOS LTDA | 20 |  |  | Material de consumo hospitalar | TUSS | 01/10/2019 | EM ANALISE | EM ANALISE
76272982 | 10155530017 | 112-PA28750FG2 | 01/10/2019 |  |  | 2,6520 |  | POLIPROPYPOINT - 112-PA28750FG2 | POLIPROPYPOINT - 112-PA28750FG2 | CIRURGIA GERAL | MATERIAL DE CONSUMO | FIOS E FITAS CIRURGICOS | UN | 12.340.717/0001-61 | POINT SUTURE DO BRASIL IND DE FIOS CIRURGICOS LTDA | 20 |  |  | Material de consumo hospitalar | TUSS | 01/10/2019 | EM ANALISE | EM ANALISE
76272931 | 10155530017 | 113 - PA38720FG1 | 01/10/2019 |  |  | 2,6520 |  | POLIPROPYPOINT - 113 - PA38720FG1 | POLIPROPYPOINT - 113 - PA38720FG1 | CIRURGIA GERAL | MATERIAL DE CONSUMO | FIOS E FITAS CIRURGICOS | UN | 12.340.717/0001-61 | POINT SUTURE DO BRASIL IND DE FIOS CIRURGICOS LTDA | 20 |  |  | Material de consumo hospitalar | TUSS | 01/10/2019 | EM ANALISE | EM ANALISE
76272559 | 10155530017 | 113-PA287364FG1 | 01/10/2019 |  |  | 2,6520 |  | POLIPROPYPOINT - 113-PA287364FG1 | POLIPROPYPOINT - 113-PA287364FG1 | CIRURGIA GERAL | MATERIAL DE CONSUMO | FIOS E FITAS CIRURGICOS | UN | 12.340.717/0001-61 | POINT SUTURE DO BRASIL IND DE FIOS CIRURGICOS LTDA | 20 |  |  | Material de consumo hospitalar | TUSS | 01/10/2019 | EM ANALISE | EM ANALISE
76276864 | 10155530017 | 114 - PA38720FG2 | 01/10/2019 |  |  | 2,6520 |  | POLIPROPYPOINT - 114 - PA38720FG2 | POLIPROPYPOINT - 114 - PA38720FG2 | CIRURGIA GERAL | MATERIAL DE CONSUMO | FIOS E FITAS CIRURGICOS | UN | 12.340.717/0001-61 | POINT SUTURE DO BRASIL IND DE FIOS CIRURGICOS LTDA | 20 |  |  | Material de consumo hospitalar | TUSS | 01/10/2019 | EM ANALISE | EM ANALISE
76275353 | 10155530017 | 335-PA441330FC1 | 01/10/2019 |  |  | 2,6520 |  | POLIPROPYPOINT - 335-PA441330FC1 | POLIPROPYPOINT - 335-PA441330FC1 | CIRURGIA GERAL | MATERIAL DE CONSUMO | FIOS E FITAS CIRURGICOS | UN | 12.340.717/0001-61 | POINT SUTURE DO BRASIL IND DE FIOS CIRURGICOS LTDA | 20 |  |  | Material de consumo hospitalar | TUSS | 01/10/2019 | EM ANALISE | EM ANALISE
76271129 | 10155530017 | 336 - 2PA7832095C2 | 01/10/2019 |  |  | 2,6520 |  | POLIPROPYPOINT - 336 - 2PA7832095C2 | POLIPROPYPOINT - 336 - 2PA7832095C2 | CIRURGIA GERAL | MATERIAL DE CONSUMO | FIOS E FITAS CIRURGICOS | UN | 12.340.717/0001-61 | POINT SUTURE DO BRASIL IND DE FIOS CIRURGICOS LTDA | 20 |  |  | Material de consumo hospitalar | TUSS | 01/10/2019 | EM ANALISE | EM ANALISE
76272362 | 10155530017 | 336-PA441330FC2 | 01/10/2019 |  |  | 2,6520 |  | POLIPROPYPOINT - 336-PA441330FC2 | POLIPROPYPOINT - 336-PA441330FC2 | CIRURGIA GERAL | MATERIAL DE CONSUMO | FIOS E FITAS CIRURGICOS | UN | 12.340.717/0001-61 | POINT SUTURE DO BRASIL IND DE FIOS CIRURGICOS LTDA | 20 |  |  | Material de consumo hospitalar | TUSS | 01/10/2019 | EM ANALISE | EM ANALISE
76271927 | 10155530017 | 337 - 2PA783310C1 | 01/10/2019 |  |  | 2,6520 |  | POLIPROPYPOINT - 337 - 2PA783310C1 | POLIPROPYPOINT - 337 - 2PA783310C1 | CIRURGIA GERAL | MATERIAL DE CONSUMO | FIOS E FITAS CIRURGICOS | UN | 12.340.717/0001-61 | POINT SUTURE DO BRASIL IND DE FIOS CIRURGICOS LTDA | 20 |  |  | Material de consumo hospitalar | TUSS | 01/10/2019 | EM ANALISE | EM ANALISE
76272842 | 10155530017 | 337-PA481320FC1 | 01/10/2019 |  |  | 2,6520 |  | POLIPROPYPOINT - 337-PA481320FC1 | POLIPROPYPOINT - 337-PA481320FC1 | CIRURGIA GERAL | MATERIAL DE CONSUMO | FIOS E FITAS CIRURGICOS | UN | 12.340.717/0001-61 | POINT SUTURE DO BRASIL IND DE FIOS CIRURGICOS LTDA | 20 |  |  | Material de consumo hospitalar | TUSS | 01/10/2019 | EM ANALISE | EM ANALISE
76276880 | 10155530017 | 338 - 2PA783310C2 | 01/10/2019 |  |  | 2,6520 |  | POLIPROPYPOINT - 338 - 2PA783310C2 | POLIPROPYPOINT - 338 - 2PA783310C2 | CIRURGIA GERAL | MATERIAL DE CONSUMO | FIOS E FITAS CIRURGICOS | UN | 12.340.717/0001-61 | POINT SUTURE DO BRASIL IND DE FIOS CIRURGICOS LTDA | 20 |  |  | Material de consumo hospitalar | TUSS | 01/10/2019 | EM ANALISE | EM ANALISE
76271897 | 10155530017 | 338-PA481320FC2 | 01/10/2019 |  |  | 2,6520 |  | POLIPROPYPOINT - 338-PA481320FC2 | POLIPROPYPOINT - 338-PA481320FC2 | CIRURGIA GERAL | MATERIAL DE CONSUMO | FIOS E FITAS CIRURGICOS | UN | 12.340.717/0001-61 | POINT SUTURE DO BRASIL IND DE FIOS CIRURGICOS LTDA | 20 |  |  | Material de consumo hospitalar | TUSS | 01/10/2019 | EM ANALISE | EM ANALISE
76270319 | 10155530017 | 339 - 2PA842060O1 | 01/10/2019 |  |  | 2,6520 |  | POLIPROPYPOINT - 339 - 2PA842060O1 | POLIPROPYPOINT - 339 - 2PA842060O1 | CIRURGIA GERAL | MATERIAL DE CONSUMO | FIOS E FITAS CIRURGICOS | UN | 12.340.717/0001-61 | POINT SUTURE DO BRASIL IND DE FIOS CIRURGICOS LTDA | 20 |  |  | Material de consumo hospitalar | TUSS | 01/10/2019 | EM ANALISE | EM ANALISE
76277968 | 10155530017 | 339-PA481420FC1 | 01/10/2019 |  |  | 2,6520 |  | POLIPROPYPOINT - 339-PA481420FC1 | POLIPROPYPOINT - 339-PA481420FC1 | CIRURGIA GERAL | MATERIAL DE CONSUMO | FIOS E FITAS CIRURGICOS | UN | 12.340.717/0001-61 | POINT SUTURE DO BRASIL IND DE FIOS CIRURGICOS LTDA | 20 |  |  | Material de consumo hospitalar | TUSS | 01/10/2019 | EM ANALISE | EM ANALISE
76274900 | 10155530017 | 33-PA08235GI1 | 01/10/2019 |  |  | 2,6520 |  | POLIPROPYPOINT - 33-PA08235GI1 | POLIPROPYPOINT - 33-PA08235GI1 | CIRURGIA GERAL | MATERIAL DE CONSUMO | FIOS E FITAS CIRURGICOS | UN | 12.340.717/0001-61 | POINT SUTURE DO BRASIL IND DE FIOS CIRURGICOS LTDA | 20 |  |  | Material de consumo hospitalar | TUSS | 01/10/2019 | EM ANALISE | EM ANALISE
76272109 | 10155530017 | 34 - PA041435FC2 | 01/10/2019 |  |  | 2,6520 |  | POLIPROPYPOINT - 34 - PA041435FC2 | POLIPROPYPOINT - 34 - PA041435FC2 | CIRURGIA GERAL | MATERIAL DE CONSUMO | FIOS E FITAS CIRURGICOS | UN | 12.340.717/0001-61 | POINT SUTURE DO BRASIL IND DE FIOS CIRURGICOS LTDA | 20 |  |  | Material de consumo hospitalar | TUSS | 01/10/2019 | EM ANALISE | EM ANALISE
76273121 | 10155530017 | 340 - 2PA842060O2 | 01/10/2019 |  |  | 2,6520 |  | POLIPROPYPOINT - 340 - 2PA842060O2 | POLIPROPYPOINT - 340 - 2PA842060O2 | CIRURGIA GERAL | MATERIAL DE CONSUMO | FIOS E FITAS CIRURGICOS | UN | 12.340.717/0001-61 | POINT SUTURE DO BRASIL IND DE FIOS CIRURGICOS LTDA | 20 |  |  | Material de consumo hospitalar | TUSS | 01/10/2019 | EM ANALISE | EM ANALISE
76275302 | 10155530017 | 340-PA481420FC2 | 01/10/2019 |  |  | 2,6520 |  | POLIPROPYPOINT - 340-PA481420FC2 | POLIPROPYPOINT - 340-PA481420FC2 | CIRURGIA GERAL | MATERIAL DE CONSUMO | FIOS E FITAS CIRURGICOS | UN | 12.340.717/0001-61 | POINT SUTURE DO BRASIL IND DE FIOS CIRURGICOS LTDA | 20 |  |  | Material de consumo hospitalar | TUSS | 01/10/2019 | EM ANALISE | EM ANALISE
76271668 | 10155530017 | 341 - 2PA842065C1 | 01/10/2019 |  |  | 2,6520 |  | POLIPROPYPOINT - 341 - 2PA842065C1 | POLIPROPYPOINT - 341 - 2PA842065C1 | CIRURGIA GERAL | MATERIAL DE CONSUMO | FIOS E FITAS CIRURGICOS | UN | 12.340.717/0001-61 | POINT SUTURE DO BRASIL IND DE FIOS CIRURGICOS LTDA | 20 |  |  | Material de consumo hospitalar | TUSS | 01/10/2019 | EM ANALISE | EM ANALISE
76270874 | 10155530017 | 341-PA58215GI1 | 01/10/2019 |  |  | 2,6520 |  | POLIPROPYPOINT - 341-PA58215GI1 | POLIPROPYPOINT - 341-PA58215GI1 | CIRURGIA GERAL | MATERIAL DE CONSUMO | FIOS E FITAS CIRURGICOS | UN | 12.340.717/0001-61 | POINT SUTURE DO BRASIL IND DE FIOS CIRURGICOS LTDA | 20 |  |  | Material de consumo hospitalar | TUSS | 01/10/2019 | EM ANALISE | EM ANALISE
76272974 | 10155530017 | 342 - 2PA842065C2 | 01/10/2019 |  |  | 2,6520 |  | POLIPROPYPOINT - 342 - 2PA842065C2 | POLIPROPYPOINT - 342 - 2PA842065C2 | CIRURGIA GERAL | MATERIAL DE CONSUMO | FIOS E FITAS CIRURGICOS | UN | 12.340.717/0001-61 | POINT SUTURE DO BRASIL IND DE FIOS CIRURGICOS LTDA | 20 |  |  | Material de consumo hospitalar | TUSS | 01/10/2019 | EM ANALISE | EM ANALISE
76277607 | 10155530017 | 342-PA58215GI2 | 01/10/2019 |  |  | 2,6520 |  | POLIPROPYPOINT - 342-PA58215GI2 | POLIPROPYPOINT - 342-PA58215GI2 | CIRURGIA GERAL | MATERIAL DE CONSUMO | FIOS E FITAS CIRURGICOS | UN | 12.340.717/0001-61 | POINT SUTURE DO BRASIL IND DE FIOS CIRURGICOS LTDA | 20 |  |  | Material de consumo hospitalar | TUSS | 01/10/2019 | EM ANALISE | EM ANALISE
76275400 | 10155530017 | 343 - 2PA8633065C1 | 01/10/2019 |  |  | 2,6520 |  | POLIPROPYPOINT - 343 - 2PA8633065C1 | POLIPROPYPOINT - 343 - 2PA8633065C1 | CIRURGIA GERAL | MATERIAL DE CONSUMO | FIOS E FITAS CIRURGICOS | UN | 12.340.717/0001-61 | POINT SUTURE DO BRASIL IND DE FIOS CIRURGICOS LTDA | 20 |  |  | Material de consumo hospitalar | TUSS | 01/10/2019 | EM ANALISE | EM ANALISE
76273431 | 10155530017 | 343-PA58220GI1 | 01/10/2019 |  |  | 2,6520 |  | POLIPROPYPOINT - 343-PA58220GI1 | POLIPROPYPOINT - 343-PA58220GI1 | CIRURGIA GERAL | MATERIAL DE CONSUMO | FIOS E FITAS CIRURGICOS | UN | 12.340.717/0001-61 | POINT SUTURE DO BRASIL IND DE FIOS CIRURGICOS LTDA | 20 |  |  | Material de consumo hospitalar | TUSS | 01/10/2019 | EM ANALISE | EM ANALISE
76269779 | 10155530017 | 344 - 2PA8633065C2 | 01/10/2019 |  |  | 2,6520 |  | POLIPROPYPOINT - 344 - 2PA8633065C2 | POLIPROPYPOINT - 344 - 2PA8633065C2 | CIRURGIA GERAL | MATERIAL DE CONSUMO | FIOS E FITAS CIRURGICOS | UN | 12.340.717/0001-61 | POINT SUTURE DO BRASIL IND DE FIOS CIRURGICOS LTDA | 20 |  |  | Material de consumo hospitalar | TUSS | 01/10/2019 | EM ANALISE | EM ANALISE
76270203 | 10155530017 | 231-PA381160FC1 | 01/10/2019 |  |  | 2,6520 |  | POLIPROPYPOINT - 231-PA381160FC1 | POLIPROPYPOINT - 231-PA381160FC1 | CIRURGIA GERAL | MATERIAL DE CONSUMO | FIOS E FITAS CIRURGICOS | UN | 12.340.717/0001-61 | POINT SUTURE DO BRASIL IND DE FIOS CIRURGICOS LTDA | 20 |  |  | Material de consumo hospitalar | TUSS | 01/10/2019 | EM ANALISE | EM ANALISE
76272737 | 10155530017 | 232 - 2PA583515C2 | 01/10/2019 |  |  | 2,6520 |  | POLIPROPYPOINT - 232 - 2PA583515C2 | POLIPROPYPOINT - 232 - 2PA583515C2 | CIRURGIA GERAL | MATERIAL DE CONSUMO | FIOS E FITAS CIRURGICOS | UN | 12.340.717/0001-61 | POINT SUTURE DO BRASIL IND DE FIOS CIRURGICOS LTDA | 20 |  |  | Material de consumo hospitalar | TUSS | 01/10/2019 | EM ANALISE | EM ANALISE
76276961 | 10155530017 | 232-PA381160FC2 | 01/10/2019 |  |  | 2,6520 |  | POLIPROPYPOINT - 232-PA381160FC2 | POLIPROPYPOINT - 232-PA381160FC2 | CIRURGIA GERAL | MATERIAL DE CONSUMO | FIOS E FITAS CIRURGICOS | UN | 12.340.717/0001-61 | POINT SUTURE DO BRASIL IND DE FIOS CIRURGICOS LTDA | 20 |  |  | Material de consumo hospitalar | TUSS | 01/10/2019 | EM ANALISE | EM ANALISE
76269850 | 10155530017 | 233 - 2PA573310C1 | 01/10/2019 |  |  | 2,6520 |  | POLIPROPYPOINT - 233 - 2PA573310C1 | POLIPROPYPOINT - 233 - 2PA573310C1 | CIRURGIA GERAL | MATERIAL DE CONSUMO | FIOS E FITAS CIRURGICOS | UN | 12.340.717/0001-61 | POINT SUTURE DO BRASIL IND DE FIOS CIRURGICOS LTDA | 20 |  |  | Material de consumo hospitalar | TUSS | 01/10/2019 | EM ANALISE | EM ANALISE
76271099 | 10155530017 | 233-PA48725FG1 | 01/10/2019 |  |  | 2,6520 |  | POLIPROPYPOINT - 233-PA48725FG1 | POLIPROPYPOINT - 233-PA48725FG1 | CIRURGIA GERAL | MATERIAL DE CONSUMO | FIOS E FITAS CIRURGICOS | UN | 12.340.717/0001-61 | POINT SUTURE DO BRASIL IND DE FIOS CIRURGICOS LTDA | 20 |  |  | Material de consumo hospitalar | TUSS | 01/10/2019 | EM ANALISE | EM ANALISE
76275523 | 10155530017 | 234 - 2PA573310C2 | 01/10/2019 |  |  | 2,6520 |  | POLIPROPYPOINT - 234 - 2PA573310C2 | POLIPROPYPOINT - 234 - 2PA573310C2 | CIRURGIA GERAL | MATERIAL DE CONSUMO | FIOS E FITAS CIRURGICOS | UN | 12.340.717/0001-61 | POINT SUTURE DO BRASIL IND DE FIOS CIRURGICOS LTDA | 20 |  |  | Material de consumo hospitalar | TUSS | 01/10/2019 | EM ANALISE | EM ANALISE
76277941 | 10155530017 | 234-PA48725FG2 | 01/10/2019 |  |  | 2,6520 |  | POLIPROPYPOINT - 234-PA48725FG2 | POLIPROPYPOINT - 234-PA48725FG2 | CIRURGIA GERAL | MATERIAL DE CONSUMO | FIOS E FITAS CIRURGICOS | UN | 12.340.717/0001-61 | POINT SUTURE DO BRASIL IND DE FIOS CIRURGICOS LTDA | 20 |  |  | Material de consumo hospitalar | TUSS | 01/10/2019 | EM ANALISE | EM ANALISE
76271366 | 10155530017 | 235 - 2PA563322C1 | 01/10/2019 |  |  | 2,6520 |  | POLIPROPYPOINT - 235 - 2PA563322C1 | POLIPROPYPOINT - 235 - 2PA563322C1 | CIRURGIA GERAL | MATERIAL DE CONSUMO | FIOS E FITAS CIRURGICOS | UN | 12.340.717/0001-61 | POINT SUTURE DO BRASIL IND DE FIOS CIRURGICOS LTDA | 20 |  |  | Material de consumo hospitalar | TUSS | 01/10/2019 | EM ANALISE | EM ANALISE
76272923 | 10155530017 | 235-PA44220GI1 | 01/10/2019 |  |  | 2,6520 |  | POLIPROPYPOINT - 235-PA44220GI1 | POLIPROPYPOINT - 235-PA44220GI1 | CIRURGIA GERAL | MATERIAL DE CONSUMO | FIOS E FITAS CIRURGICOS | UN | 12.340.717/0001-61 | POINT SUTURE DO BRASIL IND DE FIOS CIRURGICOS LTDA | 20 |  |  | Material de consumo hospitalar | TUSS | 01/10/2019 | EM ANALISE | EM ANALISE
76277429 | 10155530017 | 236 - 2PA563322C2 | 01/10/2019 |  |  | 2,6520 |  | POLIPROPYPOINT - 236 - 2PA563322C2 | POLIPROPYPOINT - 236 - 2PA563322C2 | CIRURGIA GERAL | MATERIAL DE CONSUMO | FIOS E FITAS CIRURGICOS | UN | 12.340.717/0001-61 | POINT SUTURE DO BRASIL IND DE FIOS CIRURGICOS LTDA | 20 |  |  | Material de consumo hospitalar | TUSS | 01/10/2019 | EM ANALISE | EM ANALISE
76275450 | 10155530017 | 236-PA44220GI2 | 01/10/2019 |  |  | 2,6520 |  | POLIPROPYPOINT - 236-PA44220GI2 | POLIPROPYPOINT - 236-PA44220GI2 | CIRURGIA GERAL | MATERIAL DE CONSUMO | FIOS E FITAS CIRURGICOS | UN | 12.340.717/0001-61 | POINT SUTURE DO BRASIL IND DE FIOS CIRURGICOS LTDA | 20 |  |  | Material de consumo hospitalar | TUSS | 01/10/2019 | EM ANALISE | EM ANALISE
76276511 | 10155530017 | 237 - PA583315V1 | 01/10/2019 |  |  | 2,6520 |  | POLIPROPYPOINT - 237 - PA583315V1 | POLIPROPYPOINT - 237 - PA583315V1 | CIRURGIA GERAL | MATERIAL DE CONSUMO | FIOS E FITAS CIRURGICOS | UN | 12.340.717/0001-61 | POINT SUTURE DO BRASIL IND DE FIOS CIRURGICOS LTDA | 20 |  |  | Material de consumo hospitalar | TUSS | 01/10/2019 | EM ANALISE | EM ANALISE
76275264 | 10155530017 | 237-PA44230GI1 | 01/10/2019 |  |  | 2,6520 |  | POLIPROPYPOINT - 237-PA44230GI1 | POLIPROPYPOINT - 237-PA44230GI1 | CIRURGIA GERAL | MATERIAL DE CONSUMO | FIOS E FITAS CIRURGICOS | UN | 12.340.717/0001-61 | POINT SUTURE DO BRASIL IND DE FIOS CIRURGICOS LTDA | 20 |  |  | Material de consumo hospitalar | TUSS | 01/10/2019 | EM ANALISE | EM ANALISE
76274993 | 10155530017 | 238 - PA583315V2 | 01/10/2019 |  |  | 2,6520 |  | POLIPROPYPOINT - 238 - PA583315V2 | POLIPROPYPOINT - 238 - PA583315V2 | CIRURGIA GERAL | MATERIAL DE CONSUMO | FIOS E FITAS CIRURGICOS | UN | 12.340.717/0001-61 | POINT SUTURE DO BRASIL IND DE FIOS CIRURGICOS LTDA | 20 |  |  | Material de consumo hospitalar | TUSS | 01/10/2019 | EM ANALISE | EM ANALISE
76271331 | 10155530017 | 238-PA44230GI2 | 01/10/2019 |  |  | 2,6520 |  | POLIPROPYPOINT - 238-PA44230GI2 | POLIPROPYPOINT - 238-PA44230GI2 | CIRURGIA GERAL | MATERIAL DE CONSUMO | FIOS E FITAS CIRURGICOS | UN | 12.340.717/0001-61 | POINT SUTURE DO BRASIL IND DE FIOS CIRURGICOS LTDA | 20 |  |  | Material de consumo hospitalar | TUSS | 01/10/2019 | EM ANALISE | EM ANALISE
76273563 | 10155530017 | 239 - 2PA583316C1 | 01/10/2019 |  |  | 2,6520 |  | POLIPROPYPOINT - 239 - 2PA583316C1 | POLIPROPYPOINT - 239 - 2PA583316C1 | CIRURGIA GERAL | MATERIAL DE CONSUMO | FIOS E FITAS CIRURGICOS | UN | 12.340.717/0001-61 | POINT SUTURE DO BRASIL IND DE FIOS CIRURGICOS LTDA | 20 |  |  | Material de consumo hospitalar | TUSS | 01/10/2019 | EM ANALISE | EM ANALISE
76275876 | 10155530017 | 239-PA48220GI1 | 01/10/2019 |  |  | 2,6520 |  | POLIPROPYPOINT - 239-PA48220GI1 | POLIPROPYPOINT - 239-PA48220GI1 | CIRURGIA GERAL | MATERIAL DE CONSUMO | FIOS E FITAS CIRURGICOS | UN | 12.340.717/0001-61 | POINT SUTURE DO BRASIL IND DE FIOS CIRURGICOS LTDA | 20 |  |  | Material de consumo hospitalar | TUSS | 01/10/2019 | EM ANALISE | EM ANALISE
76274055 | 10155530017 | 23-PA18740FG1 | 01/10/2019 |  |  | 2,6520 |  | POLIPROPYPOINT - 23-PA18740FG1 | POLIPROPYPOINT - 23-PA18740FG1 | CIRURGIA GERAL | MATERIAL DE CONSUMO | FIOS E FITAS CIRURGICOS | UN | 12.340.717/0001-61 | POINT SUTURE DO BRASIL IND DE FIOS CIRURGICOS LTDA | 20 |  |  | Material de consumo hospitalar | TUSS | 01/10/2019 | EM ANALISE | EM ANALISE
76272966 | 10155530017 | 24 - PA08635FG2 | 01/10/2019 |  |  | 2,6520 |  | POLIPROPYPOINT - 24 - PA08635FG2 | POLIPROPYPOINT - 24 - PA08635FG2 | CIRURGIA GERAL | MATERIAL DE CONSUMO | FIOS E FITAS CIRURGICOS | UN | 12.340.717/0001-61 | POINT SUTURE DO BRASIL IND DE FIOS CIRURGICOS LTDA | 20 |  |  | Material de consumo hospitalar | TUSS | 01/10/2019 | EM ANALISE | EM ANALISE
76277917 | 10155530017 | 240 - 2PA583316C2 | 01/10/2019 |  |  | 2,6520 |  | POLIPROPYPOINT - 240 - 2PA583316C2 | POLIPROPYPOINT - 240 - 2PA583316C2 | CIRURGIA GERAL | MATERIAL DE CONSUMO | FIOS E FITAS CIRURGICOS | UN | 12.340.717/0001-61 | POINT SUTURE DO BRASIL IND DE FIOS CIRURGICOS LTDA | 20 |  |  | Material de consumo hospitalar | TUSS | 01/10/2019 | EM ANALISE | EM ANALISE
76277402 | 10155530017 | 114-PA287364FG2 | 01/10/2019 |  |  | 2,6520 |  | POLIPROPYPOINT - 114-PA287364FG2 | POLIPROPYPOINT - 114-PA287364FG2 | CIRURGIA GERAL | MATERIAL DE CONSUMO | FIOS E FITAS CIRURGICOS | UN | 12.340.717/0001-61 | POINT SUTURE DO BRASIL IND DE FIOS CIRURGICOS LTDA | 20 |  |  | Material de consumo hospitalar | TUSS | 01/10/2019 | EM ANALISE | EM ANALISE
76276201 | 10155530017 | 115 - PA38725FG1 | 01/10/2019 |  |  | 2,6520 |  | POLIPROPYPOINT - 115 - PA38725FG1 | POLIPROPYPOINT - 115 - PA38725FG1 | CIRURGIA GERAL | MATERIAL DE CONSUMO | FIOS E FITAS CIRURGICOS | UN | 12.340.717/0001-61 | POINT SUTURE DO BRASIL IND DE FIOS CIRURGICOS LTDA | 20 |  |  | Material de consumo hospitalar | TUSS | 01/10/2019 | EM ANALISE | EM ANALISE
76274004 | 10155530017 | 115-PA28730FG1 | 01/10/2019 |  |  | 2,6520 |  | POLIPROPYPOINT - 115-PA28730FG1 | POLIPROPYPOINT - 115-PA28730FG1 | CIRURGIA GERAL | MATERIAL DE CONSUMO | FIOS E FITAS CIRURGICOS | UN | 12.340.717/0001-61 | POINT SUTURE DO BRASIL IND DE FIOS CIRURGICOS LTDA | 20 |  |  | Material de consumo hospitalar | TUSS | 01/10/2019 | EM ANALISE | EM ANALISE
76273504 | 10155530017 | 116 - PA38725FG2 | 01/10/2019 |  |  | 2,6520 |  | POLIPROPYPOINT - 116 - PA38725FG2 | POLIPROPYPOINT - 116 - PA38725FG2 | CIRURGIA GERAL | MATERIAL DE CONSUMO | FIOS E FITAS CIRURGICOS | UN | 12.340.717/0001-61 | POINT SUTURE DO BRASIL IND DE FIOS CIRURGICOS LTDA | 20 |  |  | Material de consumo hospitalar | TUSS | 01/10/2019 | EM ANALISE | EM ANALISE
76277089 | 10155530017 | 116-PA28730FG2 | 01/10/2019 |  |  | 2,6520 |  | POLIPROPYPOINT - 116-PA28730FG2 | POLIPROPYPOINT - 116-PA28730FG2 | CIRURGIA GERAL | MATERIAL DE CONSUMO | FIOS E FITAS CIRURGICOS | UN | 12.340.717/0001-61 | POINT SUTURE DO BRASIL IND DE FIOS CIRURGICOS LTDA | 20 |  |  | Material de consumo hospitalar | TUSS | 01/10/2019 | EM ANALISE | EM ANALISE
76276155 | 10155530017 | 117 - 2PA393820C1 | 01/10/2019 |  |  | 2,6520 |  | POLIPROPYPOINT - 117 - 2PA393820C1 | POLIPROPYPOINT - 117 - 2PA393820C1 | CIRURGIA GERAL | MATERIAL DE CONSUMO | FIOS E FITAS CIRURGICOS | UN | 12.340.717/0001-61 | POINT SUTURE DO BRASIL IND DE FIOS CIRURGICOS LTDA | 20 |  |  | Material de consumo hospitalar | TUSS | 01/10/2019 | EM ANALISE | EM ANALISE
76271943 | 10155530017 | 117-PA24740FG1 | 01/10/2019 |  |  | 2,6520 |  | POLIPROPYPOINT - 117-PA24740FG1 | POLIPROPYPOINT - 117-PA24740FG1 | CIRURGIA GERAL | MATERIAL DE CONSUMO | FIOS E FITAS CIRURGICOS | UN | 12.340.717/0001-61 | POINT SUTURE DO BRASIL IND DE FIOS CIRURGICOS LTDA | 20 |  |  | Material de consumo hospitalar | TUSS | 01/10/2019 | EM ANALISE | EM ANALISE
76276902 | 10155530017 | 118 - 2PA393820C2 | 01/10/2019 |  |  | 2,6520 |  | POLIPROPYPOINT - 118 - 2PA393820C2 | POLIPROPYPOINT - 118 - 2PA393820C2 | CIRURGIA GERAL | MATERIAL DE CONSUMO | FIOS E FITAS CIRURGICOS | UN | 12.340.717/0001-61 | POINT SUTURE DO BRASIL IND DE FIOS CIRURGICOS LTDA | 20 |  |  | Material de consumo hospitalar | TUSS | 01/10/2019 | EM ANALISE | EM ANALISE
76271552 | 10155530017 | 118-PA24740FG2 | 01/10/2019 |  |  | 2,6520 |  | POLIPROPYPOINT - 118-PA24740FG2 | POLIPROPYPOINT - 118-PA24740FG2 | CIRURGIA GERAL | MATERIAL DE CONSUMO | FIOS E FITAS CIRURGICOS | UN | 12.340.717/0001-61 | POINT SUTURE DO BRASIL IND DE FIOS CIRURGICOS LTDA | 20 |  |  | Material de consumo hospitalar | TUSS | 01/10/2019 | EM ANALISE | EM ANALISE
76273270 | 10155530017 | 119 - 2PA383230C1 | 01/10/2019 |  |  | 2,6520 |  | POLIPROPYPOINT - 119 - 2PA383230C1 | POLIPROPYPOINT - 119 - 2PA383230C1 | CIRURGIA GERAL | MATERIAL DE CONSUMO | FIOS E FITAS CIRURGICOS | UN | 12.340.717/0001-61 | POINT SUTURE DO BRASIL IND DE FIOS CIRURGICOS LTDA | 20 |  |  | Material de consumo hospitalar | TUSS | 01/10/2019 | EM ANALISE | EM ANALISE
76271064 | 10155530017 | 119-2PA283320C1 | 01/10/2019 |  |  | 2,6520 |  | POLIPROPYPOINT - 119-2PA283320C1 | POLIPROPYPOINT - 119-2PA283320C1 | CIRURGIA GERAL | MATERIAL DE CONSUMO | FIOS E FITAS CIRURGICOS | UN | 12.340.717/0001-61 | POINT SUTURE DO BRASIL IND DE FIOS CIRURGICOS LTDA | 20 |  |  | Material de consumo hospitalar | TUSS | 01/10/2019 | EM ANALISE | EM ANALISE
76273946 | 10155530017 | 11-PA18330GI1 | 01/10/2019 |  |  | 2,6520 |  | POLIPROPYPOINT - 11-PA18330GI1 | POLIPROPYPOINT - 11-PA18330GI1 | CIRURGIA GERAL | MATERIAL DE CONSUMO | FIOS E FITAS CIRURGICOS | UN | 12.340.717/0001-61 | POINT SUTURE DO BRASIL IND DE FIOS CIRURGICOS LTDA | 20 |  |  | Material de consumo hospitalar | TUSS | 01/10/2019 | EM ANALISE | EM ANALISE
76272710 | 10155530017 | 12 - PA118750FG2 | 01/10/2019 |  |  | 2,6520 |  | POLIPROPYPOINT - 12 - PA118750FG2 | POLIPROPYPOINT - 12 - PA118750FG2 | CIRURGIA GERAL | MATERIAL DE CONSUMO | FIOS E FITAS CIRURGICOS | UN | 12.340.717/0001-61 | POINT SUTURE DO BRASIL IND DE FIOS CIRURGICOS LTDA | 20 |  |  | Material de consumo hospitalar | TUSS | 01/10/2019 | EM ANALISE | EM ANALISE
76276503 | 10155530017 | 120 - 2PA383230C2 | 01/10/2019 |  |  | 2,6520 |  | POLIPROPYPOINT - 120 - 2PA383230C2 | POLIPROPYPOINT - 120 - 2PA383230C2 | CIRURGIA GERAL | MATERIAL DE CONSUMO | FIOS E FITAS CIRURGICOS | UN | 12.340.717/0001-61 | POINT SUTURE DO BRASIL IND DE FIOS CIRURGICOS LTDA | 20 |  |  | Material de consumo hospitalar | TUSS | 01/10/2019 | EM ANALISE | EM ANALISE
76274039 | 10155530017 | 120-2PA283320C2 | 01/10/2019 |  |  | 2,6520 |  | POLIPROPYPOINT - 120-2PA283320C2 | POLIPROPYPOINT - 120-2PA283320C2 | CIRURGIA GERAL | MATERIAL DE CONSUMO | FIOS E FITAS CIRURGICOS | UN | 12.340.717/0001-61 | POINT SUTURE DO BRASIL IND DE FIOS CIRURGICOS LTDA | 20 |  |  | Material de consumo hospitalar | TUSS | 01/10/2019 | EM ANALISE | EM ANALISE
76272850 | 10155530017 | 121 - 2PA383316C1 | 01/10/2019 |  |  | 2,6520 |  | POLIPROPYPOINT - 121 - 2PA383316C1 | POLIPROPYPOINT - 121 - 2PA383316C1 | CIRURGIA GERAL | MATERIAL DE CONSUMO | FIOS E FITAS CIRURGICOS | UN | 12.340.717/0001-61 | POINT SUTURE DO BRASIL IND DE FIOS CIRURGICOS LTDA | 20 |  |  | Material de consumo hospitalar | TUSS | 01/10/2019 | EM ANALISE | EM ANALISE
76275833 | 10155530017 | 121-2PA283325C1 | 01/10/2019 |  |  | 2,6520 |  | POLIPROPYPOINT - 121-2PA283325C1 | POLIPROPYPOINT - 121-2PA283325C1 | CIRURGIA GERAL | MATERIAL DE CONSUMO | FIOS E FITAS CIRURGICOS | UN | 12.340.717/0001-61 | POINT SUTURE DO BRASIL IND DE FIOS CIRURGICOS LTDA | 20 |  |  | Material de consumo hospitalar | TUSS | 01/10/2019 | EM ANALISE | EM ANALISE
76273717 | 10155530017 | 122 - 2PA383316C2 | 01/10/2019 |  |  | 2,6520 |  | POLIPROPYPOINT - 122 - 2PA383316C2 | POLIPROPYPOINT - 122 - 2PA383316C2 | CIRURGIA GERAL | MATERIAL DE CONSUMO | FIOS E FITAS CIRURGICOS | UN | 12.340.717/0001-61 | POINT SUTURE DO BRASIL IND DE FIOS CIRURGICOS LTDA | 20 |  |  | Material de consumo hospitalar | TUSS | 01/10/2019 | EM ANALISE | EM ANALISE
76269973 | 10155530017 | 122-2PA283325C2 | 01/10/2019 |  |  | 2,6520 |  | POLIPROPYPOINT - 122-2PA283325C2 | POLIPROPYPOINT - 122-2PA283325C2 | CIRURGIA GERAL | MATERIAL DE CONSUMO | FIOS E FITAS CIRURGICOS | UN | 12.340.717/0001-61 | POINT SUTURE DO BRASIL IND DE FIOS CIRURGICOS LTDA | 20 |  |  | Material de consumo hospitalar | TUSS | 01/10/2019 | EM ANALISE | EM ANALISE
76270424 | 10155530017 | 123 - 2PA383317C1 | 01/10/2019 |  |  | 2,6520 |  | POLIPROPYPOINT - 123 - 2PA383317C1 | POLIPROPYPOINT - 123 - 2PA383317C1 | CIRURGIA GERAL | MATERIAL DE CONSUMO | FIOS E FITAS CIRURGICOS | UN | 12.340.717/0001-61 | POINT SUTURE DO BRASIL IND DE FIOS CIRURGICOS LTDA | 20 |  |  | Material de consumo hospitalar | TUSS | 01/10/2019 | EM ANALISE | EM ANALISE
76275485 | 10155530017 | 344-PA58220GI2 | 01/10/2019 |  |  | 2,6520 |  | POLIPROPYPOINT - 344-PA58220GI2 | POLIPROPYPOINT - 344-PA58220GI2 | CIRURGIA GERAL | MATERIAL DE CONSUMO | FIOS E FITAS CIRURGICOS | UN | 12.340.717/0001-61 | POINT SUTURE DO BRASIL IND DE FIOS CIRURGICOS LTDA | 20 |  |  | Material de consumo hospitalar | TUSS | 01/10/2019 | EM ANALISE | EM ANALISE
76270661 | 10155530017 | 345 - 2PA8432080C1 | 01/10/2019 |  |  | 2,6520 |  | POLIPROPYPOINT - 345 - 2PA8432080C1 | POLIPROPYPOINT - 345 - 2PA8432080C1 | CIRURGIA GERAL | MATERIAL DE CONSUMO | FIOS E FITAS CIRURGICOS | UN | 12.340.717/0001-61 | POINT SUTURE DO BRASIL IND DE FIOS CIRURGICOS LTDA | 20 |  |  | Material de consumo hospitalar | TUSS | 01/10/2019 | EM ANALISE | EM ANALISE
76276198 | 10155530017 | 345-PA583215C1 | 01/10/2019 |  |  | 2,6520 |  | POLIPROPYPOINT - 345-PA583215C1 | POLIPROPYPOINT - 345-PA583215C1 | CIRURGIA GERAL | MATERIAL DE CONSUMO | FIOS E FITAS CIRURGICOS | UN | 12.340.717/0001-61 | POINT SUTURE DO BRASIL IND DE FIOS CIRURGICOS LTDA | 20 |  |  | Material de consumo hospitalar | TUSS | 01/10/2019 | EM ANALISE | EM ANALISE
76273849 | 10155530017 | 346 - 2PA8432080C2 | 01/10/2019 |  |  | 2,6520 |  | POLIPROPYPOINT - 346 - 2PA8432080C2 | POLIPROPYPOINT - 346 - 2PA8432080C2 | CIRURGIA GERAL | MATERIAL DE CONSUMO | FIOS E FITAS CIRURGICOS | UN | 12.340.717/0001-61 | POINT SUTURE DO BRASIL IND DE FIOS CIRURGICOS LTDA | 20 |  |  | Material de consumo hospitalar | TUSS | 01/10/2019 | EM ANALISE | EM ANALISE
76277143 | 10155530017 | 346-PA583215C2 | 01/10/2019 |  |  | 2,6520 |  | POLIPROPYPOINT - 346-PA583215C2 | POLIPROPYPOINT - 346-PA583215C2 | CIRURGIA GERAL | MATERIAL DE CONSUMO | FIOS E FITAS CIRURGICOS | UN | 12.340.717/0001-61 | POINT SUTURE DO BRASIL IND DE FIOS CIRURGICOS LTDA | 20 |  |  | Material de consumo hospitalar | TUSS | 01/10/2019 | EM ANALISE | EM ANALISE
76273032 | 10155530017 | 347 - 2PA843210C1 | 01/10/2019 |  |  | 2,6520 |  | POLIPROPYPOINT - 347 - 2PA843210C1 | POLIPROPYPOINT - 347 - 2PA843210C1 | CIRURGIA GERAL | MATERIAL DE CONSUMO | FIOS E FITAS CIRURGICOS | UN | 12.340.717/0001-61 | POINT SUTURE DO BRASIL IND DE FIOS CIRURGICOS LTDA | 20 |  |  | Material de consumo hospitalar | TUSS | 01/10/2019 | EM ANALISE | EM ANALISE
76274330 | 10155530017 | 347-2PA583217C1 | 01/10/2019 |  |  | 2,6520 |  | POLIPROPYPOINT - 347-2PA583217C1 | POLIPROPYPOINT - 347-2PA583217C1 | CIRURGIA GERAL | MATERIAL DE CONSUMO | FIOS E FITAS CIRURGICOS | UN | 12.340.717/0001-61 | POINT SUTURE DO BRASIL IND DE FIOS CIRURGICOS LTDA | 20 |  |  | Material de consumo hospitalar | TUSS | 01/10/2019 | EM ANALISE | EM ANALISE
76272265 | 10155530017 | 348 - 2PA843210C2 | 01/10/2019 |  |  | 2,6520 |  | POLIPROPYPOINT - 348 - 2PA843210C2 | POLIPROPYPOINT - 348 - 2PA843210C2 | CIRURGIA GERAL | MATERIAL DE CONSUMO | FIOS E FITAS CIRURGICOS | UN | 12.340.717/0001-61 | POINT SUTURE DO BRASIL IND DE FIOS CIRURGICOS LTDA | 20 |  |  | Material de consumo hospitalar | TUSS | 01/10/2019 | EM ANALISE | EM ANALISE
76270793 | 10155530017 | 348-2PA583217C2 | 01/10/2019 |  |  | 2,6520 |  | POLIPROPYPOINT - 348-2PA583217C2 | POLIPROPYPOINT - 348-2PA583217C2 | CIRURGIA GERAL | MATERIAL DE CONSUMO | FIOS E FITAS CIRURGICOS | UN | 12.340.717/0001-61 | POINT SUTURE DO BRASIL IND DE FIOS CIRURGICOS LTDA | 20 |  |  | Material de consumo hospitalar | TUSS | 01/10/2019 | EM ANALISE | EM ANALISE
76273806 | 10155530017 | 349 - 2PA10452065O1 | 01/10/2019 |  |  | 2,6520 |  | POLIPROPYPOINT - 349 - 2PA10452065O1 | POLIPROPYPOINT - 349 - 2PA10452065O1 | CIRURGIA GERAL | MATERIAL DE CONSUMO | FIOS E FITAS CIRURGICOS | UN | 12.340.717/0001-61 | POINT SUTURE DO BRASIL IND DE FIOS CIRURGICOS LTDA | 20 |  |  | Material de consumo hospitalar | TUSS | 01/10/2019 | EM ANALISE | EM ANALISE
76272192 | 10155530017 | 349-2PA583220C1 | 01/10/2019 |  |  | 2,6520 |  | POLIPROPYPOINT - 349-2PA583220C1 | POLIPROPYPOINT - 349-2PA583220C1 | CIRURGIA GERAL | MATERIAL DE CONSUMO | FIOS E FITAS CIRURGICOS | UN | 12.340.717/0001-61 | POINT SUTURE DO BRASIL IND DE FIOS CIRURGICOS LTDA | 20 |  |  | Material de consumo hospitalar | TUSS | 01/10/2019 | EM ANALISE | EM ANALISE
76272770 | 10155530017 | 34-PA08235GI2 | 01/10/2019 |  |  | 2,6520 |  | POLIPROPYPOINT - 34-PA08235GI2 | POLIPROPYPOINT - 34-PA08235GI2 | CIRURGIA GERAL | MATERIAL DE CONSUMO | FIOS E FITAS CIRURGICOS | UN | 12.340.717/0001-61 | POINT SUTURE DO BRASIL IND DE FIOS CIRURGICOS LTDA | 20 |  |  | Material de consumo hospitalar | TUSS | 01/10/2019 | EM ANALISE | EM ANALISE
76275817 | 10155530017 | 35 - PA081440FC1 | 01/10/2019 |  |  | 2,6520 |  | POLIPROPYPOINT - 35 - PA081440FC1 | POLIPROPYPOINT - 35 - PA081440FC1 | CIRURGIA GERAL | MATERIAL DE CONSUMO | FIOS E FITAS CIRURGICOS | UN | 12.340.717/0001-61 | POINT SUTURE DO BRASIL IND DE FIOS CIRURGICOS LTDA | 20 |  |  | Material de consumo hospitalar | TUSS | 01/10/2019 | EM ANALISE | EM ANALISE
76273016 | 10155530017 | 350 - 2PA10452065O2 | 01/10/2019 |  |  | 2,6520 |  | POLIPROPYPOINT - 350 - 2PA10452065O2 | POLIPROPYPOINT - 350 - 2PA10452065O2 | CIRURGIA GERAL | MATERIAL DE CONSUMO | FIOS E FITAS CIRURGICOS | UN | 12.340.717/0001-61 | POINT SUTURE DO BRASIL IND DE FIOS CIRURGICOS LTDA | 20 |  |  | Material de consumo hospitalar | TUSS | 01/10/2019 | EM ANALISE | EM ANALISE
76276970 | 10155530017 | 350-2PA583220C2 | 01/10/2019 |  |  | 2,6520 |  | POLIPROPYPOINT - 350-2PA583220C2 | POLIPROPYPOINT - 350-2PA583220C2 | CIRURGIA GERAL | MATERIAL DE CONSUMO | FIOS E FITAS CIRURGICOS | UN | 12.340.717/0001-61 | POINT SUTURE DO BRASIL IND DE FIOS CIRURGICOS LTDA | 20 |  |  | Material de consumo hospitalar | TUSS | 01/10/2019 | EM ANALISE | EM ANALISE
76277038 | 10155530017 | 351 - 2PA1022213O1 | 01/10/2019 |  |  | 2,6520 |  | POLIPROPYPOINT - 351 - 2PA1022213O1 | POLIPROPYPOINT - 351 - 2PA1022213O1 | CIRURGIA GERAL | MATERIAL DE CONSUMO | FIOS E FITAS CIRURGICOS | UN | 12.340.717/0001-61 | POINT SUTURE DO BRASIL IND DE FIOS CIRURGICOS LTDA | 20 |  |  | Material de consumo hospitalar | TUSS | 01/10/2019 | EM ANALISE | EM ANALISE
76274829 | 10155530017 | 351-2PA583210C1 | 01/10/2019 |  |  | 2,6520 |  | POLIPROPYPOINT - 351-2PA583210C1 | POLIPROPYPOINT - 351-2PA583210C1 | CIRURGIA GERAL | MATERIAL DE CONSUMO | FIOS E FITAS CIRURGICOS | UN | 12.340.717/0001-61 | POINT SUTURE DO BRASIL IND DE FIOS CIRURGICOS LTDA | 20 |  |  | Material de consumo hospitalar | TUSS | 01/10/2019 | EM ANALISE | EM ANALISE
76276732 | 10155530017 | 352 - 2PA1022213O2 | 01/10/2019 |  |  | 2,6520 |  | POLIPROPYPOINT - 352 - 2PA1022213O2 | POLIPROPYPOINT - 352 - 2PA1022213O2 | CIRURGIA GERAL | MATERIAL DE CONSUMO | FIOS E FITAS CIRURGICOS | UN | 12.340.717/0001-61 | POINT SUTURE DO BRASIL IND DE FIOS CIRURGICOS LTDA | 20 |  |  | Material de consumo hospitalar | TUSS | 01/10/2019 | EM ANALISE | EM ANALISE
76273822 | 10155530017 | 352-2PA583210C2 | 01/10/2019 |  |  | 2,6520 |  | POLIPROPYPOINT - 352-2PA583210C2 | POLIPROPYPOINT - 352-2PA583210C2 | CIRURGIA GERAL | MATERIAL DE CONSUMO | FIOS E FITAS CIRURGICOS | UN | 12.340.717/0001-61 | POINT SUTURE DO BRASIL IND DE FIOS CIRURGICOS LTDA | 20 |  |  | Material de consumo hospitalar | TUSS | 01/10/2019 | EM ANALISE | EM ANALISE
76271110 | 10155530017 | 353 - 2PA1035016O1 | 01/10/2019 |  |  | 2,6520 |  | POLIPROPYPOINT - 353 - 2PA1035016O1 | POLIPROPYPOINT - 353 - 2PA1035016O1 | CIRURGIA GERAL | MATERIAL DE CONSUMO | FIOS E FITAS CIRURGICOS | UN | 12.340.717/0001-61 | POINT SUTURE DO BRASIL IND DE FIOS CIRURGICOS LTDA | 20 |  |  | Material de consumo hospitalar | TUSS | 01/10/2019 | EM ANALISE | EM ANALISE
76271862 | 10155530017 | 240-PA48220GI2 | 01/10/2019 |  |  | 2,6520 |  | POLIPROPYPOINT - 240-PA48220GI2 | POLIPROPYPOINT - 240-PA48220GI2 | CIRURGIA GERAL | MATERIAL DE CONSUMO | FIOS E FITAS CIRURGICOS | UN | 12.340.717/0001-61 | POINT SUTURE DO BRASIL IND DE FIOS CIRURGICOS LTDA | 20 |  |  | Material de consumo hospitalar | TUSS | 01/10/2019 | EM ANALISE | EM ANALISE
76277321 | 10155530017 | 241 - PA543317C1 | 01/10/2019 |  |  | 2,6520 |  | POLIPROPYPOINT - 241 - PA543317C1 | POLIPROPYPOINT - 241 - PA543317C1 | CIRURGIA GERAL | MATERIAL DE CONSUMO | FIOS E FITAS CIRURGICOS | UN | 12.340.717/0001-61 | POINT SUTURE DO BRASIL IND DE FIOS CIRURGICOS LTDA | 20 |  |  | Material de consumo hospitalar | TUSS | 01/10/2019 | EM ANALISE | EM ANALISE
76271404 | 10155530017 | 241-PA48226GI1 | 01/10/2019 |  |  | 2,6520 |  | POLIPROPYPOINT - 241-PA48226GI1 | POLIPROPYPOINT - 241-PA48226GI1 | CIRURGIA GERAL | MATERIAL DE CONSUMO | FIOS E FITAS CIRURGICOS | UN | 12.340.717/0001-61 | POINT SUTURE DO BRASIL IND DE FIOS CIRURGICOS LTDA | 20 |  |  | Material de consumo hospitalar | TUSS | 01/10/2019 | EM ANALISE | EM ANALISE
76270360 | 10155530017 | 242 - PA543317C2 | 01/10/2019 |  |  | 2,6520 |  | POLIPROPYPOINT - 242 - PA543317C2 | POLIPROPYPOINT - 242 - PA543317C2 | CIRURGIA GERAL | MATERIAL DE CONSUMO | FIOS E FITAS CIRURGICOS | UN | 12.340.717/0001-61 | POINT SUTURE DO BRASIL IND DE FIOS CIRURGICOS LTDA | 20 |  |  | Material de consumo hospitalar | TUSS | 01/10/2019 | EM ANALISE | EM ANALISE
76271528 | 10155530017 | 242-PA48226GI2 | 01/10/2019 |  |  | 2,6520 |  | POLIPROPYPOINT - 242-PA48226GI2 | POLIPROPYPOINT - 242-PA48226GI2 | CIRURGIA GERAL | MATERIAL DE CONSUMO | FIOS E FITAS CIRURGICOS | UN | 12.340.717/0001-61 | POINT SUTURE DO BRASIL IND DE FIOS CIRURGICOS LTDA | 20 |  |  | Material de consumo hospitalar | TUSS | 01/10/2019 | EM ANALISE | EM ANALISE
76270963 | 10155530017 | 243 - 2PA593317C1 | 01/10/2019 |  |  | 2,6520 |  | POLIPROPYPOINT - 243 - 2PA593317C1 | POLIPROPYPOINT - 243 - 2PA593317C1 | CIRURGIA GERAL | MATERIAL DE CONSUMO | FIOS E FITAS CIRURGICOS | UN | 12.340.717/0001-61 | POINT SUTURE DO BRASIL IND DE FIOS CIRURGICOS LTDA | 20 |  |  | Material de consumo hospitalar | TUSS | 01/10/2019 | EM ANALISE | EM ANALISE
76276805 | 10155530017 | 243-PA48230GI1 | 01/10/2019 |  |  | 2,6520 |  | POLIPROPYPOINT - 243-PA48230GI1 | POLIPROPYPOINT - 243-PA48230GI1 | CIRURGIA GERAL | MATERIAL DE CONSUMO | FIOS E FITAS CIRURGICOS | UN | 12.340.717/0001-61 | POINT SUTURE DO BRASIL IND DE FIOS CIRURGICOS LTDA | 20 |  |  | Material de consumo hospitalar | TUSS | 01/10/2019 | EM ANALISE | EM ANALISE
76273237 | 10155530017 | 244 - 2PA593317C2 | 01/10/2019 |  |  | 2,6520 |  | POLIPROPYPOINT - 244 - 2PA593317C2 | POLIPROPYPOINT - 244 - 2PA593317C2 | CIRURGIA GERAL | MATERIAL DE CONSUMO | FIOS E FITAS CIRURGICOS | UN | 12.340.717/0001-61 | POINT SUTURE DO BRASIL IND DE FIOS CIRURGICOS LTDA | 20 |  |  | Material de consumo hospitalar | TUSS | 01/10/2019 | EM ANALISE | EM ANALISE
76273393 | 10155530017 | 244-PA48230GI2 | 01/10/2019 |  |  | 2,6520 |  | POLIPROPYPOINT - 244-PA48230GI2 | POLIPROPYPOINT - 244-PA48230GI2 | CIRURGIA GERAL | MATERIAL DE CONSUMO | FIOS E FITAS CIRURGICOS | UN | 12.340.717/0001-61 | POINT SUTURE DO BRASIL IND DE FIOS CIRURGICOS LTDA | 20 |  |  | Material de consumo hospitalar | TUSS | 01/10/2019 | EM ANALISE | EM ANALISE
76274357 | 10155530017 | 245 - 2PA583318C1 | 01/10/2019 |  |  | 2,6520 |  | POLIPROPYPOINT - 245 - 2PA583318C1 | POLIPROPYPOINT - 245 - 2PA583318C1 | CIRURGIA GERAL | MATERIAL DE CONSUMO | FIOS E FITAS CIRURGICOS | UN | 12.340.717/0001-61 | POINT SUTURE DO BRASIL IND DE FIOS CIRURGICOS LTDA | 20 |  |  | Material de consumo hospitalar | TUSS | 01/10/2019 | EM ANALISE | EM ANALISE
76273083 | 10155530017 | 245-2PA48230C1 | 01/10/2019 |  |  | 2,6520 |  | POLIPROPYPOINT - 245-2PA48230C1 | POLIPROPYPOINT - 245-2PA48230C1 | CIRURGIA GERAL | MATERIAL DE CONSUMO | FIOS E FITAS CIRURGICOS | UN | 12.340.717/0001-61 | POINT SUTURE DO BRASIL IND DE FIOS CIRURGICOS LTDA | 20 |  |  | Material de consumo hospitalar | TUSS | 01/10/2019 | EM ANALISE | EM ANALISE
76275612 | 10155530017 | 246 - 2PA583318C2 | 01/10/2019 |  |  | 2,6520 |  | POLIPROPYPOINT - 246 - 2PA583318C2 | POLIPROPYPOINT - 246 - 2PA583318C2 | CIRURGIA GERAL | MATERIAL DE CONSUMO | FIOS E FITAS CIRURGICOS | UN | 12.340.717/0001-61 | POINT SUTURE DO BRASIL IND DE FIOS CIRURGICOS LTDA | 20 |  |  | Material de consumo hospitalar | TUSS | 01/10/2019 | EM ANALISE | EM ANALISE
76274918 | 10155530017 | 246-2PA48230C2 | 01/10/2019 |  |  | 2,6520 |  | POLIPROPYPOINT - 246-2PA48230C2 | POLIPROPYPOINT - 246-2PA48230C2 | CIRURGIA GERAL | MATERIAL DE CONSUMO | FIOS E FITAS CIRURGICOS | UN | 12.340.717/0001-61 | POINT SUTURE DO BRASIL IND DE FIOS CIRURGICOS LTDA | 20 |  |  | Material de consumo hospitalar | TUSS | 01/10/2019 | EM ANALISE | EM ANALISE
76274527 | 10155530017 | 247 - PA541420FC1 | 01/10/2019 |  |  | 2,6520 |  | POLIPROPYPOINT - 247 - PA541420FC1 | POLIPROPYPOINT - 247 - PA541420FC1 | CIRURGIA GERAL | MATERIAL DE CONSUMO | FIOS E FITAS CIRURGICOS | UN | 12.340.717/0001-61 | POINT SUTURE DO BRASIL IND DE FIOS CIRURGICOS LTDA | 20 |  |  | Material de consumo hospitalar | TUSS | 01/10/2019 | EM ANALISE | EM ANALISE
76273199 | 10155530017 | 247-2PA483213C1 | 01/10/2019 |  |  | 2,6520 |  | POLIPROPYPOINT - 247-2PA483213C1 | POLIPROPYPOINT - 247-2PA483213C1 | CIRURGIA GERAL | MATERIAL DE CONSUMO | FIOS E FITAS CIRURGICOS | UN | 12.340.717/0001-61 | POINT SUTURE DO BRASIL IND DE FIOS CIRURGICOS LTDA | 20 |  |  | Material de consumo hospitalar | TUSS | 01/10/2019 | EM ANALISE | EM ANALISE
76275370 | 10155530017 | 248 - PA541420FC2 | 01/10/2019 |  |  | 2,6520 |  | POLIPROPYPOINT - 248 - PA541420FC2 | POLIPROPYPOINT - 248 - PA541420FC2 | CIRURGIA GERAL | MATERIAL DE CONSUMO | FIOS E FITAS CIRURGICOS | UN | 12.340.717/0001-61 | POINT SUTURE DO BRASIL IND DE FIOS CIRURGICOS LTDA | 20 |  |  | Material de consumo hospitalar | TUSS | 01/10/2019 | EM ANALISE | EM ANALISE
76272206 | 10155530017 | 248-2PA483213C2 | 01/10/2019 |  |  | 2,6520 |  | POLIPROPYPOINT - 248-2PA483213C2 | POLIPROPYPOINT - 248-2PA483213C2 | CIRURGIA GERAL | MATERIAL DE CONSUMO | FIOS E FITAS CIRURGICOS | UN | 12.340.717/0001-61 | POINT SUTURE DO BRASIL IND DE FIOS CIRURGICOS LTDA | 20 |  |  | Material de consumo hospitalar | TUSS | 01/10/2019 | EM ANALISE | EM ANALISE
76269965 | 10155530017 | 249 - 2PA581415P1 | 01/10/2019 |  |  | 2,6520 |  | POLIPROPYPOINT - 249 - 2PA581415P1 | POLIPROPYPOINT - 249 - 2PA581415P1 | CIRURGIA GERAL | MATERIAL DE CONSUMO | FIOS E FITAS CIRURGICOS | UN | 12.340.717/0001-61 | POINT SUTURE DO BRASIL IND DE FIOS CIRURGICOS LTDA | 20 |  |  | Material de consumo hospitalar | TUSS | 01/10/2019 | EM ANALISE | EM ANALISE
76272524 | 10155530017 | 249-2PA483215C1 | 01/10/2019 |  |  | 2,6520 |  | POLIPROPYPOINT - 249-2PA483215C1 | POLIPROPYPOINT - 249-2PA483215C1 | CIRURGIA GERAL | MATERIAL DE CONSUMO | FIOS E FITAS CIRURGICOS | UN | 12.340.717/0001-61 | POINT SUTURE DO BRASIL IND DE FIOS CIRURGICOS LTDA | 20 |  |  | Material de consumo hospitalar | TUSS | 01/10/2019 | EM ANALISE | EM ANALISE
76276945 | 10155530017 | 24-PA18740FG2 | 01/10/2019 |  |  | 2,6520 |  | POLIPROPYPOINT - 24-PA18740FG2 | POLIPROPYPOINT - 24-PA18740FG2 | CIRURGIA GERAL | MATERIAL DE CONSUMO | FIOS E FITAS CIRURGICOS | UN | 12.340.717/0001-61 | POINT SUTURE DO BRASIL IND DE FIOS CIRURGICOS LTDA | 20 |  |  | Material de consumo hospitalar | TUSS | 01/10/2019 | EM ANALISE | EM ANALISE
76271170 | 10155530017 | 123-PA283320C1 | 01/10/2019 |  |  | 2,6520 |  | POLIPROPYPOINT - 123-PA283320C1 | POLIPROPYPOINT - 123-PA283320C1 | CIRURGIA GERAL | MATERIAL DE CONSUMO | FIOS E FITAS CIRURGICOS | UN | 12.340.717/0001-61 | POINT SUTURE DO BRASIL IND DE FIOS CIRURGICOS LTDA | 20 |  |  | Material de consumo hospitalar | TUSS | 01/10/2019 | EM ANALISE | EM ANALISE
76275809 | 10155530017 | 124 - 2PA383317C2 | 01/10/2019 |  |  | 2,6520 |  | POLIPROPYPOINT - 124 - 2PA383317C2 | POLIPROPYPOINT - 124 - 2PA383317C2 | CIRURGIA GERAL | MATERIAL DE CONSUMO | FIOS E FITAS CIRURGICOS | UN | 12.340.717/0001-61 | POINT SUTURE DO BRASIL IND DE FIOS CIRURGICOS LTDA | 20 |  |  | Material de consumo hospitalar | TUSS | 01/10/2019 | EM ANALISE | EM ANALISE
76273164 | 10155530017 | 124-PA283320C2 | 01/10/2019 |  |  | 2,6520 |  | POLIPROPYPOINT - 124-PA283320C2 | POLIPROPYPOINT - 124-PA283320C2 | CIRURGIA GERAL | MATERIAL DE CONSUMO | FIOS E FITAS CIRURGICOS | UN | 12.340.717/0001-61 | POINT SUTURE DO BRASIL IND DE FIOS CIRURGICOS LTDA | 20 |  |  | Material de consumo hospitalar | TUSS | 01/10/2019 | EM ANALISE | EM ANALISE
76275710 | 10155530017 | 125 - 2PA393326C1 | 01/10/2019 |  |  | 2,6520 |  | POLIPROPYPOINT - 125 - 2PA393326C1 | POLIPROPYPOINT - 125 - 2PA393326C1 | CIRURGIA GERAL | MATERIAL DE CONSUMO | FIOS E FITAS CIRURGICOS | UN | 12.340.717/0001-61 | POINT SUTURE DO BRASIL IND DE FIOS CIRURGICOS LTDA | 20 |  |  | Material de consumo hospitalar | TUSS | 01/10/2019 | EM ANALISE | EM ANALISE
76274500 | 10155530017 | 125-2PA283330C1 | 01/10/2019 |  |  | 2,6520 |  | POLIPROPYPOINT - 125-2PA283330C1 | POLIPROPYPOINT - 125-2PA283330C1 | CIRURGIA GERAL | MATERIAL DE CONSUMO | FIOS E FITAS CIRURGICOS | UN | 12.340.717/0001-61 | POINT SUTURE DO BRASIL IND DE FIOS CIRURGICOS LTDA | 20 |  |  | Material de consumo hospitalar | TUSS | 01/10/2019 | EM ANALISE | EM ANALISE
76273741 | 10155530017 | 126 - 2PA393326C2 | 01/10/2019 |  |  | 2,6520 |  | POLIPROPYPOINT - 126 - 2PA393326C2 | POLIPROPYPOINT - 126 - 2PA393326C2 | CIRURGIA GERAL | MATERIAL DE CONSUMO | FIOS E FITAS CIRURGICOS | UN | 12.340.717/0001-61 | POINT SUTURE DO BRASIL IND DE FIOS CIRURGICOS LTDA | 20 |  |  | Material de consumo hospitalar | TUSS | 01/10/2019 | EM ANALISE | EM ANALISE
76275760 | 10155530017 | 126-2PA283330C2 | 01/10/2019 |  |  | 2,6520 |  | POLIPROPYPOINT - 126-2PA283330C2 | POLIPROPYPOINT - 126-2PA283330C2 | CIRURGIA GERAL | MATERIAL DE CONSUMO | FIOS E FITAS CIRURGICOS | UN | 12.340.717/0001-61 | POINT SUTURE DO BRASIL IND DE FIOS CIRURGICOS LTDA | 20 |  |  | Material de consumo hospitalar | TUSS | 01/10/2019 | EM ANALISE | EM ANALISE
76273075 | 10155530017 | 127 - 2PA393315C1 | 01/10/2019 |  |  | 2,6520 |  | POLIPROPYPOINT - 127 - 2PA393315C1 | POLIPROPYPOINT - 127 - 2PA393315C1 | CIRURGIA GERAL | MATERIAL DE CONSUMO | FIOS E FITAS CIRURGICOS | UN | 12.340.717/0001-61 | POINT SUTURE DO BRASIL IND DE FIOS CIRURGICOS LTDA | 20 |  |  | Material de consumo hospitalar | TUSS | 01/10/2019 | EM ANALISE | EM ANALISE
76270890 | 10155530017 | 127-2PA283320C61 | 01/10/2019 |  |  | 2,6520 |  | POLIPROPYPOINT - 127-2PA283320C61 | POLIPROPYPOINT - 127-2PA283320C61 | CIRURGIA GERAL | MATERIAL DE CONSUMO | FIOS E FITAS CIRURGICOS | UN | 12.340.717/0001-61 | POINT SUTURE DO BRASIL IND DE FIOS CIRURGICOS LTDA | 20 |  |  | Material de consumo hospitalar | TUSS | 01/10/2019 | EM ANALISE | EM ANALISE
76270629 | 10155530017 | 128 - 2PA393315C2 | 01/10/2019 |  |  | 2,6520 |  | POLIPROPYPOINT - 128 - 2PA393315C2 | POLIPROPYPOINT - 128 - 2PA393315C2 | CIRURGIA GERAL | MATERIAL DE CONSUMO | FIOS E FITAS CIRURGICOS | UN | 12.340.717/0001-61 | POINT SUTURE DO BRASIL IND DE FIOS CIRURGICOS LTDA | 20 |  |  | Material de consumo hospitalar | TUSS | 01/10/2019 | EM ANALISE | EM ANALISE
76277291 | 10155530017 | 128-2PA283320C62 | 01/10/2019 |  |  | 2,6520 |  | POLIPROPYPOINT - 128-2PA283320C62 | POLIPROPYPOINT - 128-2PA283320C62 | CIRURGIA GERAL | MATERIAL DE CONSUMO | FIOS E FITAS CIRURGICOS | UN | 12.340.717/0001-61 | POINT SUTURE DO BRASIL IND DE FIOS CIRURGICOS LTDA | 20 |  |  | Material de consumo hospitalar | TUSS | 01/10/2019 | EM ANALISE | EM ANALISE
76271579 | 10155530017 | 129 - 2PA393320C1 | 01/10/2019 |  |  | 2,6520 |  | POLIPROPYPOINT - 129 - 2PA393320C1 | POLIPROPYPOINT - 129 - 2PA393320C1 | CIRURGIA GERAL | MATERIAL DE CONSUMO | FIOS E FITAS CIRURGICOS | UN | 12.340.717/0001-61 | POINT SUTURE DO BRASIL IND DE FIOS CIRURGICOS LTDA | 20 |  |  | Material de consumo hospitalar | TUSS | 01/10/2019 | EM ANALISE | EM ANALISE
76272486 | 10155530017 | 129-2PA283326C1 | 01/10/2019 |  |  | 2,6520 |  | POLIPROPYPOINT - 129-2PA283326C1 | POLIPROPYPOINT - 129-2PA283326C1 | CIRURGIA GERAL | MATERIAL DE CONSUMO | FIOS E FITAS CIRURGICOS | UN | 12.340.717/0001-61 | POINT SUTURE DO BRASIL IND DE FIOS CIRURGICOS LTDA | 20 |  |  | Material de consumo hospitalar | TUSS | 01/10/2019 | EM ANALISE | EM ANALISE
76276384 | 10155530017 | 12-PA18330GI2 | 01/10/2019 |  |  | 2,6520 |  | POLIPROPYPOINT - 12-PA18330GI2 | POLIPROPYPOINT - 12-PA18330GI2 | CIRURGIA GERAL | MATERIAL DE CONSUMO | FIOS E FITAS CIRURGICOS | UN | 12.340.717/0001-61 | POINT SUTURE DO BRASIL IND DE FIOS CIRURGICOS LTDA | 20 |  |  | Material de consumo hospitalar | TUSS | 01/10/2019 | EM ANALISE | EM ANALISE
76273911 | 10155530017 | 13 - PA118748FG1 | 01/10/2019 |  |  | 2,6520 |  | POLIPROPYPOINT - 13 - PA118748FG1 | POLIPROPYPOINT - 13 - PA118748FG1 | CIRURGIA GERAL | MATERIAL DE CONSUMO | FIOS E FITAS CIRURGICOS | UN | 12.340.717/0001-61 | POINT SUTURE DO BRASIL IND DE FIOS CIRURGICOS LTDA | 20 |  |  | Material de consumo hospitalar | TUSS | 01/10/2019 | EM ANALISE | EM ANALISE
76274519 | 10155530017 | 130 - 2PA393320C2 | 01/10/2019 |  |  | 2,6520 |  | POLIPROPYPOINT - 130 - 2PA393320C2 | POLIPROPYPOINT - 130 - 2PA393320C2 | CIRURGIA GERAL | MATERIAL DE CONSUMO | FIOS E FITAS CIRURGICOS | UN | 12.340.717/0001-61 | POINT SUTURE DO BRASIL IND DE FIOS CIRURGICOS LTDA | 20 |  |  | Material de consumo hospitalar | TUSS | 01/10/2019 | EM ANALISE | EM ANALISE
76271200 | 10155530017 | 130-2PA283326C2 | 01/10/2019 |  |  | 2,6520 |  | POLIPROPYPOINT - 130-2PA283326C2 | POLIPROPYPOINT - 130-2PA283326C2 | CIRURGIA GERAL | MATERIAL DE CONSUMO | FIOS E FITAS CIRURGICOS | UN | 12.340.717/0001-61 | POINT SUTURE DO BRASIL IND DE FIOS CIRURGICOS LTDA | 20 |  |  | Material de consumo hospitalar | TUSS | 01/10/2019 | EM ANALISE | EM ANALISE
76277372 | 10155530017 | 131 - PA371430FC1 | 01/10/2019 |  |  | 2,6520 |  | POLIPROPYPOINT - 131 - PA371430FC1 | POLIPROPYPOINT - 131 - PA371430FC1 | CIRURGIA GERAL | MATERIAL DE CONSUMO | FIOS E FITAS CIRURGICOS | UN | 12.340.717/0001-61 | POINT SUTURE DO BRASIL IND DE FIOS CIRURGICOS LTDA | 20 |  |  | Material de consumo hospitalar | TUSS | 01/10/2019 | EM ANALISE | EM ANALISE
76278093 | 10155530017 | 131-2PA283322C1 | 01/10/2019 |  |  | 2,6520 |  | POLIPROPYPOINT - 131-2PA283322C1 | POLIPROPYPOINT - 131-2PA283322C1 | CIRURGIA GERAL | MATERIAL DE CONSUMO | FIOS E FITAS CIRURGICOS | UN | 12.340.717/0001-61 | POINT SUTURE DO BRASIL IND DE FIOS CIRURGICOS LTDA | 20 |  |  | Material de consumo hospitalar | TUSS | 01/10/2019 | EM ANALISE | EM ANALISE
76273474 | 10155530017 | 132 - PA371430FC2 | 01/10/2019 |  |  | 2,6520 |  | POLIPROPYPOINT - 132 - PA371430FC2 | POLIPROPYPOINT - 132 - PA371430FC2 | CIRURGIA GERAL | MATERIAL DE CONSUMO | FIOS E FITAS CIRURGICOS | UN | 12.340.717/0001-61 | POINT SUTURE DO BRASIL IND DE FIOS CIRURGICOS LTDA | 20 |  |  | Material de consumo hospitalar | TUSS | 01/10/2019 | EM ANALISE | EM ANALISE
76275418 | 10155530017 | 353-2PA583215C1 | 01/10/2019 |  |  | 2,6520 |  | POLIPROPYPOINT - 353-2PA583215C1 | POLIPROPYPOINT - 353-2PA583215C1 | CIRURGIA GERAL | MATERIAL DE CONSUMO | FIOS E FITAS CIRURGICOS | UN | 12.340.717/0001-61 | POINT SUTURE DO BRASIL IND DE FIOS CIRURGICOS LTDA | 20 |  |  | Material de consumo hospitalar | TUSS | 01/10/2019 | EM ANALISE | EM ANALISE
76274551 | 10155530017 | 354 - 2PA1035016O2 | 01/10/2019 |  |  | 2,6520 |  | POLIPROPYPOINT - 354 - 2PA1035016O2 | POLIPROPYPOINT - 354 - 2PA1035016O2 | CIRURGIA GERAL | MATERIAL DE CONSUMO | FIOS E FITAS CIRURGICOS | UN | 12.340.717/0001-61 | POINT SUTURE DO BRASIL IND DE FIOS CIRURGICOS LTDA | 20 |  |  | Material de consumo hospitalar | TUSS | 01/10/2019 | EM ANALISE | EM ANALISE
76273318 | 10155530017 | 354-2PA583215C2 | 01/10/2019 |  |  | 2,6520 |  | POLIPROPYPOINT - 354-2PA583215C2 | POLIPROPYPOINT - 354-2PA583215C2 | CIRURGIA GERAL | MATERIAL DE CONSUMO | FIOS E FITAS CIRURGICOS | UN | 12.340.717/0001-61 | POINT SUTURE DO BRASIL IND DE FIOS CIRURGICOS LTDA | 20 |  |  | Material de consumo hospitalar | TUSS | 01/10/2019 | EM ANALISE | EM ANALISE
76270017 | 10155530017 | 355 - 2PA1035206550162O1 | 01/10/2019 |  |  | 2,6520 |  | POLIPROPYPOINT - 355 - 2PA1035206550162O1 | POLIPROPYPOINT - 355 - 2PA1035206550162O1 | CIRURGIA GERAL | MATERIAL DE CONSUMO | FIOS E FITAS CIRURGICOS | UN | 12.340.717/0001-61 | POINT SUTURE DO BRASIL IND DE FIOS CIRURGICOS LTDA | 20 |  |  | Material de consumo hospitalar | TUSS | 01/10/2019 | EM ANALISE | EM ANALISE
76274314 | 10155530017 | 355-PA58320GI1 | 01/10/2019 |  |  | 2,6520 |  | POLIPROPYPOINT - 355-PA58320GI1 | POLIPROPYPOINT - 355-PA58320GI1 | CIRURGIA GERAL | MATERIAL DE CONSUMO | FIOS E FITAS CIRURGICOS | UN | 12.340.717/0001-61 | POINT SUTURE DO BRASIL IND DE FIOS CIRURGICOS LTDA | 20 |  |  | Material de consumo hospitalar | TUSS | 01/10/2019 | EM ANALISE | EM ANALISE
76272176 | 10155530017 | 356 - 2PA1035206550162O2 | 01/10/2019 |  |  | 2,6520 |  | POLIPROPYPOINT - 356 - 2PA1035206550162O2 | POLIPROPYPOINT - 356 - 2PA1035206550162O2 | CIRURGIA GERAL | MATERIAL DE CONSUMO | FIOS E FITAS CIRURGICOS | UN | 12.340.717/0001-61 | POINT SUTURE DO BRASIL IND DE FIOS CIRURGICOS LTDA | 20 |  |  | Material de consumo hospitalar | TUSS | 01/10/2019 | EM ANALISE | EM ANALISE
76273814 | 10155530017 | 356-PA58320GI2 | 01/10/2019 |  |  | 2,6520 |  | POLIPROPYPOINT - 356-PA58320GI2 | POLIPROPYPOINT - 356-PA58320GI2 | CIRURGIA GERAL | MATERIAL DE CONSUMO | FIOS E FITAS CIRURGICOS | UN | 12.340.717/0001-61 | POINT SUTURE DO BRASIL IND DE FIOS CIRURGICOS LTDA | 20 |  |  | Material de consumo hospitalar | TUSS | 01/10/2019 | EM ANALISE | EM ANALISE
76277305 | 10155530017 | 357-PA58330GI1 | 01/10/2019 |  |  | 2,6520 |  | POLIPROPYPOINT - 357-PA58330GI1 | POLIPROPYPOINT - 357-PA58330GI1 | CIRURGIA GERAL | MATERIAL DE CONSUMO | FIOS E FITAS CIRURGICOS | UN | 12.340.717/0001-61 | POINT SUTURE DO BRASIL IND DE FIOS CIRURGICOS LTDA | 20 |  |  | Material de consumo hospitalar | TUSS | 01/10/2019 | EM ANALISE | EM ANALISE
76275620 | 10155530017 | 358-PA58330GI2 | 01/10/2019 |  |  | 2,6520 |  | POLIPROPYPOINT - 358-PA58330GI2 | POLIPROPYPOINT - 358-PA58330GI2 | CIRURGIA GERAL | MATERIAL DE CONSUMO | FIOS E FITAS CIRURGICOS | UN | 12.340.717/0001-61 | POINT SUTURE DO BRASIL IND DE FIOS CIRURGICOS LTDA | 20 |  |  | Material de consumo hospitalar | TUSS | 01/10/2019 | EM ANALISE | EM ANALISE
76274705 | 10155530017 | 359-2PA59330GI1 | 01/10/2019 |  |  | 2,6520 |  | POLIPROPYPOINT - 359-2PA59330GI1 | POLIPROPYPOINT - 359-2PA59330GI1 | CIRURGIA GERAL | MATERIAL DE CONSUMO | FIOS E FITAS CIRURGICOS | UN | 12.340.717/0001-61 | POINT SUTURE DO BRASIL IND DE FIOS CIRURGICOS LTDA | 20 |  |  | Material de consumo hospitalar | TUSS | 01/10/2019 | EM ANALISE | EM ANALISE
76276724 | 10155530017 | 35-PA08325GI1 | 01/10/2019 |  |  | 2,6520 |  | POLIPROPYPOINT - 35-PA08325GI1 | POLIPROPYPOINT - 35-PA08325GI1 | CIRURGIA GERAL | MATERIAL DE CONSUMO | FIOS E FITAS CIRURGICOS | UN | 12.340.717/0001-61 | POINT SUTURE DO BRASIL IND DE FIOS CIRURGICOS LTDA | 20 |  |  | Material de consumo hospitalar | TUSS | 01/10/2019 | EM ANALISE | EM ANALISE
76275027 | 10155530017 | 36 - PA081440FC2 | 01/10/2019 |  |  | 2,6520 |  | POLIPROPYPOINT - 36 - PA081440FC2 | POLIPROPYPOINT - 36 - PA081440FC2 | CIRURGIA GERAL | MATERIAL DE CONSUMO | FIOS E FITAS CIRURGICOS | UN | 12.340.717/0001-61 | POINT SUTURE DO BRASIL IND DE FIOS CIRURGICOS LTDA | 20 |  |  | Material de consumo hospitalar | TUSS | 01/10/2019 | EM ANALISE | EM ANALISE
76271293 | 10155530017 | 360-2PA59330GI2 | 01/10/2019 |  |  | 2,6520 |  | POLIPROPYPOINT - 360-2PA59330GI2 | POLIPROPYPOINT - 360-2PA59330GI2 | CIRURGIA GERAL | MATERIAL DE CONSUMO | FIOS E FITAS CIRURGICOS | UN | 12.340.717/0001-61 | POINT SUTURE DO BRASIL IND DE FIOS CIRURGICOS LTDA | 20 |  |  | Material de consumo hospitalar | TUSS | 01/10/2019 | EM ANALISE | EM ANALISE
76275256 | 10155530017 | 361-2PA58315V1 | 01/10/2019 |  |  | 2,6520 |  | POLIPROPYPOINT - 361-2PA58315V1 | POLIPROPYPOINT - 361-2PA58315V1 | CIRURGIA GERAL | MATERIAL DE CONSUMO | FIOS E FITAS CIRURGICOS | UN | 12.340.717/0001-61 | POINT SUTURE DO BRASIL IND DE FIOS CIRURGICOS LTDA | 20 |  |  | Material de consumo hospitalar | TUSS | 01/10/2019 | EM ANALISE | EM ANALISE
76270750 | 10155530017 | 362-2PA58315V2 | 01/10/2019 |  |  | 2,6520 |  | POLIPROPYPOINT - 362-2PA58315V2 | POLIPROPYPOINT - 362-2PA58315V2 | CIRURGIA GERAL | MATERIAL DE CONSUMO | FIOS E FITAS CIRURGICOS | UN | 12.340.717/0001-61 | POINT SUTURE DO BRASIL IND DE FIOS CIRURGICOS LTDA | 20 |  |  | Material de consumo hospitalar | TUSS | 01/10/2019 | EM ANALISE | EM ANALISE
76273539 | 10155530017 | 363-PA58315GI1 | 01/10/2019 |  |  | 2,6520 |  | POLIPROPYPOINT - 363-PA58315GI1 | POLIPROPYPOINT - 363-PA58315GI1 | CIRURGIA GERAL | MATERIAL DE CONSUMO | FIOS E FITAS CIRURGICOS | UN | 12.340.717/0001-61 | POINT SUTURE DO BRASIL IND DE FIOS CIRURGICOS LTDA | 20 |  |  | Material de consumo hospitalar | TUSS | 01/10/2019 | EM ANALISE | EM ANALISE
76272257 | 10155530017 | 364-PA58315GI2 | 01/10/2019 |  |  | 2,6520 |  | POLIPROPYPOINT - 364-PA58315GI2 | POLIPROPYPOINT - 364-PA58315GI2 | CIRURGIA GERAL | MATERIAL DE CONSUMO | FIOS E FITAS CIRURGICOS | UN | 12.340.717/0001-61 | POINT SUTURE DO BRASIL IND DE FIOS CIRURGICOS LTDA | 20 |  |  | Material de consumo hospitalar | TUSS | 01/10/2019 | EM ANALISE | EM ANALISE
76275906 | 10155530017 | 365-2PA58315C31 | 01/10/2019 |  |  | 2,6520 |  | POLIPROPYPOINT - 365-2PA58315C31 | POLIPROPYPOINT - 365-2PA58315C31 | CIRURGIA GERAL | MATERIAL DE CONSUMO | FIOS E FITAS CIRURGICOS | UN | 12.340.717/0001-61 | POINT SUTURE DO BRASIL IND DE FIOS CIRURGICOS LTDA | 20 |  |  | Material de consumo hospitalar | TUSS | 01/10/2019 | EM ANALISE | EM ANALISE
76275493 | 10155530017 | 366-2PA58315C32 | 01/10/2019 |  |  | 2,6520 |  | POLIPROPYPOINT - 366-2PA58315C32 | POLIPROPYPOINT - 366-2PA58315C32 | CIRURGIA GERAL | MATERIAL DE CONSUMO | FIOS E FITAS CIRURGICOS | UN | 12.340.717/0001-61 | POINT SUTURE DO BRASIL IND DE FIOS CIRURGICOS LTDA | 20 |  |  | Material de consumo hospitalar | TUSS | 01/10/2019 | EM ANALISE | EM ANALISE
76271218 | 10155530017 | 367-2PA58320C1 | 01/10/2019 |  |  | 2,6520 |  | POLIPROPYPOINT - 367-2PA58320C1 | POLIPROPYPOINT - 367-2PA58320C1 | CIRURGIA GERAL | MATERIAL DE CONSUMO | FIOS E FITAS CIRURGICOS | UN | 12.340.717/0001-61 | POINT SUTURE DO BRASIL IND DE FIOS CIRURGICOS LTDA | 20 |  |  | Material de consumo hospitalar | TUSS | 01/10/2019 | EM ANALISE | EM ANALISE
76275515 | 10155530017 | 25 - PA05326GI1 | 01/10/2019 |  |  | 2,6520 |  | POLIPROPYPOINT - 25 - PA05326GI1 | POLIPROPYPOINT - 25 - PA05326GI1 | CIRURGIA GERAL | MATERIAL DE CONSUMO | FIOS E FITAS CIRURGICOS | UN | 12.340.717/0001-61 | POINT SUTURE DO BRASIL IND DE FIOS CIRURGICOS LTDA | 20 |  |  | Material de consumo hospitalar | TUSS | 01/10/2019 | EM ANALISE | EM ANALISE
76276341 | 10155530017 | 250 - 2PA581415P2 | 01/10/2019 |  |  | 2,6520 |  | POLIPROPYPOINT - 250 - 2PA581415P2 | POLIPROPYPOINT - 250 - 2PA581415P2 | CIRURGIA GERAL | MATERIAL DE CONSUMO | FIOS E FITAS CIRURGICOS | UN | 12.340.717/0001-61 | POINT SUTURE DO BRASIL IND DE FIOS CIRURGICOS LTDA | 20 |  |  | Material de consumo hospitalar | TUSS | 01/10/2019 | EM ANALISE | EM ANALISE
76277828 | 10155530017 | 250-2PA483215C2 | 01/10/2019 |  |  | 2,6520 |  | POLIPROPYPOINT - 250-2PA483215C2 | POLIPROPYPOINT - 250-2PA483215C2 | CIRURGIA GERAL | MATERIAL DE CONSUMO | FIOS E FITAS CIRURGICOS | UN | 12.340.717/0001-61 | POINT SUTURE DO BRASIL IND DE FIOS CIRURGICOS LTDA | 20 |  |  | Material de consumo hospitalar | TUSS | 01/10/2019 | EM ANALISE | EM ANALISE
76272818 | 10155530017 | 251 - PA581417FC1 | 01/10/2019 |  |  | 2,6520 |  | POLIPROPYPOINT - 251 - PA581417FC1 | POLIPROPYPOINT - 251 - PA581417FC1 | CIRURGIA GERAL | MATERIAL DE CONSUMO | FIOS E FITAS CIRURGICOS | UN | 12.340.717/0001-61 | POINT SUTURE DO BRASIL IND DE FIOS CIRURGICOS LTDA | 20 |  |  | Material de consumo hospitalar | TUSS | 01/10/2019 | EM ANALISE | EM ANALISE
76277330 | 10155530017 | 251-2PA483220C1 | 01/10/2019 |  |  | 2,6520 |  | POLIPROPYPOINT - 251-2PA483220C1 | POLIPROPYPOINT - 251-2PA483220C1 | CIRURGIA GERAL | MATERIAL DE CONSUMO | FIOS E FITAS CIRURGICOS | UN | 12.340.717/0001-61 | POINT SUTURE DO BRASIL IND DE FIOS CIRURGICOS LTDA | 20 |  |  | Material de consumo hospitalar | TUSS | 01/10/2019 | EM ANALISE | EM ANALISE
76276414 | 10155530017 | 252 - PA581417FC2 | 01/10/2019 |  |  | 2,6520 |  | POLIPROPYPOINT - 252 - PA581417FC2 | POLIPROPYPOINT - 252 - PA581417FC2 | CIRURGIA GERAL | MATERIAL DE CONSUMO | FIOS E FITAS CIRURGICOS | UN | 12.340.717/0001-61 | POINT SUTURE DO BRASIL IND DE FIOS CIRURGICOS LTDA | 20 |  |  | Material de consumo hospitalar | TUSS | 01/10/2019 | EM ANALISE | EM ANALISE
76271994 | 10155530017 | 252-2PA483220C2 | 01/10/2019 |  |  | 2,6520 |  | POLIPROPYPOINT - 252-2PA483220C2 | POLIPROPYPOINT - 252-2PA483220C2 | CIRURGIA GERAL | MATERIAL DE CONSUMO | FIOS E FITAS CIRURGICOS | UN | 12.340.717/0001-61 | POINT SUTURE DO BRASIL IND DE FIOS CIRURGICOS LTDA | 20 |  |  | Material de consumo hospitalar | TUSS | 01/10/2019 | EM ANALISE | EM ANALISE
76271188 | 10155530017 | 253 - PA5813195FC1 | 01/10/2019 |  |  | 2,6520 |  | POLIPROPYPOINT - 253 - PA5813195FC1 | POLIPROPYPOINT - 253 - PA5813195FC1 | CIRURGIA GERAL | MATERIAL DE CONSUMO | FIOS E FITAS CIRURGICOS | UN | 12.340.717/0001-61 | POINT SUTURE DO BRASIL IND DE FIOS CIRURGICOS LTDA | 20 |  |  | Material de consumo hospitalar | TUSS | 01/10/2019 | EM ANALISE | EM ANALISE
76272800 | 10155530017 | 253-PA483220V1 | 01/10/2019 |  |  | 2,6520 |  | POLIPROPYPOINT - 253-PA483220V1 | POLIPROPYPOINT - 253-PA483220V1 | CIRURGIA GERAL | MATERIAL DE CONSUMO | FIOS E FITAS CIRURGICOS | UN | 12.340.717/0001-61 | POINT SUTURE DO BRASIL IND DE FIOS CIRURGICOS LTDA | 20 |  |  | Material de consumo hospitalar | TUSS | 01/10/2019 | EM ANALISE | EM ANALISE
76276775 | 10155530017 | 254 - PA5813195FC2 | 01/10/2019 |  |  | 2,6520 |  | POLIPROPYPOINT - 254 - PA5813195FC2 | POLIPROPYPOINT - 254 - PA5813195FC2 | CIRURGIA GERAL | MATERIAL DE CONSUMO | FIOS E FITAS CIRURGICOS | UN | 12.340.717/0001-61 | POINT SUTURE DO BRASIL IND DE FIOS CIRURGICOS LTDA | 20 |  |  | Material de consumo hospitalar | TUSS | 01/10/2019 | EM ANALISE | EM ANALISE
76270050 | 10155530017 | 254-PA483220V2 | 01/10/2019 |  |  | 2,6520 |  | POLIPROPYPOINT - 254-PA483220V2 | POLIPROPYPOINT - 254-PA483220V2 | CIRURGIA GERAL | MATERIAL DE CONSUMO | FIOS E FITAS CIRURGICOS | UN | 12.340.717/0001-61 | POINT SUTURE DO BRASIL IND DE FIOS CIRURGICOS LTDA | 20 |  |  | Material de consumo hospitalar | TUSS | 01/10/2019 | EM ANALISE | EM ANALISE
76272095 | 10155530017 | 255 - PA587213P1 | 01/10/2019 |  |  | 2,6520 |  | POLIPROPYPOINT - 255 - PA587213P1 | POLIPROPYPOINT - 255 - PA587213P1 | CIRURGIA GERAL | MATERIAL DE CONSUMO | FIOS E FITAS CIRURGICOS | UN | 12.340.717/0001-61 | POINT SUTURE DO BRASIL IND DE FIOS CIRURGICOS LTDA | 20 |  |  | Material de consumo hospitalar | TUSS | 01/10/2019 | EM ANALISE | EM ANALISE
76274446 | 10155530017 | 256 - PA587213P2 | 01/10/2019 |  |  | 2,6520 |  | POLIPROPYPOINT - 256 - PA587213P2 | POLIPROPYPOINT - 256 - PA587213P2 | CIRURGIA GERAL | MATERIAL DE CONSUMO | FIOS E FITAS CIRURGICOS | UN | 12.340.717/0001-61 | POINT SUTURE DO BRASIL IND DE FIOS CIRURGICOS LTDA | 20 |  |  | Material de consumo hospitalar | TUSS | 01/10/2019 | EM ANALISE | EM ANALISE
76272397 | 10155530017 | 256-PA48325GI2 | 01/10/2019 |  |  | 2,6520 |  | POLIPROPYPOINT - 256-PA48325GI2 | POLIPROPYPOINT - 256-PA48325GI2 | CIRURGIA GERAL | MATERIAL DE CONSUMO | FIOS E FITAS CIRURGICOS | UN | 12.340.717/0001-61 | POINT SUTURE DO BRASIL IND DE FIOS CIRURGICOS LTDA | 20 |  |  | Material de consumo hospitalar | TUSS | 01/10/2019 | EM ANALISE | EM ANALISE
76272761 | 10155530017 | 257 - PA641315P1 | 01/10/2019 |  |  | 2,6520 |  | POLIPROPYPOINT - 257 - PA641315P1 | POLIPROPYPOINT - 257 - PA641315P1 | CIRURGIA GERAL | MATERIAL DE CONSUMO | FIOS E FITAS CIRURGICOS | UN | 12.340.717/0001-61 | POINT SUTURE DO BRASIL IND DE FIOS CIRURGICOS LTDA | 20 |  |  | Material de consumo hospitalar | TUSS | 01/10/2019 | EM ANALISE | EM ANALISE
76271463 | 10155530017 | 257-PA48335GI1 | 01/10/2019 |  |  | 2,6520 |  | POLIPROPYPOINT - 257-PA48335GI1 | POLIPROPYPOINT - 257-PA48335GI1 | CIRURGIA GERAL | MATERIAL DE CONSUMO | FIOS E FITAS CIRURGICOS | UN | 12.340.717/0001-61 | POINT SUTURE DO BRASIL IND DE FIOS CIRURGICOS LTDA | 20 |  |  | Material de consumo hospitalar | TUSS | 01/10/2019 | EM ANALISE | EM ANALISE
76270068 | 10155530017 | 258 - PA641315P2 | 01/10/2019 |  |  | 2,6520 |  | POLIPROPYPOINT - 258 - PA641315P2 | POLIPROPYPOINT - 258 - PA641315P2 | CIRURGIA GERAL | MATERIAL DE CONSUMO | FIOS E FITAS CIRURGICOS | UN | 12.340.717/0001-61 | POINT SUTURE DO BRASIL IND DE FIOS CIRURGICOS LTDA | 20 |  |  | Material de consumo hospitalar | TUSS | 01/10/2019 | EM ANALISE | EM ANALISE
76272699 | 10155530017 | 258-PA48335GI2 | 01/10/2019 |  |  | 2,6520 |  | POLIPROPYPOINT - 258-PA48335GI2 | POLIPROPYPOINT - 258-PA48335GI2 | CIRURGIA GERAL | MATERIAL DE CONSUMO | FIOS E FITAS CIRURGICOS | UN | 12.340.717/0001-61 | POINT SUTURE DO BRASIL IND DE FIOS CIRURGICOS LTDA | 20 |  |  | Material de consumo hospitalar | TUSS | 01/10/2019 | EM ANALISE | EM ANALISE
76272222 | 10155530017 | 259 - 2PA68310C1 | 01/10/2019 |  |  | 2,6520 |  | POLIPROPYPOINT - 259 - 2PA68310C1 | POLIPROPYPOINT - 259 - 2PA68310C1 | CIRURGIA GERAL | MATERIAL DE CONSUMO | FIOS E FITAS CIRURGICOS | UN | 12.340.717/0001-61 | POINT SUTURE DO BRASIL IND DE FIOS CIRURGICOS LTDA | 20 |  |  | Material de consumo hospitalar | TUSS | 01/10/2019 | EM ANALISE | EM ANALISE
76277690 | 10155530017 | 259-PA48330GI1 | 01/10/2019 |  |  | 2,6520 |  | POLIPROPYPOINT - 259-PA48330GI1 | POLIPROPYPOINT - 259-PA48330GI1 | CIRURGIA GERAL | MATERIAL DE CONSUMO | FIOS E FITAS CIRURGICOS | UN | 12.340.717/0001-61 | POINT SUTURE DO BRASIL IND DE FIOS CIRURGICOS LTDA | 20 |  |  | Material de consumo hospitalar | TUSS | 01/10/2019 | EM ANALISE | EM ANALISE
76274624 | 10155530017 | 132-2PA283322C2 | 01/10/2019 |  |  | 2,6520 |  | POLIPROPYPOINT - 132-2PA283322C2 | POLIPROPYPOINT - 132-2PA283322C2 | CIRURGIA GERAL | MATERIAL DE CONSUMO | FIOS E FITAS CIRURGICOS | UN | 12.340.717/0001-61 | POINT SUTURE DO BRASIL IND DE FIOS CIRURGICOS LTDA | 20 |  |  | Material de consumo hospitalar | TUSS | 01/10/2019 | EM ANALISE | EM ANALISE
76270432 | 10155530017 | 133 - PA341420FC1 | 01/10/2019 |  |  | 2,6520 |  | POLIPROPYPOINT - 133 - PA341420FC1 | POLIPROPYPOINT - 133 - PA341420FC1 | CIRURGIA GERAL | MATERIAL DE CONSUMO | FIOS E FITAS CIRURGICOS | UN | 12.340.717/0001-61 | POINT SUTURE DO BRASIL IND DE FIOS CIRURGICOS LTDA | 20 |  |  | Material de consumo hospitalar | TUSS | 01/10/2019 | EM ANALISE | EM ANALISE
76274284 | 10155530017 | 133-PA241320FC1 | 01/10/2019 |  |  | 2,6520 |  | POLIPROPYPOINT - 133-PA241320FC1 | POLIPROPYPOINT - 133-PA241320FC1 | CIRURGIA GERAL | MATERIAL DE CONSUMO | FIOS E FITAS CIRURGICOS | UN | 12.340.717/0001-61 | POINT SUTURE DO BRASIL IND DE FIOS CIRURGICOS LTDA | 20 |  |  | Material de consumo hospitalar | TUSS | 01/10/2019 | EM ANALISE | EM ANALISE
76275507 | 10155530017 | 134 - PA341420FC2 | 01/10/2019 |  |  | 2,6520 |  | POLIPROPYPOINT - 134 - PA341420FC2 | POLIPROPYPOINT - 134 - PA341420FC2 | CIRURGIA GERAL | MATERIAL DE CONSUMO | FIOS E FITAS CIRURGICOS | UN | 12.340.717/0001-61 | POINT SUTURE DO BRASIL IND DE FIOS CIRURGICOS LTDA | 20 |  |  | Material de consumo hospitalar | TUSS | 01/10/2019 | EM ANALISE | EM ANALISE
76272915 | 10155530017 | 134-PA241320FC2 | 01/10/2019 |  |  | 2,6520 |  | POLIPROPYPOINT - 134-PA241320FC2 | POLIPROPYPOINT - 134-PA241320FC2 | CIRURGIA GERAL | MATERIAL DE CONSUMO | FIOS E FITAS CIRURGICOS | UN | 12.340.717/0001-61 | POINT SUTURE DO BRASIL IND DE FIOS CIRURGICOS LTDA | 20 |  |  | Material de consumo hospitalar | TUSS | 01/10/2019 | EM ANALISE | EM ANALISE
76271773 | 10155530017 | 135 - PA381315FC1 | 01/10/2019 |  |  | 2,6520 |  | POLIPROPYPOINT - 135 - PA381315FC1 | POLIPROPYPOINT - 135 - PA381315FC1 | CIRURGIA GERAL | MATERIAL DE CONSUMO | FIOS E FITAS CIRURGICOS | UN | 12.340.717/0001-61 | POINT SUTURE DO BRASIL IND DE FIOS CIRURGICOS LTDA | 20 |  |  | Material de consumo hospitalar | TUSS | 01/10/2019 | EM ANALISE | EM ANALISE
76272877 | 10155530017 | 135-PA241326FC1 | 01/10/2019 |  |  | 2,6520 |  | POLIPROPYPOINT - 135-PA241326FC1 | POLIPROPYPOINT - 135-PA241326FC1 | CIRURGIA GERAL | MATERIAL DE CONSUMO | FIOS E FITAS CIRURGICOS | UN | 12.340.717/0001-61 | POINT SUTURE DO BRASIL IND DE FIOS CIRURGICOS LTDA | 20 |  |  | Material de consumo hospitalar | TUSS | 01/10/2019 | EM ANALISE | EM ANALISE
76275698 | 10155530017 | 136 - PA381315FC2 | 01/10/2019 |  |  | 2,6520 |  | POLIPROPYPOINT - 136 - PA381315FC2 | POLIPROPYPOINT - 136 - PA381315FC2 | CIRURGIA GERAL | MATERIAL DE CONSUMO | FIOS E FITAS CIRURGICOS | UN | 12.340.717/0001-61 | POINT SUTURE DO BRASIL IND DE FIOS CIRURGICOS LTDA | 20 |  |  | Material de consumo hospitalar | TUSS | 01/10/2019 | EM ANALISE | EM ANALISE
76277100 | 10155530017 | 136-PA241326FC2 | 01/10/2019 |  |  | 2,6520 |  | POLIPROPYPOINT - 136-PA241326FC2 | POLIPROPYPOINT - 136-PA241326FC2 | CIRURGIA GERAL | MATERIAL DE CONSUMO | FIOS E FITAS CIRURGICOS | UN | 12.340.717/0001-61 | POINT SUTURE DO BRASIL IND DE FIOS CIRURGICOS LTDA | 20 |  |  | Material de consumo hospitalar | TUSS | 01/10/2019 | EM ANALISE | EM ANALISE
76276058 | 10155530017 | 137 - PA381325FC1 | 01/10/2019 |  |  | 2,6520 |  | POLIPROPYPOINT - 137 - PA381325FC1 | POLIPROPYPOINT - 137 - PA381325FC1 | CIRURGIA GERAL | MATERIAL DE CONSUMO | FIOS E FITAS CIRURGICOS | UN | 12.340.717/0001-61 | POINT SUTURE DO BRASIL IND DE FIOS CIRURGICOS LTDA | 20 |  |  | Material de consumo hospitalar | TUSS | 01/10/2019 | EM ANALISE | EM ANALISE
76277151 | 10155530017 | 137-PA241325FC1 | 01/10/2019 |  |  | 2,6520 |  | POLIPROPYPOINT - 137-PA241325FC1 | POLIPROPYPOINT - 137-PA241325FC1 | CIRURGIA GERAL | MATERIAL DE CONSUMO | FIOS E FITAS CIRURGICOS | UN | 12.340.717/0001-61 | POINT SUTURE DO BRASIL IND DE FIOS CIRURGICOS LTDA | 20 |  |  | Material de consumo hospitalar | TUSS | 01/10/2019 | EM ANALISE | EM ANALISE
76274845 | 10155530017 | 138 - PA381325FC2 | 01/10/2019 |  |  | 2,6520 |  | POLIPROPYPOINT - 138 - PA381325FC2 | POLIPROPYPOINT - 138 - PA381325FC2 | CIRURGIA GERAL | MATERIAL DE CONSUMO | FIOS E FITAS CIRURGICOS | UN | 12.340.717/0001-61 | POINT SUTURE DO BRASIL IND DE FIOS CIRURGICOS LTDA | 20 |  |  | Material de consumo hospitalar | TUSS | 01/10/2019 | EM ANALISE | EM ANALISE
76270530 | 10155530017 | 138-PA241325FC2 | 01/10/2019 |  |  | 2,6520 |  | POLIPROPYPOINT - 138-PA241325FC2 | POLIPROPYPOINT - 138-PA241325FC2 | CIRURGIA GERAL | MATERIAL DE CONSUMO | FIOS E FITAS CIRURGICOS | UN | 12.340.717/0001-61 | POINT SUTURE DO BRASIL IND DE FIOS CIRURGICOS LTDA | 20 |  |  | Material de consumo hospitalar | TUSS | 01/10/2019 | EM ANALISE | EM ANALISE
76275094 | 10155530017 | 139 - PA381340FC1 | 01/10/2019 |  |  | 2,6520 |  | POLIPROPYPOINT - 139 - PA381340FC1 | POLIPROPYPOINT - 139 - PA381340FC1 | CIRURGIA GERAL | MATERIAL DE CONSUMO | FIOS E FITAS CIRURGICOS | UN | 12.340.717/0001-61 | POINT SUTURE DO BRASIL IND DE FIOS CIRURGICOS LTDA | 20 |  |  | Material de consumo hospitalar | TUSS | 01/10/2019 | EM ANALISE | EM ANALISE
76275272 | 10155530017 | 139-PA241330FC1 | 01/10/2019 |  |  | 2,6520 |  | POLIPROPYPOINT - 139-PA241330FC1 | POLIPROPYPOINT - 139-PA241330FC1 | CIRURGIA GERAL | MATERIAL DE CONSUMO | FIOS E FITAS CIRURGICOS | UN | 12.340.717/0001-61 | POINT SUTURE DO BRASIL IND DE FIOS CIRURGICOS LTDA | 20 |  |  | Material de consumo hospitalar | TUSS | 01/10/2019 | EM ANALISE | EM ANALISE
76272630 | 10155530017 | 13-PA18335GI1 | 01/10/2019 |  |  | 2,6520 |  | POLIPROPYPOINT - 13-PA18335GI1 | POLIPROPYPOINT - 13-PA18335GI1 | CIRURGIA GERAL | MATERIAL DE CONSUMO | FIOS E FITAS CIRURGICOS | UN | 12.340.717/0001-61 | POINT SUTURE DO BRASIL IND DE FIOS CIRURGICOS LTDA | 20 |  |  | Material de consumo hospitalar | TUSS | 01/10/2019 | EM ANALISE | EM ANALISE
76275140 | 10155530017 | 14 - PA118748FG2 | 01/10/2019 |  |  | 2,6520 |  | POLIPROPYPOINT - 14 - PA118748FG2 | POLIPROPYPOINT - 14 - PA118748FG2 | CIRURGIA GERAL | MATERIAL DE CONSUMO | FIOS E FITAS CIRURGICOS | UN | 12.340.717/0001-61 | POINT SUTURE DO BRASIL IND DE FIOS CIRURGICOS LTDA | 20 |  |  | Material de consumo hospitalar | TUSS | 01/10/2019 | EM ANALISE | EM ANALISE
76272990 | 10155530017 | 140 - PA381340FC2 | 01/10/2019 |  |  | 2,6520 |  | POLIPROPYPOINT - 140 - PA381340FC2 | POLIPROPYPOINT - 140 - PA381340FC2 | CIRURGIA GERAL | MATERIAL DE CONSUMO | FIOS E FITAS CIRURGICOS | UN | 12.340.717/0001-61 | POINT SUTURE DO BRASIL IND DE FIOS CIRURGICOS LTDA | 20 |  |  | Material de consumo hospitalar | TUSS | 01/10/2019 | EM ANALISE | EM ANALISE
76275566 | 10155530017 | 140-PA241330FC2 | 01/10/2019 |  |  | 2,6520 |  | POLIPROPYPOINT - 140-PA241330FC2 | POLIPROPYPOINT - 140-PA241330FC2 | CIRURGIA GERAL | MATERIAL DE CONSUMO | FIOS E FITAS CIRURGICOS | UN | 12.340.717/0001-61 | POINT SUTURE DO BRASIL IND DE FIOS CIRURGICOS LTDA | 20 |  |  | Material de consumo hospitalar | TUSS | 01/10/2019 | EM ANALISE | EM ANALISE
76276180 | 10155530017 | 141 - PA48735FG1 | 01/10/2019 |  |  | 2,6520 |  | POLIPROPYPOINT - 141 - PA48735FG1 | POLIPROPYPOINT - 141 - PA48735FG1 | CIRURGIA GERAL | MATERIAL DE CONSUMO | FIOS E FITAS CIRURGICOS | UN | 12.340.717/0001-61 | POINT SUTURE DO BRASIL IND DE FIOS CIRURGICOS LTDA | 20 |  |  | Material de consumo hospitalar | TUSS | 01/10/2019 | EM ANALISE | EM ANALISE
76275213 | 10155530017 | 368-2PA58320C2 | 01/10/2019 |  |  | 2,6520 |  | POLIPROPYPOINT - 368-2PA58320C2 | POLIPROPYPOINT - 368-2PA58320C2 | CIRURGIA GERAL | MATERIAL DE CONSUMO | FIOS E FITAS CIRURGICOS | UN | 12.340.717/0001-61 | POINT SUTURE DO BRASIL IND DE FIOS CIRURGICOS LTDA | 20 |  |  | Material de consumo hospitalar | TUSS | 01/10/2019 | EM ANALISE | EM ANALISE
76270564 | 10155530017 | 369-2PA583315C1 | 01/10/2019 |  |  | 2,6520 |  | POLIPROPYPOINT - 369-2PA583315C1 | POLIPROPYPOINT - 369-2PA583315C1 | CIRURGIA GERAL | MATERIAL DE CONSUMO | FIOS E FITAS CIRURGICOS | UN | 12.340.717/0001-61 | POINT SUTURE DO BRASIL IND DE FIOS CIRURGICOS LTDA | 20 |  |  | Material de consumo hospitalar | TUSS | 01/10/2019 | EM ANALISE | EM ANALISE
76273725 | 10155530017 | 36-PA08325GI2 | 01/10/2019 |  |  | 2,6520 |  | POLIPROPYPOINT - 36-PA08325GI2 | POLIPROPYPOINT - 36-PA08325GI2 | CIRURGIA GERAL | MATERIAL DE CONSUMO | FIOS E FITAS CIRURGICOS | UN | 12.340.717/0001-61 | POINT SUTURE DO BRASIL IND DE FIOS CIRURGICOS LTDA | 20 |  |  | Material de consumo hospitalar | TUSS | 01/10/2019 | EM ANALISE | EM ANALISE
76271536 | 10155530017 | 37 - PA081426FC1 | 01/10/2019 |  |  | 2,6520 |  | POLIPROPYPOINT - 37 - PA081426FC1 | POLIPROPYPOINT - 37 - PA081426FC1 | CIRURGIA GERAL | MATERIAL DE CONSUMO | FIOS E FITAS CIRURGICOS | UN | 12.340.717/0001-61 | POINT SUTURE DO BRASIL IND DE FIOS CIRURGICOS LTDA | 20 |  |  | Material de consumo hospitalar | TUSS | 01/10/2019 | EM ANALISE | EM ANALISE
76273385 | 10155530017 | 370-2PA583315C2 | 01/10/2019 |  |  | 2,6520 |  | POLIPROPYPOINT - 370-2PA583315C2 | POLIPROPYPOINT - 370-2PA583315C2 | CIRURGIA GERAL | MATERIAL DE CONSUMO | FIOS E FITAS CIRURGICOS | UN | 12.340.717/0001-61 | POINT SUTURE DO BRASIL IND DE FIOS CIRURGICOS LTDA | 20 |  |  | Material de consumo hospitalar | TUSS | 01/10/2019 | EM ANALISE | EM ANALISE
76275574 | 10155530017 | 371-2PA583320C1 | 01/10/2019 |  |  | 2,6520 |  | POLIPROPYPOINT - 371-2PA583320C1 | POLIPROPYPOINT - 371-2PA583320C1 | CIRURGIA GERAL | MATERIAL DE CONSUMO | FIOS E FITAS CIRURGICOS | UN | 12.340.717/0001-61 | POINT SUTURE DO BRASIL IND DE FIOS CIRURGICOS LTDA | 20 |  |  | Material de consumo hospitalar | TUSS | 01/10/2019 | EM ANALISE | EM ANALISE
76273750 | 10155530017 | 372-2PA583320C2 | 01/10/2019 |  |  | 2,6520 |  | POLIPROPYPOINT - 372-2PA583320C2 | POLIPROPYPOINT - 372-2PA583320C2 | CIRURGIA GERAL | MATERIAL DE CONSUMO | FIOS E FITAS CIRURGICOS | UN | 12.340.717/0001-61 | POINT SUTURE DO BRASIL IND DE FIOS CIRURGICOS LTDA | 20 |  |  | Material de consumo hospitalar | TUSS | 01/10/2019 | EM ANALISE | EM ANALISE
76277810 | 10155530017 | 373-2PA583310C1 | 01/10/2019 |  |  | 2,6520 |  | POLIPROPYPOINT - 373-2PA583310C1 | POLIPROPYPOINT - 373-2PA583310C1 | CIRURGIA GERAL | MATERIAL DE CONSUMO | FIOS E FITAS CIRURGICOS | UN | 12.340.717/0001-61 | POINT SUTURE DO BRASIL IND DE FIOS CIRURGICOS LTDA | 20 |  |  | Material de consumo hospitalar | TUSS | 01/10/2019 | EM ANALISE | EM ANALISE
76277232 | 10155530017 | 374 2PA583310C2 | 01/10/2019 |  |  | 2,6520 |  | POLIPROPYPOINT - 374 2PA583310C2 | POLIPROPYPOINT - 374 2PA583310C2 | CIRURGIA GERAL | MATERIAL DE CONSUMO | FIOS E FITAS CIRURGICOS | UN | 12.340.717/0001-61 | POINT SUTURE DO BRASIL IND DE FIOS CIRURGICOS LTDA | 20 |  |  | Material de consumo hospitalar | TUSS | 01/10/2019 | EM ANALISE | EM ANALISE
76272605 | 10155530017 | 375-PA583315C1 | 01/10/2019 |  |  | 2,6520 |  | POLIPROPYPOINT - 375-PA583315C1 | POLIPROPYPOINT - 375-PA583315C1 | CIRURGIA GERAL | MATERIAL DE CONSUMO | FIOS E FITAS CIRURGICOS | UN | 12.340.717/0001-61 | POINT SUTURE DO BRASIL IND DE FIOS CIRURGICOS LTDA | 20 |  |  | Material de consumo hospitalar | TUSS | 01/10/2019 | EM ANALISE | EM ANALISE
76272311 | 10155530017 | 376-PA583315C2 | 01/10/2019 |  |  | 2,6520 |  | POLIPROPYPOINT - 376-PA583315C2 | POLIPROPYPOINT - 376-PA583315C2 | CIRURGIA GERAL | MATERIAL DE CONSUMO | FIOS E FITAS CIRURGICOS | UN | 12.340.717/0001-61 | POINT SUTURE DO BRASIL IND DE FIOS CIRURGICOS LTDA | 20 |  |  | Material de consumo hospitalar | TUSS | 01/10/2019 | EM ANALISE | EM ANALISE
76269957 | 10155530017 | 377-PA583320C1 | 01/10/2019 |  |  | 2,6520 |  | POLIPROPYPOINT - 377-PA583320C1 | POLIPROPYPOINT - 377-PA583320C1 | CIRURGIA GERAL | MATERIAL DE CONSUMO | FIOS E FITAS CIRURGICOS | UN | 12.340.717/0001-61 | POINT SUTURE DO BRASIL IND DE FIOS CIRURGICOS LTDA | 20 |  |  | Material de consumo hospitalar | TUSS | 01/10/2019 | EM ANALISE | EM ANALISE
76277488 | 10155530017 | 378-PA583320C2 | 01/10/2019 |  |  | 2,6520 |  | POLIPROPYPOINT - 378-PA583320C2 | POLIPROPYPOINT - 378-PA583320C2 | CIRURGIA GERAL | MATERIAL DE CONSUMO | FIOS E FITAS CIRURGICOS | UN | 12.340.717/0001-61 | POINT SUTURE DO BRASIL IND DE FIOS CIRURGICOS LTDA | 20 |  |  | Material de consumo hospitalar | TUSS | 01/10/2019 | EM ANALISE | EM ANALISE
76269906 | 10155530017 | 379-2PA583315C31 | 01/10/2019 |  |  | 2,6520 |  | POLIPROPYPOINT - 379-2PA583315C31 | POLIPROPYPOINT - 379-2PA583315C31 | CIRURGIA GERAL | MATERIAL DE CONSUMO | FIOS E FITAS CIRURGICOS | UN | 12.340.717/0001-61 | POINT SUTURE DO BRASIL IND DE FIOS CIRURGICOS LTDA | 20 |  |  | Material de consumo hospitalar | TUSS | 01/10/2019 | EM ANALISE | EM ANALISE
76278050 | 10155530017 | 37-PA08335GI1 | 01/10/2019 |  |  | 2,6520 |  | POLIPROPYPOINT - 37-PA08335GI1 | POLIPROPYPOINT - 37-PA08335GI1 | CIRURGIA GERAL | MATERIAL DE CONSUMO | FIOS E FITAS CIRURGICOS | UN | 12.340.717/0001-61 | POINT SUTURE DO BRASIL IND DE FIOS CIRURGICOS LTDA | 20 |  |  | Material de consumo hospitalar | TUSS | 01/10/2019 | EM ANALISE | EM ANALISE
76277852 | 10155530017 | 38 - PA081426FC2 | 01/10/2019 |  |  | 2,6520 |  | POLIPROPYPOINT - 38 - PA081426FC2 | POLIPROPYPOINT - 38 - PA081426FC2 | CIRURGIA GERAL | MATERIAL DE CONSUMO | FIOS E FITAS CIRURGICOS | UN | 12.340.717/0001-61 | POINT SUTURE DO BRASIL IND DE FIOS CIRURGICOS LTDA | 20 |  |  | Material de consumo hospitalar | TUSS | 01/10/2019 | EM ANALISE | EM ANALISE
76270777 | 10155530017 | 380-2PA583315C32 | 01/10/2019 |  |  | 2,6520 |  | POLIPROPYPOINT - 380-2PA583315C32 | POLIPROPYPOINT - 380-2PA583315C32 | CIRURGIA GERAL | MATERIAL DE CONSUMO | FIOS E FITAS CIRURGICOS | UN | 12.340.717/0001-61 | POINT SUTURE DO BRASIL IND DE FIOS CIRURGICOS LTDA | 20 |  |  | Material de consumo hospitalar | TUSS | 01/10/2019 | EM ANALISE | EM ANALISE
76275744 | 10155530017 | 381-2PA583310C31 | 01/10/2019 |  |  | 2,6520 |  | POLIPROPYPOINT - 381-2PA583310C31 | POLIPROPYPOINT - 381-2PA583310C31 | CIRURGIA GERAL | MATERIAL DE CONSUMO | FIOS E FITAS CIRURGICOS | UN | 12.340.717/0001-61 | POINT SUTURE DO BRASIL IND DE FIOS CIRURGICOS LTDA | 20 |  |  | Material de consumo hospitalar | TUSS | 01/10/2019 | EM ANALISE | EM ANALISE
76274713 | 10155530017 | 382-2PA583310C32 | 01/10/2019 |  |  | 2,6520 |  | POLIPROPYPOINT - 382-2PA583310C32 | POLIPROPYPOINT - 382-2PA583310C32 | CIRURGIA GERAL | MATERIAL DE CONSUMO | FIOS E FITAS CIRURGICOS | UN | 12.340.717/0001-61 | POINT SUTURE DO BRASIL IND DE FIOS CIRURGICOS LTDA | 20 |  |  | Material de consumo hospitalar | TUSS | 01/10/2019 | EM ANALISE | EM ANALISE
76273601 | 10155530017 | 383-2PA583320C31 | 01/10/2019 |  |  | 2,6520 |  | POLIPROPYPOINT - 383-2PA583320C31 | POLIPROPYPOINT - 383-2PA583320C31 | CIRURGIA GERAL | MATERIAL DE CONSUMO | FIOS E FITAS CIRURGICOS | UN | 12.340.717/0001-61 | POINT SUTURE DO BRASIL IND DE FIOS CIRURGICOS LTDA | 20 |  |  | Material de consumo hospitalar | TUSS | 01/10/2019 | EM ANALISE | EM ANALISE
76273989 | 10155530017 | 25-PA18750FG1 | 01/10/2019 |  |  | 2,6520 |  | POLIPROPYPOINT - 25-PA18750FG1 | POLIPROPYPOINT - 25-PA18750FG1 | CIRURGIA GERAL | MATERIAL DE CONSUMO | FIOS E FITAS CIRURGICOS | UN | 12.340.717/0001-61 | POINT SUTURE DO BRASIL IND DE FIOS CIRURGICOS LTDA | 20 |  |  | Material de consumo hospitalar | TUSS | 01/10/2019 | EM ANALISE | EM ANALISE
76271005 | 10155530017 | 26 - PA05326GI2 | 01/10/2019 |  |  | 2,6520 |  | POLIPROPYPOINT - 26 - PA05326GI2 | POLIPROPYPOINT - 26 - PA05326GI2 | CIRURGIA GERAL | MATERIAL DE CONSUMO | FIOS E FITAS CIRURGICOS | UN | 12.340.717/0001-61 | POINT SUTURE DO BRASIL IND DE FIOS CIRURGICOS LTDA | 20 |  |  | Material de consumo hospitalar | TUSS | 01/10/2019 | EM ANALISE | EM ANALISE
76276694 | 10155530017 | 260 - 2PA68310C2 | 01/10/2019 |  |  | 2,6520 |  | POLIPROPYPOINT - 260 - 2PA68310C2 | POLIPROPYPOINT - 260 - 2PA68310C2 | CIRURGIA GERAL | MATERIAL DE CONSUMO | FIOS E FITAS CIRURGICOS | UN | 12.340.717/0001-61 | POINT SUTURE DO BRASIL IND DE FIOS CIRURGICOS LTDA | 20 |  |  | Material de consumo hospitalar | TUSS | 01/10/2019 | EM ANALISE | EM ANALISE
76270718 | 10155530017 | 260-PA48330GI2 | 01/10/2019 |  |  | 2,6520 |  | POLIPROPYPOINT - 260-PA48330GI2 | POLIPROPYPOINT - 260-PA48330GI2 | CIRURGIA GERAL | MATERIAL DE CONSUMO | FIOS E FITAS CIRURGICOS | UN | 12.340.717/0001-61 | POINT SUTURE DO BRASIL IND DE FIOS CIRURGICOS LTDA | 20 |  |  | Material de consumo hospitalar | TUSS | 01/10/2019 | EM ANALISE | EM ANALISE
76271560 | 10155530017 | 261 - 2PA68315C1 | 01/10/2019 |  |  | 2,6520 |  | POLIPROPYPOINT - 261 - 2PA68315C1 | POLIPROPYPOINT - 261 - 2PA68315C1 | CIRURGIA GERAL | MATERIAL DE CONSUMO | FIOS E FITAS CIRURGICOS | UN | 12.340.717/0001-61 | POINT SUTURE DO BRASIL IND DE FIOS CIRURGICOS LTDA | 20 |  |  | Material de consumo hospitalar | TUSS | 01/10/2019 | EM ANALISE | EM ANALISE
76272516 | 10155530017 | 261-PA48320GI1 | 01/10/2019 |  |  | 2,6520 |  | POLIPROPYPOINT - 261-PA48320GI1 | POLIPROPYPOINT - 261-PA48320GI1 | CIRURGIA GERAL | MATERIAL DE CONSUMO | FIOS E FITAS CIRURGICOS | UN | 12.340.717/0001-61 | POINT SUTURE DO BRASIL IND DE FIOS CIRURGICOS LTDA | 20 |  |  | Material de consumo hospitalar | TUSS | 01/10/2019 | EM ANALISE | EM ANALISE
76278123 | 10155530017 | 262 - 2PA68315C2 | 01/10/2019 |  |  | 2,6520 |  | POLIPROPYPOINT - 262 - 2PA68315C2 | POLIPROPYPOINT - 262 - 2PA68315C2 | CIRURGIA GERAL | MATERIAL DE CONSUMO | FIOS E FITAS CIRURGICOS | UN | 12.340.717/0001-61 | POINT SUTURE DO BRASIL IND DE FIOS CIRURGICOS LTDA | 20 |  |  | Material de consumo hospitalar | TUSS | 01/10/2019 | EM ANALISE | EM ANALISE
76269736 | 10155530017 | 262-PA48320GI2 | 01/10/2019 |  |  | 2,6520 |  | POLIPROPYPOINT - 262-PA48320GI2 | POLIPROPYPOINT - 262-PA48320GI2 | CIRURGIA GERAL | MATERIAL DE CONSUMO | FIOS E FITAS CIRURGICOS | UN | 12.340.717/0001-61 | POINT SUTURE DO BRASIL IND DE FIOS CIRURGICOS LTDA | 20 |  |  | Material de consumo hospitalar | TUSS | 01/10/2019 | EM ANALISE | EM ANALISE
76276376 | 10155530017 | 263 - 2PA68313C1 | 01/10/2019 |  |  | 2,6520 |  | POLIPROPYPOINT - 263 - 2PA68313C1 | POLIPROPYPOINT - 263 - 2PA68313C1 | CIRURGIA GERAL | MATERIAL DE CONSUMO | FIOS E FITAS CIRURGICOS | UN | 12.340.717/0001-61 | POINT SUTURE DO BRASIL IND DE FIOS CIRURGICOS LTDA | 20 |  |  | Material de consumo hospitalar | TUSS | 01/10/2019 | EM ANALISE | EM ANALISE
76277496 | 10155530017 | 263-2PA483315C31 | 01/10/2019 |  |  | 2,6520 |  | POLIPROPYPOINT - 263-2PA483315C31 | POLIPROPYPOINT - 263-2PA483315C31 | CIRURGIA GERAL | MATERIAL DE CONSUMO | FIOS E FITAS CIRURGICOS | UN | 12.340.717/0001-61 | POINT SUTURE DO BRASIL IND DE FIOS CIRURGICOS LTDA | 20 |  |  | Material de consumo hospitalar | TUSS | 01/10/2019 | EM ANALISE | EM ANALISE
76270416 | 10155530017 | 263-PA44315N1 | 01/10/2019 |  |  | 2,6520 |  | POLIPROPYPOINT - 263-PA44315N1 | POLIPROPYPOINT - 263-PA44315N1 | CIRURGIA GERAL | MATERIAL DE CONSUMO | FIOS E FITAS CIRURGICOS | UN | 12.340.717/0001-61 | POINT SUTURE DO BRASIL IND DE FIOS CIRURGICOS LTDA | 20 |  |  | Material de consumo hospitalar | TUSS | 01/10/2019 | EM ANALISE | EM ANALISE
76270998 | 10155530017 | 264 - 2PA68313C2 | 01/10/2019 |  |  | 2,6520 |  | POLIPROPYPOINT - 264 - 2PA68313C2 | POLIPROPYPOINT - 264 - 2PA68313C2 | CIRURGIA GERAL | MATERIAL DE CONSUMO | FIOS E FITAS CIRURGICOS | UN | 12.340.717/0001-61 | POINT SUTURE DO BRASIL IND DE FIOS CIRURGICOS LTDA | 20 |  |  | Material de consumo hospitalar | TUSS | 01/10/2019 | EM ANALISE | EM ANALISE
76276678 | 10155530017 | 264-PA44315N2 | 01/10/2019 |  |  | 2,6520 |  | POLIPROPYPOINT - 264-PA44315N2 | POLIPROPYPOINT - 264-PA44315N2 | CIRURGIA GERAL | MATERIAL DE CONSUMO | FIOS E FITAS CIRURGICOS | UN | 12.340.717/0001-61 | POINT SUTURE DO BRASIL IND DE FIOS CIRURGICOS LTDA | 20 |  |  | Material de consumo hospitalar | TUSS | 01/10/2019 | EM ANALISE | EM ANALISE
76274535 | 10155530017 | 265 - 2PA683310C1 | 01/10/2019 |  |  | 2,6520 |  | POLIPROPYPOINT - 265 - 2PA683310C1 | POLIPROPYPOINT - 265 - 2PA683310C1 | CIRURGIA GERAL | MATERIAL DE CONSUMO | FIOS E FITAS CIRURGICOS | UN | 12.340.717/0001-61 | POINT SUTURE DO BRASIL IND DE FIOS CIRURGICOS LTDA | 20 |  |  | Material de consumo hospitalar | TUSS | 01/10/2019 | EM ANALISE | EM ANALISE
76275299 | 10155530017 | 265-PA48315N1 | 01/10/2019 |  |  | 2,6520 |  | POLIPROPYPOINT - 265-PA48315N1 | POLIPROPYPOINT - 265-PA48315N1 | CIRURGIA GERAL | MATERIAL DE CONSUMO | FIOS E FITAS CIRURGICOS | UN | 12.340.717/0001-61 | POINT SUTURE DO BRASIL IND DE FIOS CIRURGICOS LTDA | 20 |  |  | Material de consumo hospitalar | TUSS | 01/10/2019 | EM ANALISE | EM ANALISE
76272079 | 10155530017 | 266 - 2PA683310C2 | 01/10/2019 |  |  | 2,6520 |  | POLIPROPYPOINT - 266 - 2PA683310C2 | POLIPROPYPOINT - 266 - 2PA683310C2 | CIRURGIA GERAL | MATERIAL DE CONSUMO | FIOS E FITAS CIRURGICOS | UN | 12.340.717/0001-61 | POINT SUTURE DO BRASIL IND DE FIOS CIRURGICOS LTDA | 20 |  |  | Material de consumo hospitalar | TUSS | 01/10/2019 | EM ANALISE | EM ANALISE
76272567 | 10155530017 | 266-PA48315N2 | 01/10/2019 |  |  | 2,6520 |  | POLIPROPYPOINT - 266-PA48315N2 | POLIPROPYPOINT - 266-PA48315N2 | CIRURGIA GERAL | MATERIAL DE CONSUMO | FIOS E FITAS CIRURGICOS | UN | 12.340.717/0001-61 | POINT SUTURE DO BRASIL IND DE FIOS CIRURGICOS LTDA | 20 |  |  | Material de consumo hospitalar | TUSS | 01/10/2019 | EM ANALISE | EM ANALISE
76271846 | 10155530017 | 267 - 2PA683313C1 | 01/10/2019 |  |  | 2,6520 |  | POLIPROPYPOINT - 267 - 2PA683313C1 | POLIPROPYPOINT - 267 - 2PA683313C1 | CIRURGIA GERAL | MATERIAL DE CONSUMO | FIOS E FITAS CIRURGICOS | UN | 12.340.717/0001-61 | POINT SUTURE DO BRASIL IND DE FIOS CIRURGICOS LTDA | 20 |  |  | Material de consumo hospitalar | TUSS | 01/10/2019 | EM ANALISE | EM ANALISE
76276520 | 10155530017 | 267-PA48326GI1 | 01/10/2019 |  |  | 2,6520 |  | POLIPROPYPOINT - 267-PA48326GI1 | POLIPROPYPOINT - 267-PA48326GI1 | CIRURGIA GERAL | MATERIAL DE CONSUMO | FIOS E FITAS CIRURGICOS | UN | 12.340.717/0001-61 | POINT SUTURE DO BRASIL IND DE FIOS CIRURGICOS LTDA | 20 |  |  | Material de consumo hospitalar | TUSS | 01/10/2019 | EM ANALISE | EM ANALISE
76269892 | 10155530017 | 268 - 2PA683313C2 | 01/10/2019 |  |  | 2,6520 |  | POLIPROPYPOINT - 268 - 2PA683313C2 | POLIPROPYPOINT - 268 - 2PA683313C2 | CIRURGIA GERAL | MATERIAL DE CONSUMO | FIOS E FITAS CIRURGICOS | UN | 12.340.717/0001-61 | POINT SUTURE DO BRASIL IND DE FIOS CIRURGICOS LTDA | 20 |  |  | Material de consumo hospitalar | TUSS | 01/10/2019 | EM ANALISE | EM ANALISE
76271234 | 10155530017 | 141-PA271330FC1 | 01/10/2019 |  |  | 2,6520 |  | POLIPROPYPOINT - 141-PA271330FC1 | POLIPROPYPOINT - 141-PA271330FC1 | CIRURGIA GERAL | MATERIAL DE CONSUMO | FIOS E FITAS CIRURGICOS | UN | 12.340.717/0001-61 | POINT SUTURE DO BRASIL IND DE FIOS CIRURGICOS LTDA | 20 |  |  | Material de consumo hospitalar | TUSS | 01/10/2019 | EM ANALISE | EM ANALISE
76275680 | 10155530017 | 142 - PA48735FG2 | 01/10/2019 |  |  | 2,6520 |  | POLIPROPYPOINT - 142 - PA48735FG2 | POLIPROPYPOINT - 142 - PA48735FG2 | CIRURGIA GERAL | MATERIAL DE CONSUMO | FIOS E FITAS CIRURGICOS | UN | 12.340.717/0001-61 | POINT SUTURE DO BRASIL IND DE FIOS CIRURGICOS LTDA | 20 |  |  | Material de consumo hospitalar | TUSS | 01/10/2019 | EM ANALISE | EM ANALISE
76274420 | 10155530017 | 142-PA271330FC2 | 01/10/2019 |  |  | 2,6520 |  | POLIPROPYPOINT - 142-PA271330FC2 | POLIPROPYPOINT - 142-PA271330FC2 | CIRURGIA GERAL | MATERIAL DE CONSUMO | FIOS E FITAS CIRURGICOS | UN | 12.340.717/0001-61 | POINT SUTURE DO BRASIL IND DE FIOS CIRURGICOS LTDA | 20 |  |  | Material de consumo hospitalar | TUSS | 01/10/2019 | EM ANALISE | EM ANALISE
76271390 | 10155530017 | 143 - PA48740FG1 | 01/10/2019 |  |  | 2,6520 |  | POLIPROPYPOINT - 143 - PA48740FG1 | POLIPROPYPOINT - 143 - PA48740FG1 | CIRURGIA GERAL | MATERIAL DE CONSUMO | FIOS E FITAS CIRURGICOS | UN | 12.340.717/0001-61 | POINT SUTURE DO BRASIL IND DE FIOS CIRURGICOS LTDA | 20 |  |  | Material de consumo hospitalar | TUSS | 01/10/2019 | EM ANALISE | EM ANALISE
76274594 | 10155530017 | 143-PA281325FC1 | 01/10/2019 |  |  | 2,6520 |  | POLIPROPYPOINT - 143-PA281325FC1 | POLIPROPYPOINT - 143-PA281325FC1 | CIRURGIA GERAL | MATERIAL DE CONSUMO | FIOS E FITAS CIRURGICOS | UN | 12.340.717/0001-61 | POINT SUTURE DO BRASIL IND DE FIOS CIRURGICOS LTDA | 20 |  |  | Material de consumo hospitalar | TUSS | 01/10/2019 | EM ANALISE | EM ANALISE
76272583 | 10155530017 | 144 - PA48740FG2 | 01/10/2019 |  |  | 2,6520 |  | POLIPROPYPOINT - 144 - PA48740FG2 | POLIPROPYPOINT - 144 - PA48740FG2 | CIRURGIA GERAL | MATERIAL DE CONSUMO | FIOS E FITAS CIRURGICOS | UN | 12.340.717/0001-61 | POINT SUTURE DO BRASIL IND DE FIOS CIRURGICOS LTDA | 20 |  |  | Material de consumo hospitalar | TUSS | 01/10/2019 | EM ANALISE | EM ANALISE
76273970 | 10155530017 | 144-PA281325FC2 | 01/10/2019 |  |  | 2,6520 |  | POLIPROPYPOINT - 144-PA281325FC2 | POLIPROPYPOINT - 144-PA281325FC2 | CIRURGIA GERAL | MATERIAL DE CONSUMO | FIOS E FITAS CIRURGICOS | UN | 12.340.717/0001-61 | POINT SUTURE DO BRASIL IND DE FIOS CIRURGICOS LTDA | 20 |  |  | Material de consumo hospitalar | TUSS | 01/10/2019 | EM ANALISE | EM ANALISE
76275639 | 10155530017 | 145 - PA44220FC1 | 01/10/2019 |  |  | 2,6520 |  | POLIPROPYPOINT - 145 - PA44220FC1 | POLIPROPYPOINT - 145 - PA44220FC1 | CIRURGIA GERAL | MATERIAL DE CONSUMO | FIOS E FITAS CIRURGICOS | UN | 12.340.717/0001-61 | POINT SUTURE DO BRASIL IND DE FIOS CIRURGICOS LTDA | 20 |  |  | Material de consumo hospitalar | TUSS | 01/10/2019 | EM ANALISE | EM ANALISE
76269949 | 10155530017 | 145-PA281340FC1 | 01/10/2019 |  |  | 2,6520 |  | POLIPROPYPOINT - 145-PA281340FC1 | POLIPROPYPOINT - 145-PA281340FC1 | CIRURGIA GERAL | MATERIAL DE CONSUMO | FIOS E FITAS CIRURGICOS | UN | 12.340.717/0001-61 | POINT SUTURE DO BRASIL IND DE FIOS CIRURGICOS LTDA | 20 |  |  | Material de consumo hospitalar | TUSS | 01/10/2019 | EM ANALISE | EM ANALISE
76275035 | 10155530017 | 146 - PA44220FC2 | 01/10/2019 |  |  | 2,6520 |  | POLIPROPYPOINT - 146 - PA44220FC2 | POLIPROPYPOINT - 146 - PA44220FC2 | CIRURGIA GERAL | MATERIAL DE CONSUMO | FIOS E FITAS CIRURGICOS | UN | 12.340.717/0001-61 | POINT SUTURE DO BRASIL IND DE FIOS CIRURGICOS LTDA | 20 |  |  | Material de consumo hospitalar | TUSS | 01/10/2019 | EM ANALISE | EM ANALISE
76270882 | 10155530017 | 146-PA281340FC2 | 01/10/2019 |  |  | 2,6520 |  | POLIPROPYPOINT - 146-PA281340FC2 | POLIPROPYPOINT - 146-PA281340FC2 | CIRURGIA GERAL | MATERIAL DE CONSUMO | FIOS E FITAS CIRURGICOS | UN | 12.340.717/0001-61 | POINT SUTURE DO BRASIL IND DE FIOS CIRURGICOS LTDA | 20 |  |  | Material de consumo hospitalar | TUSS | 01/10/2019 | EM ANALISE | EM ANALISE
76272141 | 10155530017 | 147 - PA44230FC1 | 01/10/2019 |  |  | 2,6520 |  | POLIPROPYPOINT - 147 - PA44230FC1 | POLIPROPYPOINT - 147 - PA44230FC1 | CIRURGIA GERAL | MATERIAL DE CONSUMO | FIOS E FITAS CIRURGICOS | UN | 12.340.717/0001-61 | POINT SUTURE DO BRASIL IND DE FIOS CIRURGICOS LTDA | 20 |  |  | Material de consumo hospitalar | TUSS | 01/10/2019 | EM ANALISE | EM ANALISE
76270637 | 10155530017 | 147-PA281326FC1 | 01/10/2019 |  |  | 2,6520 |  | POLIPROPYPOINT - 147-PA281326FC1 | POLIPROPYPOINT - 147-PA281326FC1 | CIRURGIA GERAL | MATERIAL DE CONSUMO | FIOS E FITAS CIRURGICOS | UN | 12.340.717/0001-61 | POINT SUTURE DO BRASIL IND DE FIOS CIRURGICOS LTDA | 20 |  |  | Material de consumo hospitalar | TUSS | 01/10/2019 | EM ANALISE | EM ANALISE
76272729 | 10155530017 | 148 - PA44230FC2 | 01/10/2019 |  |  | 2,6520 |  | POLIPROPYPOINT - 148 - PA44230FC2 | POLIPROPYPOINT - 148 - PA44230FC2 | CIRURGIA GERAL | MATERIAL DE CONSUMO | FIOS E FITAS CIRURGICOS | UN | 12.340.717/0001-61 | POINT SUTURE DO BRASIL IND DE FIOS CIRURGICOS LTDA | 20 |  |  | Material de consumo hospitalar | TUSS | 01/10/2019 | EM ANALISE | EM ANALISE
76275965 | 10155530017 | 148-PA281326FC2 | 01/10/2019 |  |  | 2,6520 |  | POLIPROPYPOINT - 148-PA281326FC2 | POLIPROPYPOINT - 148-PA281326FC2 | CIRURGIA GERAL | MATERIAL DE CONSUMO | FIOS E FITAS CIRURGICOS | UN | 12.340.717/0001-61 | POINT SUTURE DO BRASIL IND DE FIOS CIRURGICOS LTDA | 20 |  |  | Material de consumo hospitalar | TUSS | 01/10/2019 | EM ANALISE | EM ANALISE
76271706 | 10155530017 | 149 - 2PA48230GI1 | 01/10/2019 |  |  | 2,6520 |  | POLIPROPYPOINT - 149 - 2PA48230GI1 | POLIPROPYPOINT - 149 - 2PA48230GI1 | CIRURGIA GERAL | MATERIAL DE CONSUMO | FIOS E FITAS CIRURGICOS | UN | 12.340.717/0001-61 | POINT SUTURE DO BRASIL IND DE FIOS CIRURGICOS LTDA | 20 |  |  | Material de consumo hospitalar | TUSS | 01/10/2019 | EM ANALISE | EM ANALISE
76270742 | 10155530017 | 149-PA281740FG1 | 01/10/2019 |  |  | 2,6520 |  | POLIPROPYPOINT - 149-PA281740FG1 | POLIPROPYPOINT - 149-PA281740FG1 | CIRURGIA GERAL | MATERIAL DE CONSUMO | FIOS E FITAS CIRURGICOS | UN | 12.340.717/0001-61 | POINT SUTURE DO BRASIL IND DE FIOS CIRURGICOS LTDA | 20 |  |  | Material de consumo hospitalar | TUSS | 01/10/2019 | EM ANALISE | EM ANALISE
76271803 | 10155530017 | 14-PA18335GI2 | 01/10/2019 |  |  | 2,6520 |  | POLIPROPYPOINT - 14-PA18335GI2 | POLIPROPYPOINT - 14-PA18335GI2 | CIRURGIA GERAL | MATERIAL DE CONSUMO | FIOS E FITAS CIRURGICOS | UN | 12.340.717/0001-61 | POINT SUTURE DO BRASIL IND DE FIOS CIRURGICOS LTDA | 20 |  |  | Material de consumo hospitalar | TUSS | 01/10/2019 | EM ANALISE | EM ANALISE
76276473 | 10155530017 | 15 - PA118765FG1 | 01/10/2019 |  |  | 2,6520 |  | POLIPROPYPOINT - 15 - PA118765FG1 | POLIPROPYPOINT - 15 - PA118765FG1 | CIRURGIA GERAL | MATERIAL DE CONSUMO | FIOS E FITAS CIRURGICOS | UN | 12.340.717/0001-61 | POINT SUTURE DO BRASIL IND DE FIOS CIRURGICOS LTDA | 20 |  |  | Material de consumo hospitalar | TUSS | 01/10/2019 | EM ANALISE | EM ANALISE
76273768 | 10155530017 | 150 - 2PA48230GI2 | 01/10/2019 |  |  | 2,6520 |  | POLIPROPYPOINT - 150 - 2PA48230GI2 | POLIPROPYPOINT - 150 - 2PA48230GI2 | CIRURGIA GERAL | MATERIAL DE CONSUMO | FIOS E FITAS CIRURGICOS | UN | 12.340.717/0001-61 | POINT SUTURE DO BRASIL IND DE FIOS CIRURGICOS LTDA | 20 |  |  | Material de consumo hospitalar | TUSS | 01/10/2019 | EM ANALISE | EM ANALISE
76276465 | 10155530017 | 383-2PA583320C32 | 01/10/2019 |  |  | 2,6520 |  | POLIPROPYPOINT - 383-2PA583320C32 | POLIPROPYPOINT - 383-2PA583320C32 | CIRURGIA GERAL | MATERIAL DE CONSUMO | FIOS E FITAS CIRURGICOS | UN | 12.340.717/0001-61 | POINT SUTURE DO BRASIL IND DE FIOS CIRURGICOS LTDA | 20 |  |  | Material de consumo hospitalar | TUSS | 01/10/2019 | EM ANALISE | EM ANALISE
76277267 | 10155530017 | 385 2PA563310C1 | 01/10/2019 |  |  | 2,6520 |  | POLIPROPYPOINT - 385 2PA563310C1 | POLIPROPYPOINT - 385 2PA563310C1 | CIRURGIA GERAL | MATERIAL DE CONSUMO | FIOS E FITAS CIRURGICOS | UN | 12.340.717/0001-61 | POINT SUTURE DO BRASIL IND DE FIOS CIRURGICOS LTDA | 20 |  |  | Material de consumo hospitalar | TUSS | 01/10/2019 | EM ANALISE | EM ANALISE
76274497 | 10155530017 | 386 2PA563310C2 | 01/10/2019 |  |  | 2,6520 |  | POLIPROPYPOINT - 386 2PA563310C2 | POLIPROPYPOINT - 386 2PA563310C2 | CIRURGIA GERAL | MATERIAL DE CONSUMO | FIOS E FITAS CIRURGICOS | UN | 12.340.717/0001-61 | POINT SUTURE DO BRASIL IND DE FIOS CIRURGICOS LTDA | 20 |  |  | Material de consumo hospitalar | TUSS | 01/10/2019 | EM ANALISE | EM ANALISE
76273130 | 10155530017 | 387-2PA583317C1 | 01/10/2019 |  |  | 2,6520 |  | POLIPROPYPOINT - 387-2PA583317C1 | POLIPROPYPOINT - 387-2PA583317C1 | CIRURGIA GERAL | MATERIAL DE CONSUMO | FIOS E FITAS CIRURGICOS | UN | 12.340.717/0001-61 | POINT SUTURE DO BRASIL IND DE FIOS CIRURGICOS LTDA | 20 |  |  | Material de consumo hospitalar | TUSS | 01/10/2019 | EM ANALISE | EM ANALISE
76270190 | 10155530017 | 388-2PA583317C2 | 01/10/2019 |  |  | 2,6520 |  | POLIPROPYPOINT - 388-2PA583317C2 | POLIPROPYPOINT - 388-2PA583317C2 | CIRURGIA GERAL | MATERIAL DE CONSUMO | FIOS E FITAS CIRURGICOS | UN | 12.340.717/0001-61 | POINT SUTURE DO BRASIL IND DE FIOS CIRURGICOS LTDA | 20 |  |  | Material de consumo hospitalar | TUSS | 01/10/2019 | EM ANALISE | EM ANALISE
76273261 | 10155530017 | 389-PA583310C1 | 01/10/2019 |  |  | 2,6520 |  | POLIPROPYPOINT - 389-PA583310C1 | POLIPROPYPOINT - 389-PA583310C1 | CIRURGIA GERAL | MATERIAL DE CONSUMO | FIOS E FITAS CIRURGICOS | UN | 12.340.717/0001-61 | POINT SUTURE DO BRASIL IND DE FIOS CIRURGICOS LTDA | 20 |  |  | Material de consumo hospitalar | TUSS | 01/10/2019 | EM ANALISE | EM ANALISE
76271269 | 10155530017 | 38-PA08335GI2 | 01/10/2019 |  |  | 2,6520 |  | POLIPROPYPOINT - 38-PA08335GI2 | POLIPROPYPOINT - 38-PA08335GI2 | CIRURGIA GERAL | MATERIAL DE CONSUMO | FIOS E FITAS CIRURGICOS | UN | 12.340.717/0001-61 | POINT SUTURE DO BRASIL IND DE FIOS CIRURGICOS LTDA | 20 |  |  | Material de consumo hospitalar | TUSS | 01/10/2019 | EM ANALISE | EM ANALISE
76272591 | 10155530017 | 39 - PA041320FC1 | 01/10/2019 |  |  | 2,6520 |  | POLIPROPYPOINT - 39 - PA041320FC1 | POLIPROPYPOINT - 39 - PA041320FC1 | CIRURGIA GERAL | MATERIAL DE CONSUMO | FIOS E FITAS CIRURGICOS | UN | 12.340.717/0001-61 | POINT SUTURE DO BRASIL IND DE FIOS CIRURGICOS LTDA | 20 |  |  | Material de consumo hospitalar | TUSS | 01/10/2019 | EM ANALISE | EM ANALISE
76277500 | 10155530017 | 390-PA583310C2 | 01/10/2019 |  |  | 2,6520 |  | POLIPROPYPOINT - 390-PA583310C2 | POLIPROPYPOINT - 390-PA583310C2 | CIRURGIA GERAL | MATERIAL DE CONSUMO | FIOS E FITAS CIRURGICOS | UN | 12.340.717/0001-61 | POINT SUTURE DO BRASIL IND DE FIOS CIRURGICOS LTDA | 20 |  |  | Material de consumo hospitalar | TUSS | 01/10/2019 | EM ANALISE | EM ANALISE
76274403 | 10155530017 | 391-2PA583313C1 | 01/10/2019 |  |  | 2,6520 |  | POLIPROPYPOINT - 391-2PA583313C1 | POLIPROPYPOINT - 391-2PA583313C1 | CIRURGIA GERAL | MATERIAL DE CONSUMO | FIOS E FITAS CIRURGICOS | UN | 12.340.717/0001-61 | POINT SUTURE DO BRASIL IND DE FIOS CIRURGICOS LTDA | 20 |  |  | Material de consumo hospitalar | TUSS | 01/10/2019 | EM ANALISE | EM ANALISE
76274969 | 10155530017 | 392-2PA583313C2 | 01/10/2019 |  |  | 2,6520 |  | POLIPROPYPOINT - 392-2PA583313C2 | POLIPROPYPOINT - 392-2PA583313C2 | CIRURGIA GERAL | MATERIAL DE CONSUMO | FIOS E FITAS CIRURGICOS | UN | 12.340.717/0001-61 | POINT SUTURE DO BRASIL IND DE FIOS CIRURGICOS LTDA | 20 |  |  | Material de consumo hospitalar | TUSS | 01/10/2019 | EM ANALISE | EM ANALISE
76271790 | 10155530017 | 393-2PA543317C1 | 01/10/2019 |  |  | 2,6520 |  | POLIPROPYPOINT - 393-2PA543317C1 | POLIPROPYPOINT - 393-2PA543317C1 | CIRURGIA GERAL | MATERIAL DE CONSUMO | FIOS E FITAS CIRURGICOS | UN | 12.340.717/0001-61 | POINT SUTURE DO BRASIL IND DE FIOS CIRURGICOS LTDA | 20 |  |  | Material de consumo hospitalar | TUSS | 01/10/2019 | EM ANALISE | EM ANALISE
76276015 | 10155530017 | 394-2PA543317C2 | 01/10/2019 |  |  | 2,6520 |  | POLIPROPYPOINT - 394-2PA543317C2 | POLIPROPYPOINT - 394-2PA543317C2 | CIRURGIA GERAL | MATERIAL DE CONSUMO | FIOS E FITAS CIRURGICOS | UN | 12.340.717/0001-61 | POINT SUTURE DO BRASIL IND DE FIOS CIRURGICOS LTDA | 20 |  |  | Material de consumo hospitalar | TUSS | 01/10/2019 | EM ANALISE | EM ANALISE
76276350 | 10155530017 | 395-2PA593310C31 | 01/10/2019 |  |  | 2,6520 |  | POLIPROPYPOINT - 395-2PA593310C31 | POLIPROPYPOINT - 395-2PA593310C31 | CIRURGIA GERAL | MATERIAL DE CONSUMO | FIOS E FITAS CIRURGICOS | UN | 12.340.717/0001-61 | POINT SUTURE DO BRASIL IND DE FIOS CIRURGICOS LTDA | 20 |  |  | Material de consumo hospitalar | TUSS | 01/10/2019 | EM ANALISE | EM ANALISE
76273881 | 10155530017 | 396-2PA593310C32 | 01/10/2019 |  |  | 2,6520 |  | POLIPROPYPOINT - 396-2PA593310C32 | POLIPROPYPOINT - 396-2PA593310C32 | CIRURGIA GERAL | MATERIAL DE CONSUMO | FIOS E FITAS CIRURGICOS | UN | 12.340.717/0001-61 | POINT SUTURE DO BRASIL IND DE FIOS CIRURGICOS LTDA | 20 |  |  | Material de consumo hospitalar | TUSS | 01/10/2019 | EM ANALISE | EM ANALISE
76276325 | 10155530017 | 397-2PA593315C31 | 01/10/2019 |  |  | 2,6520 |  | POLIPROPYPOINT - 397-2PA593315C31 | POLIPROPYPOINT - 397-2PA593315C31 | CIRURGIA GERAL | MATERIAL DE CONSUMO | FIOS E FITAS CIRURGICOS | UN | 12.340.717/0001-61 | POINT SUTURE DO BRASIL IND DE FIOS CIRURGICOS LTDA | 20 |  |  | Material de consumo hospitalar | TUSS | 01/10/2019 | EM ANALISE | EM ANALISE
76270980 | 10155530017 | 398-2PA593315C32 | 01/10/2019 |  |  | 2,6520 |  | POLIPROPYPOINT - 398-2PA593315C32 | POLIPROPYPOINT - 398-2PA593315C32 | CIRURGIA GERAL | MATERIAL DE CONSUMO | FIOS E FITAS CIRURGICOS | UN | 12.340.717/0001-61 | POINT SUTURE DO BRASIL IND DE FIOS CIRURGICOS LTDA | 20 |  |  | Material de consumo hospitalar | TUSS | 01/10/2019 | EM ANALISE | EM ANALISE
76272745 | 10155530017 | 399-PA543315C1 | 01/10/2019 |  |  | 2,6520 |  | POLIPROPYPOINT - 399-PA543315C1 | POLIPROPYPOINT - 399-PA543315C1 | CIRURGIA GERAL | MATERIAL DE CONSUMO | FIOS E FITAS CIRURGICOS | UN | 12.340.717/0001-61 | POINT SUTURE DO BRASIL IND DE FIOS CIRURGICOS LTDA | 20 |  |  | Material de consumo hospitalar | TUSS | 01/10/2019 | EM ANALISE | EM ANALISE
76272575 | 10155530017 | 39-PA08330GI1 | 01/10/2019 |  |  | 2,6520 |  | POLIPROPYPOINT - 39-PA08330GI1 | POLIPROPYPOINT - 39-PA08330GI1 | CIRURGIA GERAL | MATERIAL DE CONSUMO | FIOS E FITAS CIRURGICOS | UN | 12.340.717/0001-61 | POINT SUTURE DO BRASIL IND DE FIOS CIRURGICOS LTDA | 20 |  |  | Material de consumo hospitalar | TUSS | 01/10/2019 | EM ANALISE | EM ANALISE
76273377 | 10155530017 | 40 - PA041320FC2 | 01/10/2019 |  |  | 2,6520 |  | POLIPROPYPOINT - 40 - PA041320FC2 | POLIPROPYPOINT - 40 - PA041320FC2 | CIRURGIA GERAL | MATERIAL DE CONSUMO | FIOS E FITAS CIRURGICOS | UN | 12.340.717/0001-61 | POINT SUTURE DO BRASIL IND DE FIOS CIRURGICOS LTDA | 20 |  |  | Material de consumo hospitalar | TUSS | 01/10/2019 | EM ANALISE | EM ANALISE
76276040 | 10155530017 | 268-PA48326GI2 | 01/10/2019 |  |  | 2,6520 |  | POLIPROPYPOINT - 268-PA48326GI2 | POLIPROPYPOINT - 268-PA48326GI2 | CIRURGIA GERAL | MATERIAL DE CONSUMO | FIOS E FITAS CIRURGICOS | UN | 12.340.717/0001-61 | POINT SUTURE DO BRASIL IND DE FIOS CIRURGICOS LTDA | 20 |  |  | Material de consumo hospitalar | TUSS | 01/10/2019 | EM ANALISE | EM ANALISE
76273156 | 10155530017 | 269 - 2PA693315C1 | 01/10/2019 |  |  | 2,6520 |  | POLIPROPYPOINT - 269 - 2PA693315C1 | POLIPROPYPOINT - 269 - 2PA693315C1 | CIRURGIA GERAL | MATERIAL DE CONSUMO | FIOS E FITAS CIRURGICOS | UN | 12.340.717/0001-61 | POINT SUTURE DO BRASIL IND DE FIOS CIRURGICOS LTDA | 20 |  |  | Material de consumo hospitalar | TUSS | 01/10/2019 | EM ANALISE | EM ANALISE
76272168 | 10155530017 | 269-PA48315V1 | 01/10/2019 |  |  | 2,6520 |  | POLIPROPYPOINT - 269-PA48315V1 | POLIPROPYPOINT - 269-PA48315V1 | CIRURGIA GERAL | MATERIAL DE CONSUMO | FIOS E FITAS CIRURGICOS | UN | 12.340.717/0001-61 | POINT SUTURE DO BRASIL IND DE FIOS CIRURGICOS LTDA | 20 |  |  | Material de consumo hospitalar | TUSS | 01/10/2019 | EM ANALISE | EM ANALISE
76271080 | 10155530017 | 26-PA18750FG2 | 01/10/2019 |  |  | 2,6520 |  | POLIPROPYPOINT - 26-PA18750FG2 | POLIPROPYPOINT - 26-PA18750FG2 | CIRURGIA GERAL | MATERIAL DE CONSUMO | FIOS E FITAS CIRURGICOS | UN | 12.340.717/0001-61 | POINT SUTURE DO BRASIL IND DE FIOS CIRURGICOS LTDA | 20 |  |  | Material de consumo hospitalar | TUSS | 01/10/2019 | EM ANALISE | EM ANALISE
76270459 | 10155530017 | 27 - PA07726FG1 | 01/10/2019 |  |  | 2,6520 |  | POLIPROPYPOINT - 27 - PA07726FG1 | POLIPROPYPOINT - 27 - PA07726FG1 | CIRURGIA GERAL | MATERIAL DE CONSUMO | FIOS E FITAS CIRURGICOS | UN | 12.340.717/0001-61 | POINT SUTURE DO BRASIL IND DE FIOS CIRURGICOS LTDA | 20 |  |  | Material de consumo hospitalar | TUSS | 01/10/2019 | EM ANALISE | EM ANALISE
76274934 | 10155530017 | 270 - 2PA693315C2 | 01/10/2019 |  |  | 2,6520 |  | POLIPROPYPOINT - 270 - 2PA693315C2 | POLIPROPYPOINT - 270 - 2PA693315C2 | CIRURGIA GERAL | MATERIAL DE CONSUMO | FIOS E FITAS CIRURGICOS | UN | 12.340.717/0001-61 | POINT SUTURE DO BRASIL IND DE FIOS CIRURGICOS LTDA | 20 |  |  | Material de consumo hospitalar | TUSS | 01/10/2019 | EM ANALISE | EM ANALISE
76274209 | 10155530017 | 270-PA48315V2 | 01/10/2019 |  |  | 2,6520 |  | POLIPROPYPOINT - 270-PA48315V2 | POLIPROPYPOINT - 270-PA48315V2 | CIRURGIA GERAL | MATERIAL DE CONSUMO | FIOS E FITAS CIRURGICOS | UN | 12.340.717/0001-61 | POINT SUTURE DO BRASIL IND DE FIOS CIRURGICOS LTDA | 20 |  |  | Material de consumo hospitalar | TUSS | 01/10/2019 | EM ANALISE | EM ANALISE
76270211 | 10155530017 | 271 - 2PA683317C1 | 01/10/2019 |  |  | 2,6520 |  | POLIPROPYPOINT - 271 - 2PA683317C1 | POLIPROPYPOINT - 271 - 2PA683317C1 | CIRURGIA GERAL | MATERIAL DE CONSUMO | FIOS E FITAS CIRURGICOS | UN | 12.340.717/0001-61 | POINT SUTURE DO BRASIL IND DE FIOS CIRURGICOS LTDA | 20 |  |  | Material de consumo hospitalar | TUSS | 01/10/2019 | EM ANALISE | EM ANALISE
76277046 | 10155530017 | 271-2PA48330C1 | 01/10/2019 |  |  | 2,6520 |  | POLIPROPYPOINT - 271-2PA48330C1 | POLIPROPYPOINT - 271-2PA48330C1 | CIRURGIA GERAL | MATERIAL DE CONSUMO | FIOS E FITAS CIRURGICOS | UN | 12.340.717/0001-61 | POINT SUTURE DO BRASIL IND DE FIOS CIRURGICOS LTDA | 20 |  |  | Material de consumo hospitalar | TUSS | 01/10/2019 | EM ANALISE | EM ANALISE
76275825 | 10155530017 | 272 - 2PA683317C2 | 01/10/2019 |  |  | 2,6520 |  | POLIPROPYPOINT - 272 - 2PA683317C2 | POLIPROPYPOINT - 272 - 2PA683317C2 | CIRURGIA GERAL | MATERIAL DE CONSUMO | FIOS E FITAS CIRURGICOS | UN | 12.340.717/0001-61 | POINT SUTURE DO BRASIL IND DE FIOS CIRURGICOS LTDA | 20 |  |  | Material de consumo hospitalar | TUSS | 01/10/2019 | EM ANALISE | EM ANALISE
76270408 | 10155530017 | 272-2PA48330C2 | 01/10/2019 |  |  | 2,6520 |  | POLIPROPYPOINT - 272-2PA48330C2 | POLIPROPYPOINT - 272-2PA48330C2 | CIRURGIA GERAL | MATERIAL DE CONSUMO | FIOS E FITAS CIRURGICOS | UN | 12.340.717/0001-61 | POINT SUTURE DO BRASIL IND DE FIOS CIRURGICOS LTDA | 20 |  |  | Material de consumo hospitalar | TUSS | 01/10/2019 | EM ANALISE | EM ANALISE
76274640 | 10155530017 | 273 - PA683315C1 | 01/10/2019 |  |  | 2,6520 |  | POLIPROPYPOINT - 273 - PA683315C1 | POLIPROPYPOINT - 273 - PA683315C1 | CIRURGIA GERAL | MATERIAL DE CONSUMO | FIOS E FITAS CIRURGICOS | UN | 12.340.717/0001-61 | POINT SUTURE DO BRASIL IND DE FIOS CIRURGICOS LTDA | 20 |  |  | Material de consumo hospitalar | TUSS | 01/10/2019 | EM ANALISE | EM ANALISE
76276759 | 10155530017 | 273-2PA463310C1 | 01/10/2019 |  |  | 2,6520 |  | POLIPROPYPOINT - 273-2PA463310C1 | POLIPROPYPOINT - 273-2PA463310C1 | CIRURGIA GERAL | MATERIAL DE CONSUMO | FIOS E FITAS CIRURGICOS | UN | 12.340.717/0001-61 | POINT SUTURE DO BRASIL IND DE FIOS CIRURGICOS LTDA | 20 |  |  | Material de consumo hospitalar | TUSS | 01/10/2019 | EM ANALISE | EM ANALISE
76272052 | 10155530017 | 274 - PA683315C2 | 01/10/2019 |  |  | 2,6520 |  | POLIPROPYPOINT - 274 - PA683315C2 | POLIPROPYPOINT - 274 - PA683315C2 | CIRURGIA GERAL | MATERIAL DE CONSUMO | FIOS E FITAS CIRURGICOS | UN | 12.340.717/0001-61 | POINT SUTURE DO BRASIL IND DE FIOS CIRURGICOS LTDA | 20 |  |  | Material de consumo hospitalar | TUSS | 01/10/2019 | EM ANALISE | EM ANALISE
76270807 | 10155530017 | 274-2PA463310C2 | 01/10/2019 |  |  | 2,6520 |  | POLIPROPYPOINT - 274-2PA463310C2 | POLIPROPYPOINT - 274-2PA463310C2 | CIRURGIA GERAL | MATERIAL DE CONSUMO | FIOS E FITAS CIRURGICOS | UN | 12.340.717/0001-61 | POINT SUTURE DO BRASIL IND DE FIOS CIRURGICOS LTDA | 20 |  |  | Material de consumo hospitalar | TUSS | 01/10/2019 | EM ANALISE | EM ANALISE
76277470 | 10155530017 | 275 - 2PA6173315C1 | 01/10/2019 |  |  | 2,6520 |  | POLIPROPYPOINT - 275 - 2PA6173315C1 | POLIPROPYPOINT - 275 - 2PA6173315C1 | CIRURGIA GERAL | MATERIAL DE CONSUMO | FIOS E FITAS CIRURGICOS | UN | 12.340.717/0001-61 | POINT SUTURE DO BRASIL IND DE FIOS CIRURGICOS LTDA | 20 |  |  | Material de consumo hospitalar | TUSS | 01/10/2019 | EM ANALISE | EM ANALISE
76271072 | 10155530017 | 275-2PA483315C1 | 01/10/2019 |  |  | 2,6520 |  | POLIPROPYPOINT - 275-2PA483315C1 | POLIPROPYPOINT - 275-2PA483315C1 | CIRURGIA GERAL | MATERIAL DE CONSUMO | FIOS E FITAS CIRURGICOS | UN | 12.340.717/0001-61 | POINT SUTURE DO BRASIL IND DE FIOS CIRURGICOS LTDA | 20 |  |  | Material de consumo hospitalar | TUSS | 01/10/2019 | EM ANALISE | EM ANALISE
76275981 | 10155530017 | 276 - 2PA6173315C2 | 01/10/2019 |  |  | 2,6520 |  | POLIPROPYPOINT - 276 - 2PA6173315C2 | POLIPROPYPOINT - 276 - 2PA6173315C2 | CIRURGIA GERAL | MATERIAL DE CONSUMO | FIOS E FITAS CIRURGICOS | UN | 12.340.717/0001-61 | POINT SUTURE DO BRASIL IND DE FIOS CIRURGICOS LTDA | 20 |  |  | Material de consumo hospitalar | TUSS | 01/10/2019 | EM ANALISE | EM ANALISE
76277283 | 10155530017 | 276-2PA483315C2 | 01/10/2019 |  |  | 2,6520 |  | POLIPROPYPOINT - 276-2PA483315C2 | POLIPROPYPOINT - 276-2PA483315C2 | CIRURGIA GERAL | MATERIAL DE CONSUMO | FIOS E FITAS CIRURGICOS | UN | 12.340.717/0001-61 | POINT SUTURE DO BRASIL IND DE FIOS CIRURGICOS LTDA | 20 |  |  | Material de consumo hospitalar | TUSS | 01/10/2019 | EM ANALISE | EM ANALISE
76275337 | 10155530017 | 277 - 2PA6833080C1 | 01/10/2019 |  |  | 2,6520 |  | POLIPROPYPOINT - 277 - 2PA6833080C1 | POLIPROPYPOINT - 277 - 2PA6833080C1 | CIRURGIA GERAL | MATERIAL DE CONSUMO | FIOS E FITAS CIRURGICOS | UN | 12.340.717/0001-61 | POINT SUTURE DO BRASIL IND DE FIOS CIRURGICOS LTDA | 20 |  |  | Material de consumo hospitalar | TUSS | 01/10/2019 | EM ANALISE | EM ANALISE
76276449 | 10155530017 | 150-PA281740FG2 | 01/10/2019 |  |  | 2,6520 |  | POLIPROPYPOINT - 150-PA281740FG2 | POLIPROPYPOINT - 150-PA281740FG2 | CIRURGIA GERAL | MATERIAL DE CONSUMO | FIOS E FITAS CIRURGICOS | UN | 12.340.717/0001-61 | POINT SUTURE DO BRASIL IND DE FIOS CIRURGICOS LTDA | 20 |  |  | Material de consumo hospitalar | TUSS | 01/10/2019 | EM ANALISE | EM ANALISE
76272702 | 10155530017 | 151 - PA48225FC1 | 01/10/2019 |  |  | 2,6520 |  | POLIPROPYPOINT - 151 - PA48225FC1 | POLIPROPYPOINT - 151 - PA48225FC1 | CIRURGIA GERAL | MATERIAL DE CONSUMO | FIOS E FITAS CIRURGICOS | UN | 12.340.717/0001-61 | POINT SUTURE DO BRASIL IND DE FIOS CIRURGICOS LTDA | 20 |  |  | Material de consumo hospitalar | TUSS | 01/10/2019 | EM ANALISE | EM ANALISE
76275167 | 10155530017 | 151-PA38226GI1 | 01/10/2019 |  |  | 2,6520 |  | POLIPROPYPOINT - 151-PA38226GI1 | POLIPROPYPOINT - 151-PA38226GI1 | CIRURGIA GERAL | MATERIAL DE CONSUMO | FIOS E FITAS CIRURGICOS | UN | 12.340.717/0001-61 | POINT SUTURE DO BRASIL IND DE FIOS CIRURGICOS LTDA | 20 |  |  | Material de consumo hospitalar | TUSS | 01/10/2019 | EM ANALISE | EM ANALISE
76272788 | 10155530017 | 152 - PA48225FC2 | 01/10/2019 |  |  | 2,6520 |  | POLIPROPYPOINT - 152 - PA48225FC2 | POLIPROPYPOINT - 152 - PA48225FC2 | CIRURGIA GERAL | MATERIAL DE CONSUMO | FIOS E FITAS CIRURGICOS | UN | 12.340.717/0001-61 | POINT SUTURE DO BRASIL IND DE FIOS CIRURGICOS LTDA | 20 |  |  | Material de consumo hospitalar | TUSS | 01/10/2019 | EM ANALISE | EM ANALISE
76272001 | 10155530017 | 152-PA38226GI2 | 01/10/2019 |  |  | 2,6520 |  | POLIPROPYPOINT - 152-PA38226GI2 | POLIPROPYPOINT - 152-PA38226GI2 | CIRURGIA GERAL | MATERIAL DE CONSUMO | FIOS E FITAS CIRURGICOS | UN | 12.340.717/0001-61 | POINT SUTURE DO BRASIL IND DE FIOS CIRURGICOS LTDA | 20 |  |  | Material de consumo hospitalar | TUSS | 01/10/2019 | EM ANALISE | EM ANALISE
76274063 | 10155530017 | 153 - PA48225GI1 | 01/10/2019 |  |  | 2,6520 |  | POLIPROPYPOINT - 153 - PA48225GI1 | POLIPROPYPOINT - 153 - PA48225GI1 | CIRURGIA GERAL | MATERIAL DE CONSUMO | FIOS E FITAS CIRURGICOS | UN | 12.340.717/0001-61 | POINT SUTURE DO BRASIL IND DE FIOS CIRURGICOS LTDA | 20 |  |  | Material de consumo hospitalar | TUSS | 01/10/2019 | EM ANALISE | EM ANALISE
76271676 | 10155530017 | 153-PA38230GI1 | 01/10/2019 |  |  | 2,6520 |  | POLIPROPYPOINT - 153-PA38230GI1 | POLIPROPYPOINT - 153-PA38230GI1 | CIRURGIA GERAL | MATERIAL DE CONSUMO | FIOS E FITAS CIRURGICOS | UN | 12.340.717/0001-61 | POINT SUTURE DO BRASIL IND DE FIOS CIRURGICOS LTDA | 20 |  |  | Material de consumo hospitalar | TUSS | 01/10/2019 | EM ANALISE | EM ANALISE
76278158 | 10155530017 | 154 - PA48225GI2 | 01/10/2019 |  |  | 2,6520 |  | POLIPROPYPOINT - 154 - PA48225GI2 | POLIPROPYPOINT - 154 - PA48225GI2 | CIRURGIA GERAL | MATERIAL DE CONSUMO | FIOS E FITAS CIRURGICOS | UN | 12.340.717/0001-61 | POINT SUTURE DO BRASIL IND DE FIOS CIRURGICOS LTDA | 20 |  |  | Material de consumo hospitalar | TUSS | 01/10/2019 | EM ANALISE | EM ANALISE
76270840 | 10155530017 | 154-PA38230GI2 | 01/10/2019 |  |  | 2,6520 |  | POLIPROPYPOINT - 154-PA38230GI2 | POLIPROPYPOINT - 154-PA38230GI2 | CIRURGIA GERAL | MATERIAL DE CONSUMO | FIOS E FITAS CIRURGICOS | UN | 12.340.717/0001-61 | POINT SUTURE DO BRASIL IND DE FIOS CIRURGICOS LTDA | 20 |  |  | Material de consumo hospitalar | TUSS | 01/10/2019 | EM ANALISE | EM ANALISE
76277062 | 10155530017 | 155 - PA44219GI1 | 01/10/2019 |  |  | 2,6520 |  | POLIPROPYPOINT - 155 - PA44219GI1 | POLIPROPYPOINT - 155 - PA44219GI1 | CIRURGIA GERAL | MATERIAL DE CONSUMO | FIOS E FITAS CIRURGICOS | UN | 12.340.717/0001-61 | POINT SUTURE DO BRASIL IND DE FIOS CIRURGICOS LTDA | 20 |  |  | Material de consumo hospitalar | TUSS | 01/10/2019 | EM ANALISE | EM ANALISE
76272451 | 10155530017 | 155-PA38231GI1 | 01/10/2019 |  |  | 2,6520 |  | POLIPROPYPOINT - 155-PA38231GI1 | POLIPROPYPOINT - 155-PA38231GI1 | CIRURGIA GERAL | MATERIAL DE CONSUMO | FIOS E FITAS CIRURGICOS | UN | 12.340.717/0001-61 | POINT SUTURE DO BRASIL IND DE FIOS CIRURGICOS LTDA | 20 |  |  | Material de consumo hospitalar | TUSS | 01/10/2019 | EM ANALISE | EM ANALISE
76270351 | 10155530017 | 156 - PA44219GI2 | 01/10/2019 |  |  | 2,6520 |  | POLIPROPYPOINT - 156 - PA44219GI2 | POLIPROPYPOINT - 156 - PA44219GI2 | CIRURGIA GERAL | MATERIAL DE CONSUMO | FIOS E FITAS CIRURGICOS | UN | 12.340.717/0001-61 | POINT SUTURE DO BRASIL IND DE FIOS CIRURGICOS LTDA | 20 |  |  | Material de consumo hospitalar | TUSS | 01/10/2019 | EM ANALISE | EM ANALISE
76271595 | 10155530017 | 156-PA38231GI2 | 01/10/2019 |  |  | 2,6520 |  | POLIPROPYPOINT - 156-PA38231GI2 | POLIPROPYPOINT - 156-PA38231GI2 | CIRURGIA GERAL | MATERIAL DE CONSUMO | FIOS E FITAS CIRURGICOS | UN | 12.340.717/0001-61 | POINT SUTURE DO BRASIL IND DE FIOS CIRURGICOS LTDA | 20 |  |  | Material de consumo hospitalar | TUSS | 01/10/2019 | EM ANALISE | EM ANALISE
76276651 | 10155530017 | 157 - PA48217GI1 | 01/10/2019 |  |  | 2,6520 |  | POLIPROPYPOINT - 157 - PA48217GI1 | POLIPROPYPOINT - 157 - PA48217GI1 | CIRURGIA GERAL | MATERIAL DE CONSUMO | FIOS E FITAS CIRURGICOS | UN | 12.340.717/0001-61 | POINT SUTURE DO BRASIL IND DE FIOS CIRURGICOS LTDA | 20 |  |  | Material de consumo hospitalar | TUSS | 01/10/2019 | EM ANALISE | EM ANALISE
76270335 | 10155530017 | 157-PA38315GI1 | 01/10/2019 |  |  | 2,6520 |  | POLIPROPYPOINT - 157-PA38315GI1 | POLIPROPYPOINT - 157-PA38315GI1 | CIRURGIA GERAL | MATERIAL DE CONSUMO | FIOS E FITAS CIRURGICOS | UN | 12.340.717/0001-61 | POINT SUTURE DO BRASIL IND DE FIOS CIRURGICOS LTDA | 20 |  |  | Material de consumo hospitalar | TUSS | 01/10/2019 | EM ANALISE | EM ANALISE
76272532 | 10155530017 | 158 - PA48217GI2 | 01/10/2019 |  |  | 2,6520 |  | POLIPROPYPOINT - 158 - PA48217GI2 | POLIPROPYPOINT - 158 - PA48217GI2 | CIRURGIA GERAL | MATERIAL DE CONSUMO | FIOS E FITAS CIRURGICOS | UN | 12.340.717/0001-61 | POINT SUTURE DO BRASIL IND DE FIOS CIRURGICOS LTDA | 20 |  |  | Material de consumo hospitalar | TUSS | 01/10/2019 | EM ANALISE | EM ANALISE
76278115 | 10155530017 | 158-PA38315GI2 | 01/10/2019 |  |  | 2,6520 |  | POLIPROPYPOINT - 158-PA38315GI2 | POLIPROPYPOINT - 158-PA38315GI2 | CIRURGIA GERAL | MATERIAL DE CONSUMO | FIOS E FITAS CIRURGICOS | UN | 12.340.717/0001-61 | POINT SUTURE DO BRASIL IND DE FIOS CIRURGICOS LTDA | 20 |  |  | Material de consumo hospitalar | TUSS | 01/10/2019 | EM ANALISE | EM ANALISE
76276872 | 10155530017 | 159 - PA48222GI1 | 01/10/2019 |  |  | 2,6520 |  | POLIPROPYPOINT - 159 - PA48222GI1 | POLIPROPYPOINT - 159 - PA48222GI1 | CIRURGIA GERAL | MATERIAL DE CONSUMO | FIOS E FITAS CIRURGICOS | UN | 12.340.717/0001-61 | POINT SUTURE DO BRASIL IND DE FIOS CIRURGICOS LTDA | 20 |  |  | Material de consumo hospitalar | TUSS | 01/10/2019 | EM ANALISE | EM ANALISE
76277992 | 10155530017 | 15-PA18725FG1 | 01/10/2019 |  |  | 2,6520 |  | POLIPROPYPOINT - 15-PA18725FG1 | POLIPROPYPOINT - 15-PA18725FG1 | CIRURGIA GERAL | MATERIAL DE CONSUMO | FIOS E FITAS CIRURGICOS | UN | 12.340.717/0001-61 | POINT SUTURE DO BRASIL IND DE FIOS CIRURGICOS LTDA | 20 |  |  | Material de consumo hospitalar | TUSS | 01/10/2019 | EM ANALISE | EM ANALISE
76270475 | 10155530017 | 16 - PA118765FG2 | 01/10/2019 |  |  | 2,6520 |  | POLIPROPYPOINT - 16 - PA118765FG2 | POLIPROPYPOINT - 16 - PA118765FG2 | CIRURGIA GERAL | MATERIAL DE CONSUMO | FIOS E FITAS CIRURGICOS | UN | 12.340.717/0001-61 | POINT SUTURE DO BRASIL IND DE FIOS CIRURGICOS LTDA | 20 |  |  | Material de consumo hospitalar | TUSS | 01/10/2019 | EM ANALISE | EM ANALISE
76276767 | 10155530017 | 400-PA543315C2 | 01/10/2019 |  |  | 2,6520 |  | POLIPROPYPOINT - 400-PA543315C2 | POLIPROPYPOINT - 400-PA543315C2 | CIRURGIA GERAL | MATERIAL DE CONSUMO | FIOS E FITAS CIRURGICOS | UN | 12.340.717/0001-61 | POINT SUTURE DO BRASIL IND DE FIOS CIRURGICOS LTDA | 20 |  |  | Material de consumo hospitalar | TUSS | 01/10/2019 | EM ANALISE | EM ANALISE
76274462 | 10155530017 | 401-2PA5833093C1 | 01/10/2019 |  |  | 2,6520 |  | POLIPROPYPOINT - 401-2PA5833093C1 | POLIPROPYPOINT - 401-2PA5833093C1 | CIRURGIA GERAL | MATERIAL DE CONSUMO | FIOS E FITAS CIRURGICOS | UN | 12.340.717/0001-61 | POINT SUTURE DO BRASIL IND DE FIOS CIRURGICOS LTDA | 20 |  |  | Material de consumo hospitalar | TUSS | 01/10/2019 | EM ANALISE | EM ANALISE
76278018 | 10155530017 | 402-2PA5833093C2 | 01/10/2019 |  |  | 2,6520 |  | POLIPROPYPOINT - 402-2PA5833093C2 | POLIPROPYPOINT - 402-2PA5833093C2 | CIRURGIA GERAL | MATERIAL DE CONSUMO | FIOS E FITAS CIRURGICOS | UN | 12.340.717/0001-61 | POINT SUTURE DO BRASIL IND DE FIOS CIRURGICOS LTDA | 20 |  |  | Material de consumo hospitalar | TUSS | 01/10/2019 | EM ANALISE | EM ANALISE
76274586 | 10155530017 | 403-2PA583517C1 | 01/10/2019 |  |  | 2,6520 |  | POLIPROPYPOINT - 403-2PA583517C1 | POLIPROPYPOINT - 403-2PA583517C1 | CIRURGIA GERAL | MATERIAL DE CONSUMO | FIOS E FITAS CIRURGICOS | UN | 12.340.717/0001-61 | POINT SUTURE DO BRASIL IND DE FIOS CIRURGICOS LTDA | 20 |  |  | Material de consumo hospitalar | TUSS | 01/10/2019 | EM ANALISE | EM ANALISE
76270483 | 10155530017 | 404-2PA583517C2 | 01/10/2019 |  |  | 2,6520 |  | POLIPROPYPOINT - 404-2PA583517C2 | POLIPROPYPOINT - 404-2PA583517C2 | CIRURGIA GERAL | MATERIAL DE CONSUMO | FIOS E FITAS CIRURGICOS | UN | 12.340.717/0001-61 | POINT SUTURE DO BRASIL IND DE FIOS CIRURGICOS LTDA | 20 |  |  | Material de consumo hospitalar | TUSS | 01/10/2019 | EM ANALISE | EM ANALISE
76272320 | 10155530017 | 405-PA541319FC1 | 01/10/2019 |  |  | 2,6520 |  | POLIPROPYPOINT - 405-PA541319FC1 | POLIPROPYPOINT - 405-PA541319FC1 | CIRURGIA GERAL | MATERIAL DE CONSUMO | FIOS E FITAS CIRURGICOS | UN | 12.340.717/0001-61 | POINT SUTURE DO BRASIL IND DE FIOS CIRURGICOS LTDA | 20 |  |  | Material de consumo hospitalar | TUSS | 01/10/2019 | EM ANALISE | EM ANALISE
76272613 | 10155530017 | 406-PA541319FC2 | 01/10/2019 |  |  | 2,6520 |  | POLIPROPYPOINT - 406-PA541319FC2 | POLIPROPYPOINT - 406-PA541319FC2 | CIRURGIA GERAL | MATERIAL DE CONSUMO | FIOS E FITAS CIRURGICOS | UN | 12.340.717/0001-61 | POINT SUTURE DO BRASIL IND DE FIOS CIRURGICOS LTDA | 20 |  |  | Material de consumo hospitalar | TUSS | 01/10/2019 | EM ANALISE | EM ANALISE
76272648 | 10155530017 | 407-PA541319P1 | 01/10/2019 |  |  | 2,6520 |  | POLIPROPYPOINT - 407-PA541319P1 | POLIPROPYPOINT - 407-PA541319P1 | CIRURGIA GERAL | MATERIAL DE CONSUMO | FIOS E FITAS CIRURGICOS | UN | 12.340.717/0001-61 | POINT SUTURE DO BRASIL IND DE FIOS CIRURGICOS LTDA | 20 |  |  | Material de consumo hospitalar | TUSS | 01/10/2019 | EM ANALISE | EM ANALISE
76278140 | 10155530017 | 408-PA541319P2 | 01/10/2019 |  |  | 2,6520 |  | POLIPROPYPOINT - 408-PA541319P2 | POLIPROPYPOINT - 408-PA541319P2 | CIRURGIA GERAL | MATERIAL DE CONSUMO | FIOS E FITAS CIRURGICOS | UN | 12.340.717/0001-61 | POINT SUTURE DO BRASIL IND DE FIOS CIRURGICOS LTDA | 20 |  |  | Material de consumo hospitalar | TUSS | 01/10/2019 | EM ANALISE | EM ANALISE
76275892 | 10155530017 | 409-PA5413195P1 | 01/10/2019 |  |  | 2,6520 |  | POLIPROPYPOINT - 409-PA5413195P1 | POLIPROPYPOINT - 409-PA5413195P1 | CIRURGIA GERAL | MATERIAL DE CONSUMO | FIOS E FITAS CIRURGICOS | UN | 12.340.717/0001-61 | POINT SUTURE DO BRASIL IND DE FIOS CIRURGICOS LTDA | 20 |  |  | Material de consumo hospitalar | TUSS | 01/10/2019 | EM ANALISE | EM ANALISE
76276023 | 10155530017 | 40-PA08330GI2 | 01/10/2019 |  |  | 2,6520 |  | POLIPROPYPOINT - 40-PA08330GI2 | POLIPROPYPOINT - 40-PA08330GI2 | CIRURGIA GERAL | MATERIAL DE CONSUMO | FIOS E FITAS CIRURGICOS | UN | 12.340.717/0001-61 | POINT SUTURE DO BRASIL IND DE FIOS CIRURGICOS LTDA | 20 |  |  | Material de consumo hospitalar | TUSS | 01/10/2019 | EM ANALISE | EM ANALISE
76270653 | 10155530017 | 41 - PA041340FC1 | 01/10/2019 |  |  | 2,6520 |  | POLIPROPYPOINT - 41 - PA041340FC1 | POLIPROPYPOINT - 41 - PA041340FC1 | CIRURGIA GERAL | MATERIAL DE CONSUMO | FIOS E FITAS CIRURGICOS | UN | 12.340.717/0001-61 | POINT SUTURE DO BRASIL IND DE FIOS CIRURGICOS LTDA | 20 |  |  | Material de consumo hospitalar | TUSS | 01/10/2019 | EM ANALISE | EM ANALISE
76271820 | 10155530017 | 410-PA5413195P2 | 01/10/2019 |  |  | 2,6520 |  | POLIPROPYPOINT - 410-PA5413195P2 | POLIPROPYPOINT - 410-PA5413195P2 | CIRURGIA GERAL | MATERIAL DE CONSUMO | FIOS E FITAS CIRURGICOS | UN | 12.340.717/0001-61 | POINT SUTURE DO BRASIL IND DE FIOS CIRURGICOS LTDA | 20 |  |  | Material de consumo hospitalar | TUSS | 01/10/2019 | EM ANALISE | EM ANALISE
76276570 | 10155530017 | 411-PA5413195FC1 | 01/10/2019 |  |  | 2,6520 |  | POLIPROPYPOINT - 411-PA5413195FC1 | POLIPROPYPOINT - 411-PA5413195FC1 | CIRURGIA GERAL | MATERIAL DE CONSUMO | FIOS E FITAS CIRURGICOS | UN | 12.340.717/0001-61 | POINT SUTURE DO BRASIL IND DE FIOS CIRURGICOS LTDA | 20 |  |  | Material de consumo hospitalar | TUSS | 01/10/2019 | EM ANALISE | EM ANALISE
76269884 | 10155530017 | 412-PA5413195FC2 | 01/10/2019 |  |  | 2,6520 |  | POLIPROPYPOINT - 412-PA5413195FC2 | POLIPROPYPOINT - 412-PA5413195FC2 | CIRURGIA GERAL | MATERIAL DE CONSUMO | FIOS E FITAS CIRURGICOS | UN | 12.340.717/0001-61 | POINT SUTURE DO BRASIL IND DE FIOS CIRURGICOS LTDA | 20 |  |  | Material de consumo hospitalar | TUSS | 01/10/2019 | EM ANALISE | EM ANALISE
76273482 | 10155530017 | 413-PA541316P1 | 01/10/2019 |  |  | 2,6520 |  | POLIPROPYPOINT - 413-PA541316P1 | POLIPROPYPOINT - 413-PA541316P1 | CIRURGIA GERAL | MATERIAL DE CONSUMO | FIOS E FITAS CIRURGICOS | UN | 12.340.717/0001-61 | POINT SUTURE DO BRASIL IND DE FIOS CIRURGICOS LTDA | 20 |  |  | Material de consumo hospitalar | TUSS | 01/10/2019 | EM ANALISE | EM ANALISE
76276856 | 10155530017 | 414-PA541316P2 | 01/10/2019 |  |  | 2,6520 |  | POLIPROPYPOINT - 414-PA541316P2 | POLIPROPYPOINT - 414-PA541316P2 | CIRURGIA GERAL | MATERIAL DE CONSUMO | FIOS E FITAS CIRURGICOS | UN | 12.340.717/0001-61 | POINT SUTURE DO BRASIL IND DE FIOS CIRURGICOS LTDA | 20 |  |  | Material de consumo hospitalar | TUSS | 01/10/2019 | EM ANALISE | EM ANALISE
76275086 | 10155530017 | 415-PA541320FC1 | 01/10/2019 |  |  | 2,6520 |  | POLIPROPYPOINT - 415-PA541320FC1 | POLIPROPYPOINT - 415-PA541320FC1 | CIRURGIA GERAL | MATERIAL DE CONSUMO | FIOS E FITAS CIRURGICOS | UN | 12.340.717/0001-61 | POINT SUTURE DO BRASIL IND DE FIOS CIRURGICOS LTDA | 20 |  |  | Material de consumo hospitalar | TUSS | 01/10/2019 | EM ANALISE | EM ANALISE
76269760 | 10155530017 | 416-PA541320FC2 | 01/10/2019 |  |  | 2,6520 |  | POLIPROPYPOINT - 416-PA541320FC2 | POLIPROPYPOINT - 416-PA541320FC2 | CIRURGIA GERAL | MATERIAL DE CONSUMO | FIOS E FITAS CIRURGICOS | UN | 12.340.717/0001-61 | POINT SUTURE DO BRASIL IND DE FIOS CIRURGICOS LTDA | 20 |  |  | Material de consumo hospitalar | TUSS | 01/10/2019 | EM ANALISE | EM ANALISE
76273547 | 10155530017 | 417-PA547216P1 | 01/10/2019 |  |  | 2,6520 |  | POLIPROPYPOINT - 417-PA547216P1 | POLIPROPYPOINT - 417-PA547216P1 | CIRURGIA GERAL | MATERIAL DE CONSUMO | FIOS E FITAS CIRURGICOS | UN | 12.340.717/0001-61 | POINT SUTURE DO BRASIL IND DE FIOS CIRURGICOS LTDA | 20 |  |  | Material de consumo hospitalar | TUSS | 01/10/2019 | EM ANALISE | EM ANALISE
76271250 | 10155530017 | 277-2PA483320C1 | 01/10/2019 |  |  | 2,6520 |  | POLIPROPYPOINT - 277-2PA483320C1 | POLIPROPYPOINT - 277-2PA483320C1 | CIRURGIA GERAL | MATERIAL DE CONSUMO | FIOS E FITAS CIRURGICOS | UN | 12.340.717/0001-61 | POINT SUTURE DO BRASIL IND DE FIOS CIRURGICOS LTDA | 20 |  |  | Material de consumo hospitalar | TUSS | 01/10/2019 | EM ANALISE | EM ANALISE
76270343 | 10155530017 | 278 - 2PA6833080C2 | 01/10/2019 |  |  | 2,6520 |  | POLIPROPYPOINT - 278 - 2PA6833080C2 | POLIPROPYPOINT - 278 - 2PA6833080C2 | CIRURGIA GERAL | MATERIAL DE CONSUMO | FIOS E FITAS CIRURGICOS | UN | 12.340.717/0001-61 | POINT SUTURE DO BRASIL IND DE FIOS CIRURGICOS LTDA | 20 |  |  | Material de consumo hospitalar | TUSS | 01/10/2019 | EM ANALISE | EM ANALISE
76271781 | 10155530017 | 278-2PA483320C2 | 01/10/2019 |  |  | 2,6520 |  | POLIPROPYPOINT - 278-2PA483320C2 | POLIPROPYPOINT - 278-2PA483320C2 | CIRURGIA GERAL | MATERIAL DE CONSUMO | FIOS E FITAS CIRURGICOS | UN | 12.340.717/0001-61 | POINT SUTURE DO BRASIL IND DE FIOS CIRURGICOS LTDA | 20 |  |  | Material de consumo hospitalar | TUSS | 01/10/2019 | EM ANALISE | EM ANALISE
76271650 | 10155530017 | 279 - 2PA663310C1 | 01/10/2019 |  |  | 2,6520 |  | POLIPROPYPOINT - 279 - 2PA663310C1 | POLIPROPYPOINT - 279 - 2PA663310C1 | CIRURGIA GERAL | MATERIAL DE CONSUMO | FIOS E FITAS CIRURGICOS | UN | 12.340.717/0001-61 | POINT SUTURE DO BRASIL IND DE FIOS CIRURGICOS LTDA | 20 |  |  | Material de consumo hospitalar | TUSS | 01/10/2019 | EM ANALISE | EM ANALISE
76275396 | 10155530017 | 279-2PA483330C1 | 01/10/2019 |  |  | 2,6520 |  | POLIPROPYPOINT - 279-2PA483330C1 | POLIPROPYPOINT - 279-2PA483330C1 | CIRURGIA GERAL | MATERIAL DE CONSUMO | FIOS E FITAS CIRURGICOS | UN | 12.340.717/0001-61 | POINT SUTURE DO BRASIL IND DE FIOS CIRURGICOS LTDA | 20 |  |  | Material de consumo hospitalar | TUSS | 01/10/2019 | EM ANALISE | EM ANALISE
76273784 | 10155530017 | 27-PA18230GI1 | 01/10/2019 |  |  | 2,6520 |  | POLIPROPYPOINT - 27-PA18230GI1 | POLIPROPYPOINT - 27-PA18230GI1 | CIRURGIA GERAL | MATERIAL DE CONSUMO | FIOS E FITAS CIRURGICOS | UN | 12.340.717/0001-61 | POINT SUTURE DO BRASIL IND DE FIOS CIRURGICOS LTDA | 20 |  |  | Material de consumo hospitalar | TUSS | 01/10/2019 | EM ANALISE | EM ANALISE
76271889 | 10155530017 | 28 - PA07726FG2 | 01/10/2019 |  |  | 2,6520 |  | POLIPROPYPOINT - 28 - PA07726FG2 | POLIPROPYPOINT - 28 - PA07726FG2 | CIRURGIA GERAL | MATERIAL DE CONSUMO | FIOS E FITAS CIRURGICOS | UN | 12.340.717/0001-61 | POINT SUTURE DO BRASIL IND DE FIOS CIRURGICOS LTDA | 20 |  |  | Material de consumo hospitalar | TUSS | 01/10/2019 | EM ANALISE | EM ANALISE
76277984 | 10155530017 | 280 - 2PA663310C2 | 01/10/2019 |  |  | 2,6520 |  | POLIPROPYPOINT - 280 - 2PA663310C2 | POLIPROPYPOINT - 280 - 2PA663310C2 | CIRURGIA GERAL | MATERIAL DE CONSUMO | FIOS E FITAS CIRURGICOS | UN | 12.340.717/0001-61 | POINT SUTURE DO BRASIL IND DE FIOS CIRURGICOS LTDA | 20 |  |  | Material de consumo hospitalar | TUSS | 01/10/2019 | EM ANALISE | EM ANALISE
76271633 | 10155530017 | 280-2PA483330C2 | 01/10/2019 |  |  | 2,6520 |  | POLIPROPYPOINT - 280-2PA483330C2 | POLIPROPYPOINT - 280-2PA483330C2 | CIRURGIA GERAL | MATERIAL DE CONSUMO | FIOS E FITAS CIRURGICOS | UN | 12.340.717/0001-61 | POINT SUTURE DO BRASIL IND DE FIOS CIRURGICOS LTDA | 20 |  |  | Material de consumo hospitalar | TUSS | 01/10/2019 | EM ANALISE | EM ANALISE
76275868 | 10155530017 | 281 - 2PA683320C1 | 01/10/2019 |  |  | 2,6520 |  | POLIPROPYPOINT - 281 - 2PA683320C1 | POLIPROPYPOINT - 281 - 2PA683320C1 | CIRURGIA GERAL | MATERIAL DE CONSUMO | FIOS E FITAS CIRURGICOS | UN | 12.340.717/0001-61 | POINT SUTURE DO BRASIL IND DE FIOS CIRURGICOS LTDA | 20 |  |  | Material de consumo hospitalar | TUSS | 01/10/2019 | EM ANALISE | EM ANALISE
76277593 | 10155530017 | 281-2PA483326C1 | 01/10/2019 |  |  | 2,6520 |  | POLIPROPYPOINT - 281-2PA483326C1 | POLIPROPYPOINT - 281-2PA483326C1 | CIRURGIA GERAL | MATERIAL DE CONSUMO | FIOS E FITAS CIRURGICOS | UN | 12.340.717/0001-61 | POINT SUTURE DO BRASIL IND DE FIOS CIRURGICOS LTDA | 20 |  |  | Material de consumo hospitalar | TUSS | 01/10/2019 | EM ANALISE | EM ANALISE
76277135 | 10155530017 | 282 - 2PA683320C2 | 01/10/2019 |  |  | 2,6520 |  | POLIPROPYPOINT - 282 - 2PA683320C2 | POLIPROPYPOINT - 282 - 2PA683320C2 | CIRURGIA GERAL | MATERIAL DE CONSUMO | FIOS E FITAS CIRURGICOS | UN | 12.340.717/0001-61 | POINT SUTURE DO BRASIL IND DE FIOS CIRURGICOS LTDA | 20 |  |  | Material de consumo hospitalar | TUSS | 01/10/2019 | EM ANALISE | EM ANALISE
76277976 | 10155530017 | 282-2PA483326C2 | 01/10/2019 |  |  | 2,6520 |  | POLIPROPYPOINT - 282-2PA483326C2 | POLIPROPYPOINT - 282-2PA483326C2 | CIRURGIA GERAL | MATERIAL DE CONSUMO | FIOS E FITAS CIRURGICOS | UN | 12.340.717/0001-61 | POINT SUTURE DO BRASIL IND DE FIOS CIRURGICOS LTDA | 20 |  |  | Material de consumo hospitalar | TUSS | 01/10/2019 | EM ANALISE | EM ANALISE
76273113 | 10155530017 | 283 - 2PA683515C1 | 01/10/2019 |  |  | 2,6520 |  | POLIPROPYPOINT - 283 - 2PA683515C1 | POLIPROPYPOINT - 283 - 2PA683515C1 | CIRURGIA GERAL | MATERIAL DE CONSUMO | FIOS E FITAS CIRURGICOS | UN | 12.340.717/0001-61 | POINT SUTURE DO BRASIL IND DE FIOS CIRURGICOS LTDA | 20 |  |  | Material de consumo hospitalar | TUSS | 01/10/2019 | EM ANALISE | EM ANALISE
76271196 | 10155530017 | 283-2PA483322C1 | 01/10/2019 |  |  | 2,6520 |  | POLIPROPYPOINT - 283-2PA483322C1 | POLIPROPYPOINT - 283-2PA483322C1 | CIRURGIA GERAL | MATERIAL DE CONSUMO | FIOS E FITAS CIRURGICOS | UN | 12.340.717/0001-61 | POINT SUTURE DO BRASIL IND DE FIOS CIRURGICOS LTDA | 20 |  |  | Material de consumo hospitalar | TUSS | 01/10/2019 | EM ANALISE | EM ANALISE
76270041 | 10155530017 | 284 - 2PA683515C2 | 01/10/2019 |  |  | 2,6520 |  | POLIPROPYPOINT - 284 - 2PA683515C2 | POLIPROPYPOINT - 284 - 2PA683515C2 | CIRURGIA GERAL | MATERIAL DE CONSUMO | FIOS E FITAS CIRURGICOS | UN | 12.340.717/0001-61 | POINT SUTURE DO BRASIL IND DE FIOS CIRURGICOS LTDA | 20 |  |  | Material de consumo hospitalar | TUSS | 01/10/2019 | EM ANALISE | EM ANALISE
76273776 | 10155530017 | 284-2PA483322C2 | 01/10/2019 |  |  | 2,6520 |  | POLIPROPYPOINT - 284-2PA483322C2 | POLIPROPYPOINT - 284-2PA483322C2 | CIRURGIA GERAL | MATERIAL DE CONSUMO | FIOS E FITAS CIRURGICOS | UN | 12.340.717/0001-61 | POINT SUTURE DO BRASIL IND DE FIOS CIRURGICOS LTDA | 20 |  |  | Material de consumo hospitalar | TUSS | 01/10/2019 | EM ANALISE | EM ANALISE
76270289 | 10155530017 | 285 - 2PA68210C1 | 01/10/2019 |  |  | 2,6520 |  | POLIPROPYPOINT - 285 - 2PA68210C1 | POLIPROPYPOINT - 285 - 2PA68210C1 | CIRURGIA GERAL | MATERIAL DE CONSUMO | FIOS E FITAS CIRURGICOS | UN | 12.340.717/0001-61 | POINT SUTURE DO BRASIL IND DE FIOS CIRURGICOS LTDA | 20 |  |  | Material de consumo hospitalar | TUSS | 01/10/2019 | EM ANALISE | EM ANALISE
76271730 | 10155530017 | 285-2PA493325C1 | 01/10/2019 |  |  | 2,6520 |  | POLIPROPYPOINT - 285-2PA493325C1 | POLIPROPYPOINT - 285-2PA493325C1 | CIRURGIA GERAL | MATERIAL DE CONSUMO | FIOS E FITAS CIRURGICOS | UN | 12.340.717/0001-61 | POINT SUTURE DO BRASIL IND DE FIOS CIRURGICOS LTDA | 20 |  |  | Material de consumo hospitalar | TUSS | 01/10/2019 | EM ANALISE | EM ANALISE
76270181 | 10155530017 | 286 - 2PA68210C2 | 01/10/2019 |  |  | 2,6520 |  | POLIPROPYPOINT - 286 - 2PA68210C2 | POLIPROPYPOINT - 286 - 2PA68210C2 | CIRURGIA GERAL | MATERIAL DE CONSUMO | FIOS E FITAS CIRURGICOS | UN | 12.340.717/0001-61 | POINT SUTURE DO BRASIL IND DE FIOS CIRURGICOS LTDA | 20 |  |  | Material de consumo hospitalar | TUSS | 01/10/2019 | EM ANALISE | EM ANALISE
76270149 | 10155530017 | 160 - PA48222GI2 | 01/10/2019 |  |  | 2,6520 |  | POLIPROPYPOINT - 160 - PA48222GI2 | POLIPROPYPOINT - 160 - PA48222GI2 | CIRURGIA GERAL | MATERIAL DE CONSUMO | FIOS E FITAS CIRURGICOS | UN | 12.340.717/0001-61 | POINT SUTURE DO BRASIL IND DE FIOS CIRURGICOS LTDA | 20 |  |  | Material de consumo hospitalar | TUSS | 01/10/2019 | EM ANALISE | EM ANALISE
76272907 | 10155530017 | 160-PA38325GI2 | 01/10/2019 |  |  | 2,6520 |  | POLIPROPYPOINT - 160-PA38325GI2 | POLIPROPYPOINT - 160-PA38325GI2 | CIRURGIA GERAL | MATERIAL DE CONSUMO | FIOS E FITAS CIRURGICOS | UN | 12.340.717/0001-61 | POINT SUTURE DO BRASIL IND DE FIOS CIRURGICOS LTDA | 20 |  |  | Material de consumo hospitalar | TUSS | 01/10/2019 | EM ANALISE | EM ANALISE
76278034 | 10155530017 | 161 - 2PA48215C1 | 01/10/2019 |  |  | 2,6520 |  | POLIPROPYPOINT - 161 - 2PA48215C1 | POLIPROPYPOINT - 161 - 2PA48215C1 | CIRURGIA GERAL | MATERIAL DE CONSUMO | FIOS E FITAS CIRURGICOS | UN | 12.340.717/0001-61 | POINT SUTURE DO BRASIL IND DE FIOS CIRURGICOS LTDA | 20 |  |  | Material de consumo hospitalar | TUSS | 01/10/2019 | EM ANALISE | EM ANALISE
76274950 | 10155530017 | 161-PA38330GI1 | 01/10/2019 |  |  | 2,6520 |  | POLIPROPYPOINT - 161-PA38330GI1 | POLIPROPYPOINT - 161-PA38330GI1 | CIRURGIA GERAL | MATERIAL DE CONSUMO | FIOS E FITAS CIRURGICOS | UN | 12.340.717/0001-61 | POINT SUTURE DO BRASIL IND DE FIOS CIRURGICOS LTDA | 20 |  |  | Material de consumo hospitalar | TUSS | 01/10/2019 | EM ANALISE | EM ANALISE
76275604 | 10155530017 | 162 - 2PA48215C2 | 01/10/2019 |  |  | 2,6520 |  | POLIPROPYPOINT - 162 - 2PA48215C2 | POLIPROPYPOINT - 162 - 2PA48215C2 | CIRURGIA GERAL | MATERIAL DE CONSUMO | FIOS E FITAS CIRURGICOS | UN | 12.340.717/0001-61 | POINT SUTURE DO BRASIL IND DE FIOS CIRURGICOS LTDA | 20 |  |  | Material de consumo hospitalar | TUSS | 01/10/2019 | EM ANALISE | EM ANALISE
76272826 | 10155530017 | 162-PA38330GI2 | 01/10/2019 |  |  | 2,6520 |  | POLIPROPYPOINT - 162-PA38330GI2 | POLIPROPYPOINT - 162-PA38330GI2 | CIRURGIA GERAL | MATERIAL DE CONSUMO | FIOS E FITAS CIRURGICOS | UN | 12.340.717/0001-61 | POINT SUTURE DO BRASIL IND DE FIOS CIRURGICOS LTDA | 20 |  |  | Material de consumo hospitalar | TUSS | 01/10/2019 | EM ANALISE | EM ANALISE
76277933 | 10155530017 | 163 - PA48220V1 | 01/10/2019 |  |  | 2,6520 |  | POLIPROPYPOINT - 163 - PA48220V1 | POLIPROPYPOINT - 163 - PA48220V1 | CIRURGIA GERAL | MATERIAL DE CONSUMO | FIOS E FITAS CIRURGICOS | UN | 12.340.717/0001-61 | POINT SUTURE DO BRASIL IND DE FIOS CIRURGICOS LTDA | 20 |  |  | Material de consumo hospitalar | TUSS | 01/10/2019 | EM ANALISE | EM ANALISE
76275531 | 10155530017 | 163-PA39330GI1 | 01/10/2019 |  |  | 2,6520 |  | POLIPROPYPOINT - 163-PA39330GI1 | POLIPROPYPOINT - 163-PA39330GI1 | CIRURGIA GERAL | MATERIAL DE CONSUMO | FIOS E FITAS CIRURGICOS | UN | 12.340.717/0001-61 | POINT SUTURE DO BRASIL IND DE FIOS CIRURGICOS LTDA | 20 |  |  | Material de consumo hospitalar | TUSS | 01/10/2019 | EM ANALISE | EM ANALISE
76277003 | 10155530017 | 164 - PA48220V2 | 01/10/2019 |  |  | 2,6520 |  | POLIPROPYPOINT - 164 - PA48220V2 | POLIPROPYPOINT - 164 - PA48220V2 | CIRURGIA GERAL | MATERIAL DE CONSUMO | FIOS E FITAS CIRURGICOS | UN | 12.340.717/0001-61 | POINT SUTURE DO BRASIL IND DE FIOS CIRURGICOS LTDA | 20 |  |  | Material de consumo hospitalar | TUSS | 01/10/2019 | EM ANALISE | EM ANALISE
76270220 | 10155530017 | 164-PA39330GI2 | 01/10/2019 |  |  | 2,6520 |  | POLIPROPYPOINT - 164-PA39330GI2 | POLIPROPYPOINT - 164-PA39330GI2 | CIRURGIA GERAL | MATERIAL DE CONSUMO | FIOS E FITAS CIRURGICOS | UN | 12.340.717/0001-61 | POINT SUTURE DO BRASIL IND DE FIOS CIRURGICOS LTDA | 20 |  |  | Material de consumo hospitalar | TUSS | 01/10/2019 | EM ANALISE | EM ANALISE
76276317 | 10155530017 | 165 - 2PA483217V1 | 01/10/2019 |  |  | 2,6520 |  | POLIPROPYPOINT - 165 - 2PA483217V1 | POLIPROPYPOINT - 165 - 2PA483217V1 | CIRURGIA GERAL | MATERIAL DE CONSUMO | FIOS E FITAS CIRURGICOS | UN | 12.340.717/0001-61 | POINT SUTURE DO BRASIL IND DE FIOS CIRURGICOS LTDA | 20 |  |  | Material de consumo hospitalar | TUSS | 01/10/2019 | EM ANALISE | EM ANALISE
76273512 | 10155530017 | 165-PA38335GI1 | 01/10/2019 |  |  | 2,6520 |  | POLIPROPYPOINT - 165-PA38335GI1 | POLIPROPYPOINT - 165-PA38335GI1 | CIRURGIA GERAL | MATERIAL DE CONSUMO | FIOS E FITAS CIRURGICOS | UN | 12.340.717/0001-61 | POINT SUTURE DO BRASIL IND DE FIOS CIRURGICOS LTDA | 20 |  |  | Material de consumo hospitalar | TUSS | 01/10/2019 | EM ANALISE | EM ANALISE
76271480 | 10155530017 | 166 - 2PA483217V2 | 01/10/2019 |  |  | 2,6520 |  | POLIPROPYPOINT - 166 - 2PA483217V2 | POLIPROPYPOINT - 166 - 2PA483217V2 | CIRURGIA GERAL | MATERIAL DE CONSUMO | FIOS E FITAS CIRURGICOS | UN | 12.340.717/0001-61 | POINT SUTURE DO BRASIL IND DE FIOS CIRURGICOS LTDA | 20 |  |  | Material de consumo hospitalar | TUSS | 01/10/2019 | EM ANALISE | EM ANALISE
76270270 | 10155530017 | 166-PA38335GI2 | 01/10/2019 |  |  | 2,6520 |  | POLIPROPYPOINT - 166-PA38335GI2 | POLIPROPYPOINT - 166-PA38335GI2 | CIRURGIA GERAL | MATERIAL DE CONSUMO | FIOS E FITAS CIRURGICOS | UN | 12.340.717/0001-61 | POINT SUTURE DO BRASIL IND DE FIOS CIRURGICOS LTDA | 20 |  |  | Material de consumo hospitalar | TUSS | 01/10/2019 | EM ANALISE | EM ANALISE
76276406 | 10155530017 | 167 - 2PA483217V1 | 01/10/2019 |  |  | 2,6520 |  | POLIPROPYPOINT - 167 - 2PA483217V1 | POLIPROPYPOINT - 167 - 2PA483217V1 | CIRURGIA GERAL | MATERIAL DE CONSUMO | FIOS E FITAS CIRURGICOS | UN | 12.340.717/0001-61 | POINT SUTURE DO BRASIL IND DE FIOS CIRURGICOS LTDA | 20 |  |  | Material de consumo hospitalar | TUSS | 01/10/2019 | EM ANALISE | EM ANALISE
76271498 | 10155530017 | 167-PA38326GI1 | 01/10/2019 |  |  | 2,6520 |  | POLIPROPYPOINT - 167-PA38326GI1 | POLIPROPYPOINT - 167-PA38326GI1 | CIRURGIA GERAL | MATERIAL DE CONSUMO | FIOS E FITAS CIRURGICOS | UN | 12.340.717/0001-61 | POINT SUTURE DO BRASIL IND DE FIOS CIRURGICOS LTDA | 20 |  |  | Material de consumo hospitalar | TUSS | 01/10/2019 | EM ANALISE | EM ANALISE
76273024 | 10155530017 | 168 - 2PA483217V2 | 01/10/2019 |  |  | 2,6520 |  | POLIPROPYPOINT - 168 - 2PA483217V2 | POLIPROPYPOINT - 168 - 2PA483217V2 | CIRURGIA GERAL | MATERIAL DE CONSUMO | FIOS E FITAS CIRURGICOS | UN | 12.340.717/0001-61 | POINT SUTURE DO BRASIL IND DE FIOS CIRURGICOS LTDA | 20 |  |  | Material de consumo hospitalar | TUSS | 01/10/2019 | EM ANALISE | EM ANALISE
76273326 | 10155530017 | 168-PA38326GI2 | 01/10/2019 |  |  | 2,6520 |  | POLIPROPYPOINT - 168-PA38326GI2 | POLIPROPYPOINT - 168-PA38326GI2 | CIRURGIA GERAL | MATERIAL DE CONSUMO | FIOS E FITAS CIRURGICOS | UN | 12.340.717/0001-61 | POINT SUTURE DO BRASIL IND DE FIOS CIRURGICOS LTDA | 20 |  |  | Material de consumo hospitalar | TUSS | 01/10/2019 | EM ANALISE | EM ANALISE
76271030 | 10155530017 | 169 - 2PA48325GI1 | 01/10/2019 |  |  | 2,6520 |  | POLIPROPYPOINT - 169 - 2PA48325GI1 | POLIPROPYPOINT - 169 - 2PA48325GI1 | CIRURGIA GERAL | MATERIAL DE CONSUMO | FIOS E FITAS CIRURGICOS | UN | 12.340.717/0001-61 | POINT SUTURE DO BRASIL IND DE FIOS CIRURGICOS LTDA | 20 |  |  | Material de consumo hospitalar | TUSS | 01/10/2019 | EM ANALISE | EM ANALISE
76273040 | 10155530017 | 169-PA38331GI1 | 01/10/2019 |  |  | 2,6520 |  | POLIPROPYPOINT - 169-PA38331GI1 | POLIPROPYPOINT - 169-PA38331GI1 | CIRURGIA GERAL | MATERIAL DE CONSUMO | FIOS E FITAS CIRURGICOS | UN | 12.340.717/0001-61 | POINT SUTURE DO BRASIL IND DE FIOS CIRURGICOS LTDA | 20 |  |  | Material de consumo hospitalar | TUSS | 01/10/2019 | EM ANALISE | EM ANALISE
76272656 | 10155530017 | 418-PA547216P2 | 01/10/2019 |  |  | 2,6520 |  | POLIPROPYPOINT - 418-PA547216P2 | POLIPROPYPOINT - 418-PA547216P2 | CIRURGIA GERAL | MATERIAL DE CONSUMO | FIOS E FITAS CIRURGICOS | UN | 12.340.717/0001-61 | POINT SUTURE DO BRASIL IND DE FIOS CIRURGICOS LTDA | 20 |  |  | Material de consumo hospitalar | TUSS | 01/10/2019 | EM ANALISE | EM ANALISE
76274616 | 10155530017 | 419-PA547219P1 | 01/10/2019 |  |  | 2,6520 |  | POLIPROPYPOINT - 419-PA547219P1 | POLIPROPYPOINT - 419-PA547219P1 | CIRURGIA GERAL | MATERIAL DE CONSUMO | FIOS E FITAS CIRURGICOS | UN | 12.340.717/0001-61 | POINT SUTURE DO BRASIL IND DE FIOS CIRURGICOS LTDA | 20 |  |  | Material de consumo hospitalar | TUSS | 01/10/2019 | EM ANALISE | EM ANALISE
76271714 | 10155530017 | 41-PA08320GI1 | 01/10/2019 |  |  | 2,6520 |  | POLIPROPYPOINT - 41-PA08320GI1 | POLIPROPYPOINT - 41-PA08320GI1 | CIRURGIA GERAL | MATERIAL DE CONSUMO | FIOS E FITAS CIRURGICOS | UN | 12.340.717/0001-61 | POINT SUTURE DO BRASIL IND DE FIOS CIRURGICOS LTDA | 20 |  |  | Material de consumo hospitalar | TUSS | 01/10/2019 | EM ANALISE | EM ANALISE
76275590 | 10155530017 | 42 - PA041340FC2 | 01/10/2019 |  |  | 2,6520 |  | POLIPROPYPOINT - 42 - PA041340FC2 | POLIPROPYPOINT - 42 - PA041340FC2 | CIRURGIA GERAL | MATERIAL DE CONSUMO | FIOS E FITAS CIRURGICOS | UN | 12.340.717/0001-61 | POINT SUTURE DO BRASIL IND DE FIOS CIRURGICOS LTDA | 20 |  |  | Material de consumo hospitalar | TUSS | 01/10/2019 | EM ANALISE | EM ANALISE
76275930 | 10155530017 | 420-PA547219P2 | 01/10/2019 |  |  | 2,6520 |  | POLIPROPYPOINT - 420-PA547219P2 | POLIPROPYPOINT - 420-PA547219P2 | CIRURGIA GERAL | MATERIAL DE CONSUMO | FIOS E FITAS CIRURGICOS | UN | 12.340.717/0001-61 | POINT SUTURE DO BRASIL IND DE FIOS CIRURGICOS LTDA | 20 |  |  | Material de consumo hospitalar | TUSS | 01/10/2019 | EM ANALISE | EM ANALISE
76277410 | 10155530017 | 421-PA5472195P1 | 01/10/2019 |  |  | 2,6520 |  | POLIPROPYPOINT - 421-PA5472195P1 | POLIPROPYPOINT - 421-PA5472195P1 | CIRURGIA GERAL | MATERIAL DE CONSUMO | FIOS E FITAS CIRURGICOS | UN | 12.340.717/0001-61 | POINT SUTURE DO BRASIL IND DE FIOS CIRURGICOS LTDA | 20 |  |  | Material de consumo hospitalar | TUSS | 01/10/2019 | EM ANALISE | EM ANALISE
76273830 | 10155530017 | 422-PA5472195P2 | 01/10/2019 |  |  | 2,6520 |  | POLIPROPYPOINT - 422-PA5472195P2 | POLIPROPYPOINT - 422-PA5472195P2 | CIRURGIA GERAL | MATERIAL DE CONSUMO | FIOS E FITAS CIRURGICOS | UN | 12.340.717/0001-61 | POINT SUTURE DO BRASIL IND DE FIOS CIRURGICOS LTDA | 20 |  |  | Material de consumo hospitalar | TUSS | 01/10/2019 | EM ANALISE | EM ANALISE
76272478 | 10155530017 | 423-PA641311P1 | 01/10/2019 |  |  | 2,6520 |  | POLIPROPYPOINT - 423-PA641311P1 | POLIPROPYPOINT - 423-PA641311P1 | CIRURGIA GERAL | MATERIAL DE CONSUMO | FIOS E FITAS CIRURGICOS | UN | 12.340.717/0001-61 | POINT SUTURE DO BRASIL IND DE FIOS CIRURGICOS LTDA | 20 |  |  | Material de consumo hospitalar | TUSS | 01/10/2019 | EM ANALISE | EM ANALISE
76270580 | 10155530017 | 424-PA641311P2 | 01/10/2019 |  |  | 2,6520 |  | POLIPROPYPOINT - 424-PA641311P2 | POLIPROPYPOINT - 424-PA641311P2 | CIRURGIA GERAL | MATERIAL DE CONSUMO | FIOS E FITAS CIRURGICOS | UN | 12.340.717/0001-61 | POINT SUTURE DO BRASIL IND DE FIOS CIRURGICOS LTDA | 20 |  |  | Material de consumo hospitalar | TUSS | 01/10/2019 | EM ANALISE | EM ANALISE
76277186 | 10155530017 | 425-2PA663315C1 | 01/10/2019 |  |  | 2,6520 |  | POLIPROPYPOINT - 425-2PA663315C1 | POLIPROPYPOINT - 425-2PA663315C1 | CIRURGIA GERAL | MATERIAL DE CONSUMO | FIOS E FITAS CIRURGICOS | UN | 12.340.717/0001-61 | POINT SUTURE DO BRASIL IND DE FIOS CIRURGICOS LTDA | 20 |  |  | Material de consumo hospitalar | TUSS | 01/10/2019 | EM ANALISE | EM ANALISE
76274560 | 10155530017 | 426-2PA663315C2 | 01/10/2019 |  |  | 2,6520 |  | POLIPROPYPOINT - 426-2PA663315C2 | POLIPROPYPOINT - 426-2PA663315C2 | CIRURGIA GERAL | MATERIAL DE CONSUMO | FIOS E FITAS CIRURGICOS | UN | 12.340.717/0001-61 | POINT SUTURE DO BRASIL IND DE FIOS CIRURGICOS LTDA | 20 |  |  | Material de consumo hospitalar | TUSS | 01/10/2019 | EM ANALISE | EM ANALISE
76270238 | 10155530017 | 427-2PA683308C1 | 01/10/2019 |  |  | 2,6520 |  | POLIPROPYPOINT - 427-2PA683308C1 | POLIPROPYPOINT - 427-2PA683308C1 | CIRURGIA GERAL | MATERIAL DE CONSUMO | FIOS E FITAS CIRURGICOS | UN | 12.340.717/0001-61 | POINT SUTURE DO BRASIL IND DE FIOS CIRURGICOS LTDA | 20 |  |  | Material de consumo hospitalar | TUSS | 01/10/2019 | EM ANALISE | EM ANALISE
76270297 | 10155530017 | 428-2PA683308C2 | 01/10/2019 |  |  | 2,6520 |  | POLIPROPYPOINT - 428-2PA683308C2 | POLIPROPYPOINT - 428-2PA683308C2 | CIRURGIA GERAL | MATERIAL DE CONSUMO | FIOS E FITAS CIRURGICOS | UN | 12.340.717/0001-61 | POINT SUTURE DO BRASIL IND DE FIOS CIRURGICOS LTDA | 20 |  |  | Material de consumo hospitalar | TUSS | 01/10/2019 | EM ANALISE | EM ANALISE
76273423 | 10155530017 | 429-2PA683315C1 | 01/10/2019 |  |  | 2,6520 |  | POLIPROPYPOINT - 429-2PA683315C1 | POLIPROPYPOINT - 429-2PA683315C1 | CIRURGIA GERAL | MATERIAL DE CONSUMO | FIOS E FITAS CIRURGICOS | UN | 12.340.717/0001-61 | POINT SUTURE DO BRASIL IND DE FIOS CIRURGICOS LTDA | 20 |  |  | Material de consumo hospitalar | TUSS | 01/10/2019 | EM ANALISE | EM ANALISE
76276430 | 10155530017 | 42-PA08320GI2 | 01/10/2019 |  |  | 2,6520 |  | POLIPROPYPOINT - 42-PA08320GI2 | POLIPROPYPOINT - 42-PA08320GI2 | CIRURGIA GERAL | MATERIAL DE CONSUMO | FIOS E FITAS CIRURGICOS | UN | 12.340.717/0001-61 | POINT SUTURE DO BRASIL IND DE FIOS CIRURGICOS LTDA | 20 |  |  | Material de consumo hospitalar | TUSS | 01/10/2019 | EM ANALISE | EM ANALISE
76270122 | 10155530017 | 43 - PA081340FC1 | 01/10/2019 |  |  | 2,6520 |  | POLIPROPYPOINT - 43 - PA081340FC1 | POLIPROPYPOINT - 43 - PA081340FC1 | CIRURGIA GERAL | MATERIAL DE CONSUMO | FIOS E FITAS CIRURGICOS | UN | 12.340.717/0001-61 | POINT SUTURE DO BRASIL IND DE FIOS CIRURGICOS LTDA | 20 |  |  | Material de consumo hospitalar | TUSS | 01/10/2019 | EM ANALISE | EM ANALISE
76274268 | 10155530017 | 430-2PA683315C2 | 01/10/2019 |  |  | 2,6520 |  | POLIPROPYPOINT - 430-2PA683315C2 | POLIPROPYPOINT - 430-2PA683315C2 | CIRURGIA GERAL | MATERIAL DE CONSUMO | FIOS E FITAS CIRURGICOS | UN | 12.340.717/0001-61 | POINT SUTURE DO BRASIL IND DE FIOS CIRURGICOS LTDA | 20 |  |  | Material de consumo hospitalar | TUSS | 01/10/2019 | EM ANALISE | EM ANALISE
76275124 | 10155530017 | 431-2PA683210C1 | 01/10/2019 |  |  | 2,6520 |  | POLIPROPYPOINT - 431-2PA683210C1 | POLIPROPYPOINT - 431-2PA683210C1 | CIRURGIA GERAL | MATERIAL DE CONSUMO | FIOS E FITAS CIRURGICOS | UN | 12.340.717/0001-61 | POINT SUTURE DO BRASIL IND DE FIOS CIRURGICOS LTDA | 20 |  |  | Material de consumo hospitalar | TUSS | 01/10/2019 | EM ANALISE | EM ANALISE
76269744 | 10155530017 | 432-2PA683210C2 | 01/10/2019 |  |  | 2,6520 |  | POLIPROPYPOINT - 432-2PA683210C2 | POLIPROPYPOINT - 432-2PA683210C2 | CIRURGIA GERAL | MATERIAL DE CONSUMO | FIOS E FITAS CIRURGICOS | UN | 12.340.717/0001-61 | POINT SUTURE DO BRASIL IND DE FIOS CIRURGICOS LTDA | 20 |  |  | Material de consumo hospitalar | TUSS | 01/10/2019 | EM ANALISE | EM ANALISE
76270823 | 10155530017 | 433-2PA663210C1 | 01/10/2019 |  |  | 2,6520 |  | POLIPROPYPOINT - 433-2PA663210C1 | POLIPROPYPOINT - 433-2PA663210C1 | CIRURGIA GERAL | MATERIAL DE CONSUMO | FIOS E FITAS CIRURGICOS | UN | 12.340.717/0001-61 | POINT SUTURE DO BRASIL IND DE FIOS CIRURGICOS LTDA | 20 |  |  | Material de consumo hospitalar | TUSS | 01/10/2019 | EM ANALISE | EM ANALISE
76275388 | 10155530017 | 286-2PA493325C2 | 01/10/2019 |  |  | 2,6520 |  | POLIPROPYPOINT - 286-2PA493325C2 | POLIPROPYPOINT - 286-2PA493325C2 | CIRURGIA GERAL | MATERIAL DE CONSUMO | FIOS E FITAS CIRURGICOS | UN | 12.340.717/0001-61 | POINT SUTURE DO BRASIL IND DE FIOS CIRURGICOS LTDA | 20 |  |  | Material de consumo hospitalar | TUSS | 01/10/2019 | EM ANALISE | EM ANALISE
76275663 | 10155530017 | 287 - 2PA68213C1 | 01/10/2019 |  |  | 2,6520 |  | POLIPROPYPOINT - 287 - 2PA68213C1 | POLIPROPYPOINT - 287 - 2PA68213C1 | CIRURGIA GERAL | MATERIAL DE CONSUMO | FIOS E FITAS CIRURGICOS | UN | 12.340.717/0001-61 | POINT SUTURE DO BRASIL IND DE FIOS CIRURGICOS LTDA | 20 |  |  | Material de consumo hospitalar | TUSS | 01/10/2019 | EM ANALISE | EM ANALISE
76274241 | 10155530017 | 287-PA483320C1 | 01/10/2019 |  |  | 2,6520 |  | POLIPROPYPOINT - 287-PA483320C1 | POLIPROPYPOINT - 287-PA483320C1 | CIRURGIA GERAL | MATERIAL DE CONSUMO | FIOS E FITAS CIRURGICOS | UN | 12.340.717/0001-61 | POINT SUTURE DO BRASIL IND DE FIOS CIRURGICOS LTDA | 20 |  |  | Material de consumo hospitalar | TUSS | 01/10/2019 | EM ANALISE | EM ANALISE
76276937 | 10155530017 | 288 - 2PA68213C2 | 01/10/2019 |  |  | 2,6520 |  | POLIPROPYPOINT - 288 - 2PA68213C2 | POLIPROPYPOINT - 288 - 2PA68213C2 | CIRURGIA GERAL | MATERIAL DE CONSUMO | FIOS E FITAS CIRURGICOS | UN | 12.340.717/0001-61 | POINT SUTURE DO BRASIL IND DE FIOS CIRURGICOS LTDA | 20 |  |  | Material de consumo hospitalar | TUSS | 01/10/2019 | EM ANALISE | EM ANALISE
76272834 | 10155530017 | 288-PA483320C2 | 01/10/2019 |  |  | 2,6520 |  | POLIPROPYPOINT - 288-PA483320C2 | POLIPROPYPOINT - 288-PA483320C2 | CIRURGIA GERAL | MATERIAL DE CONSUMO | FIOS E FITAS CIRURGICOS | UN | 12.340.717/0001-61 | POINT SUTURE DO BRASIL IND DE FIOS CIRURGICOS LTDA | 20 |  |  | Material de consumo hospitalar | TUSS | 01/10/2019 | EM ANALISE | EM ANALISE
76276066 | 10155530017 | 289 - 2PA683613C1 | 01/10/2019 |  |  | 2,6520 |  | POLIPROPYPOINT - 289 - 2PA683613C1 | POLIPROPYPOINT - 289 - 2PA683613C1 | CIRURGIA GERAL | MATERIAL DE CONSUMO | FIOS E FITAS CIRURGICOS | UN | 12.340.717/0001-61 | POINT SUTURE DO BRASIL IND DE FIOS CIRURGICOS LTDA | 20 |  |  | Material de consumo hospitalar | TUSS | 01/10/2019 | EM ANALISE | EM ANALISE
76270688 | 10155530017 | 289-2PA483325C1 | 01/10/2019 |  |  | 2,6520 |  | POLIPROPYPOINT - 289-2PA483325C1 | POLIPROPYPOINT - 289-2PA483325C1 | CIRURGIA GERAL | MATERIAL DE CONSUMO | FIOS E FITAS CIRURGICOS | UN | 12.340.717/0001-61 | POINT SUTURE DO BRASIL IND DE FIOS CIRURGICOS LTDA | 20 |  |  | Material de consumo hospitalar | TUSS | 01/10/2019 | EM ANALISE | EM ANALISE
76270920 | 10155530017 | 28-PA18230GI2 | 01/10/2019 |  |  | 2,6520 |  | POLIPROPYPOINT - 28-PA18230GI2 | POLIPROPYPOINT - 28-PA18230GI2 | CIRURGIA GERAL | MATERIAL DE CONSUMO | FIOS E FITAS CIRURGICOS | UN | 12.340.717/0001-61 | POINT SUTURE DO BRASIL IND DE FIOS CIRURGICOS LTDA | 20 |  |  | Material de consumo hospitalar | TUSS | 01/10/2019 | EM ANALISE | EM ANALISE
76275248 | 10155530017 | 29 - PA05750FG1 | 01/10/2019 |  |  | 2,6520 |  | POLIPROPYPOINT - 29 - PA05750FG1 | POLIPROPYPOINT - 29 - PA05750FG1 | CIRURGIA GERAL | MATERIAL DE CONSUMO | FIOS E FITAS CIRURGICOS | UN | 12.340.717/0001-61 | POINT SUTURE DO BRASIL IND DE FIOS CIRURGICOS LTDA | 20 |  |  | Material de consumo hospitalar | TUSS | 01/10/2019 | EM ANALISE | EM ANALISE
76270947 | 10155530017 | 290 - 2PA683613C2 | 01/10/2019 |  |  | 2,6520 |  | POLIPROPYPOINT - 290 - 2PA683613C2 | POLIPROPYPOINT - 290 - 2PA683613C2 | CIRURGIA GERAL | MATERIAL DE CONSUMO | FIOS E FITAS CIRURGICOS | UN | 12.340.717/0001-61 | POINT SUTURE DO BRASIL IND DE FIOS CIRURGICOS LTDA | 20 |  |  | Material de consumo hospitalar | TUSS | 01/10/2019 | EM ANALISE | EM ANALISE
76274861 | 10155530017 | 290-2PA483325C2 | 01/10/2019 |  |  | 2,6520 |  | POLIPROPYPOINT - 290-2PA483325C2 | POLIPROPYPOINT - 290-2PA483325C2 | CIRURGIA GERAL | MATERIAL DE CONSUMO | FIOS E FITAS CIRURGICOS | UN | 12.340.717/0001-61 | POINT SUTURE DO BRASIL IND DE FIOS CIRURGICOS LTDA | 20 |  |  | Material de consumo hospitalar | TUSS | 01/10/2019 | EM ANALISE | EM ANALISE
76277860 | 10155530017 | 291 - 2PA6836093C1 | 01/10/2019 |  |  | 2,6520 |  | POLIPROPYPOINT - 291 - 2PA6836093C1 | POLIPROPYPOINT - 291 - 2PA6836093C1 | CIRURGIA GERAL | MATERIAL DE CONSUMO | FIOS E FITAS CIRURGICOS | UN | 12.340.717/0001-61 | POINT SUTURE DO BRASIL IND DE FIOS CIRURGICOS LTDA | 20 |  |  | Material de consumo hospitalar | TUSS | 01/10/2019 | EM ANALISE | EM ANALISE
76276260 | 10155530017 | 291-2PA493330C1 | 01/10/2019 |  |  | 2,6520 |  | POLIPROPYPOINT - 291-2PA493330C1 | POLIPROPYPOINT - 291-2PA493330C1 | CIRURGIA GERAL | MATERIAL DE CONSUMO | FIOS E FITAS CIRURGICOS | UN | 12.340.717/0001-61 | POINT SUTURE DO BRASIL IND DE FIOS CIRURGICOS LTDA | 20 |  |  | Material de consumo hospitalar | TUSS | 01/10/2019 | EM ANALISE | EM ANALISE
76277097 | 10155530017 | 292 - 2PA6836093C2 | 01/10/2019 |  |  | 2,6520 |  | POLIPROPYPOINT - 292 - 2PA6836093C2 | POLIPROPYPOINT - 292 - 2PA6836093C2 | CIRURGIA GERAL | MATERIAL DE CONSUMO | FIOS E FITAS CIRURGICOS | UN | 12.340.717/0001-61 | POINT SUTURE DO BRASIL IND DE FIOS CIRURGICOS LTDA | 20 |  |  | Material de consumo hospitalar | TUSS | 01/10/2019 | EM ANALISE | EM ANALISE
76277194 | 10155530017 | 292-2PA493330C2 | 01/10/2019 |  |  | 2,6520 |  | POLIPROPYPOINT - 292-2PA493330C2 | POLIPROPYPOINT - 292-2PA493330C2 | CIRURGIA GERAL | MATERIAL DE CONSUMO | FIOS E FITAS CIRURGICOS | UN | 12.340.717/0001-61 | POINT SUTURE DO BRASIL IND DE FIOS CIRURGICOS LTDA | 20 |  |  | Material de consumo hospitalar | TUSS | 01/10/2019 | EM ANALISE | EM ANALISE
76273695 | 10155530017 | 293 - 2PA6173213C1 | 01/10/2019 |  |  | 2,6520 |  | POLIPROPYPOINT - 293 - 2PA6173213C1 | POLIPROPYPOINT - 293 - 2PA6173213C1 | CIRURGIA GERAL | MATERIAL DE CONSUMO | FIOS E FITAS CIRURGICOS | UN | 12.340.717/0001-61 | POINT SUTURE DO BRASIL IND DE FIOS CIRURGICOS LTDA | 20 |  |  | Material de consumo hospitalar | TUSS | 01/10/2019 | EM ANALISE | EM ANALISE
76276163 | 10155530017 | 294 - 2PA6173213C2 | 01/10/2019 |  |  | 2,6520 |  | POLIPROPYPOINT - 294 - 2PA6173213C2 | POLIPROPYPOINT - 294 - 2PA6173213C2 | CIRURGIA GERAL | MATERIAL DE CONSUMO | FIOS E FITAS CIRURGICOS | UN | 12.340.717/0001-61 | POINT SUTURE DO BRASIL IND DE FIOS CIRURGICOS LTDA | 20 |  |  | Material de consumo hospitalar | TUSS | 01/10/2019 | EM ANALISE | EM ANALISE
76273652 | 10155530017 | 294-2PA483315C32 | 01/10/2019 |  |  | 2,6520 |  | POLIPROPYPOINT - 294-2PA483315C32 | POLIPROPYPOINT - 294-2PA483315C32 | CIRURGIA GERAL | MATERIAL DE CONSUMO | FIOS E FITAS CIRURGICOS | UN | 12.340.717/0001-61 | POINT SUTURE DO BRASIL IND DE FIOS CIRURGICOS LTDA | 20 |  |  | Material de consumo hospitalar | TUSS | 01/10/2019 | EM ANALISE | EM ANALISE
76276422 | 10155530017 | 295 - 2PA663213C1 | 01/10/2019 |  |  | 2,6520 |  | POLIPROPYPOINT - 295 - 2PA663213C1 | POLIPROPYPOINT - 295 - 2PA663213C1 | CIRURGIA GERAL | MATERIAL DE CONSUMO | FIOS E FITAS CIRURGICOS | UN | 12.340.717/0001-61 | POINT SUTURE DO BRASIL IND DE FIOS CIRURGICOS LTDA | 20 |  |  | Material de consumo hospitalar | TUSS | 01/10/2019 | EM ANALISE | EM ANALISE
76276333 | 10155530017 | 295-2PA483310C31 | 01/10/2019 |  |  | 2,6520 |  | POLIPROPYPOINT - 295-2PA483310C31 | POLIPROPYPOINT - 295-2PA483310C31 | CIRURGIA GERAL | MATERIAL DE CONSUMO | FIOS E FITAS CIRURGICOS | UN | 12.340.717/0001-61 | POINT SUTURE DO BRASIL IND DE FIOS CIRURGICOS LTDA | 20 |  |  | Material de consumo hospitalar | TUSS | 01/10/2019 | EM ANALISE | EM ANALISE
76276368 | 10155530017 | 16-PA18725FG2 | 01/10/2019 |  |  | 2,6520 |  | POLIPROPYPOINT - 16-PA18725FG2 | POLIPROPYPOINT - 16-PA18725FG2 | CIRURGIA GERAL | MATERIAL DE CONSUMO | FIOS E FITAS CIRURGICOS | UN | 12.340.717/0001-61 | POINT SUTURE DO BRASIL IND DE FIOS CIRURGICOS LTDA | 20 |  |  | Material de consumo hospitalar | TUSS | 01/10/2019 | EM ANALISE | EM ANALISE
76276660 | 10155530017 | 17 - PA118740FG1 | 01/10/2019 |  |  | 2,6520 |  | POLIPROPYPOINT - 17 - PA118740FG1 | POLIPROPYPOINT - 17 - PA118740FG1 | CIRURGIA GERAL | MATERIAL DE CONSUMO | FIOS E FITAS CIRURGICOS | UN | 12.340.717/0001-61 | POINT SUTURE DO BRASIL IND DE FIOS CIRURGICOS LTDA | 20 |  |  | Material de consumo hospitalar | TUSS | 01/10/2019 | EM ANALISE | EM ANALISE
76274160 | 10155530017 | 170 - 2PA48325GI2 | 01/10/2019 |  |  | 2,6520 |  | POLIPROPYPOINT - 170 - 2PA48325GI2 | POLIPROPYPOINT - 170 - 2PA48325GI2 | CIRURGIA GERAL | MATERIAL DE CONSUMO | FIOS E FITAS CIRURGICOS | UN | 12.340.717/0001-61 | POINT SUTURE DO BRASIL IND DE FIOS CIRURGICOS LTDA | 20 |  |  | Material de consumo hospitalar | TUSS | 01/10/2019 | EM ANALISE | EM ANALISE
76274136 | 10155530017 | 170-PA38331GI2 | 01/10/2019 |  |  | 2,6520 |  | POLIPROPYPOINT - 170-PA38331GI2 | POLIPROPYPOINT - 170-PA38331GI2 | CIRURGIA GERAL | MATERIAL DE CONSUMO | FIOS E FITAS CIRURGICOS | UN | 12.340.717/0001-61 | POINT SUTURE DO BRASIL IND DE FIOS CIRURGICOS LTDA | 20 |  |  | Material de consumo hospitalar | TUSS | 01/10/2019 | EM ANALISE | EM ANALISE
76277739 | 10155530017 | 171 - PA46310V1 | 01/10/2019 |  |  | 2,6520 |  | POLIPROPYPOINT - 171 - PA46310V1 | POLIPROPYPOINT - 171 - PA46310V1 | CIRURGIA GERAL | MATERIAL DE CONSUMO | FIOS E FITAS CIRURGICOS | UN | 12.340.717/0001-61 | POINT SUTURE DO BRASIL IND DE FIOS CIRURGICOS LTDA | 20 |  |  | Material de consumo hospitalar | TUSS | 01/10/2019 | EM ANALISE | EM ANALISE
76269876 | 10155530017 | 171-2PA38330C1 | 01/10/2019 |  |  | 2,6520 |  | POLIPROPYPOINT - 171-2PA38330C1 | POLIPROPYPOINT - 171-2PA38330C1 | CIRURGIA GERAL | MATERIAL DE CONSUMO | FIOS E FITAS CIRURGICOS | UN | 12.340.717/0001-61 | POINT SUTURE DO BRASIL IND DE FIOS CIRURGICOS LTDA | 20 |  |  | Material de consumo hospitalar | TUSS | 01/10/2019 | EM ANALISE | EM ANALISE
76274217 | 10155530017 | 172 - PA46310V2 | 01/10/2019 |  |  | 2,6520 |  | POLIPROPYPOINT - 172 - PA46310V2 | POLIPROPYPOINT - 172 - PA46310V2 | CIRURGIA GERAL | MATERIAL DE CONSUMO | FIOS E FITAS CIRURGICOS | UN | 12.340.717/0001-61 | POINT SUTURE DO BRASIL IND DE FIOS CIRURGICOS LTDA | 20 |  |  | Material de consumo hospitalar | TUSS | 01/10/2019 | EM ANALISE | EM ANALISE
76272389 | 10155530017 | 172-2PA38330C2 | 01/10/2019 |  |  | 2,6520 |  | POLIPROPYPOINT - 172-2PA38330C2 | POLIPROPYPOINT - 172-2PA38330C2 | CIRURGIA GERAL | MATERIAL DE CONSUMO | FIOS E FITAS CIRURGICOS | UN | 12.340.717/0001-61 | POINT SUTURE DO BRASIL IND DE FIOS CIRURGICOS LTDA | 20 |  |  | Material de consumo hospitalar | TUSS | 01/10/2019 | EM ANALISE | EM ANALISE
76274799 | 10155530017 | 173 - 2PA49326C1 | 01/10/2019 |  |  | 2,6520 |  | POLIPROPYPOINT - 173 - 2PA49326C1 | POLIPROPYPOINT - 173 - 2PA49326C1 | CIRURGIA GERAL | MATERIAL DE CONSUMO | FIOS E FITAS CIRURGICOS | UN | 12.340.717/0001-61 | POINT SUTURE DO BRASIL IND DE FIOS CIRURGICOS LTDA | 20 |  |  | Material de consumo hospitalar | TUSS | 01/10/2019 | EM ANALISE | EM ANALISE
76275280 | 10155530017 | 173-PA38320GI1 | 01/10/2019 |  |  | 2,6520 |  | POLIPROPYPOINT - 173-PA38320GI1 | POLIPROPYPOINT - 173-PA38320GI1 | CIRURGIA GERAL | MATERIAL DE CONSUMO | FIOS E FITAS CIRURGICOS | UN | 12.340.717/0001-61 | POINT SUTURE DO BRASIL IND DE FIOS CIRURGICOS LTDA | 20 |  |  | Material de consumo hospitalar | TUSS | 01/10/2019 | EM ANALISE | EM ANALISE
76270246 | 10155530017 | 174 - 2PA49326C2 | 01/10/2019 |  |  | 2,6520 |  | POLIPROPYPOINT - 174 - 2PA49326C2 | POLIPROPYPOINT - 174 - 2PA49326C2 | CIRURGIA GERAL | MATERIAL DE CONSUMO | FIOS E FITAS CIRURGICOS | UN | 12.340.717/0001-61 | POINT SUTURE DO BRASIL IND DE FIOS CIRURGICOS LTDA | 20 |  |  | Material de consumo hospitalar | TUSS | 01/10/2019 | EM ANALISE | EM ANALISE
76271684 | 10155530017 | 174-PA38320GI2 | 01/10/2019 |  |  | 2,6520 |  | POLIPROPYPOINT - 174-PA38320GI2 | POLIPROPYPOINT - 174-PA38320GI2 | CIRURGIA GERAL | MATERIAL DE CONSUMO | FIOS E FITAS CIRURGICOS | UN | 12.340.717/0001-61 | POINT SUTURE DO BRASIL IND DE FIOS CIRURGICOS LTDA | 20 |  |  | Material de consumo hospitalar | TUSS | 01/10/2019 | EM ANALISE | EM ANALISE
76275701 | 10155530017 | 175 - 2PA49325C1 | 01/10/2019 |  |  | 2,6520 |  | POLIPROPYPOINT - 175 - 2PA49325C1 | POLIPROPYPOINT - 175 - 2PA49325C1 | CIRURGIA GERAL | MATERIAL DE CONSUMO | FIOS E FITAS CIRURGICOS | UN | 12.340.717/0001-61 | POINT SUTURE DO BRASIL IND DE FIOS CIRURGICOS LTDA | 20 |  |  | Material de consumo hospitalar | TUSS | 01/10/2019 | EM ANALISE | EM ANALISE
76274756 | 10155530017 | 175-PA38730FG1 | 01/10/2019 |  |  | 2,6520 |  | POLIPROPYPOINT - 175-PA38730FG1 | POLIPROPYPOINT - 175-PA38730FG1 | CIRURGIA GERAL | MATERIAL DE CONSUMO | FIOS E FITAS CIRURGICOS | UN | 12.340.717/0001-61 | POINT SUTURE DO BRASIL IND DE FIOS CIRURGICOS LTDA | 20 |  |  | Material de consumo hospitalar | TUSS | 01/10/2019 | EM ANALISE | EM ANALISE
76274489 | 10155530017 | 176 - 2PA49325C2 | 01/10/2019 |  |  | 2,6520 |  | POLIPROPYPOINT - 176 - 2PA49325C2 | POLIPROPYPOINT - 176 - 2PA49325C2 | CIRURGIA GERAL | MATERIAL DE CONSUMO | FIOS E FITAS CIRURGICOS | UN | 12.340.717/0001-61 | POINT SUTURE DO BRASIL IND DE FIOS CIRURGICOS LTDA | 20 |  |  | Material de consumo hospitalar | TUSS | 01/10/2019 | EM ANALISE | EM ANALISE
76276031 | 10155530017 | 176-PA38730FG2 | 01/10/2019 |  |  | 2,6520 |  | POLIPROPYPOINT - 176-PA38730FG2 | POLIPROPYPOINT - 176-PA38730FG2 | CIRURGIA GERAL | MATERIAL DE CONSUMO | FIOS E FITAS CIRURGICOS | UN | 12.340.717/0001-61 | POINT SUTURE DO BRASIL IND DE FIOS CIRURGICOS LTDA | 20 |  |  | Material de consumo hospitalar | TUSS | 01/10/2019 | EM ANALISE | EM ANALISE
76270386 | 10155530017 | 177 - PA45326GI1 | 01/10/2019 |  |  | 2,6520 |  | POLIPROPYPOINT - 177 - PA45326GI1 | POLIPROPYPOINT - 177 - PA45326GI1 | CIRURGIA GERAL | MATERIAL DE CONSUMO | FIOS E FITAS CIRURGICOS | UN | 12.340.717/0001-61 | POINT SUTURE DO BRASIL IND DE FIOS CIRURGICOS LTDA | 20 |  |  | Material de consumo hospitalar | TUSS | 01/10/2019 | EM ANALISE | EM ANALISE
76277780 | 10155530017 | 177-PA38735FG1 | 01/10/2019 |  |  | 2,6520 |  | POLIPROPYPOINT - 177-PA38735FG1 | POLIPROPYPOINT - 177-PA38735FG1 | CIRURGIA GERAL | MATERIAL DE CONSUMO | FIOS E FITAS CIRURGICOS | UN | 12.340.717/0001-61 | POINT SUTURE DO BRASIL IND DE FIOS CIRURGICOS LTDA | 20 |  |  | Material de consumo hospitalar | TUSS | 01/10/2019 | EM ANALISE | EM ANALISE
76275191 | 10155530017 | 178 - PA45326GI2 | 01/10/2019 |  |  | 2,6520 |  | POLIPROPYPOINT - 178 - PA45326GI2 | POLIPROPYPOINT - 178 - PA45326GI2 | CIRURGIA GERAL | MATERIAL DE CONSUMO | FIOS E FITAS CIRURGICOS | UN | 12.340.717/0001-61 | POINT SUTURE DO BRASIL IND DE FIOS CIRURGICOS LTDA | 20 |  |  | Material de consumo hospitalar | TUSS | 01/10/2019 | EM ANALISE | EM ANALISE
76274802 | 10155530017 | 178-PA38735FG2 | 01/10/2019 |  |  | 2,6520 |  | POLIPROPYPOINT - 178-PA38735FG2 | POLIPROPYPOINT - 178-PA38735FG2 | CIRURGIA GERAL | MATERIAL DE CONSUMO | FIOS E FITAS CIRURGICOS | UN | 12.340.717/0001-61 | POINT SUTURE DO BRASIL IND DE FIOS CIRURGICOS LTDA | 20 |  |  | Material de consumo hospitalar | TUSS | 01/10/2019 | EM ANALISE | EM ANALISE
76271382 | 10155530017 | 434-2PA663210C2 | 01/10/2019 |  |  | 2,6520 |  | POLIPROPYPOINT - 434-2PA663210C2 | POLIPROPYPOINT - 434-2PA663210C2 | CIRURGIA GERAL | MATERIAL DE CONSUMO | FIOS E FITAS CIRURGICOS | UN | 12.340.717/0001-61 | POINT SUTURE DO BRASIL IND DE FIOS CIRURGICOS LTDA | 20 |  |  | Material de consumo hospitalar | TUSS | 01/10/2019 | EM ANALISE | EM ANALISE
76272125 | 10155530017 | 435-2PA683213C1 | 01/10/2019 |  |  | 2,6520 |  | POLIPROPYPOINT - 435-2PA683213C1 | POLIPROPYPOINT - 435-2PA683213C1 | CIRURGIA GERAL | MATERIAL DE CONSUMO | FIOS E FITAS CIRURGICOS | UN | 12.340.717/0001-61 | POINT SUTURE DO BRASIL IND DE FIOS CIRURGICOS LTDA | 20 |  |  | Material de consumo hospitalar | TUSS | 01/10/2019 | 0000124661 | FIO POLIPROPILENO AZUL 6-0 75CM CARDIO VASC.2AG.3/8 CIRC.QUADRADO PTA.CONICA 1,3CM
76271323 | 10155530017 | 436-2PA683213C2 | 01/10/2019 |  |  | 2,6520 |  | POLIPROPYPOINT - 436-2PA683213C2 | POLIPROPYPOINT - 436-2PA683213C2 | CIRURGIA GERAL | MATERIAL DE CONSUMO | FIOS E FITAS CIRURGICOS | UN | 12.340.717/0001-61 | POINT SUTURE DO BRASIL IND DE FIOS CIRURGICOS LTDA | 20 |  |  | Material de consumo hospitalar | TUSS | 01/10/2019 | EM ANALISE | EM ANALISE
76276813 | 10155530017 | 437-2PA6832093C1 | 01/10/2019 |  |  | 2,6520 |  | POLIPROPYPOINT - 437-2PA6832093C1 | POLIPROPYPOINT - 437-2PA6832093C1 | CIRURGIA GERAL | MATERIAL DE CONSUMO | FIOS E FITAS CIRURGICOS | UN | 12.340.717/0001-61 | POINT SUTURE DO BRASIL IND DE FIOS CIRURGICOS LTDA | 20 |  |  | Material de consumo hospitalar | TUSS | 01/10/2019 | EM ANALISE | EM ANALISE
76271340 | 10155530017 | 438-2PA6832093C2 | 01/10/2019 |  |  | 2,6520 |  | POLIPROPYPOINT - 438-2PA6832093C2 | POLIPROPYPOINT - 438-2PA6832093C2 | CIRURGIA GERAL | MATERIAL DE CONSUMO | FIOS E FITAS CIRURGICOS | UN | 12.340.717/0001-61 | POINT SUTURE DO BRASIL IND DE FIOS CIRURGICOS LTDA | 20 |  |  | Material de consumo hospitalar | TUSS | 01/10/2019 | EM ANALISE | EM ANALISE
76277526 | 10155530017 | 439-2PA6632093C1 | 01/10/2019 |  |  | 2,6520 |  | POLIPROPYPOINT - 439-2PA6632093C1 | POLIPROPYPOINT - 439-2PA6632093C1 | CIRURGIA GERAL | MATERIAL DE CONSUMO | FIOS E FITAS CIRURGICOS | UN | 12.340.717/0001-61 | POINT SUTURE DO BRASIL IND DE FIOS CIRURGICOS LTDA | 20 |  |  | Material de consumo hospitalar | TUSS | 01/10/2019 | EM ANALISE | EM ANALISE
76270670 | 10155530017 | 43-PA08326GI1 | 01/10/2019 |  |  | 2,6520 |  | POLIPROPYPOINT - 43-PA08326GI1 | POLIPROPYPOINT - 43-PA08326GI1 | CIRURGIA GERAL | MATERIAL DE CONSUMO | FIOS E FITAS CIRURGICOS | UN | 12.340.717/0001-61 | POINT SUTURE DO BRASIL IND DE FIOS CIRURGICOS LTDA | 20 |  |  | Material de consumo hospitalar | TUSS | 01/10/2019 | EM ANALISE | EM ANALISE
76276392 | 10155530017 | 44 - PA081340FC2 | 01/10/2019 |  |  | 2,6520 |  | POLIPROPYPOINT - 44 - PA081340FC2 | POLIPROPYPOINT - 44 - PA081340FC2 | CIRURGIA GERAL | MATERIAL DE CONSUMO | FIOS E FITAS CIRURGICOS | UN | 12.340.717/0001-61 | POINT SUTURE DO BRASIL IND DE FIOS CIRURGICOS LTDA | 20 |  |  | Material de consumo hospitalar | TUSS | 01/10/2019 | EM ANALISE | EM ANALISE
76277747 | 10155530017 | 440 2PA6632093C2 | 01/10/2019 |  |  | 2,6520 |  | POLIPROPYPOINT - 440 2PA6632093C2 | POLIPROPYPOINT - 440 2PA6632093C2 | CIRURGIA GERAL | MATERIAL DE CONSUMO | FIOS E FITAS CIRURGICOS | UN | 12.340.717/0001-61 | POINT SUTURE DO BRASIL IND DE FIOS CIRURGICOS LTDA | 20 |  |  | Material de consumo hospitalar | TUSS | 01/10/2019 | EM ANALISE | EM ANALISE
76271420 | 10155530017 | 441-2PA663211C1 | 01/10/2019 |  |  | 2,6520 |  | POLIPROPYPOINT - 441-2PA663211C1 | POLIPROPYPOINT - 441-2PA663211C1 | CIRURGIA GERAL | MATERIAL DE CONSUMO | FIOS E FITAS CIRURGICOS | UN | 12.340.717/0001-61 | POINT SUTURE DO BRASIL IND DE FIOS CIRURGICOS LTDA | 20 |  |  | Material de consumo hospitalar | TUSS | 01/10/2019 | EM ANALISE | EM ANALISE
76277348 | 10155530017 | 442-2PA663211C2 | 01/10/2019 |  |  | 2,6520 |  | POLIPROPYPOINT - 442-2PA663211C2 | POLIPROPYPOINT - 442-2PA663211C2 | CIRURGIA GERAL | MATERIAL DE CONSUMO | FIOS E FITAS CIRURGICOS | UN | 12.340.717/0001-61 | POINT SUTURE DO BRASIL IND DE FIOS CIRURGICOS LTDA | 20 |  |  | Material de consumo hospitalar | TUSS | 01/10/2019 | EM ANALISE | EM ANALISE
76274390 | 10155530017 | 443-2PA683410C1 | 01/10/2019 |  |  | 2,6520 |  | POLIPROPYPOINT - 443-2PA683410C1 | POLIPROPYPOINT - 443-2PA683410C1 | CIRURGIA GERAL | MATERIAL DE CONSUMO | FIOS E FITAS CIRURGICOS | UN | 12.340.717/0001-61 | POINT SUTURE DO BRASIL IND DE FIOS CIRURGICOS LTDA | 20 |  |  | Material de consumo hospitalar | TUSS | 01/10/2019 | EM ANALISE | EM ANALISE
76277380 | 10155530017 | 444-2PA683410C2 - | 01/10/2019 |  |  | 2,6520 |  | POLIPROPYPOINT - 444-2PA683410C2 - | POLIPROPYPOINT - 444-2PA683410C2 - | CIRURGIA GERAL | MATERIAL DE CONSUMO | FIOS E FITAS CIRURGICOS | UN | 12.340.717/0001-61 | POINT SUTURE DO BRASIL IND DE FIOS CIRURGICOS LTDA | 20 |  |  | Material de consumo hospitalar | TUSS | 01/10/2019 | EM ANALISE | EM ANALISE
76273202 | 10155530017 | 445-2PA683413C1 | 01/10/2019 |  |  | 2,6520 |  | POLIPROPYPOINT - 445-2PA683413C1 | POLIPROPYPOINT - 445-2PA683413C1 | CIRURGIA GERAL | MATERIAL DE CONSUMO | FIOS E FITAS CIRURGICOS | UN | 12.340.717/0001-61 | POINT SUTURE DO BRASIL IND DE FIOS CIRURGICOS LTDA | 20 |  |  | Material de consumo hospitalar | TUSS | 01/10/2019 | EM ANALISE | EM ANALISE
76276252 | 10155530017 | 446-2PA683413C2 | 01/10/2019 |  |  | 2,6520 |  | POLIPROPYPOINT - 446-2PA683413C2 | POLIPROPYPOINT - 446-2PA683413C2 | CIRURGIA GERAL | MATERIAL DE CONSUMO | FIOS E FITAS CIRURGICOS | UN | 12.340.717/0001-61 | POINT SUTURE DO BRASIL IND DE FIOS CIRURGICOS LTDA | 20 |  |  | Material de consumo hospitalar | TUSS | 01/10/2019 | EM ANALISE | EM ANALISE
76271285 | 10155530017 | 447-2PA78210C1 | 01/10/2019 |  |  | 2,6520 |  | POLIPROPYPOINT - 447-2PA78210C1 | POLIPROPYPOINT - 447-2PA78210C1 | CIRURGIA GERAL | MATERIAL DE CONSUMO | FIOS E FITAS CIRURGICOS | UN | 12.340.717/0001-61 | POINT SUTURE DO BRASIL IND DE FIOS CIRURGICOS LTDA | 20 |  |  | Material de consumo hospitalar | TUSS | 01/10/2019 | EM ANALISE | EM ANALISE
76274926 | 10155530017 | 448-2PA78210C2 | 01/10/2019 |  |  | 2,6520 |  | POLIPROPYPOINT - 448-2PA78210C2 | POLIPROPYPOINT - 448-2PA78210C2 | CIRURGIA GERAL | MATERIAL DE CONSUMO | FIOS E FITAS CIRURGICOS | UN | 12.340.717/0001-61 | POINT SUTURE DO BRASIL IND DE FIOS CIRURGICOS LTDA | 20 |  |  | Material de consumo hospitalar | TUSS | 01/10/2019 | EM ANALISE | EM ANALISE
76274438 | 10155530017 | 449-2PA763210C1 | 01/10/2019 |  |  | 2,6520 |  | POLIPROPYPOINT - 449-2PA763210C1 | POLIPROPYPOINT - 449-2PA763210C1 | CIRURGIA GERAL | MATERIAL DE CONSUMO | FIOS E FITAS CIRURGICOS | UN | 12.340.717/0001-61 | POINT SUTURE DO BRASIL IND DE FIOS CIRURGICOS LTDA | 20 |  |  | Material de consumo hospitalar | TUSS | 01/10/2019 | EM ANALISE | EM ANALISE
76275078 | 10155530017 | 44-PA08326GI2 | 01/10/2019 |  |  | 2,6520 |  | POLIPROPYPOINT - 44-PA08326GI2 | POLIPROPYPOINT - 44-PA08326GI2 | CIRURGIA GERAL | MATERIAL DE CONSUMO | FIOS E FITAS CIRURGICOS | UN | 12.340.717/0001-61 | POINT SUTURE DO BRASIL IND DE FIOS CIRURGICOS LTDA | 20 |  |  | Material de consumo hospitalar | TUSS | 01/10/2019 | EM ANALISE | EM ANALISE
76274667 | 10155530017 | 45 - PA081330FC1 | 01/10/2019 |  |  | 2,6520 |  | POLIPROPYPOINT - 45 - PA081330FC1 | POLIPROPYPOINT - 45 - PA081330FC1 | CIRURGIA GERAL | MATERIAL DE CONSUMO | FIOS E FITAS CIRURGICOS | UN | 12.340.717/0001-61 | POINT SUTURE DO BRASIL IND DE FIOS CIRURGICOS LTDA | 20 |  |  | Material de consumo hospitalar | TUSS | 01/10/2019 | EM ANALISE | EM ANALISE
76270106 | 10155530017 | 296 - 2PA663213C2 | 01/10/2019 |  |  | 2,6520 |  | POLIPROPYPOINT - 296 - 2PA663213C2 | POLIPROPYPOINT - 296 - 2PA663213C2 | CIRURGIA GERAL | MATERIAL DE CONSUMO | FIOS E FITAS CIRURGICOS | UN | 12.340.717/0001-61 | POINT SUTURE DO BRASIL IND DE FIOS CIRURGICOS LTDA | 20 |  |  | Material de consumo hospitalar | TUSS | 01/10/2019 | EM ANALISE | EM ANALISE
76275779 | 10155530017 | 296-2PA483310C32 | 01/10/2019 |  |  | 2,6520 |  | POLIPROPYPOINT - 296-2PA483310C32 | POLIPROPYPOINT - 296-2PA483310C32 | CIRURGIA GERAL | MATERIAL DE CONSUMO | FIOS E FITAS CIRURGICOS | UN | 12.340.717/0001-61 | POINT SUTURE DO BRASIL IND DE FIOS CIRURGICOS LTDA | 20 |  |  | Material de consumo hospitalar | TUSS | 01/10/2019 | EM ANALISE | EM ANALISE
76272400 | 10155530017 | 297 - 2PA663215C1 | 01/10/2019 |  |  | 2,6520 |  | POLIPROPYPOINT - 297 - 2PA663215C1 | POLIPROPYPOINT - 297 - 2PA663215C1 | CIRURGIA GERAL | MATERIAL DE CONSUMO | FIOS E FITAS CIRURGICOS | UN | 12.340.717/0001-61 | POINT SUTURE DO BRASIL IND DE FIOS CIRURGICOS LTDA | 20 |  |  | Material de consumo hospitalar | TUSS | 01/10/2019 | EM ANALISE | EM ANALISE
76274730 | 10155530017 | 297-2PA483330C1 | 01/10/2019 |  |  | 2,6520 |  | POLIPROPYPOINT - 297-2PA483330C1 | POLIPROPYPOINT - 297-2PA483330C1 | CIRURGIA GERAL | MATERIAL DE CONSUMO | FIOS E FITAS CIRURGICOS | UN | 12.340.717/0001-61 | POINT SUTURE DO BRASIL IND DE FIOS CIRURGICOS LTDA | 20 |  |  | Material de consumo hospitalar | TUSS | 01/10/2019 | EM ANALISE | EM ANALISE
76272443 | 10155530017 | 298 - 2PA663215C2 | 01/10/2019 |  |  | 2,6520 |  | POLIPROPYPOINT - 298 - 2PA663215C2 | POLIPROPYPOINT - 298 - 2PA663215C2 | CIRURGIA GERAL | MATERIAL DE CONSUMO | FIOS E FITAS CIRURGICOS | UN | 12.340.717/0001-61 | POINT SUTURE DO BRASIL IND DE FIOS CIRURGICOS LTDA | 20 |  |  | Material de consumo hospitalar | TUSS | 01/10/2019 | EM ANALISE | EM ANALISE
76276740 | 10155530017 | 298-2PA483330C2 | 01/10/2019 |  |  | 2,6520 |  | POLIPROPYPOINT - 298-2PA483330C2 | POLIPROPYPOINT - 298-2PA483330C2 | CIRURGIA GERAL | MATERIAL DE CONSUMO | FIOS E FITAS CIRURGICOS | UN | 12.340.717/0001-61 | POINT SUTURE DO BRASIL IND DE FIOS CIRURGICOS LTDA | 20 |  |  | Material de consumo hospitalar | TUSS | 01/10/2019 | EM ANALISE | EM ANALISE
76278042 | 10155530017 | 299 - 2PA6173215C1 | 01/10/2019 |  |  | 2,6520 |  | POLIPROPYPOINT - 299 - 2PA6173215C1 | POLIPROPYPOINT - 299 - 2PA6173215C1 | CIRURGIA GERAL | MATERIAL DE CONSUMO | FIOS E FITAS CIRURGICOS | UN | 12.340.717/0001-61 | POINT SUTURE DO BRASIL IND DE FIOS CIRURGICOS LTDA | 20 |  |  | Material de consumo hospitalar | TUSS | 01/10/2019 | EM ANALISE | EM ANALISE
76272672 | 10155530017 | 299-2PA483310C1 | 01/10/2019 |  |  | 2,6520 |  | POLIPROPYPOINT - 299-2PA483310C1 | POLIPROPYPOINT - 299-2PA483310C1 | CIRURGIA GERAL | MATERIAL DE CONSUMO | FIOS E FITAS CIRURGICOS | UN | 12.340.717/0001-61 | POINT SUTURE DO BRASIL IND DE FIOS CIRURGICOS LTDA | 20 |  |  | Material de consumo hospitalar | TUSS | 01/10/2019 | EM ANALISE | EM ANALISE
76273997 | 10155530017 | 29-PA181740FG1 | 01/10/2019 |  |  | 2,6520 |  | POLIPROPYPOINT - 29-PA181740FG1 | POLIPROPYPOINT - 29-PA181740FG1 | CIRURGIA GERAL | MATERIAL DE CONSUMO | FIOS E FITAS CIRURGICOS | UN | 12.340.717/0001-61 | POINT SUTURE DO BRASIL IND DE FIOS CIRURGICOS LTDA | 20 |  |  | Material de consumo hospitalar | TUSS | 01/10/2019 | EM ANALISE | EM ANALISE
76278026 | 10155530017 | 30 - PA05750FG2 | 01/10/2019 |  |  | 2,6520 |  | POLIPROPYPOINT - 30 - PA05750FG2 | POLIPROPYPOINT - 30 - PA05750FG2 | CIRURGIA GERAL | MATERIAL DE CONSUMO | FIOS E FITAS CIRURGICOS | UN | 12.340.717/0001-61 | POINT SUTURE DO BRASIL IND DE FIOS CIRURGICOS LTDA | 20 |  |  | Material de consumo hospitalar | TUSS | 01/10/2019 | EM ANALISE | EM ANALISE
76270114 | 10155530017 | 300 - 2PA6173215C2 | 01/10/2019 |  |  | 2,6520 |  | POLIPROPYPOINT - 300 - 2PA6173215C2 | POLIPROPYPOINT - 300 - 2PA6173215C2 | CIRURGIA GERAL | MATERIAL DE CONSUMO | FIOS E FITAS CIRURGICOS | UN | 12.340.717/0001-61 | POINT SUTURE DO BRASIL IND DE FIOS CIRURGICOS LTDA | 20 |  |  | Material de consumo hospitalar | TUSS | 01/10/2019 | EM ANALISE | EM ANALISE
76272249 | 10155530017 | 300-2PA483310C2 | 01/10/2019 |  |  | 2,6520 |  | POLIPROPYPOINT - 300-2PA483310C2 | POLIPROPYPOINT - 300-2PA483310C2 | CIRURGIA GERAL | MATERIAL DE CONSUMO | FIOS E FITAS CIRURGICOS | UN | 12.340.717/0001-61 | POINT SUTURE DO BRASIL IND DE FIOS CIRURGICOS LTDA | 20 |  |  | Material de consumo hospitalar | TUSS | 01/10/2019 | EM ANALISE | EM ANALISE
76277836 | 10155530017 | 301 - 2PA683211C1 | 01/10/2019 |  |  | 2,6520 |  | POLIPROPYPOINT - 301 - 2PA683211C1 | POLIPROPYPOINT - 301 - 2PA683211C1 | CIRURGIA GERAL | MATERIAL DE CONSUMO | FIOS E FITAS CIRURGICOS | UN | 12.340.717/0001-61 | POINT SUTURE DO BRASIL IND DE FIOS CIRURGICOS LTDA | 20 |  |  | Material de consumo hospitalar | TUSS | 01/10/2019 | EM ANALISE | EM ANALISE
76277569 | 10155530017 | 301-2PA463313C1 | 01/10/2019 |  |  | 2,6520 |  | POLIPROPYPOINT - 301-2PA463313C1 | POLIPROPYPOINT - 301-2PA463313C1 | CIRURGIA GERAL | MATERIAL DE CONSUMO | FIOS E FITAS CIRURGICOS | UN | 12.340.717/0001-61 | POINT SUTURE DO BRASIL IND DE FIOS CIRURGICOS LTDA | 20 |  |  | Material de consumo hospitalar | TUSS | 01/10/2019 | EM ANALISE | EM ANALISE
76272869 | 10155530017 | 302 - 2PA683211C2 | 01/10/2019 |  |  | 2,6520 |  | POLIPROPYPOINT - 302 - 2PA683211C2 | POLIPROPYPOINT - 302 - 2PA683211C2 | CIRURGIA GERAL | MATERIAL DE CONSUMO | FIOS E FITAS CIRURGICOS | UN | 12.340.717/0001-61 | POINT SUTURE DO BRASIL IND DE FIOS CIRURGICOS LTDA | 20 |  |  | Material de consumo hospitalar | TUSS | 01/10/2019 | EM ANALISE | EM ANALISE
76276082 | 10155530017 | 302-2PA463313C2 | 01/10/2019 |  |  | 2,6520 |  | POLIPROPYPOINT - 302-2PA463313C2 | POLIPROPYPOINT - 302-2PA463313C2 | CIRURGIA GERAL | MATERIAL DE CONSUMO | FIOS E FITAS CIRURGICOS | UN | 12.340.717/0001-61 | POINT SUTURE DO BRASIL IND DE FIOS CIRURGICOS LTDA | 20 |  |  | Material de consumo hospitalar | TUSS | 01/10/2019 | EM ANALISE | EM ANALISE
76277801 | 10155530017 | 303 - 2PA643213C1 | 01/10/2019 |  |  | 2,6520 |  | POLIPROPYPOINT - 303 - 2PA643213C1 | POLIPROPYPOINT - 303 - 2PA643213C1 | CIRURGIA GERAL | MATERIAL DE CONSUMO | FIOS E FITAS CIRURGICOS | UN | 12.340.717/0001-61 | POINT SUTURE DO BRASIL IND DE FIOS CIRURGICOS LTDA | 20 |  |  | Material de consumo hospitalar | TUSS | 01/10/2019 | EM ANALISE | EM ANALISE
76274020 | 10155530017 | 303-PA463310C1 | 01/10/2019 |  |  | 2,6520 |  | POLIPROPYPOINT - 303-PA463310C1 | POLIPROPYPOINT - 303-PA463310C1 | CIRURGIA GERAL | MATERIAL DE CONSUMO | FIOS E FITAS CIRURGICOS | UN | 12.340.717/0001-61 | POINT SUTURE DO BRASIL IND DE FIOS CIRURGICOS LTDA | 20 |  |  | Material de consumo hospitalar | TUSS | 01/10/2019 | EM ANALISE | EM ANALISE
76272508 | 10155530017 | 304 - 2PA643213C2 | 01/10/2019 |  |  | 2,6520 |  | POLIPROPYPOINT - 304 - 2PA643213C2 | POLIPROPYPOINT - 304 - 2PA643213C2 | CIRURGIA GERAL | MATERIAL DE CONSUMO | FIOS E FITAS CIRURGICOS | UN | 12.340.717/0001-61 | POINT SUTURE DO BRASIL IND DE FIOS CIRURGICOS LTDA | 20 |  |  | Material de consumo hospitalar | TUSS | 01/10/2019 | EM ANALISE | EM ANALISE
76277020 | 10155530017 | 304-PA463310C2 | 01/10/2019 |  |  | 2,6520 |  | POLIPROPYPOINT - 304-PA463310C2 | POLIPROPYPOINT - 304-PA463310C2 | CIRURGIA GERAL | MATERIAL DE CONSUMO | FIOS E FITAS CIRURGICOS | UN | 12.340.717/0001-61 | POINT SUTURE DO BRASIL IND DE FIOS CIRURGICOS LTDA | 20 |  |  | Material de consumo hospitalar | TUSS | 01/10/2019 | EM ANALISE | EM ANALISE
76272958 | 10155530017 | 179 - 2PA48316V1 | 01/10/2019 |  |  | 2,6520 |  | POLIPROPYPOINT - 179 - 2PA48316V1 | POLIPROPYPOINT - 179 - 2PA48316V1 | CIRURGIA GERAL | MATERIAL DE CONSUMO | FIOS E FITAS CIRURGICOS | UN | 12.340.717/0001-61 | POINT SUTURE DO BRASIL IND DE FIOS CIRURGICOS LTDA | 20 |  |  | Material de consumo hospitalar | TUSS | 01/10/2019 | EM ANALISE | EM ANALISE
76273571 | 10155530017 | 179-PA38740FG1 | 01/10/2019 |  |  | 2,6520 |  | POLIPROPYPOINT - 179-PA38740FG1 | POLIPROPYPOINT - 179-PA38740FG1 | CIRURGIA GERAL | MATERIAL DE CONSUMO | FIOS E FITAS CIRURGICOS | UN | 12.340.717/0001-61 | POINT SUTURE DO BRASIL IND DE FIOS CIRURGICOS LTDA | 20 |  |  | Material de consumo hospitalar | TUSS | 01/10/2019 | EM ANALISE | EM ANALISE
76271447 | 10155530017 | 17-PA18726FG1 | 01/10/2019 |  |  | 2,6520 |  | POLIPROPYPOINT - 17-PA18726FG1 | POLIPROPYPOINT - 17-PA18726FG1 | CIRURGIA GERAL | MATERIAL DE CONSUMO | FIOS E FITAS CIRURGICOS | UN | 12.340.717/0001-61 | POINT SUTURE DO BRASIL IND DE FIOS CIRURGICOS LTDA | 20 |  |  | Material de consumo hospitalar | TUSS | 01/10/2019 | EM ANALISE | EM ANALISE
76274608 | 10155530017 | 18 - PA118740FG2 | 01/10/2019 |  |  | 2,6520 |  | POLIPROPYPOINT - 18 - PA118740FG2 | POLIPROPYPOINT - 18 - PA118740FG2 | CIRURGIA GERAL | MATERIAL DE CONSUMO | FIOS E FITAS CIRURGICOS | UN | 12.340.717/0001-61 | POINT SUTURE DO BRASIL IND DE FIOS CIRURGICOS LTDA | 20 |  |  | Material de consumo hospitalar | TUSS | 01/10/2019 | EM ANALISE | EM ANALISE
76274675 | 10155530017 | 180 - 2PA48316V2 | 01/10/2019 |  |  | 2,6520 |  | POLIPROPYPOINT - 180 - 2PA48316V2 | POLIPROPYPOINT - 180 - 2PA48316V2 | CIRURGIA GERAL | MATERIAL DE CONSUMO | FIOS E FITAS CIRURGICOS | UN | 12.340.717/0001-61 | POINT SUTURE DO BRASIL IND DE FIOS CIRURGICOS LTDA | 20 |  |  | Material de consumo hospitalar | TUSS | 01/10/2019 | EM ANALISE | EM ANALISE
76273334 | 10155530017 | 180-PA38740FG2 | 01/10/2019 |  |  | 2,6520 |  | POLIPROPYPOINT - 180-PA38740FG2 | POLIPROPYPOINT - 180-PA38740FG2 | CIRURGIA GERAL | MATERIAL DE CONSUMO | FIOS E FITAS CIRURGICOS | UN | 12.340.717/0001-61 | POINT SUTURE DO BRASIL IND DE FIOS CIRURGICOS LTDA | 20 |  |  | Material de consumo hospitalar | TUSS | 01/10/2019 | EM ANALISE | EM ANALISE
76277631 | 10155530017 | 181 - 2PA48325C1 | 01/10/2019 |  |  | 2,6520 |  | POLIPROPYPOINT - 181 - 2PA48325C1 | POLIPROPYPOINT - 181 - 2PA48325C1 | CIRURGIA GERAL | MATERIAL DE CONSUMO | FIOS E FITAS CIRURGICOS | UN | 12.340.717/0001-61 | POINT SUTURE DO BRASIL IND DE FIOS CIRURGICOS LTDA | 20 |  |  | Material de consumo hospitalar | TUSS | 01/10/2019 | EM ANALISE | EM ANALISE
76271048 | 10155530017 | 181-PA381860FG1 | 01/10/2019 |  |  | 2,6520 |  | POLIPROPYPOINT - 181-PA381860FG1 | POLIPROPYPOINT - 181-PA381860FG1 | CIRURGIA GERAL | MATERIAL DE CONSUMO | FIOS E FITAS CIRURGICOS | UN | 12.340.717/0001-61 | POINT SUTURE DO BRASIL IND DE FIOS CIRURGICOS LTDA | 20 |  |  | Material de consumo hospitalar | TUSS | 01/10/2019 | EM ANALISE | EM ANALISE
76273440 | 10155530017 | 182 - 2PA48325C2 | 01/10/2019 |  |  | 2,6520 |  | POLIPROPYPOINT - 182 - 2PA48325C2 | POLIPROPYPOINT - 182 - 2PA48325C2 | CIRURGIA GERAL | MATERIAL DE CONSUMO | FIOS E FITAS CIRURGICOS | UN | 12.340.717/0001-61 | POINT SUTURE DO BRASIL IND DE FIOS CIRURGICOS LTDA | 20 |  |  | Material de consumo hospitalar | TUSS | 01/10/2019 | EM ANALISE | EM ANALISE
76270505 | 10155530017 | 182-PA381860FG2 | 01/10/2019 |  |  | 2,6520 |  | POLIPROPYPOINT - 182-PA381860FG2 | POLIPROPYPOINT - 182-PA381860FG2 | CIRURGIA GERAL | MATERIAL DE CONSUMO | FIOS E FITAS CIRURGICOS | UN | 12.340.717/0001-61 | POINT SUTURE DO BRASIL IND DE FIOS CIRURGICOS LTDA | 20 |  |  | Material de consumo hospitalar | TUSS | 01/10/2019 | EM ANALISE | EM ANALISE
76274470 | 10155530017 | 183 - PA48315GI1 | 01/10/2019 |  |  | 2,6520 |  | POLIPROPYPOINT - 183 - PA48315GI1 | POLIPROPYPOINT - 183 - PA48315GI1 | CIRURGIA GERAL | MATERIAL DE CONSUMO | FIOS E FITAS CIRURGICOS | UN | 12.340.717/0001-61 | POINT SUTURE DO BRASIL IND DE FIOS CIRURGICOS LTDA | 20 |  |  | Material de consumo hospitalar | TUSS | 01/10/2019 | EM ANALISE | EM ANALISE
76274810 | 10155530017 | 183-2PA383315C1 | 01/10/2019 |  |  | 2,6520 |  | POLIPROPYPOINT - 183-2PA383315C1 | POLIPROPYPOINT - 183-2PA383315C1 | CIRURGIA GERAL | MATERIAL DE CONSUMO | FIOS E FITAS CIRURGICOS | UN | 12.340.717/0001-61 | POINT SUTURE DO BRASIL IND DE FIOS CIRURGICOS LTDA | 20 |  |  | Material de consumo hospitalar | TUSS | 01/10/2019 | EM ANALISE | EM ANALISE
76270785 | 10155530017 | 184 - PA48315GI2 | 01/10/2019 |  |  | 2,6520 |  | POLIPROPYPOINT - 184 - PA48315GI2 | POLIPROPYPOINT - 184 - PA48315GI2 | CIRURGIA GERAL | MATERIAL DE CONSUMO | FIOS E FITAS CIRURGICOS | UN | 12.340.717/0001-61 | POINT SUTURE DO BRASIL IND DE FIOS CIRURGICOS LTDA | 20 |  |  | Material de consumo hospitalar | TUSS | 01/10/2019 | EM ANALISE | EM ANALISE
76275221 | 10155530017 | 184-2PA383315C2 | 01/10/2019 |  |  | 2,6520 |  | POLIPROPYPOINT - 184-2PA383315C2 | POLIPROPYPOINT - 184-2PA383315C2 | CIRURGIA GERAL | MATERIAL DE CONSUMO | FIOS E FITAS CIRURGICOS | UN | 12.340.717/0001-61 | POINT SUTURE DO BRASIL IND DE FIOS CIRURGICOS LTDA | 20 |  |  | Material de consumo hospitalar | TUSS | 01/10/2019 | EM ANALISE | EM ANALISE
76276791 | 10155530017 | 185 - 2PA483822C1 | 01/10/2019 |  |  | 2,6520 |  | POLIPROPYPOINT - 185 - 2PA483822C1 | POLIPROPYPOINT - 185 - 2PA483822C1 | CIRURGIA GERAL | MATERIAL DE CONSUMO | FIOS E FITAS CIRURGICOS | UN | 12.340.717/0001-61 | POINT SUTURE DO BRASIL IND DE FIOS CIRURGICOS LTDA | 20 |  |  | Material de consumo hospitalar | TUSS | 01/10/2019 | EM ANALISE | EM ANALISE
76276686 | 10155530017 | 186 - 2PA483822C2 | 01/10/2019 |  |  | 2,6520 |  | POLIPROPYPOINT - 186 - 2PA483822C2 | POLIPROPYPOINT - 186 - 2PA483822C2 | CIRURGIA GERAL | MATERIAL DE CONSUMO | FIOS E FITAS CIRURGICOS | UN | 12.340.717/0001-61 | POINT SUTURE DO BRASIL IND DE FIOS CIRURGICOS LTDA | 20 |  |  | Material de consumo hospitalar | TUSS | 01/10/2019 | EM ANALISE | EM ANALISE
76270645 | 10155530017 | 186-2PA383320C2 | 01/10/2019 |  |  | 2,6520 |  | POLIPROPYPOINT - 186-2PA383320C2 | POLIPROPYPOINT - 186-2PA383320C2 | CIRURGIA GERAL | MATERIAL DE CONSUMO | FIOS E FITAS CIRURGICOS | UN | 12.340.717/0001-61 | POINT SUTURE DO BRASIL IND DE FIOS CIRURGICOS LTDA | 20 |  |  | Material de consumo hospitalar | TUSS | 01/10/2019 | EM ANALISE | EM ANALISE
76274977 | 10155530017 | 187 - 2PA493326C1 | 01/10/2019 |  |  | 2,6520 |  | POLIPROPYPOINT - 187 - 2PA493326C1 | POLIPROPYPOINT - 187 - 2PA493326C1 | CIRURGIA GERAL | MATERIAL DE CONSUMO | FIOS E FITAS CIRURGICOS | UN | 12.340.717/0001-61 | POINT SUTURE DO BRASIL IND DE FIOS CIRURGICOS LTDA | 20 |  |  | Material de consumo hospitalar | TUSS | 01/10/2019 | EM ANALISE | EM ANALISE
76274292 | 10155530017 | 187-2PA383325C1 | 01/10/2019 |  |  | 2,6520 |  | POLIPROPYPOINT - 187-2PA383325C1 | POLIPROPYPOINT - 187-2PA383325C1 | CIRURGIA GERAL | MATERIAL DE CONSUMO | FIOS E FITAS CIRURGICOS | UN | 12.340.717/0001-61 | POINT SUTURE DO BRASIL IND DE FIOS CIRURGICOS LTDA | 20 |  |  | Material de consumo hospitalar | TUSS | 01/10/2019 | EM ANALISE | EM ANALISE
76270866 | 10155530017 | 188 - 2PA493326C2 | 01/10/2019 |  |  | 2,6520 |  | POLIPROPYPOINT - 188 - 2PA493326C2 | POLIPROPYPOINT - 188 - 2PA493326C2 | CIRURGIA GERAL | MATERIAL DE CONSUMO | FIOS E FITAS CIRURGICOS | UN | 12.340.717/0001-61 | POINT SUTURE DO BRASIL IND DE FIOS CIRURGICOS LTDA | 20 |  |  | Material de consumo hospitalar | TUSS | 01/10/2019 | EM ANALISE | EM ANALISE
76273210 | 10155530017 | 450-2PA763210C2 | 01/10/2019 |  |  | 2,6520 |  | POLIPROPYPOINT - 450-2PA763210C2 | POLIPROPYPOINT - 450-2PA763210C2 | CIRURGIA GERAL | MATERIAL DE CONSUMO | FIOS E FITAS CIRURGICOS | UN | 12.340.717/0001-61 | POINT SUTURE DO BRASIL IND DE FIOS CIRURGICOS LTDA | 20 |  |  | Material de consumo hospitalar | TUSS | 01/10/2019 | EM ANALISE | EM ANALISE
76277224 | 10155530017 | 451-2PA783210C1 | 01/10/2019 |  |  | 2,6520 |  | POLIPROPYPOINT - 451-2PA783210C1 | POLIPROPYPOINT - 451-2PA783210C1 | CIRURGIA GERAL | MATERIAL DE CONSUMO | FIOS E FITAS CIRURGICOS | UN | 12.340.717/0001-61 | POINT SUTURE DO BRASIL IND DE FIOS CIRURGICOS LTDA | 20 |  |  | Material de consumo hospitalar | TUSS | 01/10/2019 | EM ANALISE | EM ANALISE
76277054 | 10155530017 | 452-2PA783210C2 | 01/10/2019 |  |  | 2,6520 |  | POLIPROPYPOINT - 452-2PA783210C2 | POLIPROPYPOINT - 452-2PA783210C2 | CIRURGIA GERAL | MATERIAL DE CONSUMO | FIOS E FITAS CIRURGICOS | UN | 12.340.717/0001-61 | POINT SUTURE DO BRASIL IND DE FIOS CIRURGICOS LTDA | 20 |  |  | Material de consumo hospitalar | TUSS | 01/10/2019 | EM ANALISE | EM ANALISE
76276708 | 10155530017 | 453-2PA763213C1 | 01/10/2019 |  |  | 2,6520 |  | POLIPROPYPOINT - 453-2PA763213C1 | POLIPROPYPOINT - 453-2PA763213C1 | CIRURGIA GERAL | MATERIAL DE CONSUMO | FIOS E FITAS CIRURGICOS | UN | 12.340.717/0001-61 | POINT SUTURE DO BRASIL IND DE FIOS CIRURGICOS LTDA | 20 |  |  | Material de consumo hospitalar | TUSS | 01/10/2019 | EM ANALISE | EM ANALISE
76276112 | 10155530017 | 454-2PA763213C2 | 01/10/2019 |  |  | 2,6520 |  | POLIPROPYPOINT - 454-2PA763213C2 | POLIPROPYPOINT - 454-2PA763213C2 | CIRURGIA GERAL | MATERIAL DE CONSUMO | FIOS E FITAS CIRURGICOS | UN | 12.340.717/0001-61 | POINT SUTURE DO BRASIL IND DE FIOS CIRURGICOS LTDA | 20 |  |  | Material de consumo hospitalar | TUSS | 01/10/2019 | EM ANALISE | EM ANALISE
76275558 | 10155530017 | 455-2PA783213C1 | 01/10/2019 |  |  | 2,6520 |  | POLIPROPYPOINT - 455-2PA783213C1 | POLIPROPYPOINT - 455-2PA783213C1 | CIRURGIA GERAL | MATERIAL DE CONSUMO | FIOS E FITAS CIRURGICOS | UN | 12.340.717/0001-61 | POINT SUTURE DO BRASIL IND DE FIOS CIRURGICOS LTDA | 20 |  |  | Material de consumo hospitalar | TUSS | 01/10/2019 | EM ANALISE | EM ANALISE
76276236 | 10155530017 | 456-2PA783213C2 | 01/10/2019 |  |  | 2,6520 |  | POLIPROPYPOINT - 456-2PA783213C2 | POLIPROPYPOINT - 456-2PA783213C2 | CIRURGIA GERAL | MATERIAL DE CONSUMO | FIOS E FITAS CIRURGICOS | UN | 12.340.717/0001-61 | POINT SUTURE DO BRASIL IND DE FIOS CIRURGICOS LTDA | 20 |  |  | Material de consumo hospitalar | TUSS | 01/10/2019 | EM ANALISE | EM ANALISE
76272230 | 10155530017 | 457-2PA7632093C1 | 01/10/2019 |  |  | 2,6520 |  | POLIPROPYPOINT - 457-2PA7632093C1 | POLIPROPYPOINT - 457-2PA7632093C1 | CIRURGIA GERAL | MATERIAL DE CONSUMO | FIOS E FITAS CIRURGICOS | UN | 12.340.717/0001-61 | POINT SUTURE DO BRASIL IND DE FIOS CIRURGICOS LTDA | 20 |  |  | Material de consumo hospitalar | TUSS | 01/10/2019 | EM ANALISE | EM ANALISE
76270858 | 10155530017 | 458-2PA7632093C2 | 01/10/2019 |  |  | 2,6520 |  | POLIPROPYPOINT - 458-2PA7632093C2 | POLIPROPYPOINT - 458-2PA7632093C2 | CIRURGIA GERAL | MATERIAL DE CONSUMO | FIOS E FITAS CIRURGICOS | UN | 12.340.717/0001-61 | POINT SUTURE DO BRASIL IND DE FIOS CIRURGICOS LTDA | 20 |  |  | Material de consumo hospitalar | TUSS | 01/10/2019 | EM ANALISE | EM ANALISE
76269787 | 10155530017 | 459-2PA763410C1 - | 01/10/2019 |  |  | 2,6520 |  | POLIPROPYPOINT - 459-2PA763410C1 - | POLIPROPYPOINT - 459-2PA763410C1 - | CIRURGIA GERAL | MATERIAL DE CONSUMO | FIOS E FITAS CIRURGICOS | UN | 12.340.717/0001-61 | POINT SUTURE DO BRASIL IND DE FIOS CIRURGICOS LTDA | 20 |  |  | Material de consumo hospitalar | TUSS | 01/10/2019 | EM ANALISE | EM ANALISE
76275957 | 10155530017 | 45-PA08725FG1 | 01/10/2019 |  |  | 2,6520 |  | POLIPROPYPOINT - 45-PA08725FG1 | POLIPROPYPOINT - 45-PA08725FG1 | CIRURGIA GERAL | MATERIAL DE CONSUMO | FIOS E FITAS CIRURGICOS | UN | 12.340.717/0001-61 | POINT SUTURE DO BRASIL IND DE FIOS CIRURGICOS LTDA | 20 |  |  | Material de consumo hospitalar | TUSS | 01/10/2019 | EM ANALISE | EM ANALISE
76273610 | 10155530017 | 46 - PA081330FC2 | 01/10/2019 |  |  | 2,6520 |  | POLIPROPYPOINT - 46 - PA081330FC2 | POLIPROPYPOINT - 46 - PA081330FC2 | CIRURGIA GERAL | MATERIAL DE CONSUMO | FIOS E FITAS CIRURGICOS | UN | 12.340.717/0001-61 | POINT SUTURE DO BRASIL IND DE FIOS CIRURGICOS LTDA | 20 |  |  | Material de consumo hospitalar | TUSS | 01/10/2019 | EM ANALISE | EM ANALISE
76273105 | 10155530017 | 460-2PA763410C2 | 01/10/2019 |  |  | 2,6520 |  | POLIPROPYPOINT - 460-2PA763410C2 | POLIPROPYPOINT - 460-2PA763410C2 | CIRURGIA GERAL | MATERIAL DE CONSUMO | FIOS E FITAS CIRURGICOS | UN | 12.340.717/0001-61 | POINT SUTURE DO BRASIL IND DE FIOS CIRURGICOS LTDA | 20 |  |  | Material de consumo hospitalar | TUSS | 01/10/2019 | EM ANALISE | EM ANALISE
76271358 | 10155530017 | 461-2PA763413C1 | 01/10/2019 |  |  | 2,6520 |  | POLIPROPYPOINT - 461-2PA763413C1 | POLIPROPYPOINT - 461-2PA763413C1 | CIRURGIA GERAL | MATERIAL DE CONSUMO | FIOS E FITAS CIRURGICOS | UN | 12.340.717/0001-61 | POINT SUTURE DO BRASIL IND DE FIOS CIRURGICOS LTDA | 20 |  |  | Material de consumo hospitalar | TUSS | 01/10/2019 | EM ANALISE | EM ANALISE
76274144 | 10155530017 | 462-2PA763413C2 | 01/10/2019 |  |  | 2,6520 |  | POLIPROPYPOINT - 462-2PA763413C2 | POLIPROPYPOINT - 462-2PA763413C2 | CIRURGIA GERAL | MATERIAL DE CONSUMO | FIOS E FITAS CIRURGICOS | UN | 12.340.717/0001-61 | POINT SUTURE DO BRASIL IND DE FIOS CIRURGICOS LTDA | 20 |  |  | Material de consumo hospitalar | TUSS | 01/10/2019 | EM ANALISE | EM ANALISE
76277518 | 10155530017 | 463-2PA7832093C1 | 01/10/2019 |  |  | 2,6520 |  | POLIPROPYPOINT - 463-2PA7832093C1 | POLIPROPYPOINT - 463-2PA7832093C1 | CIRURGIA GERAL | MATERIAL DE CONSUMO | FIOS E FITAS CIRURGICOS | UN | 12.340.717/0001-61 | POINT SUTURE DO BRASIL IND DE FIOS CIRURGICOS LTDA | 20 |  |  | Material de consumo hospitalar | TUSS | 01/10/2019 | EM ANALISE | EM ANALISE
76277216 | 10155530017 | 464-2PA7832093C2 | 01/10/2019 |  |  | 2,6520 |  | POLIPROPYPOINT - 464-2PA7832093C2 | POLIPROPYPOINT - 464-2PA7832093C2 | CIRURGIA GERAL | MATERIAL DE CONSUMO | FIOS E FITAS CIRURGICOS | UN | 12.340.717/0001-61 | POINT SUTURE DO BRASIL IND DE FIOS CIRURGICOS LTDA | 20 |  |  | Material de consumo hospitalar | TUSS | 01/10/2019 | EM ANALISE | EM ANALISE
76272133 | 10155530017 | 465-2PA763308C1 | 01/10/2019 |  |  | 2,6520 |  | POLIPROPYPOINT - 465-2PA763308C1 | POLIPROPYPOINT - 465-2PA763308C1 | CIRURGIA GERAL | MATERIAL DE CONSUMO | FIOS E FITAS CIRURGICOS | UN | 12.340.717/0001-61 | POINT SUTURE DO BRASIL IND DE FIOS CIRURGICOS LTDA | 20 |  |  | Material de consumo hospitalar | TUSS | 01/10/2019 | EM ANALISE | EM ANALISE
76274896 | 10155530017 | 466-2PA763308C2 | 01/10/2019 |  |  | 2,6520 |  | POLIPROPYPOINT - 466-2PA763308C2 | POLIPROPYPOINT - 466-2PA763308C2 | CIRURGIA GERAL | MATERIAL DE CONSUMO | FIOS E FITAS CIRURGICOS | UN | 12.340.717/0001-61 | POINT SUTURE DO BRASIL IND DE FIOS CIRURGICOS LTDA | 20 |  |  | Material de consumo hospitalar | TUSS | 01/10/2019 | EM ANALISE | EM ANALISE
76273792 | 10155530017 | 467-2PA783313C1 | 01/10/2019 |  |  | 2,6520 |  | POLIPROPYPOINT - 467-2PA783313C1 | POLIPROPYPOINT - 467-2PA783313C1 | CIRURGIA GERAL | MATERIAL DE CONSUMO | FIOS E FITAS CIRURGICOS | UN | 12.340.717/0001-61 | POINT SUTURE DO BRASIL IND DE FIOS CIRURGICOS LTDA | 20 |  |  | Material de consumo hospitalar | TUSS | 01/10/2019 | EM ANALISE | EM ANALISE
76274780 | 10155530017 | 305 - 2PA683220C1 | 01/10/2019 |  |  | 2,6520 |  | POLIPROPYPOINT - 305 - 2PA683220C1 | POLIPROPYPOINT - 305 - 2PA683220C1 | CIRURGIA GERAL | MATERIAL DE CONSUMO | FIOS E FITAS CIRURGICOS | UN | 12.340.717/0001-61 | POINT SUTURE DO BRASIL IND DE FIOS CIRURGICOS LTDA | 20 |  |  | Material de consumo hospitalar | TUSS | 01/10/2019 | EM ANALISE | EM ANALISE
76274276 | 10155530017 | 305-2PA483309C1 | 01/10/2019 |  |  | 2,6520 |  | POLIPROPYPOINT - 305-2PA483309C1 | POLIPROPYPOINT - 305-2PA483309C1 | CIRURGIA GERAL | MATERIAL DE CONSUMO | FIOS E FITAS CIRURGICOS | UN | 12.340.717/0001-61 | POINT SUTURE DO BRASIL IND DE FIOS CIRURGICOS LTDA | 20 |  |  | Material de consumo hospitalar | TUSS | 01/10/2019 | EM ANALISE | EM ANALISE
76277399 | 10155530017 | 306 - 2PA683220C2 | 01/10/2019 |  |  | 2,6520 |  | POLIPROPYPOINT - 306 - 2PA683220C2 | POLIPROPYPOINT - 306 - 2PA683220C2 | CIRURGIA GERAL | MATERIAL DE CONSUMO | FIOS E FITAS CIRURGICOS | UN | 12.340.717/0001-61 | POINT SUTURE DO BRASIL IND DE FIOS CIRURGICOS LTDA | 20 |  |  | Material de consumo hospitalar | TUSS | 01/10/2019 | EM ANALISE | EM ANALISE
76277259 | 10155530017 | 306-2PA483309C2 | 01/10/2019 |  |  | 2,6520 |  | POLIPROPYPOINT - 306-2PA483309C2 | POLIPROPYPOINT - 306-2PA483309C2 | CIRURGIA GERAL | MATERIAL DE CONSUMO | FIOS E FITAS CIRURGICOS | UN | 12.340.717/0001-61 | POINT SUTURE DO BRASIL IND DE FIOS CIRURGICOS LTDA | 20 |  |  | Material de consumo hospitalar | TUSS | 01/10/2019 | EM ANALISE | EM ANALISE
76277178 | 10155530017 | 307 - 2PA693213C1 | 01/10/2019 |  |  | 2,6520 |  | POLIPROPYPOINT - 307 - 2PA693213C1 | POLIPROPYPOINT - 307 - 2PA693213C1 | CIRURGIA GERAL | MATERIAL DE CONSUMO | FIOS E FITAS CIRURGICOS | UN | 12.340.717/0001-61 | POINT SUTURE DO BRASIL IND DE FIOS CIRURGICOS LTDA | 20 |  |  | Material de consumo hospitalar | TUSS | 01/10/2019 | EM ANALISE | EM ANALISE
76272460 | 10155530017 | 307-2PA483322C1 | 01/10/2019 |  |  | 2,6520 |  | POLIPROPYPOINT - 307-2PA483322C1 | POLIPROPYPOINT - 307-2PA483322C1 | CIRURGIA GERAL | MATERIAL DE CONSUMO | FIOS E FITAS CIRURGICOS | UN | 12.340.717/0001-61 | POINT SUTURE DO BRASIL IND DE FIOS CIRURGICOS LTDA | 20 |  |  | Material de consumo hospitalar | TUSS | 01/10/2019 | EM ANALISE | EM ANALISE
76271960 | 10155530017 | 308 - 2PA693213C2 | 01/10/2019 |  |  | 2,6520 |  | POLIPROPYPOINT - 308 - 2PA693213C2 | POLIPROPYPOINT - 308 - 2PA693213C2 | CIRURGIA GERAL | MATERIAL DE CONSUMO | FIOS E FITAS CIRURGICOS | UN | 12.340.717/0001-61 | POINT SUTURE DO BRASIL IND DE FIOS CIRURGICOS LTDA | 20 |  |  | Material de consumo hospitalar | TUSS | 01/10/2019 | EM ANALISE | EM ANALISE
76270084 | 10155530017 | 308-2PA483322C2 | 01/10/2019 |  |  | 2,6520 |  | POLIPROPYPOINT - 308-2PA483322C2 | POLIPROPYPOINT - 308-2PA483322C2 | CIRURGIA GERAL | MATERIAL DE CONSUMO | FIOS E FITAS CIRURGICOS | UN | 12.340.717/0001-61 | POINT SUTURE DO BRASIL IND DE FIOS CIRURGICOS LTDA | 20 |  |  | Material de consumo hospitalar | TUSS | 01/10/2019 | EM ANALISE | EM ANALISE
76276848 | 10155530017 | 309 - PA683213C1 | 01/10/2019 |  |  | 2,6520 |  | POLIPROPYPOINT - 309 - PA683213C1 | POLIPROPYPOINT - 309 - PA683213C1 | CIRURGIA GERAL | MATERIAL DE CONSUMO | FIOS E FITAS CIRURGICOS | UN | 12.340.717/0001-61 | POINT SUTURE DO BRASIL IND DE FIOS CIRURGICOS LTDA | 20 |  |  | Material de consumo hospitalar | TUSS | 01/10/2019 | EM ANALISE | EM ANALISE
76272427 | 10155530017 | 309-2PA483317C1 | 01/10/2019 |  |  | 2,6520 |  | POLIPROPYPOINT - 309-2PA483317C1 | POLIPROPYPOINT - 309-2PA483317C1 | CIRURGIA GERAL | MATERIAL DE CONSUMO | FIOS E FITAS CIRURGICOS | UN | 12.340.717/0001-61 | POINT SUTURE DO BRASIL IND DE FIOS CIRURGICOS LTDA | 20 |  |  | Material de consumo hospitalar | TUSS | 01/10/2019 | EM ANALISE | EM ANALISE
76276007 | 10155530017 | 30-PA181740FG2 | 01/10/2019 |  |  | 2,6520 |  | POLIPROPYPOINT - 30-PA181740FG2 | POLIPROPYPOINT - 30-PA181740FG2 | CIRURGIA GERAL | MATERIAL DE CONSUMO | FIOS E FITAS CIRURGICOS | UN | 12.340.717/0001-61 | POINT SUTURE DO BRASIL IND DE FIOS CIRURGICOS LTDA | 20 |  |  | Material de consumo hospitalar | TUSS | 01/10/2019 | EM ANALISE | EM ANALISE
76271315 | 10155530017 | 31 - PA081430FC1 | 01/10/2019 |  |  | 2,6520 |  | POLIPROPYPOINT - 31 - PA081430FC1 | POLIPROPYPOINT - 31 - PA081430FC1 | CIRURGIA GERAL | MATERIAL DE CONSUMO | FIOS E FITAS CIRURGICOS | UN | 12.340.717/0001-61 | POINT SUTURE DO BRASIL IND DE FIOS CIRURGICOS LTDA | 20 |  |  | Material de consumo hospitalar | TUSS | 01/10/2019 | EM ANALISE | EM ANALISE
76277895 | 10155530017 | 310 - PA683213C2 | 01/10/2019 |  |  | 2,6520 |  | POLIPROPYPOINT - 310 - PA683213C2 | POLIPROPYPOINT - 310 - PA683213C2 | CIRURGIA GERAL | MATERIAL DE CONSUMO | FIOS E FITAS CIRURGICOS | UN | 12.340.717/0001-61 | POINT SUTURE DO BRASIL IND DE FIOS CIRURGICOS LTDA | 20 |  |  | Material de consumo hospitalar | TUSS | 01/10/2019 | EM ANALISE | EM ANALISE
76270157 | 10155530017 | 310-2PA483317C2 | 01/10/2019 |  |  | 2,6520 |  | POLIPROPYPOINT - 310-2PA483317C2 | POLIPROPYPOINT - 310-2PA483317C2 | CIRURGIA GERAL | MATERIAL DE CONSUMO | FIOS E FITAS CIRURGICOS | UN | 12.340.717/0001-61 | POINT SUTURE DO BRASIL IND DE FIOS CIRURGICOS LTDA | 20 |  |  | Material de consumo hospitalar | TUSS | 01/10/2019 | EM ANALISE | EM ANALISE
76275647 | 10155530017 | 311 - PA6832093C1 | 01/10/2019 |  |  | 2,6520 |  | POLIPROPYPOINT - 311 - PA6832093C1 | POLIPROPYPOINT - 311 - PA6832093C1 | CIRURGIA GERAL | MATERIAL DE CONSUMO | FIOS E FITAS CIRURGICOS | UN | 12.340.717/0001-61 | POINT SUTURE DO BRASIL IND DE FIOS CIRURGICOS LTDA | 20 |  |  | Material de consumo hospitalar | TUSS | 01/10/2019 | EM ANALISE | EM ANALISE
76274748 | 10155530017 | 311-2PA483313C1 | 01/10/2019 |  |  | 2,6520 |  | POLIPROPYPOINT - 311-2PA483313C1 | POLIPROPYPOINT - 311-2PA483313C1 | CIRURGIA GERAL | MATERIAL DE CONSUMO | FIOS E FITAS CIRURGICOS | UN | 12.340.717/0001-61 | POINT SUTURE DO BRASIL IND DE FIOS CIRURGICOS LTDA | 20 |  |  | Material de consumo hospitalar | TUSS | 01/10/2019 | EM ANALISE | EM ANALISE
76277437 | 10155530017 | 312 - PA6832093C2 | 01/10/2019 |  |  | 2,6520 |  | POLIPROPYPOINT - 312 - PA6832093C2 | POLIPROPYPOINT - 312 - PA6832093C2 | CIRURGIA GERAL | MATERIAL DE CONSUMO | FIOS E FITAS CIRURGICOS | UN | 12.340.717/0001-61 | POINT SUTURE DO BRASIL IND DE FIOS CIRURGICOS LTDA | 20 |  |  | Material de consumo hospitalar | TUSS | 01/10/2019 | EM ANALISE | EM ANALISE
76275655 | 10155530017 | 312-2PA483313C2 | 01/10/2019 |  |  | 2,6520 |  | POLIPROPYPOINT - 312-2PA483313C2 | POLIPROPYPOINT - 312-2PA483313C2 | CIRURGIA GERAL | MATERIAL DE CONSUMO | FIOS E FITAS CIRURGICOS | UN | 12.340.717/0001-61 | POINT SUTURE DO BRASIL IND DE FIOS CIRURGICOS LTDA | 20 |  |  | Material de consumo hospitalar | TUSS | 01/10/2019 | EM ANALISE | EM ANALISE
76277798 | 10155530017 | 313 - 2PA643413C1 | 01/10/2019 |  |  | 2,6520 |  | POLIPROPYPOINT - 313 - 2PA643413C1 | POLIPROPYPOINT - 313 - 2PA643413C1 | CIRURGIA GERAL | MATERIAL DE CONSUMO | FIOS E FITAS CIRURGICOS | UN | 12.340.717/0001-61 | POINT SUTURE DO BRASIL IND DE FIOS CIRURGICOS LTDA | 20 |  |  | Material de consumo hospitalar | TUSS | 01/10/2019 | EM ANALISE | EM ANALISE
76277160 | 10155530017 | 313-2PA483517C1 | 01/10/2019 |  |  | 2,6520 |  | POLIPROPYPOINT - 313-2PA483517C1 | POLIPROPYPOINT - 313-2PA483517C1 | CIRURGIA GERAL | MATERIAL DE CONSUMO | FIOS E FITAS CIRURGICOS | UN | 12.340.717/0001-61 | POINT SUTURE DO BRASIL IND DE FIOS CIRURGICOS LTDA | 20 |  |  | Material de consumo hospitalar | TUSS | 01/10/2019 | EM ANALISE | EM ANALISE
76273458 | 10155530017 | 188-2PA383325C2 | 01/10/2019 |  |  | 2,6520 |  | POLIPROPYPOINT - 188-2PA383325C2 | POLIPROPYPOINT - 188-2PA383325C2 | CIRURGIA GERAL | MATERIAL DE CONSUMO | FIOS E FITAS CIRURGICOS | UN | 12.340.717/0001-61 | POINT SUTURE DO BRASIL IND DE FIOS CIRURGICOS LTDA | 20 |  |  | Material de consumo hospitalar | TUSS | 01/10/2019 | EM ANALISE | EM ANALISE
76274454 | 10155530017 | 189 - 2PA483320C31 | 01/10/2019 |  |  | 2,6520 |  | POLIPROPYPOINT - 189 - 2PA483320C31 | POLIPROPYPOINT - 189 - 2PA483320C31 | CIRURGIA GERAL | MATERIAL DE CONSUMO | FIOS E FITAS CIRURGICOS | UN | 12.340.717/0001-61 | POINT SUTURE DO BRASIL IND DE FIOS CIRURGICOS LTDA | 20 |  |  | Material de consumo hospitalar | TUSS | 01/10/2019 | EM ANALISE | EM ANALISE
76272184 | 10155530017 | 189-2PA393325C1 | 01/10/2019 |  |  | 2,6520 |  | POLIPROPYPOINT - 189-2PA393325C1 | POLIPROPYPOINT - 189-2PA393325C1 | CIRURGIA GERAL | MATERIAL DE CONSUMO | FIOS E FITAS CIRURGICOS | UN | 12.340.717/0001-61 | POINT SUTURE DO BRASIL IND DE FIOS CIRURGICOS LTDA | 20 |  |  | Material de consumo hospitalar | TUSS | 01/10/2019 | EM ANALISE | EM ANALISE
76278166 | 10155530017 | 18-PA18726FG2 | 01/10/2019 |  |  | 2,6520 |  | POLIPROPYPOINT - 18-PA18726FG2 | POLIPROPYPOINT - 18-PA18726FG2 | CIRURGIA GERAL | MATERIAL DE CONSUMO | FIOS E FITAS CIRURGICOS | UN | 12.340.717/0001-61 | POINT SUTURE DO BRASIL IND DE FIOS CIRURGICOS LTDA | 20 |  |  | Material de consumo hospitalar | TUSS | 01/10/2019 | EM ANALISE | EM ANALISE
76270726 | 10155530017 | 19 - PA18737FG1 | 01/10/2019 |  |  | 2,6520 |  | POLIPROPYPOINT - 19 - PA18737FG1 | POLIPROPYPOINT - 19 - PA18737FG1 | CIRURGIA GERAL | MATERIAL DE CONSUMO | FIOS E FITAS CIRURGICOS | UN | 12.340.717/0001-61 | POINT SUTURE DO BRASIL IND DE FIOS CIRURGICOS LTDA | 20 |  |  | Material de consumo hospitalar | TUSS | 01/10/2019 | EM ANALISE | EM ANALISE
76271978 | 10155530017 | 190 - 2PA483320C32 | 01/10/2019 |  |  | 2,6520 |  | POLIPROPYPOINT - 190 - 2PA483320C32 | POLIPROPYPOINT - 190 - 2PA483320C32 | CIRURGIA GERAL | MATERIAL DE CONSUMO | FIOS E FITAS CIRURGICOS | UN | 12.340.717/0001-61 | POINT SUTURE DO BRASIL IND DE FIOS CIRURGICOS LTDA | 20 |  |  | Material de consumo hospitalar | TUSS | 01/10/2019 | EM ANALISE | EM ANALISE
76276589 | 10155530017 | 190-2PA393325C2 | 01/10/2019 |  |  | 2,6520 |  | POLIPROPYPOINT - 190-2PA393325C2 | POLIPROPYPOINT - 190-2PA393325C2 | CIRURGIA GERAL | MATERIAL DE CONSUMO | FIOS E FITAS CIRURGICOS | UN | 12.340.717/0001-61 | POINT SUTURE DO BRASIL IND DE FIOS CIRURGICOS LTDA | 20 |  |  | Material de consumo hospitalar | TUSS | 01/10/2019 | EM ANALISE | EM ANALISE
76274942 | 10155530017 | 191 - PA483315V1 | 01/10/2019 |  |  | 2,6520 |  | POLIPROPYPOINT - 191 - PA483315V1 | POLIPROPYPOINT - 191 - PA483315V1 | CIRURGIA GERAL | MATERIAL DE CONSUMO | FIOS E FITAS CIRURGICOS | UN | 12.340.717/0001-61 | POINT SUTURE DO BRASIL IND DE FIOS CIRURGICOS LTDA | 20 |  |  | Material de consumo hospitalar | TUSS | 01/10/2019 | EM ANALISE | EM ANALISE
76274012 | 10155530017 | 191-2PA383326C1 | 01/10/2019 |  |  | 2,6520 |  | POLIPROPYPOINT - 191-2PA383326C1 | POLIPROPYPOINT - 191-2PA383326C1 | CIRURGIA GERAL | MATERIAL DE CONSUMO | FIOS E FITAS CIRURGICOS | UN | 12.340.717/0001-61 | POINT SUTURE DO BRASIL IND DE FIOS CIRURGICOS LTDA | 20 |  |  | Material de consumo hospitalar | TUSS | 01/10/2019 | EM ANALISE | EM ANALISE
76272540 | 10155530017 | 192 - PA483315V2 | 01/10/2019 |  |  | 2,6520 |  | POLIPROPYPOINT - 192 - PA483315V2 | POLIPROPYPOINT - 192 - PA483315V2 | CIRURGIA GERAL | MATERIAL DE CONSUMO | FIOS E FITAS CIRURGICOS | UN | 12.340.717/0001-61 | POINT SUTURE DO BRASIL IND DE FIOS CIRURGICOS LTDA | 20 |  |  | Material de consumo hospitalar | TUSS | 01/10/2019 | EM ANALISE | EM ANALISE
76273520 | 10155530017 | 192-2PA383326C2 | 01/10/2019 |  |  | 2,6520 |  | POLIPROPYPOINT - 192-2PA383326C2 | POLIPROPYPOINT - 192-2PA383326C2 | CIRURGIA GERAL | MATERIAL DE CONSUMO | FIOS E FITAS CIRURGICOS | UN | 12.340.717/0001-61 | POINT SUTURE DO BRASIL IND DE FIOS CIRURGICOS LTDA | 20 |  |  | Material de consumo hospitalar | TUSS | 01/10/2019 | EM ANALISE | EM ANALISE
76270033 | 10155530017 | 193 - 2PA483317C31 | 01/10/2019 |  |  | 2,6520 |  | POLIPROPYPOINT - 193 - 2PA483317C31 | POLIPROPYPOINT - 193 - 2PA483317C31 | CIRURGIA GERAL | MATERIAL DE CONSUMO | FIOS E FITAS CIRURGICOS | UN | 12.340.717/0001-61 | POINT SUTURE DO BRASIL IND DE FIOS CIRURGICOS LTDA | 20 |  |  | Material de consumo hospitalar | TUSS | 01/10/2019 | EM ANALISE | EM ANALISE
76274195 | 10155530017 | 193-2PA393330C1 | 01/10/2019 |  |  | 2,6520 |  | POLIPROPYPOINT - 193-2PA393330C1 | POLIPROPYPOINT - 193-2PA393330C1 | CIRURGIA GERAL | MATERIAL DE CONSUMO | FIOS E FITAS CIRURGICOS | UN | 12.340.717/0001-61 | POINT SUTURE DO BRASIL IND DE FIOS CIRURGICOS LTDA | 20 |  |  | Material de consumo hospitalar | TUSS | 01/10/2019 | EM ANALISE | EM ANALISE
76273300 | 10155530017 | 194 - 2PA483317C32 | 01/10/2019 |  |  | 2,6520 |  | POLIPROPYPOINT - 194 - 2PA483317C32 | POLIPROPYPOINT - 194 - 2PA483317C32 | CIRURGIA GERAL | MATERIAL DE CONSUMO | FIOS E FITAS CIRURGICOS | UN | 12.340.717/0001-61 | POINT SUTURE DO BRASIL IND DE FIOS CIRURGICOS LTDA | 20 |  |  | Material de consumo hospitalar | TUSS | 01/10/2019 | EM ANALISE | EM ANALISE
76275442 | 10155530017 | 194-2PA393330C2 | 01/10/2019 |  |  | 2,6520 |  | POLIPROPYPOINT - 194-2PA393330C2 | POLIPROPYPOINT - 194-2PA393330C2 | CIRURGIA GERAL | MATERIAL DE CONSUMO | FIOS E FITAS CIRURGICOS | UN | 12.340.717/0001-61 | POINT SUTURE DO BRASIL IND DE FIOS CIRURGICOS LTDA | 20 |  |  | Material de consumo hospitalar | TUSS | 01/10/2019 | EM ANALISE | EM ANALISE
76269809 | 10155530017 | 195 - 2PA483316C1 | 01/10/2019 |  |  | 2,6520 |  | POLIPROPYPOINT - 195 - 2PA483316C1 | POLIPROPYPOINT - 195 - 2PA483316C1 | CIRURGIA GERAL | MATERIAL DE CONSUMO | FIOS E FITAS CIRURGICOS | UN | 12.340.717/0001-61 | POINT SUTURE DO BRASIL IND DE FIOS CIRURGICOS LTDA | 20 |  |  | Material de consumo hospitalar | TUSS | 01/10/2019 | EM ANALISE | EM ANALISE
76274233 | 10155530017 | 195-2PA383330C1 | 01/10/2019 |  |  | 2,6520 |  | POLIPROPYPOINT - 195-2PA383330C1 | POLIPROPYPOINT - 195-2PA383330C1 | CIRURGIA GERAL | MATERIAL DE CONSUMO | FIOS E FITAS CIRURGICOS | UN | 12.340.717/0001-61 | POINT SUTURE DO BRASIL IND DE FIOS CIRURGICOS LTDA | 20 |  |  | Material de consumo hospitalar | TUSS | 01/10/2019 | EM ANALISE | EM ANALISE
76275230 | 10155530017 | 196 - 2PA483316C2 | 01/10/2019 |  |  | 2,6520 |  | POLIPROPYPOINT - 196 - 2PA483316C2 | POLIPROPYPOINT - 196 - 2PA483316C2 | CIRURGIA GERAL | MATERIAL DE CONSUMO | FIOS E FITAS CIRURGICOS | UN | 12.340.717/0001-61 | POINT SUTURE DO BRASIL IND DE FIOS CIRURGICOS LTDA | 20 |  |  | Material de consumo hospitalar | TUSS | 01/10/2019 | EM ANALISE | EM ANALISE
76272290 | 10155530017 | 196-2PA383330C2 | 01/10/2019 |  |  | 2,6520 |  | POLIPROPYPOINT - 196-2PA383330C2 | POLIPROPYPOINT - 196-2PA383330C2 | CIRURGIA GERAL | MATERIAL DE CONSUMO | FIOS E FITAS CIRURGICOS | UN | 12.340.717/0001-61 | POINT SUTURE DO BRASIL IND DE FIOS CIRURGICOS LTDA | 20 |  |  | Material de consumo hospitalar | TUSS | 01/10/2019 | EM ANALISE | EM ANALISE
76272117 | 10155530017 | 197 - 2PA483324C1 | 01/10/2019 |  |  | 2,6520 |  | POLIPROPYPOINT - 197 - 2PA483324C1 | POLIPROPYPOINT - 197 - 2PA483324C1 | CIRURGIA GERAL | MATERIAL DE CONSUMO | FIOS E FITAS CIRURGICOS | UN | 12.340.717/0001-61 | POINT SUTURE DO BRASIL IND DE FIOS CIRURGICOS LTDA | 20 |  |  | Material de consumo hospitalar | TUSS | 01/10/2019 | EM ANALISE | EM ANALISE
76272214 | 10155530017 | 468-2PA783313C2 | 01/10/2019 |  |  | 2,6520 |  | POLIPROPYPOINT - 468-2PA783313C2 | POLIPROPYPOINT - 468-2PA783313C2 | CIRURGIA GERAL | MATERIAL DE CONSUMO | FIOS E FITAS CIRURGICOS | UN | 12.340.717/0001-61 | POINT SUTURE DO BRASIL IND DE FIOS CIRURGICOS LTDA | 20 |  |  | Material de consumo hospitalar | TUSS | 01/10/2019 | EM ANALISE | EM ANALISE
76273873 | 10155530017 | 469-2PA842060C1 | 01/10/2019 |  |  | 2,6520 |  | POLIPROPYPOINT - 469-2PA842060C1 | POLIPROPYPOINT - 469-2PA842060C1 | CIRURGIA GERAL | MATERIAL DE CONSUMO | FIOS E FITAS CIRURGICOS | UN | 12.340.717/0001-61 | POINT SUTURE DO BRASIL IND DE FIOS CIRURGICOS LTDA | 20 |  |  | Material de consumo hospitalar | TUSS | 01/10/2019 | EM ANALISE | EM ANALISE
76273490 | 10155530017 | 46-PA08725FG2 | 01/10/2019 |  |  | 2,6520 |  | POLIPROPYPOINT - 46-PA08725FG2 | POLIPROPYPOINT - 46-PA08725FG2 | CIRURGIA GERAL | MATERIAL DE CONSUMO | FIOS E FITAS CIRURGICOS | UN | 12.340.717/0001-61 | POINT SUTURE DO BRASIL IND DE FIOS CIRURGICOS LTDA | 20 |  |  | Material de consumo hospitalar | TUSS | 01/10/2019 | EM ANALISE | EM ANALISE
76271870 | 10155530017 | 47 - PA081740FG1 | 01/10/2019 |  |  | 2,6520 |  | POLIPROPYPOINT - 47 - PA081740FG1 | POLIPROPYPOINT - 47 - PA081740FG1 | CIRURGIA GERAL | MATERIAL DE CONSUMO | FIOS E FITAS CIRURGICOS | UN | 12.340.717/0001-61 | POINT SUTURE DO BRASIL IND DE FIOS CIRURGICOS LTDA | 20 |  |  | Material de consumo hospitalar | TUSS | 01/10/2019 | EM ANALISE | EM ANALISE
76273857 | 10155530017 | 470-2PA842060C2 | 01/10/2019 |  |  | 2,6520 |  | POLIPROPYPOINT - 470-2PA842060C2 | POLIPROPYPOINT - 470-2PA842060C2 | CIRURGIA GERAL | MATERIAL DE CONSUMO | FIOS E FITAS CIRURGICOS | UN | 12.340.717/0001-61 | POINT SUTURE DO BRASIL IND DE FIOS CIRURGICOS LTDA | 20 |  |  | Material de consumo hospitalar | TUSS | 01/10/2019 | EM ANALISE | EM ANALISE
76272753 | 10155530017 | 471-2PA862060C1 | 01/10/2019 |  |  | 2,6520 |  | POLIPROPYPOINT - 471-2PA862060C1 | POLIPROPYPOINT - 471-2PA862060C1 | CIRURGIA GERAL | MATERIAL DE CONSUMO | FIOS E FITAS CIRURGICOS | UN | 12.340.717/0001-61 | POINT SUTURE DO BRASIL IND DE FIOS CIRURGICOS LTDA | 20 |  |  | Material de consumo hospitalar | TUSS | 01/10/2019 | EM ANALISE | EM ANALISE
76275175 | 10155530017 | 472-2PA862060C2 | 01/10/2019 |  |  | 2,6520 |  | POLIPROPYPOINT - 472-2PA862060C2 | POLIPROPYPOINT - 472-2PA862060C2 | CIRURGIA GERAL | MATERIAL DE CONSUMO | FIOS E FITAS CIRURGICOS | UN | 12.340.717/0001-61 | POINT SUTURE DO BRASIL IND DE FIOS CIRURGICOS LTDA | 20 |  |  | Material de consumo hospitalar | TUSS | 01/10/2019 | EM ANALISE | EM ANALISE
76276287 | 10155530017 | 473-2PA862065C1 | 01/10/2019 |  |  | 2,6520 |  | POLIPROPYPOINT - 473-2PA862065C1 | POLIPROPYPOINT - 473-2PA862065C1 | CIRURGIA GERAL | MATERIAL DE CONSUMO | FIOS E FITAS CIRURGICOS | UN | 12.340.717/0001-61 | POINT SUTURE DO BRASIL IND DE FIOS CIRURGICOS LTDA | 20 |  |  | Material de consumo hospitalar | TUSS | 01/10/2019 | EM ANALISE | EM ANALISE
76271757 | 10155530017 | 474-2PA862065C2 | 01/10/2019 |  |  | 2,6520 |  | POLIPROPYPOINT - 474-2PA862065C2 | POLIPROPYPOINT - 474-2PA862065C2 | CIRURGIA GERAL | MATERIAL DE CONSUMO | FIOS E FITAS CIRURGICOS | UN | 12.340.717/0001-61 | POINT SUTURE DO BRASIL IND DE FIOS CIRURGICOS LTDA | 20 |  |  | Material de consumo hospitalar | TUSS | 01/10/2019 | EM ANALISE | EM ANALISE
76270955 | 10155530017 | 475-2PA8452065O1 | 01/10/2019 |  |  | 2,6520 |  | POLIPROPYPOINT - 475-2PA8452065O1 | POLIPROPYPOINT - 475-2PA8452065O1 | CIRURGIA GERAL | MATERIAL DE CONSUMO | FIOS E FITAS CIRURGICOS | UN | 12.340.717/0001-61 | POINT SUTURE DO BRASIL IND DE FIOS CIRURGICOS LTDA | 20 |  |  | Material de consumo hospitalar | TUSS | 01/10/2019 | EM ANALISE | EM ANALISE
76278000 | 10155530017 | 477-2PA8652065O1 | 01/10/2019 |  |  | 2,6520 |  | POLIPROPYPOINT - 477-2PA8652065O1 | POLIPROPYPOINT - 477-2PA8652065O1 | CIRURGIA GERAL | MATERIAL DE CONSUMO | FIOS E FITAS CIRURGICOS | UN | 12.340.717/0001-61 | POINT SUTURE DO BRASIL IND DE FIOS CIRURGICOS LTDA | 20 |  |  | Material de consumo hospitalar | TUSS | 01/10/2019 | EM ANALISE | EM ANALISE
76277674 | 10155530017 | 478-2PA8652065O2 | 01/10/2019 |  |  | 2,6520 |  | POLIPROPYPOINT - 478-2PA8652065O2 | POLIPROPYPOINT - 478-2PA8652065O2 | CIRURGIA GERAL | MATERIAL DE CONSUMO | FIOS E FITAS CIRURGICOS | UN | 12.340.717/0001-61 | POINT SUTURE DO BRASIL IND DE FIOS CIRURGICOS LTDA | 20 |  |  | Material de consumo hospitalar | TUSS | 01/10/2019 | EM ANALISE | EM ANALISE
76274837 | 10155530017 | 479-2PA8352065O1 | 01/10/2019 |  |  | 2,6520 |  | POLIPROPYPOINT - 479-2PA8352065O1 | POLIPROPYPOINT - 479-2PA8352065O1 | CIRURGIA GERAL | MATERIAL DE CONSUMO | FIOS E FITAS CIRURGICOS | UN | 12.340.717/0001-61 | POINT SUTURE DO BRASIL IND DE FIOS CIRURGICOS LTDA | 20 |  |  | Material de consumo hospitalar | TUSS | 01/10/2019 | EM ANALISE | EM ANALISE
76274101 | 10155530017 | 47-PA08735FG1 | 01/10/2019 |  |  | 2,6520 |  | POLIPROPYPOINT - 47-PA08735FG1 | POLIPROPYPOINT - 47-PA08735FG1 | CIRURGIA GERAL | MATERIAL DE CONSUMO | FIOS E FITAS CIRURGICOS | UN | 12.340.717/0001-61 | POINT SUTURE DO BRASIL IND DE FIOS CIRURGICOS LTDA | 20 |  |  | Material de consumo hospitalar | TUSS | 01/10/2019 | EM ANALISE | EM ANALISE
76272621 | 10155530017 | 48 - PA081740FG2 | 01/10/2019 |  |  | 2,6520 |  | POLIPROPYPOINT - 48 - PA081740FG2 | POLIPROPYPOINT - 48 - PA081740FG2 | CIRURGIA GERAL | MATERIAL DE CONSUMO | FIOS E FITAS CIRURGICOS | UN | 12.340.717/0001-61 | POINT SUTURE DO BRASIL IND DE FIOS CIRURGICOS LTDA | 20 |  |  | Material de consumo hospitalar | TUSS | 01/10/2019 | EM ANALISE | EM ANALISE
76270599 | 10155530017 | 480-2PA8352065O2 | 01/10/2019 |  |  | 2,6520 |  | POLIPROPYPOINT - 480-2PA8352065O2 | POLIPROPYPOINT - 480-2PA8352065O2 | CIRURGIA GERAL | MATERIAL DE CONSUMO | FIOS E FITAS CIRURGICOS | UN | 12.340.717/0001-61 | POINT SUTURE DO BRASIL IND DE FIOS CIRURGICOS LTDA | 20 |  |  | Material de consumo hospitalar | TUSS | 01/10/2019 | EM ANALISE | EM ANALISE
76275051 | 10155530017 | 481-2PA8452063O1 | 01/10/2019 |  |  | 2,6520 |  | POLIPROPYPOINT - 481-2PA8452063O1 | POLIPROPYPOINT - 481-2PA8452063O1 | CIRURGIA GERAL | MATERIAL DE CONSUMO | FIOS E FITAS CIRURGICOS | UN | 12.340.717/0001-61 | POINT SUTURE DO BRASIL IND DE FIOS CIRURGICOS LTDA | 20 |  |  | Material de consumo hospitalar | TUSS | 01/10/2019 | EM ANALISE | EM ANALISE
76270602 | 10155530017 | 482-2PA8452063O2 | 01/10/2019 |  |  | 2,6520 |  | POLIPROPYPOINT - 482-2PA8452063O2 | POLIPROPYPOINT - 482-2PA8452063O2 | CIRURGIA GERAL | MATERIAL DE CONSUMO | FIOS E FITAS CIRURGICOS | UN | 12.340.717/0001-61 | POINT SUTURE DO BRASIL IND DE FIOS CIRURGICOS LTDA | 20 |  |  | Material de consumo hospitalar | TUSS | 01/10/2019 | EM ANALISE | EM ANALISE
76271919 | 10155530017 | 483-2PA10352064O1 | 01/10/2019 |  |  | 2,6520 |  | POLIPROPYPOINT - 483-2PA10352064O1 | POLIPROPYPOINT - 483-2PA10352064O1 | CIRURGIA GERAL | MATERIAL DE CONSUMO | FIOS E FITAS CIRURGICOS | UN | 12.340.717/0001-61 | POINT SUTURE DO BRASIL IND DE FIOS CIRURGICOS LTDA | 20 |  |  | Material de consumo hospitalar | TUSS | 01/10/2019 | EM ANALISE | EM ANALISE
76277771 | 10155530017 | 484-2PA10352064O2 | 01/10/2019 |  |  | 2,6520 |  | POLIPROPYPOINT - 484-2PA10352064O2 | POLIPROPYPOINT - 484-2PA10352064O2 | CIRURGIA GERAL | MATERIAL DE CONSUMO | FIOS E FITAS CIRURGICOS | UN | 12.340.717/0001-61 | POINT SUTURE DO BRASIL IND DE FIOS CIRURGICOS LTDA | 20 |  |  | Material de consumo hospitalar | TUSS | 01/10/2019 | EM ANALISE | EM ANALISE
76273709 | 10155530017 | 314 - 2PA643413C2 | 01/10/2019 |  |  | 2,6520 |  | POLIPROPYPOINT - 314 - 2PA643413C2 | POLIPROPYPOINT - 314 - 2PA643413C2 | CIRURGIA GERAL | MATERIAL DE CONSUMO | FIOS E FITAS CIRURGICOS | UN | 12.340.717/0001-61 | POINT SUTURE DO BRASIL IND DE FIOS CIRURGICOS LTDA | 20 |  |  | Material de consumo hospitalar | TUSS | 01/10/2019 | EM ANALISE | EM ANALISE
76273008 | 10155530017 | 314-2PA483517C2 | 01/10/2019 |  |  | 2,6520 |  | POLIPROPYPOINT - 314-2PA483517C2 | POLIPROPYPOINT - 314-2PA483517C2 | CIRURGIA GERAL | MATERIAL DE CONSUMO | FIOS E FITAS CIRURGICOS | UN | 12.340.717/0001-61 | POINT SUTURE DO BRASIL IND DE FIOS CIRURGICOS LTDA | 20 |  |  | Material de consumo hospitalar | TUSS | 01/10/2019 | EM ANALISE | EM ANALISE
76270971 | 10155530017 | 315 - 2PA76213C1 | 01/10/2019 |  |  | 2,6520 |  | POLIPROPYPOINT - 315 - 2PA76213C1 | POLIPROPYPOINT - 315 - 2PA76213C1 | CIRURGIA GERAL | MATERIAL DE CONSUMO | FIOS E FITAS CIRURGICOS | UN | 12.340.717/0001-61 | POINT SUTURE DO BRASIL IND DE FIOS CIRURGICOS LTDA | 20 |  |  | Material de consumo hospitalar | TUSS | 01/10/2019 | EM ANALISE | EM ANALISE
76274080 | 10155530017 | 315-PA4413195P1 | 01/10/2019 |  |  | 2,6520 |  | POLIPROPYPOINT - 315-PA4413195P1 | POLIPROPYPOINT - 315-PA4413195P1 | CIRURGIA GERAL | MATERIAL DE CONSUMO | FIOS E FITAS CIRURGICOS | UN | 12.340.717/0001-61 | POINT SUTURE DO BRASIL IND DE FIOS CIRURGICOS LTDA | 20 |  |  | Material de consumo hospitalar | TUSS | 01/10/2019 | EM ANALISE | EM ANALISE
76271161 | 10155530017 | 316 - 2PA76213C2 | 01/10/2019 |  |  | 2,6520 |  | POLIPROPYPOINT - 316 - 2PA76213C2 | POLIPROPYPOINT - 316 - 2PA76213C2 | CIRURGIA GERAL | MATERIAL DE CONSUMO | FIOS E FITAS CIRURGICOS | UN | 12.340.717/0001-61 | POINT SUTURE DO BRASIL IND DE FIOS CIRURGICOS LTDA | 20 |  |  | Material de consumo hospitalar | TUSS | 01/10/2019 | EM ANALISE | EM ANALISE
76277909 | 10155530017 | 316-PA4413195P2 | 01/10/2019 |  |  | 2,6520 |  | POLIPROPYPOINT - 316-PA4413195P2 | POLIPROPYPOINT - 316-PA4413195P2 | CIRURGIA GERAL | MATERIAL DE CONSUMO | FIOS E FITAS CIRURGICOS | UN | 12.340.717/0001-61 | POINT SUTURE DO BRASIL IND DE FIOS CIRURGICOS LTDA | 20 |  |  | Material de consumo hospitalar | TUSS | 01/10/2019 | EM ANALISE | EM ANALISE
76269868 | 10155530017 | 317 - 2PA76210C1 | 01/10/2019 |  |  | 2,6520 |  | POLIPROPYPOINT - 317 - 2PA76210C1 | POLIPROPYPOINT - 317 - 2PA76210C1 | CIRURGIA GERAL | MATERIAL DE CONSUMO | FIOS E FITAS CIRURGICOS | UN | 12.340.717/0001-61 | POINT SUTURE DO BRASIL IND DE FIOS CIRURGICOS LTDA | 20 |  |  | Material de consumo hospitalar | TUSS | 01/10/2019 | EM ANALISE | EM ANALISE
76271374 | 10155530017 | 317-PA441319P1 | 01/10/2019 |  |  | 2,6520 |  | POLIPROPYPOINT - 317-PA441319P1 | POLIPROPYPOINT - 317-PA441319P1 | CIRURGIA GERAL | MATERIAL DE CONSUMO | FIOS E FITAS CIRURGICOS | UN | 12.340.717/0001-61 | POINT SUTURE DO BRASIL IND DE FIOS CIRURGICOS LTDA | 20 |  |  | Material de consumo hospitalar | TUSS | 01/10/2019 | EM ANALISE | EM ANALISE
76273091 | 10155530017 | 318 - 2PA76210C2 | 01/10/2019 |  |  | 2,6520 |  | POLIPROPYPOINT - 318 - 2PA76210C2 | POLIPROPYPOINT - 318 - 2PA76210C2 | CIRURGIA GERAL | MATERIAL DE CONSUMO | FIOS E FITAS CIRURGICOS | UN | 12.340.717/0001-61 | POINT SUTURE DO BRASIL IND DE FIOS CIRURGICOS LTDA | 20 |  |  | Material de consumo hospitalar | TUSS | 01/10/2019 | EM ANALISE | EM ANALISE
76276597 | 10155530017 | 318-PA441319P2 | 01/10/2019 |  |  | 2,6520 |  | POLIPROPYPOINT - 318-PA441319P2 | POLIPROPYPOINT - 318-PA441319P2 | CIRURGIA GERAL | MATERIAL DE CONSUMO | FIOS E FITAS CIRURGICOS | UN | 12.340.717/0001-61 | POINT SUTURE DO BRASIL IND DE FIOS CIRURGICOS LTDA | 20 |  |  | Material de consumo hospitalar | TUSS | 01/10/2019 | EM ANALISE | EM ANALISE
76270548 | 10155530017 | 319 - 2PA783413C1 | 01/10/2019 |  |  | 2,6520 |  | POLIPROPYPOINT - 319 - 2PA783413C1 | POLIPROPYPOINT - 319 - 2PA783413C1 | CIRURGIA GERAL | MATERIAL DE CONSUMO | FIOS E FITAS CIRURGICOS | UN | 12.340.717/0001-61 | POINT SUTURE DO BRASIL IND DE FIOS CIRURGICOS LTDA | 20 |  |  | Material de consumo hospitalar | TUSS | 01/10/2019 | EM ANALISE | EM ANALISE
76276228 | 10155530017 | 319-PA4413195FC1 | 01/10/2019 |  |  | 2,6520 |  | POLIPROPYPOINT - 319-PA4413195FC1 | POLIPROPYPOINT - 319-PA4413195FC1 | CIRURGIA GERAL | MATERIAL DE CONSUMO | FIOS E FITAS CIRURGICOS | UN | 12.340.717/0001-61 | POINT SUTURE DO BRASIL IND DE FIOS CIRURGICOS LTDA | 20 |  |  | Material de consumo hospitalar | TUSS | 01/10/2019 | EM ANALISE | EM ANALISE
76271838 | 10155530017 | 31-PA08230GI1 | 01/10/2019 |  |  | 2,6520 |  | POLIPROPYPOINT - 31-PA08230GI1 | POLIPROPYPOINT - 31-PA08230GI1 | CIRURGIA GERAL | MATERIAL DE CONSUMO | FIOS E FITAS CIRURGICOS | UN | 12.340.717/0001-61 | POINT SUTURE DO BRASIL IND DE FIOS CIRURGICOS LTDA | 20 |  |  | Material de consumo hospitalar | TUSS | 01/10/2019 | EM ANALISE | EM ANALISE
76271641 | 10155530017 | 32 - PA081430FC2 | 01/10/2019 |  |  | 2,6520 |  | POLIPROPYPOINT - 32 - PA081430FC2 | POLIPROPYPOINT - 32 - PA081430FC2 | CIRURGIA GERAL | MATERIAL DE CONSUMO | FIOS E FITAS CIRURGICOS | UN | 12.340.717/0001-61 | POINT SUTURE DO BRASIL IND DE FIOS CIRURGICOS LTDA | 20 |  |  | Material de consumo hospitalar | TUSS | 01/10/2019 | EM ANALISE | EM ANALISE
73670502 | 10155530024 | VBV341325FC2 | 01/10/2019 |  |  | 11,0106 |  | VICPOINT PLUS - VBV341325FC2 | VICPOINT PLUS - VBV341325FC2 | CIRURGIA GERAL | MATERIAL DE CONSUMO | FIOS E FITAS CIRURGICOS | UN | 12.340.717/0001-61 | POINT SUTURE DO BRASIL IND DE FIOS CIRURGICOS LTDA | 20 |  |  | Material de consumo hospitalar | TUSS | 01/10/2019 | EM ANALISE | EM ANALISE
73667331 | 10155530024 | VBV341325FC3 | 01/10/2019 |  |  | 11,0106 |  | VICPOINT PLUS - VBV341325FC3 | VICPOINT PLUS - VBV341325FC3 | CIRURGIA GERAL | MATERIAL DE CONSUMO | FIOS E FITAS CIRURGICOS | UN | 12.340.717/0001-61 | POINT SUTURE DO BRASIL IND DE FIOS CIRURGICOS LTDA | 20 |  |  | Material de consumo hospitalar | TUSS | 01/10/2019 | EM ANALISE | EM ANALISE
73674117 | 10155530024 | VBV341325P1 | 01/10/2019 |  |  | 11,0106 |  | VICPOINT PLUS - VBV341325P1 | VICPOINT PLUS - VBV341325P1 | CIRURGIA GERAL | MATERIAL DE CONSUMO | FIOS E FITAS CIRURGICOS | UN | 12.340.717/0001-61 | POINT SUTURE DO BRASIL IND DE FIOS CIRURGICOS LTDA | 20 |  |  | Material de consumo hospitalar | TUSS | 01/10/2019 | EM ANALISE | EM ANALISE
73674060 | 10155530024 | VBV341325P2 | 01/10/2019 |  |  | 11,0106 |  | VICPOINT PLUS - VBV341325P2 | VICPOINT PLUS - VBV341325P2 | CIRURGIA GERAL | MATERIAL DE CONSUMO | FIOS E FITAS CIRURGICOS | UN | 12.340.717/0001-61 | POINT SUTURE DO BRASIL IND DE FIOS CIRURGICOS LTDA | 20 |  |  | Material de consumo hospitalar | TUSS | 01/10/2019 | EM ANALISE | EM ANALISE
73671614 | 10155530024 | VBV341325P3 | 01/10/2019 |  |  | 11,0106 |  | VICPOINT PLUS - VBV341325P3 | VICPOINT PLUS - VBV341325P3 | CIRURGIA GERAL | MATERIAL DE CONSUMO | FIOS E FITAS CIRURGICOS | UN | 12.340.717/0001-61 | POINT SUTURE DO BRASIL IND DE FIOS CIRURGICOS LTDA | 20 |  |  | Material de consumo hospitalar | TUSS | 01/10/2019 | EM ANALISE | EM ANALISE
73674478 | 10155530024 | VBV341326FC1 | 01/10/2019 |  |  | 11,0106 |  | VICPOINT PLUS - VBV341326FC1 | VICPOINT PLUS - VBV341326FC1 | CIRURGIA GERAL | MATERIAL DE CONSUMO | FIOS E FITAS CIRURGICOS | UN | 12.340.717/0001-61 | POINT SUTURE DO BRASIL IND DE FIOS CIRURGICOS LTDA | 20 |  |  | Material de consumo hospitalar | TUSS | 01/10/2019 | EM ANALISE | EM ANALISE
76277950 | 10155530017 | 197-2PA393331C1 | 01/10/2019 |  |  | 2,6520 |  | POLIPROPYPOINT - 197-2PA393331C1 | POLIPROPYPOINT - 197-2PA393331C1 | CIRURGIA GERAL | MATERIAL DE CONSUMO | FIOS E FITAS CIRURGICOS | UN | 12.340.717/0001-61 | POINT SUTURE DO BRASIL IND DE FIOS CIRURGICOS LTDA | 20 |  |  | Material de consumo hospitalar | TUSS | 01/10/2019 | EM ANALISE | EM ANALISE
76276953 | 10155530017 | 198 - 2PA483324C2 | 01/10/2019 |  |  | 2,6520 |  | POLIPROPYPOINT - 198 - 2PA483324C2 | POLIPROPYPOINT - 198 - 2PA483324C2 | CIRURGIA GERAL | MATERIAL DE CONSUMO | FIOS E FITAS CIRURGICOS | UN | 12.340.717/0001-61 | POINT SUTURE DO BRASIL IND DE FIOS CIRURGICOS LTDA | 20 |  |  | Material de consumo hospitalar | TUSS | 01/10/2019 | EM ANALISE | EM ANALISE
76276147 | 10155530017 | 198-2PA393331C2 | 01/10/2019 |  |  | 2,6520 |  | POLIPROPYPOINT - 198-2PA393331C2 | POLIPROPYPOINT - 198-2PA393331C2 | CIRURGIA GERAL | MATERIAL DE CONSUMO | FIOS E FITAS CIRURGICOS | UN | 12.340.717/0001-61 | POINT SUTURE DO BRASIL IND DE FIOS CIRURGICOS LTDA | 20 |  |  | Material de consumo hospitalar | TUSS | 01/10/2019 | EM ANALISE | EM ANALISE
76269825 | 10155530017 | 199 - 2PA483322C31 | 01/10/2019 |  |  | 2,6520 |  | POLIPROPYPOINT - 199 - 2PA483322C31 | POLIPROPYPOINT - 199 - 2PA483322C31 | CIRURGIA GERAL | MATERIAL DE CONSUMO | FIOS E FITAS CIRURGICOS | UN | 12.340.717/0001-61 | POINT SUTURE DO BRASIL IND DE FIOS CIRURGICOS LTDA | 20 |  |  | Material de consumo hospitalar | TUSS | 01/10/2019 | EM ANALISE | EM ANALISE
76277011 | 10155530017 | 199-2PA383331C1 | 01/10/2019 |  |  | 2,6520 |  | POLIPROPYPOINT - 199-2PA383331C1 | POLIPROPYPOINT - 199-2PA383331C1 | CIRURGIA GERAL | MATERIAL DE CONSUMO | FIOS E FITAS CIRURGICOS | UN | 12.340.717/0001-61 | POINT SUTURE DO BRASIL IND DE FIOS CIRURGICOS LTDA | 20 |  |  | Material de consumo hospitalar | TUSS | 01/10/2019 | EM ANALISE | EM ANALISE
76274381 | 10155530017 | 19-PA18730FG1 | 01/10/2019 |  |  | 2,6520 |  | POLIPROPYPOINT - 19-PA18730FG1 | POLIPROPYPOINT - 19-PA18730FG1 | CIRURGIA GERAL | MATERIAL DE CONSUMO | FIOS E FITAS CIRURGICOS | UN | 12.340.717/0001-61 | POINT SUTURE DO BRASIL IND DE FIOS CIRURGICOS LTDA | 20 |  |  | Material de consumo hospitalar | TUSS | 01/10/2019 | EM ANALISE | EM ANALISE
76270513 | 10155530017 | 20 - PA18737FG2 | 01/10/2019 |  |  | 2,6520 |  | POLIPROPYPOINT - 20 - PA18737FG2 | POLIPROPYPOINT - 20 - PA18737FG2 | CIRURGIA GERAL | MATERIAL DE CONSUMO | FIOS E FITAS CIRURGICOS | UN | 12.340.717/0001-61 | POINT SUTURE DO BRASIL IND DE FIOS CIRURGICOS LTDA | 20 |  |  | Material de consumo hospitalar | TUSS | 01/10/2019 | EM ANALISE | EM ANALISE
76273253 | 10155530017 | 200 - 2PA483322C32 | 01/10/2019 |  |  | 2,6520 |  | POLIPROPYPOINT - 200 - 2PA483322C32 | POLIPROPYPOINT - 200 - 2PA483322C32 | CIRURGIA GERAL | MATERIAL DE CONSUMO | FIOS E FITAS CIRURGICOS | UN | 12.340.717/0001-61 | POINT SUTURE DO BRASIL IND DE FIOS CIRURGICOS LTDA | 20 |  |  | Material de consumo hospitalar | TUSS | 01/10/2019 | EM ANALISE | EM ANALISE
76272940 | 10155530017 | 200-2PA383331C2 | 01/10/2019 |  |  | 2,6520 |  | POLIPROPYPOINT - 200-2PA383331C2 | POLIPROPYPOINT - 200-2PA383331C2 | CIRURGIA GERAL | MATERIAL DE CONSUMO | FIOS E FITAS CIRURGICOS | UN | 12.340.717/0001-61 | POINT SUTURE DO BRASIL IND DE FIOS CIRURGICOS LTDA | 20 |  |  | Material de consumo hospitalar | TUSS | 01/10/2019 | EM ANALISE | EM ANALISE
76273245 | 10155530017 | 201 - 2PA493317C1 | 01/10/2019 |  |  | 2,6520 |  | POLIPROPYPOINT - 201 - 2PA493317C1 | POLIPROPYPOINT - 201 - 2PA493317C1 | CIRURGIA GERAL | MATERIAL DE CONSUMO | FIOS E FITAS CIRURGICOS | UN | 12.340.717/0001-61 | POINT SUTURE DO BRASIL IND DE FIOS CIRURGICOS LTDA | 20 |  |  | Material de consumo hospitalar | TUSS | 01/10/2019 | EM ANALISE | EM ANALISE
76271749 | 10155530017 | 201-PA383320C1 | 01/10/2019 |  |  | 2,6520 |  | POLIPROPYPOINT - 201-PA383320C1 | POLIPROPYPOINT - 201-PA383320C1 | CIRURGIA GERAL | MATERIAL DE CONSUMO | FIOS E FITAS CIRURGICOS | UN | 12.340.717/0001-61 | POINT SUTURE DO BRASIL IND DE FIOS CIRURGICOS LTDA | 20 |  |  | Material de consumo hospitalar | TUSS | 01/10/2019 | EM ANALISE | EM ANALISE
76277623 | 10155530017 | 202 - 2PA493317C2 | 01/10/2019 |  |  | 2,6520 |  | POLIPROPYPOINT - 202 - 2PA493317C2 | POLIPROPYPOINT - 202 - 2PA493317C2 | CIRURGIA GERAL | MATERIAL DE CONSUMO | FIOS E FITAS CIRURGICOS | UN | 12.340.717/0001-61 | POINT SUTURE DO BRASIL IND DE FIOS CIRURGICOS LTDA | 20 |  |  | Material de consumo hospitalar | TUSS | 01/10/2019 | EM ANALISE | EM ANALISE
76275000 | 10155530017 | 202-PA383320C2 | 01/10/2019 |  |  | 2,6520 |  | POLIPROPYPOINT - 202-PA383320C2 | POLIPROPYPOINT - 202-PA383320C2 | CIRURGIA GERAL | MATERIAL DE CONSUMO | FIOS E FITAS CIRURGICOS | UN | 12.340.717/0001-61 | POINT SUTURE DO BRASIL IND DE FIOS CIRURGICOS LTDA | 20 |  |  | Material de consumo hospitalar | TUSS | 01/10/2019 | EM ANALISE | EM ANALISE
76274772 | 10155530017 | 203 - PA463310V1 | 01/10/2019 |  |  | 2,6520 |  | POLIPROPYPOINT - 203 - PA463310V1 | POLIPROPYPOINT - 203 - PA463310V1 | CIRURGIA GERAL | MATERIAL DE CONSUMO | FIOS E FITAS CIRURGICOS | UN | 12.340.717/0001-61 | POINT SUTURE DO BRASIL IND DE FIOS CIRURGICOS LTDA | 20 |  |  | Material de consumo hospitalar | TUSS | 01/10/2019 | EM ANALISE | EM ANALISE
76276554 | 10155530017 | 203-2PA383322C1 | 01/10/2019 |  |  | 2,6520 |  | POLIPROPYPOINT - 203-2PA383322C1 | POLIPROPYPOINT - 203-2PA383322C1 | CIRURGIA GERAL | MATERIAL DE CONSUMO | FIOS E FITAS CIRURGICOS | UN | 12.340.717/0001-61 | POINT SUTURE DO BRASIL IND DE FIOS CIRURGICOS LTDA | 20 |  |  | Material de consumo hospitalar | TUSS | 01/10/2019 | EM ANALISE | EM ANALISE
76274888 | 10155530017 | 204 - PA463310V2 | 01/10/2019 |  |  | 2,6520 |  | POLIPROPYPOINT - 204 - PA463310V2 | POLIPROPYPOINT - 204 - PA463310V2 | CIRURGIA GERAL | MATERIAL DE CONSUMO | FIOS E FITAS CIRURGICOS | UN | 12.340.717/0001-61 | POINT SUTURE DO BRASIL IND DE FIOS CIRURGICOS LTDA | 20 |  |  | Material de consumo hospitalar | TUSS | 01/10/2019 | EM ANALISE | EM ANALISE
76270556 | 10155530017 | 204-2PA383322C2 | 01/10/2019 |  |  | 2,6520 |  | POLIPROPYPOINT - 204-2PA383322C2 | POLIPROPYPOINT - 204-2PA383322C2 | CIRURGIA GERAL | MATERIAL DE CONSUMO | FIOS E FITAS CIRURGICOS | UN | 12.340.717/0001-61 | POINT SUTURE DO BRASIL IND DE FIOS CIRURGICOS LTDA | 20 |  |  | Material de consumo hospitalar | TUSS | 01/10/2019 | EM ANALISE | EM ANALISE
76275310 | 10155530017 | 205 - 2PA483515C1 | 01/10/2019 |  |  | 2,6520 |  | POLIPROPYPOINT - 205 - 2PA483515C1 | POLIPROPYPOINT - 205 - 2PA483515C1 | CIRURGIA GERAL | MATERIAL DE CONSUMO | FIOS E FITAS CIRURGICOS | UN | 12.340.717/0001-61 | POINT SUTURE DO BRASIL IND DE FIOS CIRURGICOS LTDA | 20 |  |  | Material de consumo hospitalar | TUSS | 01/10/2019 | EM ANALISE | EM ANALISE
76276988 | 10155530017 | 205-2PA383315C31 | 01/10/2019 |  |  | 2,6520 |  | POLIPROPYPOINT - 205-2PA383315C31 | POLIPROPYPOINT - 205-2PA383315C31 | CIRURGIA GERAL | MATERIAL DE CONSUMO | FIOS E FITAS CIRURGICOS | UN | 12.340.717/0001-61 | POINT SUTURE DO BRASIL IND DE FIOS CIRURGICOS LTDA | 20 |  |  | Material de consumo hospitalar | TUSS | 01/10/2019 | EM ANALISE | EM ANALISE
76271951 | 10155530017 | 206 - 2PA483515C2 | 01/10/2019 |  |  | 2,6520 |  | POLIPROPYPOINT - 206 - 2PA483515C2 | POLIPROPYPOINT - 206 - 2PA483515C2 | CIRURGIA GERAL | MATERIAL DE CONSUMO | FIOS E FITAS CIRURGICOS | UN | 12.340.717/0001-61 | POINT SUTURE DO BRASIL IND DE FIOS CIRURGICOS LTDA | 20 |  |  | Material de consumo hospitalar | TUSS | 01/10/2019 | EM ANALISE | EM ANALISE
76273172 | 10155530017 | 485-2PA10352065O1 | 01/10/2019 |  |  | 2,6520 |  | POLIPROPYPOINT - 485-2PA10352065O1 | POLIPROPYPOINT - 485-2PA10352065O1 | CIRURGIA GERAL | MATERIAL DE CONSUMO | FIOS E FITAS CIRURGICOS | UN | 12.340.717/0001-61 | POINT SUTURE DO BRASIL IND DE FIOS CIRURGICOS LTDA | 20 |  |  | Material de consumo hospitalar | TUSS | 01/10/2019 | EM ANALISE | EM ANALISE
76276619 | 10155530017 | 486-2PA10352065O2 | 01/10/2019 |  |  | 2,6520 |  | POLIPROPYPOINT - 486-2PA10352065O2 | POLIPROPYPOINT - 486-2PA10352065O2 | CIRURGIA GERAL | MATERIAL DE CONSUMO | FIOS E FITAS CIRURGICOS | UN | 12.340.717/0001-61 | POINT SUTURE DO BRASIL IND DE FIOS CIRURGICOS LTDA | 20 |  |  | Material de consumo hospitalar | TUSS | 01/10/2019 | EM ANALISE | EM ANALISE
76273555 | 10155530017 | 487-2PA1025016O1 | 01/10/2019 |  |  | 2,6520 |  | POLIPROPYPOINT - 487-2PA1025016O1 | POLIPROPYPOINT - 487-2PA1025016O1 | CIRURGIA GERAL | MATERIAL DE CONSUMO | FIOS E FITAS CIRURGICOS | UN | 12.340.717/0001-61 | POINT SUTURE DO BRASIL IND DE FIOS CIRURGICOS LTDA | 20 |  |  | Material de consumo hospitalar | TUSS | 01/10/2019 | EM ANALISE | EM ANALISE
76275132 | 10155530017 | 488-2PA1025016O2 | 01/10/2019 |  |  | 2,6520 |  | POLIPROPYPOINT - 488-2PA1025016O2 | POLIPROPYPOINT - 488-2PA1025016O2 | CIRURGIA GERAL | MATERIAL DE CONSUMO | FIOS E FITAS CIRURGICOS | UN | 12.340.717/0001-61 | POINT SUTURE DO BRASIL IND DE FIOS CIRURGICOS LTDA | 20 |  |  | Material de consumo hospitalar | TUSS | 01/10/2019 | EM ANALISE | EM ANALISE
76269728 | 10155530017 | 489-2PA103520505O16O1 | 01/10/2019 |  |  | 2,6520 |  | POLIPROPYPOINT - 489-2PA103520505O16O1 | POLIPROPYPOINT - 489-2PA103520505O16O1 | CIRURGIA GERAL | MATERIAL DE CONSUMO | FIOS E FITAS CIRURGICOS | UN | 12.340.717/0001-61 | POINT SUTURE DO BRASIL IND DE FIOS CIRURGICOS LTDA | 20 |  |  | Material de consumo hospitalar | TUSS | 01/10/2019 | EM ANALISE | EM ANALISE
76276295 | 10155530017 | 48-PA08735FG2 | 01/10/2019 |  |  | 2,6520 |  | POLIPROPYPOINT - 48-PA08735FG2 | POLIPROPYPOINT - 48-PA08735FG2 | CIRURGIA GERAL | MATERIAL DE CONSUMO | FIOS E FITAS CIRURGICOS | UN | 12.340.717/0001-61 | POINT SUTURE DO BRASIL IND DE FIOS CIRURGICOS LTDA | 20 |  |  | Material de consumo hospitalar | TUSS | 01/10/2019 | EM ANALISE | EM ANALISE
76277356 | 10155530017 | 49 - PA24226GI1 | 01/10/2019 |  |  | 2,6520 |  | POLIPROPYPOINT - 49 - PA24226GI1 | POLIPROPYPOINT - 49 - PA24226GI1 | CIRURGIA GERAL | MATERIAL DE CONSUMO | FIOS E FITAS CIRURGICOS | UN | 12.340.717/0001-61 | POINT SUTURE DO BRASIL IND DE FIOS CIRURGICOS LTDA | 20 |  |  | Material de consumo hospitalar | TUSS | 01/10/2019 | EM ANALISE | EM ANALISE
76275060 | 10155530017 | 490-2PA103520505O16O2 | 01/10/2019 |  |  | 2,6520 |  | POLIPROPYPOINT - 490-2PA103520505O16O2 | POLIPROPYPOINT - 490-2PA103520505O16O2 | CIRURGIA GERAL | MATERIAL DE CONSUMO | FIOS E FITAS CIRURGICOS | UN | 12.340.717/0001-61 | POINT SUTURE DO BRASIL IND DE FIOS CIRURGICOS LTDA | 20 |  |  | Material de consumo hospitalar | TUSS | 01/10/2019 | EM ANALISE | EM ANALISE
76271439 | 10155530017 | 50 - PA24226GI2 | 01/10/2019 |  |  | 2,6520 |  | POLIPROPYPOINT - 50 - PA24226GI2 | POLIPROPYPOINT - 50 - PA24226GI2 | CIRURGIA GERAL | MATERIAL DE CONSUMO | FIOS E FITAS CIRURGICOS | UN | 12.340.717/0001-61 | POINT SUTURE DO BRASIL IND DE FIOS CIRURGICOS LTDA | 20 |  |  | Material de consumo hospitalar | TUSS | 01/10/2019 | EM ANALISE | EM ANALISE
76276244 | 10155530017 | 51 - PA25231GI1 | 01/10/2019 |  |  | 2,6520 |  | POLIPROPYPOINT - 51 - PA25231GI1 | POLIPROPYPOINT - 51 - PA25231GI1 | CIRURGIA GERAL | MATERIAL DE CONSUMO | FIOS E FITAS CIRURGICOS | UN | 12.340.717/0001-61 | POINT SUTURE DO BRASIL IND DE FIOS CIRURGICOS LTDA | 20 |  |  | Material de consumo hospitalar | TUSS | 01/10/2019 | EM ANALISE | EM ANALISE
76274110 | 10155530017 | 51-PA0L15740FG1 | 01/10/2019 |  |  | 2,6520 |  | POLIPROPYPOINT - 51-PA0L15740FG1 | POLIPROPYPOINT - 51-PA0L15740FG1 | CIRURGIA GERAL | MATERIAL DE CONSUMO | FIOS E FITAS CIRURGICOS | UN | 12.340.717/0001-61 | POINT SUTURE DO BRASIL IND DE FIOS CIRURGICOS LTDA | 20 |  |  | Material de consumo hospitalar | TUSS | 01/10/2019 | EM ANALISE | EM ANALISE
76270521 | 10155530017 | 52 - PA25231GI2 | 01/10/2019 |  |  | 2,6520 |  | POLIPROPYPOINT - 52 - PA25231GI2 | POLIPROPYPOINT - 52 - PA25231GI2 | CIRURGIA GERAL | MATERIAL DE CONSUMO | FIOS E FITAS CIRURGICOS | UN | 12.340.717/0001-61 | POINT SUTURE DO BRASIL IND DE FIOS CIRURGICOS LTDA | 20 |  |  | Material de consumo hospitalar | TUSS | 01/10/2019 | EM ANALISE | EM ANALISE
76276562 | 10155530017 | 52-PA0L15740FG2 | 01/10/2019 |  |  | 2,6520 |  | POLIPROPYPOINT - 52-PA0L15740FG2 | POLIPROPYPOINT - 52-PA0L15740FG2 | CIRURGIA GERAL | MATERIAL DE CONSUMO | FIOS E FITAS CIRURGICOS | UN | 12.340.717/0001-61 | POINT SUTURE DO BRASIL IND DE FIOS CIRURGICOS LTDA | 20 |  |  | Material de consumo hospitalar | TUSS | 01/10/2019 | EM ANALISE | EM ANALISE
76269833 | 10155530017 | 53 - PA28235GI1 | 01/10/2019 |  |  | 2,6520 |  | POLIPROPYPOINT - 53 - PA28235GI1 | POLIPROPYPOINT - 53 - PA28235GI1 | CIRURGIA GERAL | MATERIAL DE CONSUMO | FIOS E FITAS CIRURGICOS | UN | 12.340.717/0001-61 | POINT SUTURE DO BRASIL IND DE FIOS CIRURGICOS LTDA | 20 |  |  | Material de consumo hospitalar | TUSS | 01/10/2019 | EM ANALISE | EM ANALISE
76272281 | 10155530017 | 53-PA08750FG1 | 01/10/2019 |  |  | 2,6520 |  | POLIPROPYPOINT - 53-PA08750FG1 | POLIPROPYPOINT - 53-PA08750FG1 | CIRURGIA GERAL | MATERIAL DE CONSUMO | FIOS E FITAS CIRURGICOS | UN | 12.340.717/0001-61 | POINT SUTURE DO BRASIL IND DE FIOS CIRURGICOS LTDA | 20 |  |  | Material de consumo hospitalar | TUSS | 01/10/2019 | EM ANALISE | EM ANALISE
76275159 | 10155530017 | 54 - PA28235GI2 | 01/10/2019 |  |  | 2,6520 |  | POLIPROPYPOINT - 54 - PA28235GI2 | POLIPROPYPOINT - 54 - PA28235GI2 | CIRURGIA GERAL | MATERIAL DE CONSUMO | FIOS E FITAS CIRURGICOS | UN | 12.340.717/0001-61 | POINT SUTURE DO BRASIL IND DE FIOS CIRURGICOS LTDA | 20 |  |  | Material de consumo hospitalar | TUSS | 01/10/2019 | EM ANALISE | EM ANALISE
76271307 | 10155530017 | 54-PA08750FG2 | 01/10/2019 |  |  | 2,6520 |  | POLIPROPYPOINT - 54-PA08750FG2 | POLIPROPYPOINT - 54-PA08750FG2 | CIRURGIA GERAL | MATERIAL DE CONSUMO | FIOS E FITAS CIRURGICOS | UN | 12.340.717/0001-61 | POINT SUTURE DO BRASIL IND DE FIOS CIRURGICOS LTDA | 20 |  |  | Material de consumo hospitalar | TUSS | 01/10/2019 | EM ANALISE | EM ANALISE
76271587 | 10155530017 | 55 - PA24225GI1 | 01/10/2019 |  |  | 2,6520 |  | POLIPROPYPOINT - 55 - PA24225GI1 | POLIPROPYPOINT - 55 - PA24225GI1 | CIRURGIA GERAL | MATERIAL DE CONSUMO | FIOS E FITAS CIRURGICOS | UN | 12.340.717/0001-61 | POINT SUTURE DO BRASIL IND DE FIOS CIRURGICOS LTDA | 20 |  |  | Material de consumo hospitalar | TUSS | 01/10/2019 | EM ANALISE | EM ANALISE
76271900 | 10155530017 | 55-PA08730FG1 | 01/10/2019 |  |  | 2,6520 |  | POLIPROPYPOINT - 55-PA08730FG1 | POLIPROPYPOINT - 55-PA08730FG1 | CIRURGIA GERAL | MATERIAL DE CONSUMO | FIOS E FITAS CIRURGICOS | UN | 12.340.717/0001-61 | POINT SUTURE DO BRASIL IND DE FIOS CIRURGICOS LTDA | 20 |  |  | Material de consumo hospitalar | TUSS | 01/10/2019 | EM ANALISE | EM ANALISE
76275582 | 10155530017 | 56 - PA24225GI2 | 01/10/2019 |  |  | 2,6520 |  | POLIPROPYPOINT - 56 - PA24225GI2 | POLIPROPYPOINT - 56 - PA24225GI2 | CIRURGIA GERAL | MATERIAL DE CONSUMO | FIOS E FITAS CIRURGICOS | UN | 12.340.717/0001-61 | POINT SUTURE DO BRASIL IND DE FIOS CIRURGICOS LTDA | 20 |  |  | Material de consumo hospitalar | TUSS | 01/10/2019 | EM ANALISE | EM ANALISE
76273660 | 10155530017 | 56-PA08730FG2 | 01/10/2019 |  |  | 2,6520 |  | POLIPROPYPOINT - 56-PA08730FG2 | POLIPROPYPOINT - 56-PA08730FG2 | CIRURGIA GERAL | MATERIAL DE CONSUMO | FIOS E FITAS CIRURGICOS | UN | 12.340.717/0001-61 | POINT SUTURE DO BRASIL IND DE FIOS CIRURGICOS LTDA | 20 |  |  | Material de consumo hospitalar | TUSS | 01/10/2019 | EM ANALISE | EM ANALISE
76273865 | 10155530017 | 57 - 2PA283364C1 | 01/10/2019 |  |  | 2,6520 |  | POLIPROPYPOINT - 57 - 2PA283364C1 | POLIPROPYPOINT - 57 - 2PA283364C1 | CIRURGIA GERAL | MATERIAL DE CONSUMO | FIOS E FITAS CIRURGICOS | UN | 12.340.717/0001-61 | POINT SUTURE DO BRASIL IND DE FIOS CIRURGICOS LTDA | 20 |  |  | Material de consumo hospitalar | TUSS | 01/10/2019 | EM ANALISE | EM ANALISE
76276783 | 10155530017 | 57-PA08726FG1 | 01/10/2019 |  |  | 2,6520 |  | POLIPROPYPOINT - 57-PA08726FG1 | POLIPROPYPOINT - 57-PA08726FG1 | CIRURGIA GERAL | MATERIAL DE CONSUMO | FIOS E FITAS CIRURGICOS | UN | 12.340.717/0001-61 | POINT SUTURE DO BRASIL IND DE FIOS CIRURGICOS LTDA | 20 |  |  | Material de consumo hospitalar | TUSS | 01/10/2019 | EM ANALISE | EM ANALISE
76274870 | 10155530017 | 58 - 2PA283364C2 | 01/10/2019 |  |  | 2,6520 |  | POLIPROPYPOINT - 58 - 2PA283364C2 | POLIPROPYPOINT - 58 - 2PA283364C2 | CIRURGIA GERAL | MATERIAL DE CONSUMO | FIOS E FITAS CIRURGICOS | UN | 12.340.717/0001-61 | POINT SUTURE DO BRASIL IND DE FIOS CIRURGICOS LTDA | 20 |  |  | Material de consumo hospitalar | TUSS | 01/10/2019 | EM ANALISE | EM ANALISE
76271625 | 10155530017 | 58-PA08726FG2 | 01/10/2019 |  |  | 2,6520 |  | POLIPROPYPOINT - 58-PA08726FG2 | POLIPROPYPOINT - 58-PA08726FG2 | CIRURGIA GERAL | MATERIAL DE CONSUMO | FIOS E FITAS CIRURGICOS | UN | 12.340.717/0001-61 | POINT SUTURE DO BRASIL IND DE FIOS CIRURGICOS LTDA | 20 |  |  | Material de consumo hospitalar | TUSS | 01/10/2019 | EM ANALISE | EM ANALISE
76270394 | 10155530017 | 59 - 2PA28320C1 | 01/10/2019 |  |  | 2,6520 |  | POLIPROPYPOINT - 59 - 2PA28320C1 | POLIPROPYPOINT - 59 - 2PA28320C1 | CIRURGIA GERAL | MATERIAL DE CONSUMO | FIOS E FITAS CIRURGICOS | UN | 12.340.717/0001-61 | POINT SUTURE DO BRASIL IND DE FIOS CIRURGICOS LTDA | 20 |  |  | Material de consumo hospitalar | TUSS | 01/10/2019 | EM ANALISE | EM ANALISE
76269930 | 10155530017 | 59-PA087364FG1 | 01/10/2019 |  |  | 2,6520 |  | POLIPROPYPOINT - 59-PA087364FG1 | POLIPROPYPOINT - 59-PA087364FG1 | CIRURGIA GERAL | MATERIAL DE CONSUMO | FIOS E FITAS CIRURGICOS | UN | 12.340.717/0001-61 | POINT SUTURE DO BRASIL IND DE FIOS CIRURGICOS LTDA | 20 |  |  | Material de consumo hospitalar | TUSS | 01/10/2019 | EM ANALISE | EM ANALISE
76274071 | 10155530017 | 60 - 2PA28320C2 | 01/10/2019 |  |  | 2,6520 |  | POLIPROPYPOINT - 60 - 2PA28320C2 | POLIPROPYPOINT - 60 - 2PA28320C2 | CIRURGIA GERAL | MATERIAL DE CONSUMO | FIOS E FITAS CIRURGICOS | UN | 12.340.717/0001-61 | POINT SUTURE DO BRASIL IND DE FIOS CIRURGICOS LTDA | 20 |  |  | Material de consumo hospitalar | TUSS | 01/10/2019 | EM ANALISE | EM ANALISE
76277313 | 10155530017 | 60-PA087364FG2 | 01/10/2019 |  |  | 2,6520 |  | POLIPROPYPOINT - 60-PA087364FG2 | POLIPROPYPOINT - 60-PA087364FG2 | CIRURGIA GERAL | MATERIAL DE CONSUMO | FIOS E FITAS CIRURGICOS | UN | 12.340.717/0001-61 | POINT SUTURE DO BRASIL IND DE FIOS CIRURGICOS LTDA | 20 |  |  | Material de consumo hospitalar | TUSS | 01/10/2019 | EM ANALISE | EM ANALISE
76272370 | 10155530017 | 61 - PA283364GI1 | 01/10/2019 |  |  | 2,6520 |  | POLIPROPYPOINT - 61 - PA283364GI1 | POLIPROPYPOINT - 61 - PA283364GI1 | CIRURGIA GERAL | MATERIAL DE CONSUMO | FIOS E FITAS CIRURGICOS | UN | 12.340.717/0001-61 | POINT SUTURE DO BRASIL IND DE FIOS CIRURGICOS LTDA | 20 |  |  | Material de consumo hospitalar | TUSS | 01/10/2019 | EM ANALISE | EM ANALISE
76270076 | 10155530017 | 61-PA08736FG1 | 01/10/2019 |  |  | 2,6520 |  | POLIPROPYPOINT - 61-PA08736FG1 | POLIPROPYPOINT - 61-PA08736FG1 | CIRURGIA GERAL | MATERIAL DE CONSUMO | FIOS E FITAS CIRURGICOS | UN | 12.340.717/0001-61 | POINT SUTURE DO BRASIL IND DE FIOS CIRURGICOS LTDA | 20 |  |  | Material de consumo hospitalar | TUSS | 01/10/2019 | EM ANALISE | EM ANALISE
76270092 | 10155530017 | 62 - PA283364GI2 | 01/10/2019 |  |  | 2,6520 |  | POLIPROPYPOINT - 62 - PA283364GI2 | POLIPROPYPOINT - 62 - PA283364GI2 | CIRURGIA GERAL | MATERIAL DE CONSUMO | FIOS E FITAS CIRURGICOS | UN | 12.340.717/0001-61 | POINT SUTURE DO BRASIL IND DE FIOS CIRURGICOS LTDA | 20 |  |  | Material de consumo hospitalar | TUSS | 01/10/2019 | EM ANALISE | EM ANALISE
76276120 | 10155530017 | 62-PA08736FG2 | 01/10/2019 |  |  | 2,6520 |  | POLIPROPYPOINT - 62-PA08736FG2 | POLIPROPYPOINT - 62-PA08736FG2 | CIRURGIA GERAL | MATERIAL DE CONSUMO | FIOS E FITAS CIRURGICOS | UN | 12.340.717/0001-61 | POINT SUTURE DO BRASIL IND DE FIOS CIRURGICOS LTDA | 20 |  |  | Material de consumo hospitalar | TUSS | 01/10/2019 | EM ANALISE | EM ANALISE
76269752 | 10155530017 | 63 - PA28326FG1 | 01/10/2019 |  |  | 2,6520 |  | POLIPROPYPOINT - 63 - PA28326FG1 | POLIPROPYPOINT - 63 - PA28326FG1 | CIRURGIA GERAL | MATERIAL DE CONSUMO | FIOS E FITAS CIRURGICOS | UN | 12.340.717/0001-61 | POINT SUTURE DO BRASIL IND DE FIOS CIRURGICOS LTDA | 20 |  |  | Material de consumo hospitalar | TUSS | 01/10/2019 | EM ANALISE | EM ANALISE
76275540 | 10155530017 | 63-PA08737FG1 | 01/10/2019 |  |  | 2,6520 |  | POLIPROPYPOINT - 63-PA08737FG1 | POLIPROPYPOINT - 63-PA08737FG1 | CIRURGIA GERAL | MATERIAL DE CONSUMO | FIOS E FITAS CIRURGICOS | UN | 12.340.717/0001-61 | POINT SUTURE DO BRASIL IND DE FIOS CIRURGICOS LTDA | 20 |  |  | Material de consumo hospitalar | TUSS | 01/10/2019 | EM ANALISE | EM ANALISE
76273466 | 10155530017 | 64 - PA28326FG2 | 01/10/2019 |  |  | 2,6520 |  | POLIPROPYPOINT - 64 - PA28326FG2 | POLIPROPYPOINT - 64 - PA28326FG2 | CIRURGIA GERAL | MATERIAL DE CONSUMO | FIOS E FITAS CIRURGICOS | UN | 12.340.717/0001-61 | POINT SUTURE DO BRASIL IND DE FIOS CIRURGICOS LTDA | 20 |  |  | Material de consumo hospitalar | TUSS | 01/10/2019 | EM ANALISE | EM ANALISE
76275752 | 10155530017 | 64-PA08737FG2 | 01/10/2019 |  |  | 2,6520 |  | POLIPROPYPOINT - 64-PA08737FG2 | POLIPROPYPOINT - 64-PA08737FG2 | CIRURGIA GERAL | MATERIAL DE CONSUMO | FIOS E FITAS CIRURGICOS | UN | 12.340.717/0001-61 | POINT SUTURE DO BRASIL IND DE FIOS CIRURGICOS LTDA | 20 |  |  | Material de consumo hospitalar | TUSS | 01/10/2019 | EM ANALISE | EM ANALISE
76272028 | 10155530017 | 65 - PA28325FG1 | 01/10/2019 |  |  | 2,6520 |  | POLIPROPYPOINT - 65 - PA28325FG1 | POLIPROPYPOINT - 65 - PA28325FG1 | CIRURGIA GERAL | MATERIAL DE CONSUMO | FIOS E FITAS CIRURGICOS | UN | 12.340.717/0001-61 | POINT SUTURE DO BRASIL IND DE FIOS CIRURGICOS LTDA | 20 |  |  | Material de consumo hospitalar | TUSS | 01/10/2019 | EM ANALISE | EM ANALISE
76278085 | 10155530017 | 65-PA081435FC1 | 01/10/2019 |  |  | 2,6520 |  | POLIPROPYPOINT - 65-PA081435FC1 | POLIPROPYPOINT - 65-PA081435FC1 | CIRURGIA GERAL | MATERIAL DE CONSUMO | FIOS E FITAS CIRURGICOS | UN | 12.340.717/0001-61 | POINT SUTURE DO BRASIL IND DE FIOS CIRURGICOS LTDA | 20 |  |  | Material de consumo hospitalar | TUSS | 01/10/2019 | EM ANALISE | EM ANALISE
76273954 | 10155530017 | 66 - PA28325FG2 | 01/10/2019 |  |  | 2,6520 |  | POLIPROPYPOINT - 66 - PA28325FG2 | POLIPROPYPOINT - 66 - PA28325FG2 | CIRURGIA GERAL | MATERIAL DE CONSUMO | FIOS E FITAS CIRURGICOS | UN | 12.340.717/0001-61 | POINT SUTURE DO BRASIL IND DE FIOS CIRURGICOS LTDA | 20 |  |  | Material de consumo hospitalar | TUSS | 01/10/2019 | EM ANALISE | EM ANALISE
76271137 | 10155530017 | 66-PA081435FC2 | 01/10/2019 |  |  | 2,6520 |  | POLIPROPYPOINT - 66-PA081435FC2 | POLIPROPYPOINT - 66-PA081435FC2 | CIRURGIA GERAL | MATERIAL DE CONSUMO | FIOS E FITAS CIRURGICOS | UN | 12.340.717/0001-61 | POINT SUTURE DO BRASIL IND DE FIOS CIRURGICOS LTDA | 20 |  |  | Material de consumo hospitalar | TUSS | 01/10/2019 | EM ANALISE | EM ANALISE
76271544 | 10155530017 | 67 - PA28315GI1 | 01/10/2019 |  |  | 2,6520 |  | POLIPROPYPOINT - 67 - PA28315GI1 | POLIPROPYPOINT - 67 - PA28315GI1 | CIRURGIA GERAL | MATERIAL DE CONSUMO | FIOS E FITAS CIRURGICOS | UN | 12.340.717/0001-61 | POINT SUTURE DO BRASIL IND DE FIOS CIRURGICOS LTDA | 20 |  |  | Material de consumo hospitalar | TUSS | 01/10/2019 | EM ANALISE | EM ANALISE
76277208 | 10155530017 | 67-PA081740FG1 | 01/10/2019 |  |  | 2,6520 |  | POLIPROPYPOINT - 67-PA081740FG1 | POLIPROPYPOINT - 67-PA081740FG1 | CIRURGIA GERAL | MATERIAL DE CONSUMO | FIOS E FITAS CIRURGICOS | UN | 12.340.717/0001-61 | POINT SUTURE DO BRASIL IND DE FIOS CIRURGICOS LTDA | 20 |  |  | Material de consumo hospitalar | TUSS | 01/10/2019 | EM ANALISE | EM ANALISE
76275949 | 10155530017 | 68 - PA28315GI2 | 01/10/2019 |  |  | 2,6520 |  | POLIPROPYPOINT - 68 - PA28315GI2 | POLIPROPYPOINT - 68 - PA28315GI2 | CIRURGIA GERAL | MATERIAL DE CONSUMO | FIOS E FITAS CIRURGICOS | UN | 12.340.717/0001-61 | POINT SUTURE DO BRASIL IND DE FIOS CIRURGICOS LTDA | 20 |  |  | Material de consumo hospitalar | TUSS | 01/10/2019 | EM ANALISE | EM ANALISE
76277127 | 10155530017 | 68-PA081740FG2 | 01/10/2019 |  |  | 2,6520 |  | POLIPROPYPOINT - 68-PA081740FG2 | POLIPROPYPOINT - 68-PA081740FG2 | CIRURGIA GERAL | MATERIAL DE CONSUMO | FIOS E FITAS CIRURGICOS | UN | 12.340.717/0001-61 | POINT SUTURE DO BRASIL IND DE FIOS CIRURGICOS LTDA | 20 |  |  | Material de consumo hospitalar | TUSS | 01/10/2019 | EM ANALISE | EM ANALISE
76276538 | 10155530017 | 69 - PA28726FG1 | 01/10/2019 |  |  | 2,6520 |  | POLIPROPYPOINT - 69 - PA28726FG1 | POLIPROPYPOINT - 69 - PA28726FG1 | CIRURGIA GERAL | MATERIAL DE CONSUMO | FIOS E FITAS CIRURGICOS | UN | 12.340.717/0001-61 | POINT SUTURE DO BRASIL IND DE FIOS CIRURGICOS LTDA | 20 |  |  | Material de consumo hospitalar | TUSS | 01/10/2019 | EM ANALISE | EM ANALISE
76273890 | 10155530017 | 69-PA081735FG1 | 01/10/2019 |  |  | 2,6520 |  | POLIPROPYPOINT - 69-PA081735FG1 | POLIPROPYPOINT - 69-PA081735FG1 | CIRURGIA GERAL | MATERIAL DE CONSUMO | FIOS E FITAS CIRURGICOS | UN | 12.340.717/0001-61 | POINT SUTURE DO BRASIL IND DE FIOS CIRURGICOS LTDA | 20 |  |  | Material de consumo hospitalar | TUSS | 01/10/2019 | EM ANALISE | EM ANALISE
76270572 | 10155530017 | 70 - PA28726FG2 | 01/10/2019 |  |  | 2,6520 |  | POLIPROPYPOINT - 70 - PA28726FG2 | POLIPROPYPOINT - 70 - PA28726FG2 | CIRURGIA GERAL | MATERIAL DE CONSUMO | FIOS E FITAS CIRURGICOS | UN | 12.340.717/0001-61 | POINT SUTURE DO BRASIL IND DE FIOS CIRURGICOS LTDA | 20 |  |  | Material de consumo hospitalar | TUSS | 01/10/2019 | EM ANALISE | EM ANALISE
76277879 | 10155530017 | 70-PA081735FG2 | 01/10/2019 |  |  | 2,6520 |  | POLIPROPYPOINT - 70-PA081735FG2 | POLIPROPYPOINT - 70-PA081735FG2 | CIRURGIA GERAL | MATERIAL DE CONSUMO | FIOS E FITAS CIRURGICOS | UN | 12.340.717/0001-61 | POINT SUTURE DO BRASIL IND DE FIOS CIRURGICOS LTDA | 20 |  |  | Material de consumo hospitalar | TUSS | 01/10/2019 | EM ANALISE | EM ANALISE
76277453 | 10155530017 | 71 - PA28737FG1 | 01/10/2019 |  |  | 2,6520 |  | POLIPROPYPOINT - 71 - PA28737FG1 | POLIPROPYPOINT - 71 - PA28737FG1 | CIRURGIA GERAL | MATERIAL DE CONSUMO | FIOS E FITAS CIRURGICOS | UN | 12.340.717/0001-61 | POINT SUTURE DO BRASIL IND DE FIOS CIRURGICOS LTDA | 20 |  |  | Material de consumo hospitalar | TUSS | 01/10/2019 | EM ANALISE | EM ANALISE
76276716 | 10155530017 | 71-PA041735FG1 | 01/10/2019 |  |  | 2,6520 |  | POLIPROPYPOINT - 71-PA041735FG1 | POLIPROPYPOINT - 71-PA041735FG1 | CIRURGIA GERAL | MATERIAL DE CONSUMO | FIOS E FITAS CIRURGICOS | UN | 12.340.717/0001-61 | POINT SUTURE DO BRASIL IND DE FIOS CIRURGICOS LTDA | 20 |  |  | Material de consumo hospitalar | TUSS | 01/10/2019 | EM ANALISE | EM ANALISE
76277887 | 10155530017 | 72 - PA28737FG2 | 01/10/2019 |  |  | 2,6520 |  | POLIPROPYPOINT - 72 - PA28737FG2 | POLIPROPYPOINT - 72 - PA28737FG2 | CIRURGIA GERAL | MATERIAL DE CONSUMO | FIOS E FITAS CIRURGICOS | UN | 12.340.717/0001-61 | POINT SUTURE DO BRASIL IND DE FIOS CIRURGICOS LTDA | 20 |  |  | Material de consumo hospitalar | TUSS | 01/10/2019 | EM ANALISE | EM ANALISE
76277755 | 10155530017 | 72-PA041735FG2 | 01/10/2019 |  |  | 2,6520 |  | POLIPROPYPOINT - 72-PA041735FG2 | POLIPROPYPOINT - 72-PA041735FG2 | CIRURGIA GERAL | MATERIAL DE CONSUMO | FIOS E FITAS CIRURGICOS | UN | 12.340.717/0001-61 | POINT SUTURE DO BRASIL IND DE FIOS CIRURGICOS LTDA | 20 |  |  | Material de consumo hospitalar | TUSS | 01/10/2019 | EM ANALISE | EM ANALISE
76275728 | 10155530017 | 73 - 2PA283826C1 | 01/10/2019 |  |  | 2,6520 |  | POLIPROPYPOINT - 73 - 2PA283826C1 | POLIPROPYPOINT - 73 - 2PA283826C1 | CIRURGIA GERAL | MATERIAL DE CONSUMO | FIOS E FITAS CIRURGICOS | UN | 12.340.717/0001-61 | POINT SUTURE DO BRASIL IND DE FIOS CIRURGICOS LTDA | 20 |  |  | Material de consumo hospitalar | TUSS | 01/10/2019 | EM ANALISE | EM ANALISE
76275205 | 10155530017 | 73-PA28230GI1 | 01/10/2019 |  |  | 2,6520 |  | POLIPROPYPOINT - 73-PA28230GI1 | POLIPROPYPOINT - 73-PA28230GI1 | CIRURGIA GERAL | MATERIAL DE CONSUMO | FIOS E FITAS CIRURGICOS | UN | 12.340.717/0001-61 | POINT SUTURE DO BRASIL IND DE FIOS CIRURGICOS LTDA | 20 |  |  | Material de consumo hospitalar | TUSS | 01/10/2019 | EM ANALISE | EM ANALISE
76274047 | 10155530017 | 74 - 2PA283826C2 | 01/10/2019 |  |  | 2,6520 |  | POLIPROPYPOINT - 74 - 2PA283826C2 | POLIPROPYPOINT - 74 - 2PA283826C2 | CIRURGIA GERAL | MATERIAL DE CONSUMO | FIOS E FITAS CIRURGICOS | UN | 12.340.717/0001-61 | POINT SUTURE DO BRASIL IND DE FIOS CIRURGICOS LTDA | 20 |  |  | Material de consumo hospitalar | TUSS | 01/10/2019 | EM ANALISE | EM ANALISE
76277240 | 10155530017 | 74-PA28230GI2 | 01/10/2019 |  |  | 2,6520 |  | POLIPROPYPOINT - 74-PA28230GI2 | POLIPROPYPOINT - 74-PA28230GI2 | CIRURGIA GERAL | MATERIAL DE CONSUMO | FIOS E FITAS CIRURGICOS | UN | 12.340.717/0001-61 | POINT SUTURE DO BRASIL IND DE FIOS CIRURGICOS LTDA | 20 |  |  | Material de consumo hospitalar | TUSS | 01/10/2019 | EM ANALISE | EM ANALISE
76270467 | 10155530017 | 75 - 2PA283315C1 | 01/10/2019 |  |  | 2,6520 |  | POLIPROPYPOINT - 75 - 2PA283315C1 | POLIPROPYPOINT - 75 - 2PA283315C1 | CIRURGIA GERAL | MATERIAL DE CONSUMO | FIOS E FITAS CIRURGICOS | UN | 12.340.717/0001-61 | POINT SUTURE DO BRASIL IND DE FIOS CIRURGICOS LTDA | 20 |  |  | Material de consumo hospitalar | TUSS | 01/10/2019 | EM ANALISE | EM ANALISE
76273229 | 10155530017 | 75-PA28220GI1 | 01/10/2019 |  |  | 2,6520 |  | POLIPROPYPOINT - 75-PA28220GI1 | POLIPROPYPOINT - 75-PA28220GI1 | CIRURGIA GERAL | MATERIAL DE CONSUMO | FIOS E FITAS CIRURGICOS | UN | 12.340.717/0001-61 | POINT SUTURE DO BRASIL IND DE FIOS CIRURGICOS LTDA | 20 |  |  | Material de consumo hospitalar | TUSS | 01/10/2019 | EM ANALISE | EM ANALISE
76277720 | 10155530017 | 76 - 2PA283315C2 | 01/10/2019 |  |  | 2,6520 |  | POLIPROPYPOINT - 76 - 2PA283315C2 | POLIPROPYPOINT - 76 - 2PA283315C2 | CIRURGIA GERAL | MATERIAL DE CONSUMO | FIOS E FITAS CIRURGICOS | UN | 12.340.717/0001-61 | POINT SUTURE DO BRASIL IND DE FIOS CIRURGICOS LTDA | 20 |  |  | Material de consumo hospitalar | TUSS | 01/10/2019 | EM ANALISE | EM ANALISE
76271854 | 10155530017 | 76-PA28220GI2 | 01/10/2019 |  |  | 2,6520 |  | POLIPROPYPOINT - 76-PA28220GI2 | POLIPROPYPOINT - 76-PA28220GI2 | CIRURGIA GERAL | MATERIAL DE CONSUMO | FIOS E FITAS CIRURGICOS | UN | 12.340.717/0001-61 | POINT SUTURE DO BRASIL IND DE FIOS CIRURGICOS LTDA | 20 |  |  | Material de consumo hospitalar | TUSS | 01/10/2019 | EM ANALISE | EM ANALISE
76277364 | 10155530017 | 77 - PA281730FG1 | 01/10/2019 |  |  | 2,6520 |  | POLIPROPYPOINT - 77 - PA281730FG1 | POLIPROPYPOINT - 77 - PA281730FG1 | CIRURGIA GERAL | MATERIAL DE CONSUMO | FIOS E FITAS CIRURGICOS | UN | 12.340.717/0001-61 | POINT SUTURE DO BRASIL IND DE FIOS CIRURGICOS LTDA | 20 |  |  | Material de consumo hospitalar | TUSS | 01/10/2019 | EM ANALISE | EM ANALISE
76270173 | 10155530017 | 77-PA28225GI1 | 01/10/2019 |  |  | 2,6520 |  | POLIPROPYPOINT - 77-PA28225GI1 | POLIPROPYPOINT - 77-PA28225GI1 | CIRURGIA GERAL | MATERIAL DE CONSUMO | FIOS E FITAS CIRURGICOS | UN | 12.340.717/0001-61 | POINT SUTURE DO BRASIL IND DE FIOS CIRURGICOS LTDA | 20 |  |  | Material de consumo hospitalar | TUSS | 01/10/2019 | EM ANALISE | EM ANALISE
76272494 | 10155530017 | 78 - PA281730FG2 | 01/10/2019 |  |  | 2,6520 |  | POLIPROPYPOINT - 78 - PA281730FG2 | POLIPROPYPOINT - 78 - PA281730FG2 | CIRURGIA GERAL | MATERIAL DE CONSUMO | FIOS E FITAS CIRURGICOS | UN | 12.340.717/0001-61 | POINT SUTURE DO BRASIL IND DE FIOS CIRURGICOS LTDA | 20 |  |  | Material de consumo hospitalar | TUSS | 01/10/2019 | EM ANALISE | EM ANALISE
76272435 | 10155530017 | 78-PA28225GI2 | 01/10/2019 |  |  | 2,6520 |  | POLIPROPYPOINT - 78-PA28225GI2 | POLIPROPYPOINT - 78-PA28225GI2 | CIRURGIA GERAL | MATERIAL DE CONSUMO | FIOS E FITAS CIRURGICOS | UN | 12.340.717/0001-61 | POINT SUTURE DO BRASIL IND DE FIOS CIRURGICOS LTDA | 20 |  |  | Material de consumo hospitalar | TUSS | 01/10/2019 | EM ANALISE | EM ANALISE
76275884 | 10155530017 | 79 - PA281440FC1 | 01/10/2019 |  |  | 2,6520 |  | POLIPROPYPOINT - 79 - PA281440FC1 | POLIPROPYPOINT - 79 - PA281440FC1 | CIRURGIA GERAL | MATERIAL DE CONSUMO | FIOS E FITAS CIRURGICOS | UN | 12.340.717/0001-61 | POINT SUTURE DO BRASIL IND DE FIOS CIRURGICOS LTDA | 20 |  |  | Material de consumo hospitalar | TUSS | 01/10/2019 | EM ANALISE | EM ANALISE
76270440 | 10155530017 | 79-PA28231GI1 | 01/10/2019 |  |  | 2,6520 |  | POLIPROPYPOINT - 79-PA28231GI1 | POLIPROPYPOINT - 79-PA28231GI1 | CIRURGIA GERAL | MATERIAL DE CONSUMO | FIOS E FITAS CIRURGICOS | UN | 12.340.717/0001-61 | POINT SUTURE DO BRASIL IND DE FIOS CIRURGICOS LTDA | 20 |  |  | Material de consumo hospitalar | TUSS | 01/10/2019 | EM ANALISE | EM ANALISE
76271145 | 10155530017 | 80 - PA281440FC2 | 01/10/2019 |  |  | 2,6520 |  | POLIPROPYPOINT - 80 - PA281440FC2 | POLIPROPYPOINT - 80 - PA281440FC2 | CIRURGIA GERAL | MATERIAL DE CONSUMO | FIOS E FITAS CIRURGICOS | UN | 12.340.717/0001-61 | POINT SUTURE DO BRASIL IND DE FIOS CIRURGICOS LTDA | 20 |  |  | Material de consumo hospitalar | TUSS | 01/10/2019 | EM ANALISE | EM ANALISE
76276090 | 10155530017 | 80-PA28231GI2 | 01/10/2019 |  |  | 2,6520 |  | POLIPROPYPOINT - 80-PA28231GI2 | POLIPROPYPOINT - 80-PA28231GI2 | CIRURGIA GERAL | MATERIAL DE CONSUMO | FIOS E FITAS CIRURGICOS | UN | 12.340.717/0001-61 | POINT SUTURE DO BRASIL IND DE FIOS CIRURGICOS LTDA | 20 |  |  | Material de consumo hospitalar | TUSS | 01/10/2019 | EM ANALISE | EM ANALISE
76275477 | 10155530017 | 81 - PA281430FC1 | 01/10/2019 |  |  | 2,6520 |  | POLIPROPYPOINT - 81 - PA281430FC1 | POLIPROPYPOINT - 81 - PA281430FC1 | CIRURGIA GERAL | MATERIAL DE CONSUMO | FIOS E FITAS CIRURGICOS | UN | 12.340.717/0001-61 | POINT SUTURE DO BRASIL IND DE FIOS CIRURGICOS LTDA | 20 |  |  | Material de consumo hospitalar | TUSS | 01/10/2019 | EM ANALISE | EM ANALISE
76275434 | 10155530017 | 81-PA28325GI1 | 01/10/2019 |  |  | 2,6520 |  | POLIPROPYPOINT - 81-PA28325GI1 | POLIPROPYPOINT - 81-PA28325GI1 | CIRURGIA GERAL | MATERIAL DE CONSUMO | FIOS E FITAS CIRURGICOS | UN | 12.340.717/0001-61 | POINT SUTURE DO BRASIL IND DE FIOS CIRURGICOS LTDA | 20 |  |  | Material de consumo hospitalar | TUSS | 01/10/2019 | EM ANALISE | EM ANALISE
76276643 | 10155530017 | 82 - PA281430FC2 | 01/10/2019 |  |  | 2,6520 |  | POLIPROPYPOINT - 82 - PA281430FC2 | POLIPROPYPOINT - 82 - PA281430FC2 | CIRURGIA GERAL | MATERIAL DE CONSUMO | FIOS E FITAS CIRURGICOS | UN | 12.340.717/0001-61 | POINT SUTURE DO BRASIL IND DE FIOS CIRURGICOS LTDA | 20 |  |  | Material de consumo hospitalar | TUSS | 01/10/2019 | EM ANALISE | EM ANALISE
76272419 | 10155530017 | 82-PA28325GI2 | 01/10/2019 |  |  | 2,6520 |  | POLIPROPYPOINT - 82-PA28325GI2 | POLIPROPYPOINT - 82-PA28325GI2 | CIRURGIA GERAL | MATERIAL DE CONSUMO | FIOS E FITAS CIRURGICOS | UN | 12.340.717/0001-61 | POINT SUTURE DO BRASIL IND DE FIOS CIRURGICOS LTDA | 20 |  |  | Material de consumo hospitalar | TUSS | 01/10/2019 | EM ANALISE | EM ANALISE
76277585 | 10155530017 | 83 - PA281313FC1 | 01/10/2019 |  |  | 2,6520 |  | POLIPROPYPOINT - 83 - PA281313FC1 | POLIPROPYPOINT - 83 - PA281313FC1 | CIRURGIA GERAL | MATERIAL DE CONSUMO | FIOS E FITAS CIRURGICOS | UN | 12.340.717/0001-61 | POINT SUTURE DO BRASIL IND DE FIOS CIRURGICOS LTDA | 20 |  |  | Material de consumo hospitalar | TUSS | 01/10/2019 | EM ANALISE | EM ANALISE
76276074 | 10155530017 | 83-PA28335GI1 | 01/10/2019 |  |  | 2,6520 |  | POLIPROPYPOINT - 83-PA28335GI1 | POLIPROPYPOINT - 83-PA28335GI1 | CIRURGIA GERAL | MATERIAL DE CONSUMO | FIOS E FITAS CIRURGICOS | UN | 12.340.717/0001-61 | POINT SUTURE DO BRASIL IND DE FIOS CIRURGICOS LTDA | 20 |  |  | Material de consumo hospitalar | TUSS | 01/10/2019 | EM ANALISE | EM ANALISE
76277550 | 10155530017 | 84 - PA281313FC2 | 01/10/2019 |  |  | 2,6520 |  | POLIPROPYPOINT - 84 - PA281313FC2 | POLIPROPYPOINT - 84 - PA281313FC2 | CIRURGIA GERAL | MATERIAL DE CONSUMO | FIOS E FITAS CIRURGICOS | UN | 12.340.717/0001-61 | POINT SUTURE DO BRASIL IND DE FIOS CIRURGICOS LTDA | 20 |  |  | Material de consumo hospitalar | TUSS | 01/10/2019 | EM ANALISE | EM ANALISE
76270165 | 10155530017 | 84-PA28335GI2 | 01/10/2019 |  |  | 2,6520 |  | POLIPROPYPOINT - 84-PA28335GI2 | POLIPROPYPOINT - 84-PA28335GI2 | CIRURGIA GERAL | MATERIAL DE CONSUMO | FIOS E FITAS CIRURGICOS | UN | 12.340.717/0001-61 | POINT SUTURE DO BRASIL IND DE FIOS CIRURGICOS LTDA | 20 |  |  | Material de consumo hospitalar | TUSS | 01/10/2019 | EM ANALISE | EM ANALISE
76270769 | 10155530017 | 85 - 2PA281330C1 | 01/10/2019 |  |  | 2,6520 |  | POLIPROPYPOINT - 85 - 2PA281330C1 | POLIPROPYPOINT - 85 - 2PA281330C1 | CIRURGIA GERAL | MATERIAL DE CONSUMO | FIOS E FITAS CIRURGICOS | UN | 12.340.717/0001-61 | POINT SUTURE DO BRASIL IND DE FIOS CIRURGICOS LTDA | 20 |  |  | Material de consumo hospitalar | TUSS | 01/10/2019 | EM ANALISE | EM ANALISE
76274543 | 10155530017 | 85-PA28330GI1 | 01/10/2019 |  |  | 2,6520 |  | POLIPROPYPOINT - 85-PA28330GI1 | POLIPROPYPOINT - 85-PA28330GI1 | CIRURGIA GERAL | MATERIAL DE CONSUMO | FIOS E FITAS CIRURGICOS | UN | 12.340.717/0001-61 | POINT SUTURE DO BRASIL IND DE FIOS CIRURGICOS LTDA | 20 |  |  | Material de consumo hospitalar | TUSS | 01/10/2019 | EM ANALISE | EM ANALISE
76277445 | 10155530017 | 86 - 2PA281330C2 | 01/10/2019 |  |  | 2,6520 |  | POLIPROPYPOINT - 86 - 2PA281330C2 | POLIPROPYPOINT - 86 - 2PA281330C2 | CIRURGIA GERAL | MATERIAL DE CONSUMO | FIOS E FITAS CIRURGICOS | UN | 12.340.717/0001-61 | POINT SUTURE DO BRASIL IND DE FIOS CIRURGICOS LTDA | 20 |  |  | Material de consumo hospitalar | TUSS | 01/10/2019 | EM ANALISE | EM ANALISE
76269981 | 10155530017 | 86-PA28330GI2 | 01/10/2019 |  |  | 2,6520 |  | POLIPROPYPOINT - 86-PA28330GI2 | POLIPROPYPOINT - 86-PA28330GI2 | CIRURGIA GERAL | MATERIAL DE CONSUMO | FIOS E FITAS CIRURGICOS | UN | 12.340.717/0001-61 | POINT SUTURE DO BRASIL IND DE FIOS CIRURGICOS LTDA | 20 |  |  | Material de consumo hospitalar | TUSS | 01/10/2019 | EM ANALISE | EM ANALISE
76271510 | 10155530017 | 87 - PA281330FC1 | 01/10/2019 |  |  | 2,6520 |  | POLIPROPYPOINT - 87 - PA281330FC1 | POLIPROPYPOINT - 87 - PA281330FC1 | CIRURGIA GERAL | MATERIAL DE CONSUMO | FIOS E FITAS CIRURGICOS | UN | 12.340.717/0001-61 | POINT SUTURE DO BRASIL IND DE FIOS CIRURGICOS LTDA | 20 |  |  | Material de consumo hospitalar | TUSS | 01/10/2019 | EM ANALISE | EM ANALISE
76271692 | 10155530017 | 87-PA29335GI1 | 01/10/2019 |  |  | 2,6520 |  | POLIPROPYPOINT - 87-PA29335GI1 | POLIPROPYPOINT - 87-PA29335GI1 | CIRURGIA GERAL | MATERIAL DE CONSUMO | FIOS E FITAS CIRURGICOS | UN | 12.340.717/0001-61 | POINT SUTURE DO BRASIL IND DE FIOS CIRURGICOS LTDA | 20 |  |  | Material de consumo hospitalar | TUSS | 01/10/2019 | EM ANALISE | EM ANALISE
76275973 | 10155530017 | 88 - PA281330FC2 | 01/10/2019 |  |  | 2,6520 |  | POLIPROPYPOINT - 88 - PA281330FC2 | POLIPROPYPOINT - 88 - PA281330FC2 | CIRURGIA GERAL | MATERIAL DE CONSUMO | FIOS E FITAS CIRURGICOS | UN | 12.340.717/0001-61 | POINT SUTURE DO BRASIL IND DE FIOS CIRURGICOS LTDA | 20 |  |  | Material de consumo hospitalar | TUSS | 01/10/2019 | EM ANALISE | EM ANALISE
76270300 | 10155530017 | 88-PA29335GI2 | 01/10/2019 |  |  | 2,6520 |  | POLIPROPYPOINT - 88-PA29335GI2 | POLIPROPYPOINT - 88-PA29335GI2 | CIRURGIA GERAL | MATERIAL DE CONSUMO | FIOS E FITAS CIRURGICOS | UN | 12.340.717/0001-61 | POINT SUTURE DO BRASIL IND DE FIOS CIRURGICOS LTDA | 20 |  |  | Material de consumo hospitalar | TUSS | 01/10/2019 | EM ANALISE | EM ANALISE
76271811 | 10155530017 | 89 - PA38225GI1 | 01/10/2019 |  |  | 2,6520 |  | POLIPROPYPOINT - 89 - PA38225GI1 | POLIPROPYPOINT - 89 - PA38225GI1 | CIRURGIA GERAL | MATERIAL DE CONSUMO | FIOS E FITAS CIRURGICOS | UN | 12.340.717/0001-61 | POINT SUTURE DO BRASIL IND DE FIOS CIRURGICOS LTDA | 20 |  |  | Material de consumo hospitalar | TUSS | 01/10/2019 | EM ANALISE | EM ANALISE
76273580 | 10155530017 | 89-PA29325GI1 | 01/10/2019 |  |  | 2,6520 |  | POLIPROPYPOINT - 89-PA29325GI1 | POLIPROPYPOINT - 89-PA29325GI1 | CIRURGIA GERAL | MATERIAL DE CONSUMO | FIOS E FITAS CIRURGICOS | UN | 12.340.717/0001-61 | POINT SUTURE DO BRASIL IND DE FIOS CIRURGICOS LTDA | 20 |  |  | Material de consumo hospitalar | TUSS | 01/10/2019 | EM ANALISE | EM ANALISE
76270262 | 10155530017 | 90 - PA38225GI2 | 01/10/2019 |  |  | 2,6520 |  | POLIPROPYPOINT - 90 - PA38225GI2 | POLIPROPYPOINT - 90 - PA38225GI2 | CIRURGIA GERAL | MATERIAL DE CONSUMO | FIOS E FITAS CIRURGICOS | UN | 12.340.717/0001-61 | POINT SUTURE DO BRASIL IND DE FIOS CIRURGICOS LTDA | 20 |  |  | Material de consumo hospitalar | TUSS | 01/10/2019 | EM ANALISE | EM ANALISE
76270327 | 10155530017 | 90-PA29325GI2 | 01/10/2019 |  |  | 2,6520 |  | POLIPROPYPOINT - 90-PA29325GI2 | POLIPROPYPOINT - 90-PA29325GI2 | CIRURGIA GERAL | MATERIAL DE CONSUMO | FIOS E FITAS CIRURGICOS | UN | 12.340.717/0001-61 | POINT SUTURE DO BRASIL IND DE FIOS CIRURGICOS LTDA | 20 |  |  | Material de consumo hospitalar | TUSS | 01/10/2019 | EM ANALISE | EM ANALISE
76276830 | 10155530017 | 91 - PA34225FG1 | 01/10/2019 |  |  | 2,6520 |  | POLIPROPYPOINT - 91 - PA34225FG1 | POLIPROPYPOINT - 91 - PA34225FG1 | CIRURGIA GERAL | MATERIAL DE CONSUMO | FIOS E FITAS CIRURGICOS | UN | 12.340.717/0001-61 | POINT SUTURE DO BRASIL IND DE FIOS CIRURGICOS LTDA | 20 |  |  | Material de consumo hospitalar | TUSS | 01/10/2019 | EM ANALISE | EM ANALISE
76277844 | 10155530017 | 91-PA28326GI1 | 01/10/2019 |  |  | 2,6520 |  | POLIPROPYPOINT - 91-PA28326GI1 | POLIPROPYPOINT - 91-PA28326GI1 | CIRURGIA GERAL | MATERIAL DE CONSUMO | FIOS E FITAS CIRURGICOS | UN | 12.340.717/0001-61 | POINT SUTURE DO BRASIL IND DE FIOS CIRURGICOS LTDA | 20 |  |  | Material de consumo hospitalar | TUSS | 01/10/2019 | EM ANALISE | EM ANALISE
76271412 | 10155530017 | 92 - PA34225FG2 | 01/10/2019 |  |  | 2,6520 |  | POLIPROPYPOINT - 92 - PA34225FG2 | POLIPROPYPOINT - 92 - PA34225FG2 | CIRURGIA GERAL | MATERIAL DE CONSUMO | FIOS E FITAS CIRURGICOS | UN | 12.340.717/0001-61 | POINT SUTURE DO BRASIL IND DE FIOS CIRURGICOS LTDA | 20 |  |  | Material de consumo hospitalar | TUSS | 01/10/2019 | EM ANALISE | EM ANALISE
76272893 | 10155530017 | 92-PA28326GI2 | 01/10/2019 |  |  | 2,6520 |  | POLIPROPYPOINT - 92-PA28326GI2 | POLIPROPYPOINT - 92-PA28326GI2 | CIRURGIA GERAL | MATERIAL DE CONSUMO | FIOS E FITAS CIRURGICOS | UN | 12.340.717/0001-61 | POINT SUTURE DO BRASIL IND DE FIOS CIRURGICOS LTDA | 20 |  |  | Material de consumo hospitalar | TUSS | 01/10/2019 | EM ANALISE | EM ANALISE
76269795 | 10155530017 | 93 - PA38220GI1 | 01/10/2019 |  |  | 2,6520 |  | POLIPROPYPOINT - 93 - PA38220GI1 | POLIPROPYPOINT - 93 - PA38220GI1 | CIRURGIA GERAL | MATERIAL DE CONSUMO | FIOS E FITAS CIRURGICOS | UN | 12.340.717/0001-61 | POINT SUTURE DO BRASIL IND DE FIOS CIRURGICOS LTDA | 20 |  |  | Material de consumo hospitalar | TUSS | 01/10/2019 | EM ANALISE | EM ANALISE
76274187 | 10155530017 | 93-2PA28330GI1 | 01/10/2019 |  |  | 2,6520 |  | POLIPROPYPOINT - 93-2PA28330GI1 | POLIPROPYPOINT - 93-2PA28330GI1 | CIRURGIA GERAL | MATERIAL DE CONSUMO | FIOS E FITAS CIRURGICOS | UN | 12.340.717/0001-61 | POINT SUTURE DO BRASIL IND DE FIOS CIRURGICOS LTDA | 20 |  |  | Material de consumo hospitalar | TUSS | 01/10/2019 | EM ANALISE | EM ANALISE
76273920 | 10155530017 | 94 - PA38220GI2 | 01/10/2019 |  |  | 2,6520 |  | POLIPROPYPOINT - 94 - PA38220GI2 | POLIPROPYPOINT - 94 - PA38220GI2 | CIRURGIA GERAL | MATERIAL DE CONSUMO | FIOS E FITAS CIRURGICOS | UN | 12.340.717/0001-61 | POINT SUTURE DO BRASIL IND DE FIOS CIRURGICOS LTDA | 20 |  |  | Material de consumo hospitalar | TUSS | 01/10/2019 | EM ANALISE | EM ANALISE
76271277 | 10155530017 | 94-2PA28330GI2 | 01/10/2019 |  |  | 2,6520 |  | POLIPROPYPOINT - 94-2PA28330GI2 | POLIPROPYPOINT - 94-2PA28330GI2 | CIRURGIA GERAL | MATERIAL DE CONSUMO | FIOS E FITAS CIRURGICOS | UN | 12.340.717/0001-61 | POINT SUTURE DO BRASIL IND DE FIOS CIRURGICOS LTDA | 20 |  |  | Material de consumo hospitalar | TUSS | 01/10/2019 | EM ANALISE | EM ANALISE
76270009 | 10155530017 | 95 - 2PA38231C1 | 01/10/2019 |  |  | 2,6520 |  | POLIPROPYPOINT - 95 - 2PA38231C1 | POLIPROPYPOINT - 95 - 2PA38231C1 | CIRURGIA GERAL | MATERIAL DE CONSUMO | FIOS E FITAS CIRURGICOS | UN | 12.340.717/0001-61 | POINT SUTURE DO BRASIL IND DE FIOS CIRURGICOS LTDA | 20 |  |  | Material de consumo hospitalar | TUSS | 01/10/2019 | EM ANALISE | EM ANALISE
76270130 | 10155530017 | 95-PA28320GI1 | 01/10/2019 |  |  | 2,6520 |  | POLIPROPYPOINT - 95-PA28320GI1 | POLIPROPYPOINT - 95-PA28320GI1 | CIRURGIA GERAL | MATERIAL DE CONSUMO | FIOS E FITAS CIRURGICOS | UN | 12.340.717/0001-61 | POINT SUTURE DO BRASIL IND DE FIOS CIRURGICOS LTDA | 20 |  |  | Material de consumo hospitalar | TUSS | 01/10/2019 | EM ANALISE | EM ANALISE
76277534 | 10155530017 | 96 - 2PA38231C2 | 01/10/2019 |  |  | 2,6520 |  | POLIPROPYPOINT - 96 - 2PA38231C2 | POLIPROPYPOINT - 96 - 2PA38231C2 | CIRURGIA GERAL | MATERIAL DE CONSUMO | FIOS E FITAS CIRURGICOS | UN | 12.340.717/0001-61 | POINT SUTURE DO BRASIL IND DE FIOS CIRURGICOS LTDA | 20 |  |  | Material de consumo hospitalar | TUSS | 01/10/2019 | EM ANALISE | EM ANALISE
76277682 | 10155530017 | 96-PA28320GI2 | 01/10/2019 |  |  | 2,6520 |  | POLIPROPYPOINT - 96-PA28320GI2 | POLIPROPYPOINT - 96-PA28320GI2 | CIRURGIA GERAL | MATERIAL DE CONSUMO | FIOS E FITAS CIRURGICOS | UN | 12.340.717/0001-61 | POINT SUTURE DO BRASIL IND DE FIOS CIRURGICOS LTDA | 20 |  |  | Material de consumo hospitalar | TUSS | 01/10/2019 | EM ANALISE | EM ANALISE
76269841 | 10155530017 | 97 - 2PA38230C1 | 01/10/2019 |  |  | 2,6520 |  | POLIPROPYPOINT - 97 - 2PA38230C1 | POLIPROPYPOINT - 97 - 2PA38230C1 | CIRURGIA GERAL | MATERIAL DE CONSUMO | FIOS E FITAS CIRURGICOS | UN | 12.340.717/0001-61 | POINT SUTURE DO BRASIL IND DE FIOS CIRURGICOS LTDA | 20 |  |  | Material de consumo hospitalar | TUSS | 01/10/2019 | EM ANALISE | EM ANALISE
76274853 | 10155530017 | 97-2PA28320GI1 | 01/10/2019 |  |  | 2,6520 |  | POLIPROPYPOINT - 97-2PA28320GI1 | POLIPROPYPOINT - 97-2PA28320GI1 | CIRURGIA GERAL | MATERIAL DE CONSUMO | FIOS E FITAS CIRURGICOS | UN | 12.340.717/0001-61 | POINT SUTURE DO BRASIL IND DE FIOS CIRURGICOS LTDA | 20 |  |  | Material de consumo hospitalar | TUSS | 01/10/2019 | EM ANALISE | EM ANALISE
76274632 | 10155530017 | 98 - 2PA38230C2 | 01/10/2019 |  |  | 2,6520 |  | POLIPROPYPOINT - 98 - 2PA38230C2 | POLIPROPYPOINT - 98 - 2PA38230C2 | CIRURGIA GERAL | MATERIAL DE CONSUMO | FIOS E FITAS CIRURGICOS | UN | 12.340.717/0001-61 | POINT SUTURE DO BRASIL IND DE FIOS CIRURGICOS LTDA | 20 |  |  | Material de consumo hospitalar | TUSS | 01/10/2019 | EM ANALISE | EM ANALISE
76270025 | 10155530017 | 98-2PA28320GI2 | 01/10/2019 |  |  | 2,6520 |  | POLIPROPYPOINT - 98-2PA28320GI2 | POLIPROPYPOINT - 98-2PA28320GI2 | CIRURGIA GERAL | MATERIAL DE CONSUMO | FIOS E FITAS CIRURGICOS | UN | 12.340.717/0001-61 | POINT SUTURE DO BRASIL IND DE FIOS CIRURGICOS LTDA | 20 |  |  | Material de consumo hospitalar | TUSS | 01/10/2019 | EM ANALISE | EM ANALISE
76275841 | 10155530017 | 99 - 2PA38331C1 | 01/10/2019 |  |  | 2,6520 |  | POLIPROPYPOINT - 99 - 2PA38331C1 | POLIPROPYPOINT - 99 - 2PA38331C1 | CIRURGIA GERAL | MATERIAL DE CONSUMO | FIOS E FITAS CIRURGICOS | UN | 12.340.717/0001-61 | POINT SUTURE DO BRASIL IND DE FIOS CIRURGICOS LTDA | 20 |  |  | Material de consumo hospitalar | TUSS | 01/10/2019 | EM ANALISE | EM ANALISE
76273288 | 10155530017 | 99-PA28725FG1 | 01/10/2019 |  |  | 2,6520 |  | POLIPROPYPOINT - 99-PA28725FG1 | POLIPROPYPOINT - 99-PA28725FG1 | CIRURGIA GERAL | MATERIAL DE CONSUMO | FIOS E FITAS CIRURGICOS | UN | 12.340.717/0001-61 | POINT SUTURE DO BRASIL IND DE FIOS CIRURGICOS LTDA | 20 |  |  | Material de consumo hospitalar | TUSS | 01/10/2019 | EM ANALISE | EM ANALISE
73663263 | 10155530024 | VBV541319FC1 | 01/10/2019 |  |  | 11,0106 |  | VICPOINT PLUS - VBV541319FC1 | VICPOINT PLUS - VBV541319FC1 | CIRURGIA GERAL | MATERIAL DE CONSUMO | FIOS E FITAS CIRURGICOS | UN | 12.340.717/0001-61 | POINT SUTURE DO BRASIL IND DE FIOS CIRURGICOS LTDA | 20 |  |  | Material de consumo hospitalar | TUSS | 01/10/2019 | EM ANALISE | EM ANALISE
73671304 | 10155530024 | VBV541319FC2 | 01/10/2019 |  |  | 11,0106 |  | VICPOINT PLUS - VBV541319FC2 | VICPOINT PLUS - VBV541319FC2 | CIRURGIA GERAL | MATERIAL DE CONSUMO | FIOS E FITAS CIRURGICOS | UN | 12.340.717/0001-61 | POINT SUTURE DO BRASIL IND DE FIOS CIRURGICOS LTDA | 20 |  |  | Material de consumo hospitalar | TUSS | 01/10/2019 | EM ANALISE | EM ANALISE
73671339 | 10155530024 | VBV541319FC3 | 01/10/2019 |  |  | 11,0106 |  | VICPOINT PLUS - VBV541319FC3 | VICPOINT PLUS - VBV541319FC3 | CIRURGIA GERAL | MATERIAL DE CONSUMO | FIOS E FITAS CIRURGICOS | UN | 12.340.717/0001-61 | POINT SUTURE DO BRASIL IND DE FIOS CIRURGICOS LTDA | 20 |  |  | Material de consumo hospitalar | TUSS | 01/10/2019 | EM ANALISE | EM ANALISE
73666866 | 10155530024 | VBV541319P1 | 01/10/2019 |  |  | 11,0106 |  | VICPOINT PLUS - VBV541319P1 | VICPOINT PLUS - VBV541319P1 | CIRURGIA GERAL | MATERIAL DE CONSUMO | FIOS E FITAS CIRURGICOS | UN | 12.340.717/0001-61 | POINT SUTURE DO BRASIL IND DE FIOS CIRURGICOS LTDA | 20 |  |  | Material de consumo hospitalar | TUSS | 01/10/2019 | EM ANALISE | EM ANALISE
73665045 | 10155530024 | VBV541319P2 | 01/10/2019 |  |  | 11,0106 |  | VICPOINT PLUS - VBV541319P2 | VICPOINT PLUS - VBV541319P2 | CIRURGIA GERAL | MATERIAL DE CONSUMO | FIOS E FITAS CIRURGICOS | UN | 12.340.717/0001-61 | POINT SUTURE DO BRASIL IND DE FIOS CIRURGICOS LTDA | 20 |  |  | Material de consumo hospitalar | TUSS | 01/10/2019 | EM ANALISE | EM ANALISE
73674230 | 10155530024 | VBV541319P3 | 01/10/2019 |  |  | 11,0106 |  | VICPOINT PLUS - VBV541319P3 | VICPOINT PLUS - VBV541319P3 | CIRURGIA GERAL | MATERIAL DE CONSUMO | FIOS E FITAS CIRURGICOS | UN | 12.340.717/0001-61 | POINT SUTURE DO BRASIL IND DE FIOS CIRURGICOS LTDA | 20 |  |  | Material de consumo hospitalar | TUSS | 01/10/2019 | EM ANALISE | EM ANALISE
73663310 | 10155530024 | VBV541320FC1 | 01/10/2019 |  |  | 11,0106 |  | VICPOINT PLUS - VBV541320FC1 | VICPOINT PLUS - VBV541320FC1 | CIRURGIA GERAL | MATERIAL DE CONSUMO | FIOS E FITAS CIRURGICOS | UN | 12.340.717/0001-61 | POINT SUTURE DO BRASIL IND DE FIOS CIRURGICOS LTDA | 20 |  |  | Material de consumo hospitalar | TUSS | 01/10/2019 | EM ANALISE | EM ANALISE
73667307 | 10155530024 | VBV541320FC2 | 01/10/2019 |  |  | 11,0106 |  | VICPOINT PLUS - VBV541320FC2 | VICPOINT PLUS - VBV541320FC2 | CIRURGIA GERAL | MATERIAL DE CONSUMO | FIOS E FITAS CIRURGICOS | UN | 12.340.717/0001-61 | POINT SUTURE DO BRASIL IND DE FIOS CIRURGICOS LTDA | 20 |  |  | Material de consumo hospitalar | TUSS | 01/10/2019 | EM ANALISE | EM ANALISE
73661937 | 10155530024 | VBV541320FC3 | 01/10/2019 |  |  | 11,0106 |  | VICPOINT PLUS - VBV541320FC3 | VICPOINT PLUS - VBV541320FC3 | CIRURGIA GERAL | MATERIAL DE CONSUMO | FIOS E FITAS CIRURGICOS | UN | 12.340.717/0001-61 | POINT SUTURE DO BRASIL IND DE FIOS CIRURGICOS LTDA | 20 |  |  | Material de consumo hospitalar | TUSS | 01/10/2019 | EM ANALISE | EM ANALISE
73667072 | 10155530024 | VBV541320P1 | 01/10/2019 |  |  | 11,0106 |  | VICPOINT PLUS - VBV541320P1 | VICPOINT PLUS - VBV541320P1 | CIRURGIA GERAL | MATERIAL DE CONSUMO | FIOS E FITAS CIRURGICOS | UN | 12.340.717/0001-61 | POINT SUTURE DO BRASIL IND DE FIOS CIRURGICOS LTDA | 20 |  |  | Material de consumo hospitalar | TUSS | 01/10/2019 | EM ANALISE | EM ANALISE
73671720 | 10155530024 | VBV541320P2 | 01/10/2019 |  |  | 11,0106 |  | VICPOINT PLUS - VBV541320P2 | VICPOINT PLUS - VBV541320P2 | CIRURGIA GERAL | MATERIAL DE CONSUMO | FIOS E FITAS CIRURGICOS | UN | 12.340.717/0001-61 | POINT SUTURE DO BRASIL IND DE FIOS CIRURGICOS LTDA | 20 |  |  | Material de consumo hospitalar | TUSS | 01/10/2019 | EM ANALISE | EM ANALISE
73671991 | 10155530024 | VBV541320P3 | 01/10/2019 |  |  | 11,0106 |  | VICPOINT PLUS - VBV541320P3 | VICPOINT PLUS - VBV541320P3 | CIRURGIA GERAL | MATERIAL DE CONSUMO | FIOS E FITAS CIRURGICOS | UN | 12.340.717/0001-61 | POINT SUTURE DO BRASIL IND DE FIOS CIRURGICOS LTDA | 20 |  |  | Material de consumo hospitalar | TUSS | 01/10/2019 | EM ANALISE | EM ANALISE
73660914 | 10155530024 | VBV541324FC1 | 01/10/2019 |  |  | 11,0106 |  | VICPOINT PLUS - VBV541324FC1 | VICPOINT PLUS - VBV541324FC1 | CIRURGIA GERAL | MATERIAL DE CONSUMO | FIOS E FITAS CIRURGICOS | UN | 12.340.717/0001-61 | POINT SUTURE DO BRASIL IND DE FIOS CIRURGICOS LTDA | 20 |  |  | Material de consumo hospitalar | TUSS | 01/10/2019 | EM ANALISE | EM ANALISE
73665177 | 10155530024 | 2VBV09740FG1 | 01/10/2019 |  |  | 11,0106 |  | VICPOINT PLUS - 2VBV09740FG1 | VICPOINT PLUS - 2VBV09740FG1 | CIRURGIA GERAL | MATERIAL DE CONSUMO | FIOS E FITAS CIRURGICOS | UN | 12.340.717/0001-61 | POINT SUTURE DO BRASIL IND DE FIOS CIRURGICOS LTDA | 20 |  |  | Material de consumo hospitalar | TUSS | 01/10/2019 | EM ANALISE | EM ANALISE
73673811 | 10155530024 | 2VBV09740FG2 | 01/10/2019 |  |  | 11,0106 |  | VICPOINT PLUS - 2VBV09740FG2 | VICPOINT PLUS - 2VBV09740FG2 | CIRURGIA GERAL | MATERIAL DE CONSUMO | FIOS E FITAS CIRURGICOS | UN | 12.340.717/0001-61 | POINT SUTURE DO BRASIL IND DE FIOS CIRURGICOS LTDA | 20 |  |  | Material de consumo hospitalar | TUSS | 01/10/2019 | EM ANALISE | EM ANALISE
73670278 | 10155530024 | 2VBV09740FG3 | 01/10/2019 |  |  | 11,0106 |  | VICPOINT PLUS - 2VBV09740FG3 | VICPOINT PLUS - 2VBV09740FG3 | CIRURGIA GERAL | MATERIAL DE CONSUMO | FIOS E FITAS CIRURGICOS | UN | 12.340.717/0001-61 | POINT SUTURE DO BRASIL IND DE FIOS CIRURGICOS LTDA | 20 |  |  | Material de consumo hospitalar | TUSS | 01/10/2019 | EM ANALISE | EM ANALISE
73664529 | 10155530024 | 2VBV6452065M1 | 01/10/2019 |  |  | 11,0106 |  | VICPOINT PLUS - 2VBV6452065M1 | VICPOINT PLUS - 2VBV6452065M1 | CIRURGIA GERAL | MATERIAL DE CONSUMO | FIOS E FITAS CIRURGICOS | UN | 12.340.717/0001-61 | POINT SUTURE DO BRASIL IND DE FIOS CIRURGICOS LTDA | 20 |  |  | Material de consumo hospitalar | TUSS | 01/10/2019 | EM ANALISE | EM ANALISE
73669059 | 10155530024 | 2VBV6452065M2 | 01/10/2019 |  |  | 11,0106 |  | VICPOINT PLUS - 2VBV6452065M2 | VICPOINT PLUS - 2VBV6452065M2 | CIRURGIA GERAL | MATERIAL DE CONSUMO | FIOS E FITAS CIRURGICOS | UN | 12.340.717/0001-61 | POINT SUTURE DO BRASIL IND DE FIOS CIRURGICOS LTDA | 20 |  |  | Material de consumo hospitalar | TUSS | 01/10/2019 | EM ANALISE | EM ANALISE
73665932 | 10155530024 | 2VBV6452065M3 | 01/10/2019 |  |  | 11,0106 |  | VICPOINT PLUS - 2VBV6452065M3 | VICPOINT PLUS - 2VBV6452065M3 | CIRURGIA GERAL | MATERIAL DE CONSUMO | FIOS E FITAS CIRURGICOS | UN | 12.340.717/0001-61 | POINT SUTURE DO BRASIL IND DE FIOS CIRURGICOS LTDA | 20 |  |  | Material de consumo hospitalar | TUSS | 01/10/2019 | EM ANALISE | EM ANALISE
73666513 | 10155530024 | 2VBV6452087M1 | 01/10/2019 |  |  | 11,0106 |  | VICPOINT PLUS - 2VBV6452087M1 | VICPOINT PLUS - 2VBV6452087M1 | CIRURGIA GERAL | MATERIAL DE CONSUMO | FIOS E FITAS CIRURGICOS | UN | 12.340.717/0001-61 | POINT SUTURE DO BRASIL IND DE FIOS CIRURGICOS LTDA | 20 |  |  | Material de consumo hospitalar | TUSS | 01/10/2019 | EM ANALISE | EM ANALISE
73673943 | 10155530024 | 2VBV6452087M2 | 01/10/2019 |  |  | 11,0106 |  | VICPOINT PLUS - 2VBV6452087M2 | VICPOINT PLUS - 2VBV6452087M2 | CIRURGIA GERAL | MATERIAL DE CONSUMO | FIOS E FITAS CIRURGICOS | UN | 12.340.717/0001-61 | POINT SUTURE DO BRASIL IND DE FIOS CIRURGICOS LTDA | 20 |  |  | Material de consumo hospitalar | TUSS | 01/10/2019 | EM ANALISE | EM ANALISE
73665495 | 10155530024 | 2VBV6452087M3 | 01/10/2019 |  |  | 11,0106 |  | VICPOINT PLUS - 2VBV6452087M3 | VICPOINT PLUS - 2VBV6452087M3 | CIRURGIA GERAL | MATERIAL DE CONSUMO | FIOS E FITAS CIRURGICOS | UN | 12.340.717/0001-61 | POINT SUTURE DO BRASIL IND DE FIOS CIRURGICOS LTDA | 20 |  |  | Material de consumo hospitalar | TUSS | 01/10/2019 | EM ANALISE | EM ANALISE
73659592 | 10155530024 | VBN247220P1 | 01/10/2019 |  |  | 11,0106 |  | VICPOINT PLUS - VBN247220P1 | VICPOINT PLUS - VBN247220P1 | CIRURGIA GERAL | MATERIAL DE CONSUMO | FIOS E FITAS CIRURGICOS | UN | 12.340.717/0001-61 | POINT SUTURE DO BRASIL IND DE FIOS CIRURGICOS LTDA | 20 |  |  | Material de consumo hospitalar | TUSS | 01/10/2019 | EM ANALISE | EM ANALISE
73665711 | 10155530024 | VBN247220P2 | 01/10/2019 |  |  | 11,0106 |  | VICPOINT PLUS - VBN247220P2 | VICPOINT PLUS - VBN247220P2 | CIRURGIA GERAL | MATERIAL DE CONSUMO | FIOS E FITAS CIRURGICOS | UN | 12.340.717/0001-61 | POINT SUTURE DO BRASIL IND DE FIOS CIRURGICOS LTDA | 20 |  |  | Material de consumo hospitalar | TUSS | 01/10/2019 | EM ANALISE | EM ANALISE
73661350 | 10155530024 | VBN247220P3 | 01/10/2019 |  |  | 11,0106 |  | VICPOINT PLUS - VBN247220P3 | VICPOINT PLUS - VBN247220P3 | CIRURGIA GERAL | MATERIAL DE CONSUMO | FIOS E FITAS CIRURGICOS | UN | 12.340.717/0001-61 | POINT SUTURE DO BRASIL IND DE FIOS CIRURGICOS LTDA | 20 |  |  | Material de consumo hospitalar | TUSS | 01/10/2019 | EM ANALISE | EM ANALISE
73660663 | 10155530024 | VBN247225P1 | 01/10/2019 |  |  | 11,0106 |  | VICPOINT PLUS - VBN247225P1 | VICPOINT PLUS - VBN247225P1 | CIRURGIA GERAL | MATERIAL DE CONSUMO | FIOS E FITAS CIRURGICOS | UN | 12.340.717/0001-61 | POINT SUTURE DO BRASIL IND DE FIOS CIRURGICOS LTDA | 20 |  |  | Material de consumo hospitalar | TUSS | 01/10/2019 | EM ANALISE | EM ANALISE
73673439 | 10155530024 | VBV177364FG3 | 01/10/2019 |  |  | 11,0106 |  | VICPOINT PLUS - VBV177364FG3 | VICPOINT PLUS - VBV177364FG3 | CIRURGIA GERAL | MATERIAL DE CONSUMO | FIOS E FITAS CIRURGICOS | UN | 12.340.717/0001-61 | POINT SUTURE DO BRASIL IND DE FIOS CIRURGICOS LTDA | 20 |  |  | Material de consumo hospitalar | TUSS | 01/10/2019 | EM ANALISE | EM ANALISE
73660450 | 10155530024 | VBN247225P2 | 01/10/2019 |  |  | 11,0106 |  | VICPOINT PLUS - VBN247225P2 | VICPOINT PLUS - VBN247225P2 | CIRURGIA GERAL | MATERIAL DE CONSUMO | FIOS E FITAS CIRURGICOS | UN | 12.340.717/0001-61 | POINT SUTURE DO BRASIL IND DE FIOS CIRURGICOS LTDA | 20 |  |  | Material de consumo hospitalar | TUSS | 01/10/2019 | EM ANALISE | EM ANALISE
73673080 | 10155530024 | VBN247225P3 | 01/10/2019 |  |  | 11,0106 |  | VICPOINT PLUS - VBN247225P3 | VICPOINT PLUS - VBN247225P3 | CIRURGIA GERAL | MATERIAL DE CONSUMO | FIOS E FITAS CIRURGICOS | UN | 12.340.717/0001-61 | POINT SUTURE DO BRASIL IND DE FIOS CIRURGICOS LTDA | 20 |  |  | Material de consumo hospitalar | TUSS | 01/10/2019 | EM ANALISE | EM ANALISE
73670910 | 10155530024 | VBN247226P1 | 01/10/2019 |  |  | 11,0106 |  | VICPOINT PLUS - VBN247226P1 | VICPOINT PLUS - VBN247226P1 | CIRURGIA GERAL | MATERIAL DE CONSUMO | FIOS E FITAS CIRURGICOS | UN | 12.340.717/0001-61 | POINT SUTURE DO BRASIL IND DE FIOS CIRURGICOS LTDA | 20 |  |  | Material de consumo hospitalar | TUSS | 01/10/2019 | EM ANALISE | EM ANALISE
73661791 | 10155530024 | VBV17736FG1 | 01/10/2019 |  |  | 11,0106 |  | VICPOINT PLUS - VBV17736FG1 | VICPOINT PLUS - VBV17736FG1 | CIRURGIA GERAL | MATERIAL DE CONSUMO | FIOS E FITAS CIRURGICOS | UN | 12.340.717/0001-61 | POINT SUTURE DO BRASIL IND DE FIOS CIRURGICOS LTDA | 20 |  |  | Material de consumo hospitalar | TUSS | 01/10/2019 | EM ANALISE | EM ANALISE
73668559 | 10155530024 | VBN247226P2 | 01/10/2019 |  |  | 11,0106 |  | VICPOINT PLUS - VBN247226P2 | VICPOINT PLUS - VBN247226P2 | CIRURGIA GERAL | MATERIAL DE CONSUMO | FIOS E FITAS CIRURGICOS | UN | 12.340.717/0001-61 | POINT SUTURE DO BRASIL IND DE FIOS CIRURGICOS LTDA | 20 |  |  | Material de consumo hospitalar | TUSS | 01/10/2019 | EM ANALISE | EM ANALISE
73672289 | 10155530024 | VBN247226P3 | 01/10/2019 |  |  | 11,0106 |  | VICPOINT PLUS - VBN247226P3 | VICPOINT PLUS - VBN247226P3 | CIRURGIA GERAL | MATERIAL DE CONSUMO | FIOS E FITAS CIRURGICOS | UN | 12.340.717/0001-61 | POINT SUTURE DO BRASIL IND DE FIOS CIRURGICOS LTDA | 20 |  |  | Material de consumo hospitalar | TUSS | 01/10/2019 | EM ANALISE | EM ANALISE
73669970 | 10155530024 | VBV17736FG2 | 01/10/2019 |  |  | 11,0106 |  | VICPOINT PLUS - VBV17736FG2 | VICPOINT PLUS - VBV17736FG2 | CIRURGIA GERAL | MATERIAL DE CONSUMO | FIOS E FITAS CIRURGICOS | UN | 12.340.717/0001-61 | POINT SUTURE DO BRASIL IND DE FIOS CIRURGICOS LTDA | 20 |  |  | Material de consumo hospitalar | TUSS | 01/10/2019 | EM ANALISE | EM ANALISE
73662003 | 10155530024 | VBN247230P1 | 01/10/2019 |  |  | 11,0106 |  | VICPOINT PLUS - VBN247230P1 | VICPOINT PLUS - VBN247230P1 | CIRURGIA GERAL | MATERIAL DE CONSUMO | FIOS E FITAS CIRURGICOS | UN | 12.340.717/0001-61 | POINT SUTURE DO BRASIL IND DE FIOS CIRURGICOS LTDA | 20 |  |  | Material de consumo hospitalar | TUSS | 01/10/2019 | EM ANALISE | EM ANALISE
73663875 | 10155530024 | VBN247230P2 | 01/10/2019 |  |  | 11,0106 |  | VICPOINT PLUS - VBN247230P2 | VICPOINT PLUS - VBN247230P2 | CIRURGIA GERAL | MATERIAL DE CONSUMO | FIOS E FITAS CIRURGICOS | UN | 12.340.717/0001-61 | POINT SUTURE DO BRASIL IND DE FIOS CIRURGICOS LTDA | 20 |  |  | Material de consumo hospitalar | TUSS | 01/10/2019 | EM ANALISE | EM ANALISE
73667730 | 10155530024 | VBN247230P3 | 01/10/2019 |  |  | 11,0106 |  | VICPOINT PLUS - VBN247230P3 | VICPOINT PLUS - VBN247230P3 | CIRURGIA GERAL | MATERIAL DE CONSUMO | FIOS E FITAS CIRURGICOS | UN | 12.340.717/0001-61 | POINT SUTURE DO BRASIL IND DE FIOS CIRURGICOS LTDA | 20 |  |  | Material de consumo hospitalar | TUSS | 01/10/2019 | EM ANALISE | EM ANALISE
73671088 | 10155530024 | VBV17736FG3 | 01/10/2019 |  |  | 11,0106 |  | VICPOINT PLUS - VBV17736FG3 | VICPOINT PLUS - VBV17736FG3 | CIRURGIA GERAL | MATERIAL DE CONSUMO | FIOS E FITAS CIRURGICOS | UN | 12.340.717/0001-61 | POINT SUTURE DO BRASIL IND DE FIOS CIRURGICOS LTDA | 20 |  |  | Material de consumo hospitalar | TUSS | 01/10/2019 | EM ANALISE | EM ANALISE
73662275 | 10155530024 | VBN277220P1 | 01/10/2019 |  |  | 11,0106 |  | VICPOINT PLUS - VBN277220P1 | VICPOINT PLUS - VBN277220P1 | CIRURGIA GERAL | MATERIAL DE CONSUMO | FIOS E FITAS CIRURGICOS | UN | 12.340.717/0001-61 | POINT SUTURE DO BRASIL IND DE FIOS CIRURGICOS LTDA | 20 |  |  | Material de consumo hospitalar | TUSS | 01/10/2019 | EM ANALISE | EM ANALISE
73674397 | 10155530024 | VBN277220P2 | 01/10/2019 |  |  | 11,0106 |  | VICPOINT PLUS - VBN277220P2 | VICPOINT PLUS - VBN277220P2 | CIRURGIA GERAL | MATERIAL DE CONSUMO | FIOS E FITAS CIRURGICOS | UN | 12.340.717/0001-61 | POINT SUTURE DO BRASIL IND DE FIOS CIRURGICOS LTDA | 20 |  |  | Material de consumo hospitalar | TUSS | 01/10/2019 | EM ANALISE | EM ANALISE
73671118 | 10155530024 | VBV17740FG1 | 01/10/2019 |  |  | 11,0106 |  | VICPOINT PLUS - VBV17740FG1 | VICPOINT PLUS - VBV17740FG1 | CIRURGIA GERAL | MATERIAL DE CONSUMO | FIOS E FITAS CIRURGICOS | UN | 12.340.717/0001-61 | POINT SUTURE DO BRASIL IND DE FIOS CIRURGICOS LTDA | 20 |  |  | Material de consumo hospitalar | TUSS | 01/10/2019 | EM ANALISE | EM ANALISE
73661481 | 10155530024 | VBN277220P3 | 01/10/2019 |  |  | 11,0106 |  | VICPOINT PLUS - VBN277220P3 | VICPOINT PLUS - VBN277220P3 | CIRURGIA GERAL | MATERIAL DE CONSUMO | FIOS E FITAS CIRURGICOS | UN | 12.340.717/0001-61 | POINT SUTURE DO BRASIL IND DE FIOS CIRURGICOS LTDA | 20 |  |  | Material de consumo hospitalar | TUSS | 01/10/2019 | EM ANALISE | EM ANALISE
73658561 | 10155530024 | VBV17740FG2 | 01/10/2019 |  |  | 11,0106 |  | VICPOINT PLUS - VBV17740FG2 | VICPOINT PLUS - VBV17740FG2 | CIRURGIA GERAL | MATERIAL DE CONSUMO | FIOS E FITAS CIRURGICOS | UN | 12.340.717/0001-61 | POINT SUTURE DO BRASIL IND DE FIOS CIRURGICOS LTDA | 20 |  |  | Material de consumo hospitalar | TUSS | 01/10/2019 | EM ANALISE | EM ANALISE
73659045 | 10155530024 | VBN277225P1 | 01/10/2019 |  |  | 11,0106 |  | VICPOINT PLUS - VBN277225P1 | VICPOINT PLUS - VBN277225P1 | CIRURGIA GERAL | MATERIAL DE CONSUMO | FIOS E FITAS CIRURGICOS | UN | 12.340.717/0001-61 | POINT SUTURE DO BRASIL IND DE FIOS CIRURGICOS LTDA | 20 |  |  | Material de consumo hospitalar | TUSS | 01/10/2019 | EM ANALISE | EM ANALISE
73659290 | 10155530024 | VBV17740FG3 | 01/10/2019 |  |  | 11,0106 |  | VICPOINT PLUS - VBV17740FG3 | VICPOINT PLUS - VBV17740FG3 | CIRURGIA GERAL | MATERIAL DE CONSUMO | FIOS E FITAS CIRURGICOS | UN | 12.340.717/0001-61 | POINT SUTURE DO BRASIL IND DE FIOS CIRURGICOS LTDA | 20 |  |  | Material de consumo hospitalar | TUSS | 01/10/2019 | EM ANALISE | EM ANALISE
73672696 | 10155530024 | VBN277225P2 | 01/10/2019 |  |  | 11,0106 |  | VICPOINT PLUS - VBN277225P2 | VICPOINT PLUS - VBN277225P2 | CIRURGIA GERAL | MATERIAL DE CONSUMO | FIOS E FITAS CIRURGICOS | UN | 12.340.717/0001-61 | POINT SUTURE DO BRASIL IND DE FIOS CIRURGICOS LTDA | 20 |  |  | Material de consumo hospitalar | TUSS | 01/10/2019 | EM ANALISE | EM ANALISE
73662933 | 10155530024 | VBV17748FG1 | 01/10/2019 |  |  | 11,0106 |  | VICPOINT PLUS - VBV17748FG1 | VICPOINT PLUS - VBV17748FG1 | CIRURGIA GERAL | MATERIAL DE CONSUMO | FIOS E FITAS CIRURGICOS | UN | 12.340.717/0001-61 | POINT SUTURE DO BRASIL IND DE FIOS CIRURGICOS LTDA | 20 |  |  | Material de consumo hospitalar | TUSS | 01/10/2019 | EM ANALISE | EM ANALISE
73662267 | 10155530024 | VBN277225P3 | 01/10/2019 |  |  | 11,0106 |  | VICPOINT PLUS - VBN277225P3 | VICPOINT PLUS - VBN277225P3 | CIRURGIA GERAL | MATERIAL DE CONSUMO | FIOS E FITAS CIRURGICOS | UN | 12.340.717/0001-61 | POINT SUTURE DO BRASIL IND DE FIOS CIRURGICOS LTDA | 20 |  |  | Material de consumo hospitalar | TUSS | 01/10/2019 | EM ANALISE | EM ANALISE
73671630 | 10155530024 | VBV17748FG2 | 01/10/2019 |  |  | 11,0106 |  | VICPOINT PLUS - VBV17748FG2 | VICPOINT PLUS - VBV17748FG2 | CIRURGIA GERAL | MATERIAL DE CONSUMO | FIOS E FITAS CIRURGICOS | UN | 12.340.717/0001-61 | POINT SUTURE DO BRASIL IND DE FIOS CIRURGICOS LTDA | 20 |  |  | Material de consumo hospitalar | TUSS | 01/10/2019 | EM ANALISE | EM ANALISE
73674303 | 10155530024 | VBN277226P1 | 01/10/2019 |  |  | 11,0106 |  | VICPOINT PLUS - VBN277226P1 | VICPOINT PLUS - VBN277226P1 | CIRURGIA GERAL | MATERIAL DE CONSUMO | FIOS E FITAS CIRURGICOS | UN | 12.340.717/0001-61 | POINT SUTURE DO BRASIL IND DE FIOS CIRURGICOS LTDA | 20 |  |  | Material de consumo hospitalar | TUSS | 01/10/2019 | EM ANALISE | EM ANALISE
73674290 | 10155530024 | VBV17748FG3 | 01/10/2019 |  |  | 11,0106 |  | VICPOINT PLUS - VBV17748FG3 | VICPOINT PLUS - VBV17748FG3 | CIRURGIA GERAL | MATERIAL DE CONSUMO | FIOS E FITAS CIRURGICOS | UN | 12.340.717/0001-61 | POINT SUTURE DO BRASIL IND DE FIOS CIRURGICOS LTDA | 20 |  |  | Material de consumo hospitalar | TUSS | 01/10/2019 | EM ANALISE | EM ANALISE
73671746 | 10155530024 | VBN277226P2 | 01/10/2019 |  |  | 11,0106 |  | VICPOINT PLUS - VBN277226P2 | VICPOINT PLUS - VBN277226P2 | CIRURGIA GERAL | MATERIAL DE CONSUMO | FIOS E FITAS CIRURGICOS | UN | 12.340.717/0001-61 | POINT SUTURE DO BRASIL IND DE FIOS CIRURGICOS LTDA | 20 |  |  | Material de consumo hospitalar | TUSS | 01/10/2019 | EM ANALISE | EM ANALISE
73661201 | 10155530024 | VBV17750FG1 | 01/10/2019 |  |  | 11,0106 |  | VICPOINT PLUS - VBV17750FG1 | VICPOINT PLUS - VBV17750FG1 | CIRURGIA GERAL | MATERIAL DE CONSUMO | FIOS E FITAS CIRURGICOS | UN | 12.340.717/0001-61 | POINT SUTURE DO BRASIL IND DE FIOS CIRURGICOS LTDA | 20 |  |  | Material de consumo hospitalar | TUSS | 01/10/2019 | EM ANALISE | EM ANALISE
73662623 | 10155530024 | VBN277226P3 | 01/10/2019 |  |  | 11,0106 |  | VICPOINT PLUS - VBN277226P3 | VICPOINT PLUS - VBN277226P3 | CIRURGIA GERAL | MATERIAL DE CONSUMO | FIOS E FITAS CIRURGICOS | UN | 12.340.717/0001-61 | POINT SUTURE DO BRASIL IND DE FIOS CIRURGICOS LTDA | 20 |  |  | Material de consumo hospitalar | TUSS | 01/10/2019 | EM ANALISE | EM ANALISE
73668346 | 10155530024 | VBV17750FG2 | 01/10/2019 |  |  | 11,0106 |  | VICPOINT PLUS - VBV17750FG2 | VICPOINT PLUS - VBV17750FG2 | CIRURGIA GERAL | MATERIAL DE CONSUMO | FIOS E FITAS CIRURGICOS | UN | 12.340.717/0001-61 | POINT SUTURE DO BRASIL IND DE FIOS CIRURGICOS LTDA | 20 |  |  | Material de consumo hospitalar | TUSS | 01/10/2019 | EM ANALISE | EM ANALISE
73669040 | 10155530024 | VBN277230P1 | 01/10/2019 |  |  | 11,0106 |  | VICPOINT PLUS - VBN277230P1 | VICPOINT PLUS - VBN277230P1 | CIRURGIA GERAL | MATERIAL DE CONSUMO | FIOS E FITAS CIRURGICOS | UN | 12.340.717/0001-61 | POINT SUTURE DO BRASIL IND DE FIOS CIRURGICOS LTDA | 20 |  |  | Material de consumo hospitalar | TUSS | 01/10/2019 | EM ANALISE | EM ANALISE
73659541 | 10155530024 | VBN277230P2 | 01/10/2019 |  |  | 11,0106 |  | VICPOINT PLUS - VBN277230P2 | VICPOINT PLUS - VBN277230P2 | CIRURGIA GERAL | MATERIAL DE CONSUMO | FIOS E FITAS CIRURGICOS | UN | 12.340.717/0001-61 | POINT SUTURE DO BRASIL IND DE FIOS CIRURGICOS LTDA | 20 |  |  | Material de consumo hospitalar | TUSS | 01/10/2019 | EM ANALISE | EM ANALISE
73661813 | 10155530024 | VBN277230P3 | 01/10/2019 |  |  | 11,0106 |  | VICPOINT PLUS - VBN277230P3 | VICPOINT PLUS - VBN277230P3 | CIRURGIA GERAL | MATERIAL DE CONSUMO | FIOS E FITAS CIRURGICOS | UN | 12.340.717/0001-61 | POINT SUTURE DO BRASIL IND DE FIOS CIRURGICOS LTDA | 20 |  |  | Material de consumo hospitalar | TUSS | 01/10/2019 | EM ANALISE | EM ANALISE
73672629 | 10155530024 | VBN347215P1 | 01/10/2019 |  |  | 11,0106 |  | VICPOINT PLUS - VBN347215P1 | VICPOINT PLUS - VBN347215P1 | CIRURGIA GERAL | MATERIAL DE CONSUMO | FIOS E FITAS CIRURGICOS | UN | 12.340.717/0001-61 | POINT SUTURE DO BRASIL IND DE FIOS CIRURGICOS LTDA | 20 |  |  | Material de consumo hospitalar | TUSS | 01/10/2019 | EM ANALISE | EM ANALISE
73674001 | 10155530024 | VBV17750FG3 | 01/10/2019 |  |  | 11,0106 |  | VICPOINT PLUS - VBV17750FG3 | VICPOINT PLUS - VBV17750FG3 | CIRURGIA GERAL | MATERIAL DE CONSUMO | FIOS E FITAS CIRURGICOS | UN | 12.340.717/0001-61 | POINT SUTURE DO BRASIL IND DE FIOS CIRURGICOS LTDA | 20 |  |  | Material de consumo hospitalar | TUSS | 01/10/2019 | EM ANALISE | EM ANALISE
73672882 | 10155530024 | VBN347215P2 | 01/10/2019 |  |  | 11,0106 |  | VICPOINT PLUS - VBN347215P2 | VICPOINT PLUS - VBN347215P2 | CIRURGIA GERAL | MATERIAL DE CONSUMO | FIOS E FITAS CIRURGICOS | UN | 12.340.717/0001-61 | POINT SUTURE DO BRASIL IND DE FIOS CIRURGICOS LTDA | 20 |  |  | Material de consumo hospitalar | TUSS | 01/10/2019 | EM ANALISE | EM ANALISE
73659347 | 10155530024 | VBN347215P3 | 01/10/2019 |  |  | 11,0106 |  | VICPOINT PLUS - VBN347215P3 | VICPOINT PLUS - VBN347215P3 | CIRURGIA GERAL | MATERIAL DE CONSUMO | FIOS E FITAS CIRURGICOS | UN | 12.340.717/0001-61 | POINT SUTURE DO BRASIL IND DE FIOS CIRURGICOS LTDA | 20 |  |  | Material de consumo hospitalar | TUSS | 01/10/2019 | EM ANALISE | EM ANALISE
73662437 | 10155530024 | VBV18745FG1 | 01/10/2019 |  |  | 11,0106 |  | VICPOINT PLUS - VBV18745FG1 | VICPOINT PLUS - VBV18745FG1 | CIRURGIA GERAL | MATERIAL DE CONSUMO | FIOS E FITAS CIRURGICOS | UN | 12.340.717/0001-61 | POINT SUTURE DO BRASIL IND DE FIOS CIRURGICOS LTDA | 20 |  |  | Material de consumo hospitalar | TUSS | 01/10/2019 | EM ANALISE | EM ANALISE
73659924 | 10155530024 | VBN347216P1 | 01/10/2019 |  |  | 11,0106 |  | VICPOINT PLUS - VBN347216P1 | VICPOINT PLUS - VBN347216P1 | CIRURGIA GERAL | MATERIAL DE CONSUMO | FIOS E FITAS CIRURGICOS | UN | 12.340.717/0001-61 | POINT SUTURE DO BRASIL IND DE FIOS CIRURGICOS LTDA | 20 |  |  | Material de consumo hospitalar | TUSS | 01/10/2019 | EM ANALISE | EM ANALISE
73660612 | 10155530024 | VBV18745FG2 | 01/10/2019 |  |  | 11,0106 |  | VICPOINT PLUS - VBV18745FG2 | VICPOINT PLUS - VBV18745FG2 | CIRURGIA GERAL | MATERIAL DE CONSUMO | FIOS E FITAS CIRURGICOS | UN | 12.340.717/0001-61 | POINT SUTURE DO BRASIL IND DE FIOS CIRURGICOS LTDA | 20 |  |  | Material de consumo hospitalar | TUSS | 01/10/2019 | EM ANALISE | EM ANALISE
73665657 | 10155530024 | VBN347216P2 | 01/10/2019 |  |  | 11,0106 |  | VICPOINT PLUS - VBN347216P2 | VICPOINT PLUS - VBN347216P2 | CIRURGIA GERAL | MATERIAL DE CONSUMO | FIOS E FITAS CIRURGICOS | UN | 12.340.717/0001-61 | POINT SUTURE DO BRASIL IND DE FIOS CIRURGICOS LTDA | 20 |  |  | Material de consumo hospitalar | TUSS | 01/10/2019 | EM ANALISE | EM ANALISE
73660299 | 10155530024 | VBV18745FG3 | 01/10/2019 |  |  | 11,0106 |  | VICPOINT PLUS - VBV18745FG3 | VICPOINT PLUS - VBV18745FG3 | CIRURGIA GERAL | MATERIAL DE CONSUMO | FIOS E FITAS CIRURGICOS | UN | 12.340.717/0001-61 | POINT SUTURE DO BRASIL IND DE FIOS CIRURGICOS LTDA | 20 |  |  | Material de consumo hospitalar | TUSS | 01/10/2019 | EM ANALISE | EM ANALISE
73660043 | 10155530024 | VBN347216P3 | 01/10/2019 |  |  | 11,0106 |  | VICPOINT PLUS - VBN347216P3 | VICPOINT PLUS - VBN347216P3 | CIRURGIA GERAL | MATERIAL DE CONSUMO | FIOS E FITAS CIRURGICOS | UN | 12.340.717/0001-61 | POINT SUTURE DO BRASIL IND DE FIOS CIRURGICOS LTDA | 20 |  |  | Material de consumo hospitalar | TUSS | 01/10/2019 | EM ANALISE | EM ANALISE
73672157 | 10155530024 | VBV197364FG1 | 01/10/2019 |  |  | 11,0106 |  | VICPOINT PLUS - VBV197364FG1 | VICPOINT PLUS - VBV197364FG1 | CIRURGIA GERAL | MATERIAL DE CONSUMO | FIOS E FITAS CIRURGICOS | UN | 12.340.717/0001-61 | POINT SUTURE DO BRASIL IND DE FIOS CIRURGICOS LTDA | 20 |  |  | Material de consumo hospitalar | TUSS | 01/10/2019 | EM ANALISE | EM ANALISE
73670464 | 10155530024 | VBN3472195P1 | 01/10/2019 |  |  | 11,0106 |  | VICPOINT PLUS - VBN3472195P1 | VICPOINT PLUS - VBN3472195P1 | CIRURGIA GERAL | MATERIAL DE CONSUMO | FIOS E FITAS CIRURGICOS | UN | 12.340.717/0001-61 | POINT SUTURE DO BRASIL IND DE FIOS CIRURGICOS LTDA | 20 |  |  | Material de consumo hospitalar | TUSS | 01/10/2019 | EM ANALISE | EM ANALISE
73660752 | 10155530024 | VBV197364FG2 | 01/10/2019 |  |  | 11,0106 |  | VICPOINT PLUS - VBV197364FG2 | VICPOINT PLUS - VBV197364FG2 | CIRURGIA GERAL | MATERIAL DE CONSUMO | FIOS E FITAS CIRURGICOS | UN | 12.340.717/0001-61 | POINT SUTURE DO BRASIL IND DE FIOS CIRURGICOS LTDA | 20 |  |  | Material de consumo hospitalar | TUSS | 01/10/2019 | EM ANALISE | EM ANALISE
73669180 | 10155530024 | VBN3472195P2 | 01/10/2019 |  |  | 11,0106 |  | VICPOINT PLUS - VBN3472195P2 | VICPOINT PLUS - VBN3472195P2 | CIRURGIA GERAL | MATERIAL DE CONSUMO | FIOS E FITAS CIRURGICOS | UN | 12.340.717/0001-61 | POINT SUTURE DO BRASIL IND DE FIOS CIRURGICOS LTDA | 20 |  |  | Material de consumo hospitalar | TUSS | 01/10/2019 | EM ANALISE | EM ANALISE
73673862 | 10155530024 | VBV197364FG3 | 01/10/2019 |  |  | 11,0106 |  | VICPOINT PLUS - VBV197364FG3 | VICPOINT PLUS - VBV197364FG3 | CIRURGIA GERAL | MATERIAL DE CONSUMO | FIOS E FITAS CIRURGICOS | UN | 12.340.717/0001-61 | POINT SUTURE DO BRASIL IND DE FIOS CIRURGICOS LTDA | 20 |  |  | Material de consumo hospitalar | TUSS | 01/10/2019 | EM ANALISE | EM ANALISE
73665169 | 10155530024 | VBN3472195P3 | 01/10/2019 |  |  | 11,0106 |  | VICPOINT PLUS - VBN3472195P3 | VICPOINT PLUS - VBN3472195P3 | CIRURGIA GERAL | MATERIAL DE CONSUMO | FIOS E FITAS CIRURGICOS | UN | 12.340.717/0001-61 | POINT SUTURE DO BRASIL IND DE FIOS CIRURGICOS LTDA | 20 |  |  | Material de consumo hospitalar | TUSS | 01/10/2019 | EM ANALISE | EM ANALISE
73661520 | 10155530024 | VBV19736FG1 | 01/10/2019 |  |  | 11,0106 |  | VICPOINT PLUS - VBV19736FG1 | VICPOINT PLUS - VBV19736FG1 | CIRURGIA GERAL | MATERIAL DE CONSUMO | FIOS E FITAS CIRURGICOS | UN | 12.340.717/0001-61 | POINT SUTURE DO BRASIL IND DE FIOS CIRURGICOS LTDA | 20 |  |  | Material de consumo hospitalar | TUSS | 01/10/2019 | EM ANALISE | EM ANALISE
73666270 | 10155530024 | VBN347219P1 | 01/10/2019 |  |  | 11,0106 |  | VICPOINT PLUS - VBN347219P1 | VICPOINT PLUS - VBN347219P1 | CIRURGIA GERAL | MATERIAL DE CONSUMO | FIOS E FITAS CIRURGICOS | UN | 12.340.717/0001-61 | POINT SUTURE DO BRASIL IND DE FIOS CIRURGICOS LTDA | 20 |  |  | Material de consumo hospitalar | TUSS | 01/10/2019 | EM ANALISE | EM ANALISE
73663360 | 10155530024 | VBV19736FG2 | 01/10/2019 |  |  | 11,0106 |  | VICPOINT PLUS - VBV19736FG2 | VICPOINT PLUS - VBV19736FG2 | CIRURGIA GERAL | MATERIAL DE CONSUMO | FIOS E FITAS CIRURGICOS | UN | 12.340.717/0001-61 | POINT SUTURE DO BRASIL IND DE FIOS CIRURGICOS LTDA | 20 |  |  | Material de consumo hospitalar | TUSS | 01/10/2019 | EM ANALISE | EM ANALISE
73666572 | 10155530024 | VBN347219P2 | 01/10/2019 |  |  | 11,0106 |  | VICPOINT PLUS - VBN347219P2 | VICPOINT PLUS - VBN347219P2 | CIRURGIA GERAL | MATERIAL DE CONSUMO | FIOS E FITAS CIRURGICOS | UN | 12.340.717/0001-61 | POINT SUTURE DO BRASIL IND DE FIOS CIRURGICOS LTDA | 20 |  |  | Material de consumo hospitalar | TUSS | 01/10/2019 | EM ANALISE | EM ANALISE
73673161 | 10155530024 | VBV19736FG3 | 01/10/2019 |  |  | 11,0106 |  | VICPOINT PLUS - VBV19736FG3 | VICPOINT PLUS - VBV19736FG3 | CIRURGIA GERAL | MATERIAL DE CONSUMO | FIOS E FITAS CIRURGICOS | UN | 12.340.717/0001-61 | POINT SUTURE DO BRASIL IND DE FIOS CIRURGICOS LTDA | 20 |  |  | Material de consumo hospitalar | TUSS | 01/10/2019 | EM ANALISE | EM ANALISE
73662119 | 10155530024 | VBN347219P3 | 01/10/2019 |  |  | 11,0106 |  | VICPOINT PLUS - VBN347219P3 | VICPOINT PLUS - VBN347219P3 | CIRURGIA GERAL | MATERIAL DE CONSUMO | FIOS E FITAS CIRURGICOS | UN | 12.340.717/0001-61 | POINT SUTURE DO BRASIL IND DE FIOS CIRURGICOS LTDA | 20 |  |  | Material de consumo hospitalar | TUSS | 01/10/2019 | EM ANALISE | EM ANALISE
73668079 | 10155530024 | VBV19740FG1 | 01/10/2019 |  |  | 11,0106 |  | VICPOINT PLUS - VBV19740FG1 | VICPOINT PLUS - VBV19740FG1 | CIRURGIA GERAL | MATERIAL DE CONSUMO | FIOS E FITAS CIRURGICOS | UN | 12.340.717/0001-61 | POINT SUTURE DO BRASIL IND DE FIOS CIRURGICOS LTDA | 20 |  |  | Material de consumo hospitalar | TUSS | 01/10/2019 | EM ANALISE | EM ANALISE
73666076 | 10155530024 | VBN347220P1 | 01/10/2019 |  |  | 11,0106 |  | VICPOINT PLUS - VBN347220P1 | VICPOINT PLUS - VBN347220P1 | CIRURGIA GERAL | MATERIAL DE CONSUMO | FIOS E FITAS CIRURGICOS | UN | 12.340.717/0001-61 | POINT SUTURE DO BRASIL IND DE FIOS CIRURGICOS LTDA | 20 |  |  | Material de consumo hospitalar | TUSS | 01/10/2019 | EM ANALISE | EM ANALISE
73668923 | 10155530024 | VBV19740FG2 | 01/10/2019 |  |  | 11,0106 |  | VICPOINT PLUS - VBV19740FG2 | VICPOINT PLUS - VBV19740FG2 | CIRURGIA GERAL | MATERIAL DE CONSUMO | FIOS E FITAS CIRURGICOS | UN | 12.340.717/0001-61 | POINT SUTURE DO BRASIL IND DE FIOS CIRURGICOS LTDA | 20 |  |  | Material de consumo hospitalar | TUSS | 01/10/2019 | EM ANALISE | EM ANALISE
73670138 | 10155530024 | VBN347220P2 | 01/10/2019 |  |  | 11,0106 |  | VICPOINT PLUS - VBN347220P2 | VICPOINT PLUS - VBN347220P2 | CIRURGIA GERAL | MATERIAL DE CONSUMO | FIOS E FITAS CIRURGICOS | UN | 12.340.717/0001-61 | POINT SUTURE DO BRASIL IND DE FIOS CIRURGICOS LTDA | 20 |  |  | Material de consumo hospitalar | TUSS | 01/10/2019 | EM ANALISE | EM ANALISE
73671169 | 10155530024 | VBV19740FG3 | 01/10/2019 |  |  | 11,0106 |  | VICPOINT PLUS - VBV19740FG3 | VICPOINT PLUS - VBV19740FG3 | CIRURGIA GERAL | MATERIAL DE CONSUMO | FIOS E FITAS CIRURGICOS | UN | 12.340.717/0001-61 | POINT SUTURE DO BRASIL IND DE FIOS CIRURGICOS LTDA | 20 |  |  | Material de consumo hospitalar | TUSS | 01/10/2019 | EM ANALISE | EM ANALISE
73661910 | 10155530024 | VBN347220P3 | 01/10/2019 |  |  | 11,0106 |  | VICPOINT PLUS - VBN347220P3 | VICPOINT PLUS - VBN347220P3 | CIRURGIA GERAL | MATERIAL DE CONSUMO | FIOS E FITAS CIRURGICOS | UN | 12.340.717/0001-61 | POINT SUTURE DO BRASIL IND DE FIOS CIRURGICOS LTDA | 20 |  |  | Material de consumo hospitalar | TUSS | 01/10/2019 | EM ANALISE | EM ANALISE
73663840 | 10155530024 | VBV19748FG1 | 01/10/2019 |  |  | 11,0106 |  | VICPOINT PLUS - VBV19748FG1 | VICPOINT PLUS - VBV19748FG1 | CIRURGIA GERAL | MATERIAL DE CONSUMO | FIOS E FITAS CIRURGICOS | UN | 12.340.717/0001-61 | POINT SUTURE DO BRASIL IND DE FIOS CIRURGICOS LTDA | 20 |  |  | Material de consumo hospitalar | TUSS | 01/10/2019 | EM ANALISE | EM ANALISE
73669695 | 10155530024 | VBN347224P1 | 01/10/2019 |  |  | 11,0106 |  | VICPOINT PLUS - VBN347224P1 | VICPOINT PLUS - VBN347224P1 | CIRURGIA GERAL | MATERIAL DE CONSUMO | FIOS E FITAS CIRURGICOS | UN | 12.340.717/0001-61 | POINT SUTURE DO BRASIL IND DE FIOS CIRURGICOS LTDA | 20 |  |  | Material de consumo hospitalar | TUSS | 01/10/2019 | EM ANALISE | EM ANALISE
73660191 | 10155530024 | VBN347224P2 | 01/10/2019 |  |  | 11,0106 |  | VICPOINT PLUS - VBN347224P2 | VICPOINT PLUS - VBN347224P2 | CIRURGIA GERAL | MATERIAL DE CONSUMO | FIOS E FITAS CIRURGICOS | UN | 12.340.717/0001-61 | POINT SUTURE DO BRASIL IND DE FIOS CIRURGICOS LTDA | 20 |  |  | Material de consumo hospitalar | TUSS | 01/10/2019 | EM ANALISE | EM ANALISE
73671177 | 10155530024 | VBV19748FG2 | 01/10/2019 |  |  | 11,0106 |  | VICPOINT PLUS - VBV19748FG2 | VICPOINT PLUS - VBV19748FG2 | CIRURGIA GERAL | MATERIAL DE CONSUMO | FIOS E FITAS CIRURGICOS | UN | 12.340.717/0001-61 | POINT SUTURE DO BRASIL IND DE FIOS CIRURGICOS LTDA | 20 |  |  | Material de consumo hospitalar | TUSS | 01/10/2019 | EM ANALISE | EM ANALISE
73660361 | 10155530024 | VBN347224P3 | 01/10/2019 |  |  | 11,0106 |  | VICPOINT PLUS - VBN347224P3 | VICPOINT PLUS - VBN347224P3 | CIRURGIA GERAL | MATERIAL DE CONSUMO | FIOS E FITAS CIRURGICOS | UN | 12.340.717/0001-61 | POINT SUTURE DO BRASIL IND DE FIOS CIRURGICOS LTDA | 20 |  |  | Material de consumo hospitalar | TUSS | 01/10/2019 | EM ANALISE | EM ANALISE
73668192 | 10155530024 | VBV19748FG3 | 01/10/2019 |  |  | 11,0106 |  | VICPOINT PLUS - VBV19748FG3 | VICPOINT PLUS - VBV19748FG3 | CIRURGIA GERAL | MATERIAL DE CONSUMO | FIOS E FITAS CIRURGICOS | UN | 12.340.717/0001-61 | POINT SUTURE DO BRASIL IND DE FIOS CIRURGICOS LTDA | 20 |  |  | Material de consumo hospitalar | TUSS | 01/10/2019 | EM ANALISE | EM ANALISE
73674559 | 10155530024 | VBN347225P1 | 01/10/2019 |  |  | 11,0106 |  | VICPOINT PLUS - VBN347225P1 | VICPOINT PLUS - VBN347225P1 | CIRURGIA GERAL | MATERIAL DE CONSUMO | FIOS E FITAS CIRURGICOS | UN | 12.340.717/0001-61 | POINT SUTURE DO BRASIL IND DE FIOS CIRURGICOS LTDA | 20 |  |  | Material de consumo hospitalar | TUSS | 01/10/2019 | EM ANALISE | EM ANALISE
73669954 | 10155530024 | VBV19750FG1 | 01/10/2019 |  |  | 11,0106 |  | VICPOINT PLUS - VBV19750FG1 | VICPOINT PLUS - VBV19750FG1 | CIRURGIA GERAL | MATERIAL DE CONSUMO | FIOS E FITAS CIRURGICOS | UN | 12.340.717/0001-61 | POINT SUTURE DO BRASIL IND DE FIOS CIRURGICOS LTDA | 20 |  |  | Material de consumo hospitalar | TUSS | 01/10/2019 | EM ANALISE | EM ANALISE
73670545 | 10155530024 | VBN347225P2 | 01/10/2019 |  |  | 11,0106 |  | VICPOINT PLUS - VBN347225P2 | VICPOINT PLUS - VBN347225P2 | CIRURGIA GERAL | MATERIAL DE CONSUMO | FIOS E FITAS CIRURGICOS | UN | 12.340.717/0001-61 | POINT SUTURE DO BRASIL IND DE FIOS CIRURGICOS LTDA | 20 |  |  | Material de consumo hospitalar | TUSS | 01/10/2019 | EM ANALISE | EM ANALISE
73659991 | 10155530024 | VBN347225P3 | 01/10/2019 |  |  | 11,0106 |  | VICPOINT PLUS - VBN347225P3 | VICPOINT PLUS - VBN347225P3 | CIRURGIA GERAL | MATERIAL DE CONSUMO | FIOS E FITAS CIRURGICOS | UN | 12.340.717/0001-61 | POINT SUTURE DO BRASIL IND DE FIOS CIRURGICOS LTDA | 20 |  |  | Material de consumo hospitalar | TUSS | 01/10/2019 | EM ANALISE | EM ANALISE
73664898 | 10155530024 | VBV19750FG2 | 01/10/2019 |  |  | 11,0106 |  | VICPOINT PLUS - VBV19750FG2 | VICPOINT PLUS - VBV19750FG2 | CIRURGIA GERAL | MATERIAL DE CONSUMO | FIOS E FITAS CIRURGICOS | UN | 12.340.717/0001-61 | POINT SUTURE DO BRASIL IND DE FIOS CIRURGICOS LTDA | 20 |  |  | Material de consumo hospitalar | TUSS | 01/10/2019 | EM ANALISE | EM ANALISE
73673897 | 10155530024 | VBN347226P1 | 01/10/2019 |  |  | 11,0106 |  | VICPOINT PLUS - VBN347226P1 | VICPOINT PLUS - VBN347226P1 | CIRURGIA GERAL | MATERIAL DE CONSUMO | FIOS E FITAS CIRURGICOS | UN | 12.340.717/0001-61 | POINT SUTURE DO BRASIL IND DE FIOS CIRURGICOS LTDA | 20 |  |  | Material de consumo hospitalar | TUSS | 01/10/2019 | EM ANALISE | EM ANALISE
73663328 | 10155530024 | VBV19750FG3 | 01/10/2019 |  |  | 11,0106 |  | VICPOINT PLUS - VBV19750FG3 | VICPOINT PLUS - VBV19750FG3 | CIRURGIA GERAL | MATERIAL DE CONSUMO | FIOS E FITAS CIRURGICOS | UN | 12.340.717/0001-61 | POINT SUTURE DO BRASIL IND DE FIOS CIRURGICOS LTDA | 20 |  |  | Material de consumo hospitalar | TUSS | 01/10/2019 | EM ANALISE | EM ANALISE
73663042 | 10155530024 | VBN347226P2 | 01/10/2019 |  |  | 11,0106 |  | VICPOINT PLUS - VBN347226P2 | VICPOINT PLUS - VBN347226P2 | CIRURGIA GERAL | MATERIAL DE CONSUMO | FIOS E FITAS CIRURGICOS | UN | 12.340.717/0001-61 | POINT SUTURE DO BRASIL IND DE FIOS CIRURGICOS LTDA | 20 |  |  | Material de consumo hospitalar | TUSS | 01/10/2019 | EM ANALISE | EM ANALISE
73661503 | 10155530024 | VBV215740FG1 | 01/10/2019 |  |  | 11,0106 |  | VICPOINT PLUS - VBV215740FG1 | VICPOINT PLUS - VBV215740FG1 | CIRURGIA GERAL | MATERIAL DE CONSUMO | FIOS E FITAS CIRURGICOS | UN | 12.340.717/0001-61 | POINT SUTURE DO BRASIL IND DE FIOS CIRURGICOS LTDA | 20 |  |  | Material de consumo hospitalar | TUSS | 01/10/2019 | EM ANALISE | EM ANALISE
73668850 | 10155530024 | VBN347226P3 | 01/10/2019 |  |  | 11,0106 |  | VICPOINT PLUS - VBN347226P3 | VICPOINT PLUS - VBN347226P3 | CIRURGIA GERAL | MATERIAL DE CONSUMO | FIOS E FITAS CIRURGICOS | UN | 12.340.717/0001-61 | POINT SUTURE DO BRASIL IND DE FIOS CIRURGICOS LTDA | 20 |  |  | Material de consumo hospitalar | TUSS | 01/10/2019 | EM ANALISE | EM ANALISE
73669008 | 10155530024 | VBV215740FG2 | 01/10/2019 |  |  | 11,0106 |  | VICPOINT PLUS - VBV215740FG2 | VICPOINT PLUS - VBV215740FG2 | CIRURGIA GERAL | MATERIAL DE CONSUMO | FIOS E FITAS CIRURGICOS | UN | 12.340.717/0001-61 | POINT SUTURE DO BRASIL IND DE FIOS CIRURGICOS LTDA | 20 |  |  | Material de consumo hospitalar | TUSS | 01/10/2019 | EM ANALISE | EM ANALISE
73664324 | 10155530024 | VBN347230P1 | 01/10/2019 |  |  | 11,0106 |  | VICPOINT PLUS - VBN347230P1 | VICPOINT PLUS - VBN347230P1 | CIRURGIA GERAL | MATERIAL DE CONSUMO | FIOS E FITAS CIRURGICOS | UN | 12.340.717/0001-61 | POINT SUTURE DO BRASIL IND DE FIOS CIRURGICOS LTDA | 20 |  |  | Material de consumo hospitalar | TUSS | 01/10/2019 | EM ANALISE | EM ANALISE
73660396 | 10155530024 | VBV215740FG3 | 01/10/2019 |  |  | 11,0106 |  | VICPOINT PLUS - VBV215740FG3 | VICPOINT PLUS - VBV215740FG3 | CIRURGIA GERAL | MATERIAL DE CONSUMO | FIOS E FITAS CIRURGICOS | UN | 12.340.717/0001-61 | POINT SUTURE DO BRASIL IND DE FIOS CIRURGICOS LTDA | 20 |  |  | Material de consumo hospitalar | TUSS | 01/10/2019 | EM ANALISE | EM ANALISE
73672858 | 10155530024 | VBN347230P2 | 01/10/2019 |  |  | 11,0106 |  | VICPOINT PLUS - VBN347230P2 | VICPOINT PLUS - VBN347230P2 | CIRURGIA GERAL | MATERIAL DE CONSUMO | FIOS E FITAS CIRURGICOS | UN | 12.340.717/0001-61 | POINT SUTURE DO BRASIL IND DE FIOS CIRURGICOS LTDA | 20 |  |  | Material de consumo hospitalar | TUSS | 01/10/2019 | EM ANALISE | EM ANALISE
73660477 | 10155530024 | VBV223017LP1 | 01/10/2019 |  |  | 11,0106 |  | VICPOINT PLUS - VBV223017LP1 | VICPOINT PLUS - VBV223017LP1 | CIRURGIA GERAL | MATERIAL DE CONSUMO | FIOS E FITAS CIRURGICOS | UN | 12.340.717/0001-61 | POINT SUTURE DO BRASIL IND DE FIOS CIRURGICOS LTDA | 20 |  |  | Material de consumo hospitalar | TUSS | 01/10/2019 | EM ANALISE | EM ANALISE
73670588 | 10155530024 | VBN347230P3 | 01/10/2019 |  |  | 11,0106 |  | VICPOINT PLUS - VBN347230P3 | VICPOINT PLUS - VBN347230P3 | CIRURGIA GERAL | MATERIAL DE CONSUMO | FIOS E FITAS CIRURGICOS | UN | 12.340.717/0001-61 | POINT SUTURE DO BRASIL IND DE FIOS CIRURGICOS LTDA | 20 |  |  | Material de consumo hospitalar | TUSS | 01/10/2019 | EM ANALISE | EM ANALISE
73673196 | 10155530024 | VBV223017LP2 | 01/10/2019 |  |  | 11,0106 |  | VICPOINT PLUS - VBV223017LP2 | VICPOINT PLUS - VBV223017LP2 | CIRURGIA GERAL | MATERIAL DE CONSUMO | FIOS E FITAS CIRURGICOS | UN | 12.340.717/0001-61 | POINT SUTURE DO BRASIL IND DE FIOS CIRURGICOS LTDA | 20 |  |  | Material de consumo hospitalar | TUSS | 01/10/2019 | EM ANALISE | EM ANALISE
73665460 | 10155530024 | VBN377215P1 | 01/10/2019 |  |  | 11,0106 |  | VICPOINT PLUS - VBN377215P1 | VICPOINT PLUS - VBN377215P1 | CIRURGIA GERAL | MATERIAL DE CONSUMO | FIOS E FITAS CIRURGICOS | UN | 12.340.717/0001-61 | POINT SUTURE DO BRASIL IND DE FIOS CIRURGICOS LTDA | 20 |  |  | Material de consumo hospitalar | TUSS | 01/10/2019 | EM ANALISE | EM ANALISE
73666556 | 10155530024 | VBV223017LP3 | 01/10/2019 |  |  | 11,0106 |  | VICPOINT PLUS - VBV223017LP3 | VICPOINT PLUS - VBV223017LP3 | CIRURGIA GERAL | MATERIAL DE CONSUMO | FIOS E FITAS CIRURGICOS | UN | 12.340.717/0001-61 | POINT SUTURE DO BRASIL IND DE FIOS CIRURGICOS LTDA | 20 |  |  | Material de consumo hospitalar | TUSS | 01/10/2019 | EM ANALISE | EM ANALISE
73665185 | 10155530024 | VBN377215P2 | 01/10/2019 |  |  | 11,0106 |  | VICPOINT PLUS - VBN377215P2 | VICPOINT PLUS - VBN377215P2 | CIRURGIA GERAL | MATERIAL DE CONSUMO | FIOS E FITAS CIRURGICOS | UN | 12.340.717/0001-61 | POINT SUTURE DO BRASIL IND DE FIOS CIRURGICOS LTDA | 20 |  |  | Material de consumo hospitalar | TUSS | 01/10/2019 | EM ANALISE | EM ANALISE
73665363 | 10155530024 | VBV223025LP1 | 01/10/2019 |  |  | 11,0106 |  | VICPOINT PLUS - VBV223025LP1 | VICPOINT PLUS - VBV223025LP1 | CIRURGIA GERAL | MATERIAL DE CONSUMO | FIOS E FITAS CIRURGICOS | UN | 12.340.717/0001-61 | POINT SUTURE DO BRASIL IND DE FIOS CIRURGICOS LTDA | 20 |  |  | Material de consumo hospitalar | TUSS | 01/10/2019 | EM ANALISE | EM ANALISE
73661228 | 10155530024 | VBN377215P3 | 01/10/2019 |  |  | 11,0106 |  | VICPOINT PLUS - VBN377215P3 | VICPOINT PLUS - VBN377215P3 | CIRURGIA GERAL | MATERIAL DE CONSUMO | FIOS E FITAS CIRURGICOS | UN | 12.340.717/0001-61 | POINT SUTURE DO BRASIL IND DE FIOS CIRURGICOS LTDA | 20 |  |  | Material de consumo hospitalar | TUSS | 01/10/2019 | EM ANALISE | EM ANALISE
73669423 | 10155530024 | VBV223025LP2 | 01/10/2019 |  |  | 11,0106 |  | VICPOINT PLUS - VBV223025LP2 | VICPOINT PLUS - VBV223025LP2 | CIRURGIA GERAL | MATERIAL DE CONSUMO | FIOS E FITAS CIRURGICOS | UN | 12.340.717/0001-61 | POINT SUTURE DO BRASIL IND DE FIOS CIRURGICOS LTDA | 20 |  |  | Material de consumo hospitalar | TUSS | 01/10/2019 | EM ANALISE | EM ANALISE
73662224 | 10155530024 | VBN377216P1 | 01/10/2019 |  |  | 11,0106 |  | VICPOINT PLUS - VBN377216P1 | VICPOINT PLUS - VBN377216P1 | CIRURGIA GERAL | MATERIAL DE CONSUMO | FIOS E FITAS CIRURGICOS | UN | 12.340.717/0001-61 | POINT SUTURE DO BRASIL IND DE FIOS CIRURGICOS LTDA | 20 |  |  | Material de consumo hospitalar | TUSS | 01/10/2019 | EM ANALISE | EM ANALISE
73659509 | 10155530024 | VBN377216P2 | 01/10/2019 |  |  | 11,0106 |  | VICPOINT PLUS - VBN377216P2 | VICPOINT PLUS - VBN377216P2 | CIRURGIA GERAL | MATERIAL DE CONSUMO | FIOS E FITAS CIRURGICOS | UN | 12.340.717/0001-61 | POINT SUTURE DO BRASIL IND DE FIOS CIRURGICOS LTDA | 20 |  |  | Material de consumo hospitalar | TUSS | 01/10/2019 | EM ANALISE | EM ANALISE
73667137 | 10155530024 | VBN377216P3 | 01/10/2019 |  |  | 11,0106 |  | VICPOINT PLUS - VBN377216P3 | VICPOINT PLUS - VBN377216P3 | CIRURGIA GERAL | MATERIAL DE CONSUMO | FIOS E FITAS CIRURGICOS | UN | 12.340.717/0001-61 | POINT SUTURE DO BRASIL IND DE FIOS CIRURGICOS LTDA | 20 |  |  | Material de consumo hospitalar | TUSS | 01/10/2019 | EM ANALISE | EM ANALISE
73670618 | 10155530024 | VBN3772195P1 | 01/10/2019 |  |  | 11,0106 |  | VICPOINT PLUS - VBN3772195P1 | VICPOINT PLUS - VBN3772195P1 | CIRURGIA GERAL | MATERIAL DE CONSUMO | FIOS E FITAS CIRURGICOS | UN | 12.340.717/0001-61 | POINT SUTURE DO BRASIL IND DE FIOS CIRURGICOS LTDA | 20 |  |  | Material de consumo hospitalar | TUSS | 01/10/2019 | EM ANALISE | EM ANALISE
73669725 | 10155530024 | VBV223025LP3 | 01/10/2019 |  |  | 11,0106 |  | VICPOINT PLUS - VBV223025LP3 | VICPOINT PLUS - VBV223025LP3 | CIRURGIA GERAL | MATERIAL DE CONSUMO | FIOS E FITAS CIRURGICOS | UN | 12.340.717/0001-61 | POINT SUTURE DO BRASIL IND DE FIOS CIRURGICOS LTDA | 20 |  |  | Material de consumo hospitalar | TUSS | 01/10/2019 | EM ANALISE | EM ANALISE
73664154 | 10155530024 | VBN3772195P2 | 01/10/2019 |  |  | 11,0106 |  | VICPOINT PLUS - VBN3772195P2 | VICPOINT PLUS - VBN3772195P2 | CIRURGIA GERAL | MATERIAL DE CONSUMO | FIOS E FITAS CIRURGICOS | UN | 12.340.717/0001-61 | POINT SUTURE DO BRASIL IND DE FIOS CIRURGICOS LTDA | 20 |  |  | Material de consumo hospitalar | TUSS | 01/10/2019 | EM ANALISE | EM ANALISE
73663492 | 10155530024 | VBN3772195P3 | 01/10/2019 |  |  | 11,0106 |  | VICPOINT PLUS - VBN3772195P3 | VICPOINT PLUS - VBN3772195P3 | CIRURGIA GERAL | MATERIAL DE CONSUMO | FIOS E FITAS CIRURGICOS | UN | 12.340.717/0001-61 | POINT SUTURE DO BRASIL IND DE FIOS CIRURGICOS LTDA | 20 |  |  | Material de consumo hospitalar | TUSS | 01/10/2019 | EM ANALISE | EM ANALISE
73673056 | 10155530024 | VBV223026LP1 | 01/10/2019 |  |  | 11,0106 |  | VICPOINT PLUS - VBV223026LP1 | VICPOINT PLUS - VBV223026LP1 | CIRURGIA GERAL | MATERIAL DE CONSUMO | FIOS E FITAS CIRURGICOS | UN | 12.340.717/0001-61 | POINT SUTURE DO BRASIL IND DE FIOS CIRURGICOS LTDA | 20 |  |  | Material de consumo hospitalar | TUSS | 01/10/2019 | EM ANALISE | EM ANALISE
73661287 | 10155530024 | VBV223026LP2 | 01/10/2019 |  |  | 11,0106 |  | VICPOINT PLUS - VBV223026LP2 | VICPOINT PLUS - VBV223026LP2 | CIRURGIA GERAL | MATERIAL DE CONSUMO | FIOS E FITAS CIRURGICOS | UN | 12.340.717/0001-61 | POINT SUTURE DO BRASIL IND DE FIOS CIRURGICOS LTDA | 20 |  |  | Material de consumo hospitalar | TUSS | 01/10/2019 | EM ANALISE | EM ANALISE
73667803 | 10155530024 | VBN377219P1 | 01/10/2019 |  |  | 11,0106 |  | VICPOINT PLUS - VBN377219P1 | VICPOINT PLUS - VBN377219P1 | CIRURGIA GERAL | MATERIAL DE CONSUMO | FIOS E FITAS CIRURGICOS | UN | 12.340.717/0001-61 | POINT SUTURE DO BRASIL IND DE FIOS CIRURGICOS LTDA | 20 |  |  | Material de consumo hospitalar | TUSS | 01/10/2019 | EM ANALISE | EM ANALISE
73658600 | 10155530024 | VBV223026LP3 | 01/10/2019 |  |  | 11,0106 |  | VICPOINT PLUS - VBV223026LP3 | VICPOINT PLUS - VBV223026LP3 | CIRURGIA GERAL | MATERIAL DE CONSUMO | FIOS E FITAS CIRURGICOS | UN | 12.340.717/0001-61 | POINT SUTURE DO BRASIL IND DE FIOS CIRURGICOS LTDA | 20 |  |  | Material de consumo hospitalar | TUSS | 01/10/2019 | EM ANALISE | EM ANALISE
73674044 | 10155530024 | VBN377219P2 | 01/10/2019 |  |  | 11,0106 |  | VICPOINT PLUS - VBN377219P2 | VICPOINT PLUS - VBN377219P2 | CIRURGIA GERAL | MATERIAL DE CONSUMO | FIOS E FITAS CIRURGICOS | UN | 12.340.717/0001-61 | POINT SUTURE DO BRASIL IND DE FIOS CIRURGICOS LTDA | 20 |  |  | Material de consumo hospitalar | TUSS | 01/10/2019 | EM ANALISE | EM ANALISE
73665290 | 10155530024 | VBV241325P1 | 01/10/2019 |  |  | 11,0106 |  | VICPOINT PLUS - VBV241325P1 | VICPOINT PLUS - VBV241325P1 | CIRURGIA GERAL | MATERIAL DE CONSUMO | FIOS E FITAS CIRURGICOS | UN | 12.340.717/0001-61 | POINT SUTURE DO BRASIL IND DE FIOS CIRURGICOS LTDA | 20 |  |  | Material de consumo hospitalar | TUSS | 01/10/2019 | EM ANALISE | EM ANALISE
73660418 | 10155530024 | VBN377219P3 | 01/10/2019 |  |  | 11,0106 |  | VICPOINT PLUS - VBN377219P3 | VICPOINT PLUS - VBN377219P3 | CIRURGIA GERAL | MATERIAL DE CONSUMO | FIOS E FITAS CIRURGICOS | UN | 12.340.717/0001-61 | POINT SUTURE DO BRASIL IND DE FIOS CIRURGICOS LTDA | 20 |  |  | Material de consumo hospitalar | TUSS | 01/10/2019 | EM ANALISE | EM ANALISE
73672530 | 10155530024 | VBV241325P2 | 01/10/2019 |  |  | 11,0106 |  | VICPOINT PLUS - VBV241325P2 | VICPOINT PLUS - VBV241325P2 | CIRURGIA GERAL | MATERIAL DE CONSUMO | FIOS E FITAS CIRURGICOS | UN | 12.340.717/0001-61 | POINT SUTURE DO BRASIL IND DE FIOS CIRURGICOS LTDA | 20 |  |  | Material de consumo hospitalar | TUSS | 01/10/2019 | EM ANALISE | EM ANALISE
73666165 | 10155530024 | VBN377220P1 | 01/10/2019 |  |  | 11,0106 |  | VICPOINT PLUS - VBN377220P1 | VICPOINT PLUS - VBN377220P1 | CIRURGIA GERAL | MATERIAL DE CONSUMO | FIOS E FITAS CIRURGICOS | UN | 12.340.717/0001-61 | POINT SUTURE DO BRASIL IND DE FIOS CIRURGICOS LTDA | 20 |  |  | Material de consumo hospitalar | TUSS | 01/10/2019 | EM ANALISE | EM ANALISE
73665878 | 10155530024 | VBN377220P2 | 01/10/2019 |  |  | 11,0106 |  | VICPOINT PLUS - VBN377220P2 | VICPOINT PLUS - VBN377220P2 | CIRURGIA GERAL | MATERIAL DE CONSUMO | FIOS E FITAS CIRURGICOS | UN | 12.340.717/0001-61 | POINT SUTURE DO BRASIL IND DE FIOS CIRURGICOS LTDA | 20 |  |  | Material de consumo hospitalar | TUSS | 01/10/2019 | EM ANALISE | EM ANALISE
73661368 | 10155530024 | VBN377220P3 | 01/10/2019 |  |  | 11,0106 |  | VICPOINT PLUS - VBN377220P3 | VICPOINT PLUS - VBN377220P3 | CIRURGIA GERAL | MATERIAL DE CONSUMO | FIOS E FITAS CIRURGICOS | UN | 12.340.717/0001-61 | POINT SUTURE DO BRASIL IND DE FIOS CIRURGICOS LTDA | 20 |  |  | Material de consumo hospitalar | TUSS | 01/10/2019 | EM ANALISE | EM ANALISE
73666114 | 10155530024 | VBV241325P3 | 01/10/2019 |  |  | 11,0106 |  | VICPOINT PLUS - VBV241325P3 | VICPOINT PLUS - VBV241325P3 | CIRURGIA GERAL | MATERIAL DE CONSUMO | FIOS E FITAS CIRURGICOS | UN | 12.340.717/0001-61 | POINT SUTURE DO BRASIL IND DE FIOS CIRURGICOS LTDA | 20 |  |  | Material de consumo hospitalar | TUSS | 01/10/2019 | EM ANALISE | EM ANALISE
73663620 | 10155530024 | VBN377224P1 | 01/10/2019 |  |  | 11,0106 |  | VICPOINT PLUS - VBN377224P1 | VICPOINT PLUS - VBN377224P1 | CIRURGIA GERAL | MATERIAL DE CONSUMO | FIOS E FITAS CIRURGICOS | UN | 12.340.717/0001-61 | POINT SUTURE DO BRASIL IND DE FIOS CIRURGICOS LTDA | 20 |  |  | Material de consumo hospitalar | TUSS | 01/10/2019 | EM ANALISE | EM ANALISE
73668320 | 10155530024 | VBN377224P2 | 01/10/2019 |  |  | 11,0106 |  | VICPOINT PLUS - VBN377224P2 | VICPOINT PLUS - VBN377224P2 | CIRURGIA GERAL | MATERIAL DE CONSUMO | FIOS E FITAS CIRURGICOS | UN | 12.340.717/0001-61 | POINT SUTURE DO BRASIL IND DE FIOS CIRURGICOS LTDA | 20 |  |  | Material de consumo hospitalar | TUSS | 01/10/2019 | EM ANALISE | EM ANALISE
73659428 | 10155530024 | VBV241420FC1 | 01/10/2019 |  |  | 11,0106 |  | VICPOINT PLUS - VBV241420FC1 | VICPOINT PLUS - VBV241420FC1 | CIRURGIA GERAL | MATERIAL DE CONSUMO | FIOS E FITAS CIRURGICOS | UN | 12.340.717/0001-61 | POINT SUTURE DO BRASIL IND DE FIOS CIRURGICOS LTDA | 20 |  |  | Material de consumo hospitalar | TUSS | 01/10/2019 | EM ANALISE | EM ANALISE
73671371 | 10155530024 | VBN377224P3 | 01/10/2019 |  |  | 11,0106 |  | VICPOINT PLUS - VBN377224P3 | VICPOINT PLUS - VBN377224P3 | CIRURGIA GERAL | MATERIAL DE CONSUMO | FIOS E FITAS CIRURGICOS | UN | 12.340.717/0001-61 | POINT SUTURE DO BRASIL IND DE FIOS CIRURGICOS LTDA | 20 |  |  | Material de consumo hospitalar | TUSS | 01/10/2019 | EM ANALISE | EM ANALISE
73660949 | 10155530024 | VBN377225P1 | 01/10/2019 |  |  | 11,0106 |  | VICPOINT PLUS - VBN377225P1 | VICPOINT PLUS - VBN377225P1 | CIRURGIA GERAL | MATERIAL DE CONSUMO | FIOS E FITAS CIRURGICOS | UN | 12.340.717/0001-61 | POINT SUTURE DO BRASIL IND DE FIOS CIRURGICOS LTDA | 20 |  |  | Material de consumo hospitalar | TUSS | 01/10/2019 | EM ANALISE | EM ANALISE
73673730 | 10155530024 | VBV241420FC2 | 01/10/2019 |  |  | 11,0106 |  | VICPOINT PLUS - VBV241420FC2 | VICPOINT PLUS - VBV241420FC2 | CIRURGIA GERAL | MATERIAL DE CONSUMO | FIOS E FITAS CIRURGICOS | UN | 12.340.717/0001-61 | POINT SUTURE DO BRASIL IND DE FIOS CIRURGICOS LTDA | 20 |  |  | Material de consumo hospitalar | TUSS | 01/10/2019 | EM ANALISE | EM ANALISE
73667340 | 10155530024 | VBN377225P2 | 01/10/2019 |  |  | 11,0106 |  | VICPOINT PLUS - VBN377225P2 | VICPOINT PLUS - VBN377225P2 | CIRURGIA GERAL | MATERIAL DE CONSUMO | FIOS E FITAS CIRURGICOS | UN | 12.340.717/0001-61 | POINT SUTURE DO BRASIL IND DE FIOS CIRURGICOS LTDA | 20 |  |  | Material de consumo hospitalar | TUSS | 01/10/2019 | EM ANALISE | EM ANALISE
73664995 | 10155530024 | VBV241420FC3 | 01/10/2019 |  |  | 11,0106 |  | VICPOINT PLUS - VBV241420FC3 | VICPOINT PLUS - VBV241420FC3 | CIRURGIA GERAL | MATERIAL DE CONSUMO | FIOS E FITAS CIRURGICOS | UN | 12.340.717/0001-61 | POINT SUTURE DO BRASIL IND DE FIOS CIRURGICOS LTDA | 20 |  |  | Material de consumo hospitalar | TUSS | 01/10/2019 | EM ANALISE | EM ANALISE
73668745 | 10155530024 | VBN377225P3 | 01/10/2019 |  |  | 11,0106 |  | VICPOINT PLUS - VBN377225P3 | VICPOINT PLUS - VBN377225P3 | CIRURGIA GERAL | MATERIAL DE CONSUMO | FIOS E FITAS CIRURGICOS | UN | 12.340.717/0001-61 | POINT SUTURE DO BRASIL IND DE FIOS CIRURGICOS LTDA | 20 |  |  | Material de consumo hospitalar | TUSS | 01/10/2019 | EM ANALISE | EM ANALISE
73662020 | 10155530024 | VBV271320P1 | 01/10/2019 |  |  | 11,0106 |  | VICPOINT PLUS - VBV271320P1 | VICPOINT PLUS - VBV271320P1 | CIRURGIA GERAL | MATERIAL DE CONSUMO | FIOS E FITAS CIRURGICOS | UN | 12.340.717/0001-61 | POINT SUTURE DO BRASIL IND DE FIOS CIRURGICOS LTDA | 20 |  |  | Material de consumo hospitalar | TUSS | 01/10/2019 | EM ANALISE | EM ANALISE
73667420 | 10155530024 | VBN377226P1 | 01/10/2019 |  |  | 11,0106 |  | VICPOINT PLUS - VBN377226P1 | VICPOINT PLUS - VBN377226P1 | CIRURGIA GERAL | MATERIAL DE CONSUMO | FIOS E FITAS CIRURGICOS | UN | 12.340.717/0001-61 | POINT SUTURE DO BRASIL IND DE FIOS CIRURGICOS LTDA | 20 |  |  | Material de consumo hospitalar | TUSS | 01/10/2019 | EM ANALISE | EM ANALISE
73666122 | 10155530024 | VBV271320P2 | 01/10/2019 |  |  | 11,0106 |  | VICPOINT PLUS - VBV271320P2 | VICPOINT PLUS - VBV271320P2 | CIRURGIA GERAL | MATERIAL DE CONSUMO | FIOS E FITAS CIRURGICOS | UN | 12.340.717/0001-61 | POINT SUTURE DO BRASIL IND DE FIOS CIRURGICOS LTDA | 20 |  |  | Material de consumo hospitalar | TUSS | 01/10/2019 | EM ANALISE | EM ANALISE
73669504 | 10155530024 | VBN377226P2 | 01/10/2019 |  |  | 11,0106 |  | VICPOINT PLUS - VBN377226P2 | VICPOINT PLUS - VBN377226P2 | CIRURGIA GERAL | MATERIAL DE CONSUMO | FIOS E FITAS CIRURGICOS | UN | 12.340.717/0001-61 | POINT SUTURE DO BRASIL IND DE FIOS CIRURGICOS LTDA | 20 |  |  | Material de consumo hospitalar | TUSS | 01/10/2019 | EM ANALISE | EM ANALISE
73660833 | 10155530024 | VBV271320P3 | 01/10/2019 |  |  | 11,0106 |  | VICPOINT PLUS - VBV271320P3 | VICPOINT PLUS - VBV271320P3 | CIRURGIA GERAL | MATERIAL DE CONSUMO | FIOS E FITAS CIRURGICOS | UN | 12.340.717/0001-61 | POINT SUTURE DO BRASIL IND DE FIOS CIRURGICOS LTDA | 20 |  |  | Material de consumo hospitalar | TUSS | 01/10/2019 | EM ANALISE | EM ANALISE
73669733 | 10155530024 | VBN377226P3 | 01/10/2019 |  |  | 11,0106 |  | VICPOINT PLUS - VBN377226P3 | VICPOINT PLUS - VBN377226P3 | CIRURGIA GERAL | MATERIAL DE CONSUMO | FIOS E FITAS CIRURGICOS | UN | 12.340.717/0001-61 | POINT SUTURE DO BRASIL IND DE FIOS CIRURGICOS LTDA | 20 |  |  | Material de consumo hospitalar | TUSS | 01/10/2019 | EM ANALISE | EM ANALISE
73664421 | 10155530024 | VBV271325FC1 | 01/10/2019 |  |  | 11,0106 |  | VICPOINT PLUS - VBV271325FC1 | VICPOINT PLUS - VBV271325FC1 | CIRURGIA GERAL | MATERIAL DE CONSUMO | FIOS E FITAS CIRURGICOS | UN | 12.340.717/0001-61 | POINT SUTURE DO BRASIL IND DE FIOS CIRURGICOS LTDA | 20 |  |  | Material de consumo hospitalar | TUSS | 01/10/2019 | EM ANALISE | EM ANALISE
73672092 | 10155530024 | VBN377230P1 | 01/10/2019 |  |  | 11,0106 |  | VICPOINT PLUS - VBN377230P1 | VICPOINT PLUS - VBN377230P1 | CIRURGIA GERAL | MATERIAL DE CONSUMO | FIOS E FITAS CIRURGICOS | UN | 12.340.717/0001-61 | POINT SUTURE DO BRASIL IND DE FIOS CIRURGICOS LTDA | 20 |  |  | Material de consumo hospitalar | TUSS | 01/10/2019 | EM ANALISE | EM ANALISE
73673927 | 10155530024 | VBV271325FC2 | 01/10/2019 |  |  | 11,0106 |  | VICPOINT PLUS - VBV271325FC2 | VICPOINT PLUS - VBV271325FC2 | CIRURGIA GERAL | MATERIAL DE CONSUMO | FIOS E FITAS CIRURGICOS | UN | 12.340.717/0001-61 | POINT SUTURE DO BRASIL IND DE FIOS CIRURGICOS LTDA | 20 |  |  | Material de consumo hospitalar | TUSS | 01/10/2019 | EM ANALISE | EM ANALISE
73671860 | 10155530024 | VBN377230P2 | 01/10/2019 |  |  | 11,0106 |  | VICPOINT PLUS - VBN377230P2 | VICPOINT PLUS - VBN377230P2 | CIRURGIA GERAL | MATERIAL DE CONSUMO | FIOS E FITAS CIRURGICOS | UN | 12.340.717/0001-61 | POINT SUTURE DO BRASIL IND DE FIOS CIRURGICOS LTDA | 20 |  |  | Material de consumo hospitalar | TUSS | 01/10/2019 | EM ANALISE | EM ANALISE
73672645 | 10155530024 | VBV271325FC3 | 01/10/2019 |  |  | 11,0106 |  | VICPOINT PLUS - VBV271325FC3 | VICPOINT PLUS - VBV271325FC3 | CIRURGIA GERAL | MATERIAL DE CONSUMO | FIOS E FITAS CIRURGICOS | UN | 12.340.717/0001-61 | POINT SUTURE DO BRASIL IND DE FIOS CIRURGICOS LTDA | 20 |  |  | Material de consumo hospitalar | TUSS | 01/10/2019 | EM ANALISE | EM ANALISE
73667480 | 10155530024 | VBN377230P3 | 01/10/2019 |  |  | 11,0106 |  | VICPOINT PLUS - VBN377230P3 | VICPOINT PLUS - VBN377230P3 | CIRURGIA GERAL | MATERIAL DE CONSUMO | FIOS E FITAS CIRURGICOS | UN | 12.340.717/0001-61 | POINT SUTURE DO BRASIL IND DE FIOS CIRURGICOS LTDA | 20 |  |  | Material de consumo hospitalar | TUSS | 01/10/2019 | EM ANALISE | EM ANALISE
73659894 | 10155530024 | VBN447213P1 | 01/10/2019 |  |  | 11,0106 |  | VICPOINT PLUS - VBN447213P1 | VICPOINT PLUS - VBN447213P1 | CIRURGIA GERAL | MATERIAL DE CONSUMO | FIOS E FITAS CIRURGICOS | UN | 12.340.717/0001-61 | POINT SUTURE DO BRASIL IND DE FIOS CIRURGICOS LTDA | 20 |  |  | Material de consumo hospitalar | TUSS | 01/10/2019 | EM ANALISE | EM ANALISE
73664987 | 10155530024 | VBN447213P2 | 01/10/2019 |  |  | 11,0106 |  | VICPOINT PLUS - VBN447213P2 | VICPOINT PLUS - VBN447213P2 | CIRURGIA GERAL | MATERIAL DE CONSUMO | FIOS E FITAS CIRURGICOS | UN | 12.340.717/0001-61 | POINT SUTURE DO BRASIL IND DE FIOS CIRURGICOS LTDA | 20 |  |  | Material de consumo hospitalar | TUSS | 01/10/2019 | EM ANALISE | EM ANALISE
73658936 | 10155530024 | VBV271325P1 | 01/10/2019 |  |  | 11,0106 |  | VICPOINT PLUS - VBV271325P1 | VICPOINT PLUS - VBV271325P1 | CIRURGIA GERAL | MATERIAL DE CONSUMO | FIOS E FITAS CIRURGICOS | UN | 12.340.717/0001-61 | POINT SUTURE DO BRASIL IND DE FIOS CIRURGICOS LTDA | 20 |  |  | Material de consumo hospitalar | TUSS | 01/10/2019 | EM ANALISE | EM ANALISE
73670731 | 10155530024 | VBN447213P3 | 01/10/2019 |  |  | 11,0106 |  | VICPOINT PLUS - VBN447213P3 | VICPOINT PLUS - VBN447213P3 | CIRURGIA GERAL | MATERIAL DE CONSUMO | FIOS E FITAS CIRURGICOS | UN | 12.340.717/0001-61 | POINT SUTURE DO BRASIL IND DE FIOS CIRURGICOS LTDA | 20 |  |  | Material de consumo hospitalar | TUSS | 01/10/2019 | EM ANALISE | EM ANALISE
73662763 | 10155530024 | VBV271325P2 | 01/10/2019 |  |  | 11,0106 |  | VICPOINT PLUS - VBV271325P2 | VICPOINT PLUS - VBV271325P2 | CIRURGIA GERAL | MATERIAL DE CONSUMO | FIOS E FITAS CIRURGICOS | UN | 12.340.717/0001-61 | POINT SUTURE DO BRASIL IND DE FIOS CIRURGICOS LTDA | 20 |  |  | Material de consumo hospitalar | TUSS | 01/10/2019 | EM ANALISE | EM ANALISE
73671940 | 10155530024 | VBN447215P1 | 01/10/2019 |  |  | 11,0106 |  | VICPOINT PLUS - VBN447215P1 | VICPOINT PLUS - VBN447215P1 | CIRURGIA GERAL | MATERIAL DE CONSUMO | FIOS E FITAS CIRURGICOS | UN | 12.340.717/0001-61 | POINT SUTURE DO BRASIL IND DE FIOS CIRURGICOS LTDA | 20 |  |  | Material de consumo hospitalar | TUSS | 01/10/2019 | EM ANALISE | EM ANALISE
73664014 | 10155530024 | VBV271325P3 | 01/10/2019 |  |  | 11,0106 |  | VICPOINT PLUS - VBV271325P3 | VICPOINT PLUS - VBV271325P3 | CIRURGIA GERAL | MATERIAL DE CONSUMO | FIOS E FITAS CIRURGICOS | UN | 12.340.717/0001-61 | POINT SUTURE DO BRASIL IND DE FIOS CIRURGICOS LTDA | 20 |  |  | Material de consumo hospitalar | TUSS | 01/10/2019 | EM ANALISE | EM ANALISE
73661902 | 10155530024 | VBN447215P2 | 01/10/2019 |  |  | 11,0106 |  | VICPOINT PLUS - VBN447215P2 | VICPOINT PLUS - VBN447215P2 | CIRURGIA GERAL | MATERIAL DE CONSUMO | FIOS E FITAS CIRURGICOS | UN | 12.340.717/0001-61 | POINT SUTURE DO BRASIL IND DE FIOS CIRURGICOS LTDA | 20 |  |  | Material de consumo hospitalar | TUSS | 01/10/2019 | EM ANALISE | EM ANALISE
73659916 | 10155530024 | VBV271330FC1 | 01/10/2019 |  |  | 11,0106 |  | VICPOINT PLUS - VBV271330FC1 | VICPOINT PLUS - VBV271330FC1 | CIRURGIA GERAL | MATERIAL DE CONSUMO | FIOS E FITAS CIRURGICOS | UN | 12.340.717/0001-61 | POINT SUTURE DO BRASIL IND DE FIOS CIRURGICOS LTDA | 20 |  |  | Material de consumo hospitalar | TUSS | 01/10/2019 | EM ANALISE | EM ANALISE
73666106 | 10155530024 | VBN447215P3 | 01/10/2019 |  |  | 11,0106 |  | VICPOINT PLUS - VBN447215P3 | VICPOINT PLUS - VBN447215P3 | CIRURGIA GERAL | MATERIAL DE CONSUMO | FIOS E FITAS CIRURGICOS | UN | 12.340.717/0001-61 | POINT SUTURE DO BRASIL IND DE FIOS CIRURGICOS LTDA | 20 |  |  | Material de consumo hospitalar | TUSS | 01/10/2019 | EM ANALISE | EM ANALISE
73659843 | 10155530024 | VBV271330FC2 | 01/10/2019 |  |  | 11,0106 |  | VICPOINT PLUS - VBV271330FC2 | VICPOINT PLUS - VBV271330FC2 | CIRURGIA GERAL | MATERIAL DE CONSUMO | FIOS E FITAS CIRURGICOS | UN | 12.340.717/0001-61 | POINT SUTURE DO BRASIL IND DE FIOS CIRURGICOS LTDA | 20 |  |  | Material de consumo hospitalar | TUSS | 01/10/2019 | EM ANALISE | EM ANALISE
73664499 | 10155530024 | VBN447216P1 | 01/10/2019 |  |  | 11,0106 |  | VICPOINT PLUS - VBN447216P1 | VICPOINT PLUS - VBN447216P1 | CIRURGIA GERAL | MATERIAL DE CONSUMO | FIOS E FITAS CIRURGICOS | UN | 12.340.717/0001-61 | POINT SUTURE DO BRASIL IND DE FIOS CIRURGICOS LTDA | 20 |  |  | Material de consumo hospitalar | TUSS | 01/10/2019 | EM ANALISE | EM ANALISE
73658847 | 10155530024 | VBV271330FC3 | 01/10/2019 |  |  | 11,0106 |  | VICPOINT PLUS - VBV271330FC3 | VICPOINT PLUS - VBV271330FC3 | CIRURGIA GERAL | MATERIAL DE CONSUMO | FIOS E FITAS CIRURGICOS | UN | 12.340.717/0001-61 | POINT SUTURE DO BRASIL IND DE FIOS CIRURGICOS LTDA | 20 |  |  | Material de consumo hospitalar | TUSS | 01/10/2019 | EM ANALISE | EM ANALISE
73663093 | 10155530024 | VBN447216P2 | 01/10/2019 |  |  | 11,0106 |  | VICPOINT PLUS - VBN447216P2 | VICPOINT PLUS - VBN447216P2 | CIRURGIA GERAL | MATERIAL DE CONSUMO | FIOS E FITAS CIRURGICOS | UN | 12.340.717/0001-61 | POINT SUTURE DO BRASIL IND DE FIOS CIRURGICOS LTDA | 20 |  |  | Material de consumo hospitalar | TUSS | 01/10/2019 | EM ANALISE | EM ANALISE
73670570 | 10155530024 | VBV271335FC1 | 01/10/2019 |  |  | 11,0106 |  | VICPOINT PLUS - VBV271335FC1 | VICPOINT PLUS - VBV271335FC1 | CIRURGIA GERAL | MATERIAL DE CONSUMO | FIOS E FITAS CIRURGICOS | UN | 12.340.717/0001-61 | POINT SUTURE DO BRASIL IND DE FIOS CIRURGICOS LTDA | 20 |  |  | Material de consumo hospitalar | TUSS | 01/10/2019 | EM ANALISE | EM ANALISE
73670073 | 10155530024 | VBN447216P3 | 01/10/2019 |  |  | 11,0106 |  | VICPOINT PLUS - VBN447216P3 | VICPOINT PLUS - VBN447216P3 | CIRURGIA GERAL | MATERIAL DE CONSUMO | FIOS E FITAS CIRURGICOS | UN | 12.340.717/0001-61 | POINT SUTURE DO BRASIL IND DE FIOS CIRURGICOS LTDA | 20 |  |  | Material de consumo hospitalar | TUSS | 01/10/2019 | EM ANALISE | EM ANALISE
73667390 | 10155530024 | VBV271335FC2 | 01/10/2019 |  |  | 11,0106 |  | VICPOINT PLUS - VBV271335FC2 | VICPOINT PLUS - VBV271335FC2 | CIRURGIA GERAL | MATERIAL DE CONSUMO | FIOS E FITAS CIRURGICOS | UN | 12.340.717/0001-61 | POINT SUTURE DO BRASIL IND DE FIOS CIRURGICOS LTDA | 20 |  |  | Material de consumo hospitalar | TUSS | 01/10/2019 | EM ANALISE | EM ANALISE
73670987 | 10155530024 | VBN4472195P1 | 01/10/2019 |  |  | 11,0106 |  | VICPOINT PLUS - VBN4472195P1 | VICPOINT PLUS - VBN4472195P1 | CIRURGIA GERAL | MATERIAL DE CONSUMO | FIOS E FITAS CIRURGICOS | UN | 12.340.717/0001-61 | POINT SUTURE DO BRASIL IND DE FIOS CIRURGICOS LTDA | 20 |  |  | Material de consumo hospitalar | TUSS | 01/10/2019 | EM ANALISE | EM ANALISE
73662690 | 10155530024 | VBV271335FC3 | 01/10/2019 |  |  | 11,0106 |  | VICPOINT PLUS - VBV271335FC3 | VICPOINT PLUS - VBV271335FC3 | CIRURGIA GERAL | MATERIAL DE CONSUMO | FIOS E FITAS CIRURGICOS | UN | 12.340.717/0001-61 | POINT SUTURE DO BRASIL IND DE FIOS CIRURGICOS LTDA | 20 |  |  | Material de consumo hospitalar | TUSS | 01/10/2019 | EM ANALISE | EM ANALISE
73660094 | 10155530024 | VBN4472195P2 | 01/10/2019 |  |  | 11,0106 |  | VICPOINT PLUS - VBN4472195P2 | VICPOINT PLUS - VBN4472195P2 | CIRURGIA GERAL | MATERIAL DE CONSUMO | FIOS E FITAS CIRURGICOS | UN | 12.340.717/0001-61 | POINT SUTURE DO BRASIL IND DE FIOS CIRURGICOS LTDA | 20 |  |  | Material de consumo hospitalar | TUSS | 01/10/2019 | EM ANALISE | EM ANALISE
73663379 | 10155530024 | VBN4472195P3 | 01/10/2019 |  |  | 11,0106 |  | VICPOINT PLUS - VBN4472195P3 | VICPOINT PLUS - VBN4472195P3 | CIRURGIA GERAL | MATERIAL DE CONSUMO | FIOS E FITAS CIRURGICOS | UN | 12.340.717/0001-61 | POINT SUTURE DO BRASIL IND DE FIOS CIRURGICOS LTDA | 20 |  |  | Material de consumo hospitalar | TUSS | 01/10/2019 | EM ANALISE | EM ANALISE
73664731 | 10155530024 | VBN447219P1 | 01/10/2019 |  |  | 11,0106 |  | VICPOINT PLUS - VBN447219P1 | VICPOINT PLUS - VBN447219P1 | CIRURGIA GERAL | MATERIAL DE CONSUMO | FIOS E FITAS CIRURGICOS | UN | 12.340.717/0001-61 | POINT SUTURE DO BRASIL IND DE FIOS CIRURGICOS LTDA | 20 |  |  | Material de consumo hospitalar | TUSS | 01/10/2019 | EM ANALISE | EM ANALISE
73661627 | 10155530024 | VBV271420FC1 | 01/10/2019 |  |  | 11,0106 |  | VICPOINT PLUS - VBV271420FC1 | VICPOINT PLUS - VBV271420FC1 | CIRURGIA GERAL | MATERIAL DE CONSUMO | FIOS E FITAS CIRURGICOS | UN | 12.340.717/0001-61 | POINT SUTURE DO BRASIL IND DE FIOS CIRURGICOS LTDA | 20 |  |  | Material de consumo hospitalar | TUSS | 01/10/2019 | EM ANALISE | EM ANALISE
73671380 | 10155530024 | VBN447219P2 | 01/10/2019 |  |  | 11,0106 |  | VICPOINT PLUS - VBN447219P2 | VICPOINT PLUS - VBN447219P2 | CIRURGIA GERAL | MATERIAL DE CONSUMO | FIOS E FITAS CIRURGICOS | UN | 12.340.717/0001-61 | POINT SUTURE DO BRASIL IND DE FIOS CIRURGICOS LTDA | 20 |  |  | Material de consumo hospitalar | TUSS | 01/10/2019 | EM ANALISE | EM ANALISE
73671487 | 10155530024 | VBN447219P3 | 01/10/2019 |  |  | 11,0106 |  | VICPOINT PLUS - VBN447219P3 | VICPOINT PLUS - VBN447219P3 | CIRURGIA GERAL | MATERIAL DE CONSUMO | FIOS E FITAS CIRURGICOS | UN | 12.340.717/0001-61 | POINT SUTURE DO BRASIL IND DE FIOS CIRURGICOS LTDA | 20 |  |  | Material de consumo hospitalar | TUSS | 01/10/2019 | EM ANALISE | EM ANALISE
73662887 | 10155530024 | VBV271420FC2 | 01/10/2019 |  |  | 11,0106 |  | VICPOINT PLUS - VBV271420FC2 | VICPOINT PLUS - VBV271420FC2 | CIRURGIA GERAL | MATERIAL DE CONSUMO | FIOS E FITAS CIRURGICOS | UN | 12.340.717/0001-61 | POINT SUTURE DO BRASIL IND DE FIOS CIRURGICOS LTDA | 20 |  |  | Material de consumo hospitalar | TUSS | 01/10/2019 | EM ANALISE | EM ANALISE
73674613 | 10155530024 | VBN447220P1 | 01/10/2019 |  |  | 11,0106 |  | VICPOINT PLUS - VBN447220P1 | VICPOINT PLUS - VBN447220P1 | CIRURGIA GERAL | MATERIAL DE CONSUMO | FIOS E FITAS CIRURGICOS | UN | 12.340.717/0001-61 | POINT SUTURE DO BRASIL IND DE FIOS CIRURGICOS LTDA | 20 |  |  | Material de consumo hospitalar | TUSS | 01/10/2019 | EM ANALISE | EM ANALISE
73668290 | 10155530024 | VBV271420FC3 | 01/10/2019 |  |  | 11,0106 |  | VICPOINT PLUS - VBV271420FC3 | VICPOINT PLUS - VBV271420FC3 | CIRURGIA GERAL | MATERIAL DE CONSUMO | FIOS E FITAS CIRURGICOS | UN | 12.340.717/0001-61 | POINT SUTURE DO BRASIL IND DE FIOS CIRURGICOS LTDA | 20 |  |  | Material de consumo hospitalar | TUSS | 01/10/2019 | EM ANALISE | EM ANALISE
73660132 | 10155530024 | VBN447220P2 | 01/10/2019 |  |  | 11,0106 |  | VICPOINT PLUS - VBN447220P2 | VICPOINT PLUS - VBN447220P2 | CIRURGIA GERAL | MATERIAL DE CONSUMO | FIOS E FITAS CIRURGICOS | UN | 12.340.717/0001-61 | POINT SUTURE DO BRASIL IND DE FIOS CIRURGICOS LTDA | 20 |  |  | Material de consumo hospitalar | TUSS | 01/10/2019 | EM ANALISE | EM ANALISE
73667650 | 10155530024 | VBV271422FC1 | 01/10/2019 |  |  | 11,0106 |  | VICPOINT PLUS - VBV271422FC1 | VICPOINT PLUS - VBV271422FC1 | CIRURGIA GERAL | MATERIAL DE CONSUMO | FIOS E FITAS CIRURGICOS | UN | 12.340.717/0001-61 | POINT SUTURE DO BRASIL IND DE FIOS CIRURGICOS LTDA | 20 |  |  | Material de consumo hospitalar | TUSS | 01/10/2019 | EM ANALISE | EM ANALISE
73660540 | 10155530024 | VBN447220P3 | 01/10/2019 |  |  | 11,0106 |  | VICPOINT PLUS - VBN447220P3 | VICPOINT PLUS - VBN447220P3 | CIRURGIA GERAL | MATERIAL DE CONSUMO | FIOS E FITAS CIRURGICOS | UN | 12.340.717/0001-61 | POINT SUTURE DO BRASIL IND DE FIOS CIRURGICOS LTDA | 20 |  |  | Material de consumo hospitalar | TUSS | 01/10/2019 | EM ANALISE | EM ANALISE
73660140 | 10155530024 | VBV271422FC2 | 01/10/2019 |  |  | 11,0106 |  | VICPOINT PLUS - VBV271422FC2 | VICPOINT PLUS - VBV271422FC2 | CIRURGIA GERAL | MATERIAL DE CONSUMO | FIOS E FITAS CIRURGICOS | UN | 12.340.717/0001-61 | POINT SUTURE DO BRASIL IND DE FIOS CIRURGICOS LTDA | 20 |  |  | Material de consumo hospitalar | TUSS | 01/10/2019 | EM ANALISE | EM ANALISE
73663050 | 10155530024 | VBN447224P1 | 01/10/2019 |  |  | 11,0106 |  | VICPOINT PLUS - VBN447224P1 | VICPOINT PLUS - VBN447224P1 | CIRURGIA GERAL | MATERIAL DE CONSUMO | FIOS E FITAS CIRURGICOS | UN | 12.340.717/0001-61 | POINT SUTURE DO BRASIL IND DE FIOS CIRURGICOS LTDA | 20 |  |  | Material de consumo hospitalar | TUSS | 01/10/2019 | EM ANALISE | EM ANALISE
73671282 | 10155530024 | VBV271422FC3 | 01/10/2019 |  |  | 11,0106 |  | VICPOINT PLUS - VBV271422FC3 | VICPOINT PLUS - VBV271422FC3 | CIRURGIA GERAL | MATERIAL DE CONSUMO | FIOS E FITAS CIRURGICOS | UN | 12.340.717/0001-61 | POINT SUTURE DO BRASIL IND DE FIOS CIRURGICOS LTDA | 20 |  |  | Material de consumo hospitalar | TUSS | 01/10/2019 | EM ANALISE | EM ANALISE
73663964 | 10155530024 | VBN447224P2 | 01/10/2019 |  |  | 11,0106 |  | VICPOINT PLUS - VBN447224P2 | VICPOINT PLUS - VBN447224P2 | CIRURGIA GERAL | MATERIAL DE CONSUMO | FIOS E FITAS CIRURGICOS | UN | 12.340.717/0001-61 | POINT SUTURE DO BRASIL IND DE FIOS CIRURGICOS LTDA | 20 |  |  | Material de consumo hospitalar | TUSS | 01/10/2019 | EM ANALISE | EM ANALISE
73660027 | 10155530024 | VBN447224P3 | 01/10/2019 |  |  | 11,0106 |  | VICPOINT PLUS - VBN447224P3 | VICPOINT PLUS - VBN447224P3 | CIRURGIA GERAL | MATERIAL DE CONSUMO | FIOS E FITAS CIRURGICOS | UN | 12.340.717/0001-61 | POINT SUTURE DO BRASIL IND DE FIOS CIRURGICOS LTDA | 20 |  |  | Material de consumo hospitalar | TUSS | 01/10/2019 | EM ANALISE | EM ANALISE
73665010 | 10155530024 | VBV2714364FG1 | 01/10/2019 |  |  | 11,0106 |  | VICPOINT PLUS - VBV2714364FG1 | VICPOINT PLUS - VBV2714364FG1 | CIRURGIA GERAL | MATERIAL DE CONSUMO | FIOS E FITAS CIRURGICOS | UN | 12.340.717/0001-61 | POINT SUTURE DO BRASIL IND DE FIOS CIRURGICOS LTDA | 20 |  |  | Material de consumo hospitalar | TUSS | 01/10/2019 | EM ANALISE | EM ANALISE
73671045 | 10155530024 | VBN447225P1 | 01/10/2019 |  |  | 11,0106 |  | VICPOINT PLUS - VBN447225P1 | VICPOINT PLUS - VBN447225P1 | CIRURGIA GERAL | MATERIAL DE CONSUMO | FIOS E FITAS CIRURGICOS | UN | 12.340.717/0001-61 | POINT SUTURE DO BRASIL IND DE FIOS CIRURGICOS LTDA | 20 |  |  | Material de consumo hospitalar | TUSS | 01/10/2019 | EM ANALISE | EM ANALISE
73673951 | 10155530024 | VBN447225P2 | 01/10/2019 |  |  | 11,0106 |  | VICPOINT PLUS - VBN447225P2 | VICPOINT PLUS - VBN447225P2 | CIRURGIA GERAL | MATERIAL DE CONSUMO | FIOS E FITAS CIRURGICOS | UN | 12.340.717/0001-61 | POINT SUTURE DO BRASIL IND DE FIOS CIRURGICOS LTDA | 20 |  |  | Material de consumo hospitalar | TUSS | 01/10/2019 | EM ANALISE | EM ANALISE
73674265 | 10155530024 | VBV2714364FG2 | 01/10/2019 |  |  | 11,0106 |  | VICPOINT PLUS - VBV2714364FG2 | VICPOINT PLUS - VBV2714364FG2 | CIRURGIA GERAL | MATERIAL DE CONSUMO | FIOS E FITAS CIRURGICOS | UN | 12.340.717/0001-61 | POINT SUTURE DO BRASIL IND DE FIOS CIRURGICOS LTDA | 20 |  |  | Material de consumo hospitalar | TUSS | 01/10/2019 | EM ANALISE | EM ANALISE
73659649 | 10155530024 | VBN447225P3 | 01/10/2019 |  |  | 11,0106 |  | VICPOINT PLUS - VBN447225P3 | VICPOINT PLUS - VBN447225P3 | CIRURGIA GERAL | MATERIAL DE CONSUMO | FIOS E FITAS CIRURGICOS | UN | 12.340.717/0001-61 | POINT SUTURE DO BRASIL IND DE FIOS CIRURGICOS LTDA | 20 |  |  | Material de consumo hospitalar | TUSS | 01/10/2019 | EM ANALISE | EM ANALISE
73671673 | 10155530024 | VBN447230P1 | 01/10/2019 |  |  | 11,0106 |  | VICPOINT PLUS - VBN447230P1 | VICPOINT PLUS - VBN447230P1 | CIRURGIA GERAL | MATERIAL DE CONSUMO | FIOS E FITAS CIRURGICOS | UN | 12.340.717/0001-61 | POINT SUTURE DO BRASIL IND DE FIOS CIRURGICOS LTDA | 20 |  |  | Material de consumo hospitalar | TUSS | 01/10/2019 | EM ANALISE | EM ANALISE
73669717 | 10155530024 | VBN447230P2 | 01/10/2019 |  |  | 11,0106 |  | VICPOINT PLUS - VBN447230P2 | VICPOINT PLUS - VBN447230P2 | CIRURGIA GERAL | MATERIAL DE CONSUMO | FIOS E FITAS CIRURGICOS | UN | 12.340.717/0001-61 | POINT SUTURE DO BRASIL IND DE FIOS CIRURGICOS LTDA | 20 |  |  | Material de consumo hospitalar | TUSS | 01/10/2019 | EM ANALISE | EM ANALISE
73662798 | 10155530024 | VBV2714364FG3 | 01/10/2019 |  |  | 11,0106 |  | VICPOINT PLUS - VBV2714364FG3 | VICPOINT PLUS - VBV2714364FG3 | CIRURGIA GERAL | MATERIAL DE CONSUMO | FIOS E FITAS CIRURGICOS | UN | 12.340.717/0001-61 | POINT SUTURE DO BRASIL IND DE FIOS CIRURGICOS LTDA | 20 |  |  | Material de consumo hospitalar | TUSS | 01/10/2019 | EM ANALISE | EM ANALISE
73659770 | 10155530024 | VBN447230P3 | 01/10/2019 |  |  | 11,0106 |  | VICPOINT PLUS - VBN447230P3 | VICPOINT PLUS - VBN447230P3 | CIRURGIA GERAL | MATERIAL DE CONSUMO | FIOS E FITAS CIRURGICOS | UN | 12.340.717/0001-61 | POINT SUTURE DO BRASIL IND DE FIOS CIRURGICOS LTDA | 20 |  |  | Material de consumo hospitalar | TUSS | 01/10/2019 | EM ANALISE | EM ANALISE
73658588 | 10155530024 | VBN447315P1 | 01/10/2019 |  |  | 11,0106 |  | VICPOINT PLUS - VBN447315P1 | VICPOINT PLUS - VBN447315P1 | CIRURGIA GERAL | MATERIAL DE CONSUMO | FIOS E FITAS CIRURGICOS | UN | 12.340.717/0001-61 | POINT SUTURE DO BRASIL IND DE FIOS CIRURGICOS LTDA | 20 |  |  | Material de consumo hospitalar | TUSS | 01/10/2019 | EM ANALISE | EM ANALISE
73669857 | 10155530024 | VBV271720FG1 | 01/10/2019 |  |  | 11,0106 |  | VICPOINT PLUS - VBV271720FG1 | VICPOINT PLUS - VBV271720FG1 | CIRURGIA GERAL | MATERIAL DE CONSUMO | FIOS E FITAS CIRURGICOS | UN | 12.340.717/0001-61 | POINT SUTURE DO BRASIL IND DE FIOS CIRURGICOS LTDA | 20 |  |  | Material de consumo hospitalar | TUSS | 01/10/2019 | EM ANALISE | EM ANALISE
73660302 | 10155530024 | VBN447315P2 | 01/10/2019 |  |  | 11,0106 |  | VICPOINT PLUS - VBN447315P2 | VICPOINT PLUS - VBN447315P2 | CIRURGIA GERAL | MATERIAL DE CONSUMO | FIOS E FITAS CIRURGICOS | UN | 12.340.717/0001-61 | POINT SUTURE DO BRASIL IND DE FIOS CIRURGICOS LTDA | 20 |  |  | Material de consumo hospitalar | TUSS | 01/10/2019 | EM ANALISE | EM ANALISE
73663530 | 10155530024 | VBV271720FG2 | 01/10/2019 |  |  | 11,0106 |  | VICPOINT PLUS - VBV271720FG2 | VICPOINT PLUS - VBV271720FG2 | CIRURGIA GERAL | MATERIAL DE CONSUMO | FIOS E FITAS CIRURGICOS | UN | 12.340.717/0001-61 | POINT SUTURE DO BRASIL IND DE FIOS CIRURGICOS LTDA | 20 |  |  | Material de consumo hospitalar | TUSS | 01/10/2019 | EM ANALISE | EM ANALISE
73661082 | 10155530024 | VBN447315P3 | 01/10/2019 |  |  | 11,0106 |  | VICPOINT PLUS - VBN447315P3 | VICPOINT PLUS - VBN447315P3 | CIRURGIA GERAL | MATERIAL DE CONSUMO | FIOS E FITAS CIRURGICOS | UN | 12.340.717/0001-61 | POINT SUTURE DO BRASIL IND DE FIOS CIRURGICOS LTDA | 20 |  |  | Material de consumo hospitalar | TUSS | 01/10/2019 | EM ANALISE | EM ANALISE
73673668 | 10155530024 | VBV271720FG3 | 01/10/2019 |  |  | 11,0106 |  | VICPOINT PLUS - VBV271720FG3 | VICPOINT PLUS - VBV271720FG3 | CIRURGIA GERAL | MATERIAL DE CONSUMO | FIOS E FITAS CIRURGICOS | UN | 12.340.717/0001-61 | POINT SUTURE DO BRASIL IND DE FIOS CIRURGICOS LTDA | 20 |  |  | Material de consumo hospitalar | TUSS | 01/10/2019 | EM ANALISE | EM ANALISE
73673919 | 10155530024 | VBN447316P1 | 01/10/2019 |  |  | 11,0106 |  | VICPOINT PLUS - VBN447316P1 | VICPOINT PLUS - VBN447316P1 | CIRURGIA GERAL | MATERIAL DE CONSUMO | FIOS E FITAS CIRURGICOS | UN | 12.340.717/0001-61 | POINT SUTURE DO BRASIL IND DE FIOS CIRURGICOS LTDA | 20 |  |  | Material de consumo hospitalar | TUSS | 01/10/2019 | EM ANALISE | EM ANALISE
73658677 | 10155530024 | VBV271726FG1 | 01/10/2019 |  |  | 11,0106 |  | VICPOINT PLUS - VBV271726FG1 | VICPOINT PLUS - VBV271726FG1 | CIRURGIA GERAL | MATERIAL DE CONSUMO | FIOS E FITAS CIRURGICOS | UN | 12.340.717/0001-61 | POINT SUTURE DO BRASIL IND DE FIOS CIRURGICOS LTDA | 20 |  |  | Material de consumo hospitalar | TUSS | 01/10/2019 | EM ANALISE | EM ANALISE
73672904 | 10155530024 | VBN447316P2 | 01/10/2019 |  |  | 11,0106 |  | VICPOINT PLUS - VBN447316P2 | VICPOINT PLUS - VBN447316P2 | CIRURGIA GERAL | MATERIAL DE CONSUMO | FIOS E FITAS CIRURGICOS | UN | 12.340.717/0001-61 | POINT SUTURE DO BRASIL IND DE FIOS CIRURGICOS LTDA | 20 |  |  | Material de consumo hospitalar | TUSS | 01/10/2019 | EM ANALISE | EM ANALISE
73665142 | 10155530024 | VBV271726FG2 | 01/10/2019 |  |  | 11,0106 |  | VICPOINT PLUS - VBV271726FG2 | VICPOINT PLUS - VBV271726FG2 | CIRURGIA GERAL | MATERIAL DE CONSUMO | FIOS E FITAS CIRURGICOS | UN | 12.340.717/0001-61 | POINT SUTURE DO BRASIL IND DE FIOS CIRURGICOS LTDA | 20 |  |  | Material de consumo hospitalar | TUSS | 01/10/2019 | EM ANALISE | EM ANALISE
73667854 | 10155530024 | VBN447316P3 | 01/10/2019 |  |  | 11,0106 |  | VICPOINT PLUS - VBN447316P3 | VICPOINT PLUS - VBN447316P3 | CIRURGIA GERAL | MATERIAL DE CONSUMO | FIOS E FITAS CIRURGICOS | UN | 12.340.717/0001-61 | POINT SUTURE DO BRASIL IND DE FIOS CIRURGICOS LTDA | 20 |  |  | Material de consumo hospitalar | TUSS | 01/10/2019 | EM ANALISE | EM ANALISE
73659576 | 10155530024 | VBV271726FG3 | 01/10/2019 |  |  | 11,0106 |  | VICPOINT PLUS - VBV271726FG3 | VICPOINT PLUS - VBV271726FG3 | CIRURGIA GERAL | MATERIAL DE CONSUMO | FIOS E FITAS CIRURGICOS | UN | 12.340.717/0001-61 | POINT SUTURE DO BRASIL IND DE FIOS CIRURGICOS LTDA | 20 |  |  | Material de consumo hospitalar | TUSS | 01/10/2019 | EM ANALISE | EM ANALISE
73673838 | 10155530024 | VBN477213P1 | 01/10/2019 |  |  | 11,0106 |  | VICPOINT PLUS - VBN477213P1 | VICPOINT PLUS - VBN477213P1 | CIRURGIA GERAL | MATERIAL DE CONSUMO | FIOS E FITAS CIRURGICOS | UN | 12.340.717/0001-61 | POINT SUTURE DO BRASIL IND DE FIOS CIRURGICOS LTDA | 20 |  |  | Material de consumo hospitalar | TUSS | 01/10/2019 | EM ANALISE | EM ANALISE
73674346 | 10155530024 | VBV271730FG1 | 01/10/2019 |  |  | 11,0106 |  | VICPOINT PLUS - VBV271730FG1 | VICPOINT PLUS - VBV271730FG1 | CIRURGIA GERAL | MATERIAL DE CONSUMO | FIOS E FITAS CIRURGICOS | UN | 12.340.717/0001-61 | POINT SUTURE DO BRASIL IND DE FIOS CIRURGICOS LTDA | 20 |  |  | Material de consumo hospitalar | TUSS | 01/10/2019 | EM ANALISE | EM ANALISE
73661562 | 10155530024 | VBN477213P2 | 01/10/2019 |  |  | 11,0106 |  | VICPOINT PLUS - VBN477213P2 | VICPOINT PLUS - VBN477213P2 | CIRURGIA GERAL | MATERIAL DE CONSUMO | FIOS E FITAS CIRURGICOS | UN | 12.340.717/0001-61 | POINT SUTURE DO BRASIL IND DE FIOS CIRURGICOS LTDA | 20 |  |  | Material de consumo hospitalar | TUSS | 01/10/2019 | EM ANALISE | EM ANALISE
73667536 | 10155530024 | VBN477213P3 | 01/10/2019 |  |  | 11,0106 |  | VICPOINT PLUS - VBN477213P3 | VICPOINT PLUS - VBN477213P3 | CIRURGIA GERAL | MATERIAL DE CONSUMO | FIOS E FITAS CIRURGICOS | UN | 12.340.717/0001-61 | POINT SUTURE DO BRASIL IND DE FIOS CIRURGICOS LTDA | 20 |  |  | Material de consumo hospitalar | TUSS | 01/10/2019 | EM ANALISE | EM ANALISE
73671290 | 10155530024 | VBV271730FG2 | 01/10/2019 |  |  | 11,0106 |  | VICPOINT PLUS - VBV271730FG2 | VICPOINT PLUS - VBV271730FG2 | CIRURGIA GERAL | MATERIAL DE CONSUMO | FIOS E FITAS CIRURGICOS | UN | 12.340.717/0001-61 | POINT SUTURE DO BRASIL IND DE FIOS CIRURGICOS LTDA | 20 |  |  | Material de consumo hospitalar | TUSS | 01/10/2019 | EM ANALISE | EM ANALISE
73672106 | 10155530024 | VBN477215P1 | 01/10/2019 |  |  | 11,0106 |  | VICPOINT PLUS - VBN477215P1 | VICPOINT PLUS - VBN477215P1 | CIRURGIA GERAL | MATERIAL DE CONSUMO | FIOS E FITAS CIRURGICOS | UN | 12.340.717/0001-61 | POINT SUTURE DO BRASIL IND DE FIOS CIRURGICOS LTDA | 20 |  |  | Material de consumo hospitalar | TUSS | 01/10/2019 | EM ANALISE | EM ANALISE
73662399 | 10155530024 | VBV271730FG3 | 01/10/2019 |  |  | 11,0106 |  | VICPOINT PLUS - VBV271730FG3 | VICPOINT PLUS - VBV271730FG3 | CIRURGIA GERAL | MATERIAL DE CONSUMO | FIOS E FITAS CIRURGICOS | UN | 12.340.717/0001-61 | POINT SUTURE DO BRASIL IND DE FIOS CIRURGICOS LTDA | 20 |  |  | Material de consumo hospitalar | TUSS | 01/10/2019 | EM ANALISE | EM ANALISE
73660060 | 10155530024 | VBN477215P2 | 01/10/2019 |  |  | 11,0106 |  | VICPOINT PLUS - VBN477215P2 | VICPOINT PLUS - VBN477215P2 | CIRURGIA GERAL | MATERIAL DE CONSUMO | FIOS E FITAS CIRURGICOS | UN | 12.340.717/0001-61 | POINT SUTURE DO BRASIL IND DE FIOS CIRURGICOS LTDA | 20 |  |  | Material de consumo hospitalar | TUSS | 01/10/2019 | EM ANALISE | EM ANALISE
73659860 | 10155530024 | VBV271735FG1 | 01/10/2019 |  |  | 11,0106 |  | VICPOINT PLUS - VBV271735FG1 | VICPOINT PLUS - VBV271735FG1 | CIRURGIA GERAL | MATERIAL DE CONSUMO | FIOS E FITAS CIRURGICOS | UN | 12.340.717/0001-61 | POINT SUTURE DO BRASIL IND DE FIOS CIRURGICOS LTDA | 20 |  |  | Material de consumo hospitalar | TUSS | 01/10/2019 | EM ANALISE | EM ANALISE
73670499 | 10155530024 | VBN477215P3 | 01/10/2019 |  |  | 11,0106 |  | VICPOINT PLUS - VBN477215P3 | VICPOINT PLUS - VBN477215P3 | CIRURGIA GERAL | MATERIAL DE CONSUMO | FIOS E FITAS CIRURGICOS | UN | 12.340.717/0001-61 | POINT SUTURE DO BRASIL IND DE FIOS CIRURGICOS LTDA | 20 |  |  | Material de consumo hospitalar | TUSS | 01/10/2019 | EM ANALISE | EM ANALISE
73661600 | 10155530024 | VBV271735FG2 | 01/10/2019 |  |  | 11,0106 |  | VICPOINT PLUS - VBV271735FG2 | VICPOINT PLUS - VBV271735FG2 | CIRURGIA GERAL | MATERIAL DE CONSUMO | FIOS E FITAS CIRURGICOS | UN | 12.340.717/0001-61 | POINT SUTURE DO BRASIL IND DE FIOS CIRURGICOS LTDA | 20 |  |  | Material de consumo hospitalar | TUSS | 01/10/2019 | EM ANALISE | EM ANALISE
73662054 | 10155530024 | VBN477216P1 | 01/10/2019 |  |  | 11,0106 |  | VICPOINT PLUS - VBN477216P1 | VICPOINT PLUS - VBN477216P1 | CIRURGIA GERAL | MATERIAL DE CONSUMO | FIOS E FITAS CIRURGICOS | UN | 12.340.717/0001-61 | POINT SUTURE DO BRASIL IND DE FIOS CIRURGICOS LTDA | 20 |  |  | Material de consumo hospitalar | TUSS | 01/10/2019 | EM ANALISE | EM ANALISE
73664804 | 10155530024 | VBV271735FG3 | 01/10/2019 |  |  | 11,0106 |  | VICPOINT PLUS - VBV271735FG3 | VICPOINT PLUS - VBV271735FG3 | CIRURGIA GERAL | MATERIAL DE CONSUMO | FIOS E FITAS CIRURGICOS | UN | 12.340.717/0001-61 | POINT SUTURE DO BRASIL IND DE FIOS CIRURGICOS LTDA | 20 |  |  | Material de consumo hospitalar | TUSS | 01/10/2019 | EM ANALISE | EM ANALISE
73662160 | 10155530024 | VBN477216P2 | 01/10/2019 |  |  | 11,0106 |  | VICPOINT PLUS - VBN477216P2 | VICPOINT PLUS - VBN477216P2 | CIRURGIA GERAL | MATERIAL DE CONSUMO | FIOS E FITAS CIRURGICOS | UN | 12.340.717/0001-61 | POINT SUTURE DO BRASIL IND DE FIOS CIRURGICOS LTDA | 20 |  |  | Material de consumo hospitalar | TUSS | 01/10/2019 | EM ANALISE | EM ANALISE
73663115 | 10155530024 | VBV271736FG1 | 01/10/2019 |  |  | 11,0106 |  | VICPOINT PLUS - VBV271736FG1 | VICPOINT PLUS - VBV271736FG1 | CIRURGIA GERAL | MATERIAL DE CONSUMO | FIOS E FITAS CIRURGICOS | UN | 12.340.717/0001-61 | POINT SUTURE DO BRASIL IND DE FIOS CIRURGICOS LTDA | 20 |  |  | Material de consumo hospitalar | TUSS | 01/10/2019 | EM ANALISE | EM ANALISE
73671827 | 10155530024 | VBN477216P3 | 01/10/2019 |  |  | 11,0106 |  | VICPOINT PLUS - VBN477216P3 | VICPOINT PLUS - VBN477216P3 | CIRURGIA GERAL | MATERIAL DE CONSUMO | FIOS E FITAS CIRURGICOS | UN | 12.340.717/0001-61 | POINT SUTURE DO BRASIL IND DE FIOS CIRURGICOS LTDA | 20 |  |  | Material de consumo hospitalar | TUSS | 01/10/2019 | EM ANALISE | EM ANALISE
73664715 | 10155530024 | VBV271736FG2 | 01/10/2019 |  |  | 11,0106 |  | VICPOINT PLUS - VBV271736FG2 | VICPOINT PLUS - VBV271736FG2 | CIRURGIA GERAL | MATERIAL DE CONSUMO | FIOS E FITAS CIRURGICOS | UN | 12.340.717/0001-61 | POINT SUTURE DO BRASIL IND DE FIOS CIRURGICOS LTDA | 20 |  |  | Material de consumo hospitalar | TUSS | 01/10/2019 | EM ANALISE | EM ANALISE
73668729 | 10155530024 | VBN4772195P1 | 01/10/2019 |  |  | 11,0106 |  | VICPOINT PLUS - VBN4772195P1 | VICPOINT PLUS - VBN4772195P1 | CIRURGIA GERAL | MATERIAL DE CONSUMO | FIOS E FITAS CIRURGICOS | UN | 12.340.717/0001-61 | POINT SUTURE DO BRASIL IND DE FIOS CIRURGICOS LTDA | 20 |  |  | Material de consumo hospitalar | TUSS | 01/10/2019 | EM ANALISE | EM ANALISE
73669806 | 10155530024 | VBV271736FG3 | 01/10/2019 |  |  | 11,0106 |  | VICPOINT PLUS - VBV271736FG3 | VICPOINT PLUS - VBV271736FG3 | CIRURGIA GERAL | MATERIAL DE CONSUMO | FIOS E FITAS CIRURGICOS | UN | 12.340.717/0001-61 | POINT SUTURE DO BRASIL IND DE FIOS CIRURGICOS LTDA | 20 |  |  | Material de consumo hospitalar | TUSS | 01/10/2019 | EM ANALISE | EM ANALISE
73674460 | 10155530024 | VBN4772195P2 | 01/10/2019 |  |  | 11,0106 |  | VICPOINT PLUS - VBN4772195P2 | VICPOINT PLUS - VBN4772195P2 | CIRURGIA GERAL | MATERIAL DE CONSUMO | FIOS E FITAS CIRURGICOS | UN | 12.340.717/0001-61 | POINT SUTURE DO BRASIL IND DE FIOS CIRURGICOS LTDA | 20 |  |  | Material de consumo hospitalar | TUSS | 01/10/2019 | EM ANALISE | EM ANALISE
73663794 | 10155530024 | VBV271737FG1 | 01/10/2019 |  |  | 11,0106 |  | VICPOINT PLUS - VBV271737FG1 | VICPOINT PLUS - VBV271737FG1 | CIRURGIA GERAL | MATERIAL DE CONSUMO | FIOS E FITAS CIRURGICOS | UN | 12.340.717/0001-61 | POINT SUTURE DO BRASIL IND DE FIOS CIRURGICOS LTDA | 20 |  |  | Material de consumo hospitalar | TUSS | 01/10/2019 | EM ANALISE | EM ANALISE
73668362 | 10155530024 | VBN4772195P3 | 01/10/2019 |  |  | 11,0106 |  | VICPOINT PLUS - VBN4772195P3 | VICPOINT PLUS - VBN4772195P3 | CIRURGIA GERAL | MATERIAL DE CONSUMO | FIOS E FITAS CIRURGICOS | UN | 12.340.717/0001-61 | POINT SUTURE DO BRASIL IND DE FIOS CIRURGICOS LTDA | 20 |  |  | Material de consumo hospitalar | TUSS | 01/10/2019 | EM ANALISE | EM ANALISE
73669822 | 10155530024 | VBV271737FG2 | 01/10/2019 |  |  | 11,0106 |  | VICPOINT PLUS - VBV271737FG2 | VICPOINT PLUS - VBV271737FG2 | CIRURGIA GERAL | MATERIAL DE CONSUMO | FIOS E FITAS CIRURGICOS | UN | 12.340.717/0001-61 | POINT SUTURE DO BRASIL IND DE FIOS CIRURGICOS LTDA | 20 |  |  | Material de consumo hospitalar | TUSS | 01/10/2019 | EM ANALISE | EM ANALISE
73668095 | 10155530024 | VBN477219P1 | 01/10/2019 |  |  | 11,0106 |  | VICPOINT PLUS - VBN477219P1 | VICPOINT PLUS - VBN477219P1 | CIRURGIA GERAL | MATERIAL DE CONSUMO | FIOS E FITAS CIRURGICOS | UN | 12.340.717/0001-61 | POINT SUTURE DO BRASIL IND DE FIOS CIRURGICOS LTDA | 20 |  |  | Material de consumo hospitalar | TUSS | 01/10/2019 | EM ANALISE | EM ANALISE
73667056 | 10155530024 | VBN477219P2 | 01/10/2019 |  |  | 11,0106 |  | VICPOINT PLUS - VBN477219P2 | VICPOINT PLUS - VBN477219P2 | CIRURGIA GERAL | MATERIAL DE CONSUMO | FIOS E FITAS CIRURGICOS | UN | 12.340.717/0001-61 | POINT SUTURE DO BRASIL IND DE FIOS CIRURGICOS LTDA | 20 |  |  | Material de consumo hospitalar | TUSS | 01/10/2019 | EM ANALISE | EM ANALISE
73669415 | 10155530024 | VBV271737FG3 | 01/10/2019 |  |  | 11,0106 |  | VICPOINT PLUS - VBV271737FG3 | VICPOINT PLUS - VBV271737FG3 | CIRURGIA GERAL | MATERIAL DE CONSUMO | FIOS E FITAS CIRURGICOS | UN | 12.340.717/0001-61 | POINT SUTURE DO BRASIL IND DE FIOS CIRURGICOS LTDA | 20 |  |  | Material de consumo hospitalar | TUSS | 01/10/2019 | EM ANALISE | EM ANALISE
73670804 | 10155530024 | VBN477219P3 | 01/10/2019 |  |  | 11,0106 |  | VICPOINT PLUS - VBN477219P3 | VICPOINT PLUS - VBN477219P3 | CIRURGIA GERAL | MATERIAL DE CONSUMO | FIOS E FITAS CIRURGICOS | UN | 12.340.717/0001-61 | POINT SUTURE DO BRASIL IND DE FIOS CIRURGICOS LTDA | 20 |  |  | Material de consumo hospitalar | TUSS | 01/10/2019 | EM ANALISE | EM ANALISE
73662313 | 10155530024 | VBV271740FG1 | 01/10/2019 |  |  | 11,0106 |  | VICPOINT PLUS - VBV271740FG1 | VICPOINT PLUS - VBV271740FG1 | CIRURGIA GERAL | MATERIAL DE CONSUMO | FIOS E FITAS CIRURGICOS | UN | 12.340.717/0001-61 | POINT SUTURE DO BRASIL IND DE FIOS CIRURGICOS LTDA | 20 |  |  | Material de consumo hospitalar | TUSS | 01/10/2019 | EM ANALISE | EM ANALISE
73668621 | 10155530024 | VBN477220P1 | 01/10/2019 |  |  | 11,0106 |  | VICPOINT PLUS - VBN477220P1 | VICPOINT PLUS - VBN477220P1 | CIRURGIA GERAL | MATERIAL DE CONSUMO | FIOS E FITAS CIRURGICOS | UN | 12.340.717/0001-61 | POINT SUTURE DO BRASIL IND DE FIOS CIRURGICOS LTDA | 20 |  |  | Material de consumo hospitalar | TUSS | 01/10/2019 | EM ANALISE | EM ANALISE
73671541 | 10155530024 | VBV271740FG2 | 01/10/2019 |  |  | 11,0106 |  | VICPOINT PLUS - VBV271740FG2 | VICPOINT PLUS - VBV271740FG2 | CIRURGIA GERAL | MATERIAL DE CONSUMO | FIOS E FITAS CIRURGICOS | UN | 12.340.717/0001-61 | POINT SUTURE DO BRASIL IND DE FIOS CIRURGICOS LTDA | 20 |  |  | Material de consumo hospitalar | TUSS | 01/10/2019 | EM ANALISE | EM ANALISE
73672513 | 10155530024 | VBN477220P2 | 01/10/2019 |  |  | 11,0106 |  | VICPOINT PLUS - VBN477220P2 | VICPOINT PLUS - VBN477220P2 | CIRURGIA GERAL | MATERIAL DE CONSUMO | FIOS E FITAS CIRURGICOS | UN | 12.340.717/0001-61 | POINT SUTURE DO BRASIL IND DE FIOS CIRURGICOS LTDA | 20 |  |  | Material de consumo hospitalar | TUSS | 01/10/2019 | EM ANALISE | EM ANALISE
73674052 | 10155530024 | VBV271740FG3 | 01/10/2019 |  |  | 11,0106 |  | VICPOINT PLUS - VBV271740FG3 | VICPOINT PLUS - VBV271740FG3 | CIRURGIA GERAL | MATERIAL DE CONSUMO | FIOS E FITAS CIRURGICOS | UN | 12.340.717/0001-61 | POINT SUTURE DO BRASIL IND DE FIOS CIRURGICOS LTDA | 20 |  |  | Material de consumo hospitalar | TUSS | 01/10/2019 | EM ANALISE | EM ANALISE
73662291 | 10155530024 | VBN477220P3 | 01/10/2019 |  |  | 11,0106 |  | VICPOINT PLUS - VBN477220P3 | VICPOINT PLUS - VBN477220P3 | CIRURGIA GERAL | MATERIAL DE CONSUMO | FIOS E FITAS CIRURGICOS | UN | 12.340.717/0001-61 | POINT SUTURE DO BRASIL IND DE FIOS CIRURGICOS LTDA | 20 |  |  | Material de consumo hospitalar | TUSS | 01/10/2019 | EM ANALISE | EM ANALISE
73662631 | 10155530024 | VBV271740T1 | 01/10/2019 |  |  | 11,0106 |  | VICPOINT PLUS - VBV271740T1 | VICPOINT PLUS - VBV271740T1 | CIRURGIA GERAL | MATERIAL DE CONSUMO | FIOS E FITAS CIRURGICOS | UN | 12.340.717/0001-61 | POINT SUTURE DO BRASIL IND DE FIOS CIRURGICOS LTDA | 20 |  |  | Material de consumo hospitalar | TUSS | 01/10/2019 | EM ANALISE | EM ANALISE
73665088 | 10155530024 | VBN477224P1 | 01/10/2019 |  |  | 11,0106 |  | VICPOINT PLUS - VBN477224P1 | VICPOINT PLUS - VBN477224P1 | CIRURGIA GERAL | MATERIAL DE CONSUMO | FIOS E FITAS CIRURGICOS | UN | 12.340.717/0001-61 | POINT SUTURE DO BRASIL IND DE FIOS CIRURGICOS LTDA | 20 |  |  | Material de consumo hospitalar | TUSS | 01/10/2019 | EM ANALISE | EM ANALISE
73665223 | 10155530024 | VBV271740T2 | 01/10/2019 |  |  | 11,0106 |  | VICPOINT PLUS - VBV271740T2 | VICPOINT PLUS - VBV271740T2 | CIRURGIA GERAL | MATERIAL DE CONSUMO | FIOS E FITAS CIRURGICOS | UN | 12.340.717/0001-61 | POINT SUTURE DO BRASIL IND DE FIOS CIRURGICOS LTDA | 20 |  |  | Material de consumo hospitalar | TUSS | 01/10/2019 | EM ANALISE | EM ANALISE
73673226 | 10155530024 | VBN477224P2 | 01/10/2019 |  |  | 11,0106 |  | VICPOINT PLUS - VBN477224P2 | VICPOINT PLUS - VBN477224P2 | CIRURGIA GERAL | MATERIAL DE CONSUMO | FIOS E FITAS CIRURGICOS | UN | 12.340.717/0001-61 | POINT SUTURE DO BRASIL IND DE FIOS CIRURGICOS LTDA | 20 |  |  | Material de consumo hospitalar | TUSS | 01/10/2019 | EM ANALISE | EM ANALISE
73668028 | 10155530024 | VBV271740T3 | 01/10/2019 |  |  | 11,0106 |  | VICPOINT PLUS - VBV271740T3 | VICPOINT PLUS - VBV271740T3 | CIRURGIA GERAL | MATERIAL DE CONSUMO | FIOS E FITAS CIRURGICOS | UN | 12.340.717/0001-61 | POINT SUTURE DO BRASIL IND DE FIOS CIRURGICOS LTDA | 20 |  |  | Material de consumo hospitalar | TUSS | 01/10/2019 | EM ANALISE | EM ANALISE
73670863 | 10155530024 | VBN477224P3 | 01/10/2019 |  |  | 11,0106 |  | VICPOINT PLUS - VBN477224P3 | VICPOINT PLUS - VBN477224P3 | CIRURGIA GERAL | MATERIAL DE CONSUMO | FIOS E FITAS CIRURGICOS | UN | 12.340.717/0001-61 | POINT SUTURE DO BRASIL IND DE FIOS CIRURGICOS LTDA | 20 |  |  | Material de consumo hospitalar | TUSS | 01/10/2019 | EM ANALISE | EM ANALISE
73661295 | 10155530024 | VBV27220GI1 | 01/10/2019 |  |  | 11,0106 |  | VICPOINT PLUS - VBV27220GI1 | VICPOINT PLUS - VBV27220GI1 | CIRURGIA GERAL | MATERIAL DE CONSUMO | FIOS E FITAS CIRURGICOS | UN | 12.340.717/0001-61 | POINT SUTURE DO BRASIL IND DE FIOS CIRURGICOS LTDA | 20 |  |  | Material de consumo hospitalar | TUSS | 01/10/2019 | EM ANALISE | EM ANALISE
73661104 | 10155530024 | VBN477225P1 | 01/10/2019 |  |  | 11,0106 |  | VICPOINT PLUS - VBN477225P1 | VICPOINT PLUS - VBN477225P1 | CIRURGIA GERAL | MATERIAL DE CONSUMO | FIOS E FITAS CIRURGICOS | UN | 12.340.717/0001-61 | POINT SUTURE DO BRASIL IND DE FIOS CIRURGICOS LTDA | 20 |  |  | Material de consumo hospitalar | TUSS | 01/10/2019 | EM ANALISE | EM ANALISE
73661775 | 10155530024 | VBV27220GI2 | 01/10/2019 |  |  | 11,0106 |  | VICPOINT PLUS - VBV27220GI2 | VICPOINT PLUS - VBV27220GI2 | CIRURGIA GERAL | MATERIAL DE CONSUMO | FIOS E FITAS CIRURGICOS | UN | 12.340.717/0001-61 | POINT SUTURE DO BRASIL IND DE FIOS CIRURGICOS LTDA | 20 |  |  | Material de consumo hospitalar | TUSS | 01/10/2019 | EM ANALISE | EM ANALISE
73659827 | 10155530024 | VBN477225P2 | 01/10/2019 |  |  | 11,0106 |  | VICPOINT PLUS - VBN477225P2 | VICPOINT PLUS - VBN477225P2 | CIRURGIA GERAL | MATERIAL DE CONSUMO | FIOS E FITAS CIRURGICOS | UN | 12.340.717/0001-61 | POINT SUTURE DO BRASIL IND DE FIOS CIRURGICOS LTDA | 20 |  |  | Material de consumo hospitalar | TUSS | 01/10/2019 | EM ANALISE | EM ANALISE
73666203 | 10155530024 | VBN477225P3 | 01/10/2019 |  |  | 11,0106 |  | VICPOINT PLUS - VBN477225P3 | VICPOINT PLUS - VBN477225P3 | CIRURGIA GERAL | MATERIAL DE CONSUMO | FIOS E FITAS CIRURGICOS | UN | 12.340.717/0001-61 | POINT SUTURE DO BRASIL IND DE FIOS CIRURGICOS LTDA | 20 |  |  | Material de consumo hospitalar | TUSS | 01/10/2019 | EM ANALISE | EM ANALISE
73672823 | 10155530024 | VBV27225GI1 | 01/10/2019 |  |  | 11,0106 |  | VICPOINT PLUS - VBV27225GI1 | VICPOINT PLUS - VBV27225GI1 | CIRURGIA GERAL | MATERIAL DE CONSUMO | FIOS E FITAS CIRURGICOS | UN | 12.340.717/0001-61 | POINT SUTURE DO BRASIL IND DE FIOS CIRURGICOS LTDA | 20 |  |  | Material de consumo hospitalar | TUSS | 01/10/2019 | EM ANALISE | EM ANALISE
73668877 | 10155530024 | VBN477230P1 | 01/10/2019 |  |  | 11,0106 |  | VICPOINT PLUS - VBN477230P1 | VICPOINT PLUS - VBN477230P1 | CIRURGIA GERAL | MATERIAL DE CONSUMO | FIOS E FITAS CIRURGICOS | UN | 12.340.717/0001-61 | POINT SUTURE DO BRASIL IND DE FIOS CIRURGICOS LTDA | 20 |  |  | Material de consumo hospitalar | TUSS | 01/10/2019 | EM ANALISE | EM ANALISE
73661988 | 10155530024 | VBV27225GI2 | 01/10/2019 |  |  | 11,0106 |  | VICPOINT PLUS - VBV27225GI2 | VICPOINT PLUS - VBV27225GI2 | CIRURGIA GERAL | MATERIAL DE CONSUMO | FIOS E FITAS CIRURGICOS | UN | 12.340.717/0001-61 | POINT SUTURE DO BRASIL IND DE FIOS CIRURGICOS LTDA | 20 |  |  | Material de consumo hospitalar | TUSS | 01/10/2019 | EM ANALISE | EM ANALISE
73670111 | 10155530024 | VBN477230P2 | 01/10/2019 |  |  | 11,0106 |  | VICPOINT PLUS - VBN477230P2 | VICPOINT PLUS - VBN477230P2 | CIRURGIA GERAL | MATERIAL DE CONSUMO | FIOS E FITAS CIRURGICOS | UN | 12.340.717/0001-61 | POINT SUTURE DO BRASIL IND DE FIOS CIRURGICOS LTDA | 20 |  |  | Material de consumo hospitalar | TUSS | 01/10/2019 | EM ANALISE | EM ANALISE
73672602 | 10155530024 | VBV27225GI3 | 01/10/2019 |  |  | 11,0106 |  | VICPOINT PLUS - VBV27225GI3 | VICPOINT PLUS - VBV27225GI3 | CIRURGIA GERAL | MATERIAL DE CONSUMO | FIOS E FITAS CIRURGICOS | UN | 12.340.717/0001-61 | POINT SUTURE DO BRASIL IND DE FIOS CIRURGICOS LTDA | 20 |  |  | Material de consumo hospitalar | TUSS | 01/10/2019 | EM ANALISE | EM ANALISE
73658758 | 10155530024 | VBV27230GI1 | 01/10/2019 |  |  | 11,0106 |  | VICPOINT PLUS - VBV27230GI1 | VICPOINT PLUS - VBV27230GI1 | CIRURGIA GERAL | MATERIAL DE CONSUMO | FIOS E FITAS CIRURGICOS | UN | 12.340.717/0001-61 | POINT SUTURE DO BRASIL IND DE FIOS CIRURGICOS LTDA | 20 |  |  | Material de consumo hospitalar | TUSS | 01/10/2019 | EM ANALISE | EM ANALISE
73666947 | 10155530024 | VBN477230P3 | 01/10/2019 |  |  | 11,0106 |  | VICPOINT PLUS - VBN477230P3 | VICPOINT PLUS - VBN477230P3 | CIRURGIA GERAL | MATERIAL DE CONSUMO | FIOS E FITAS CIRURGICOS | UN | 12.340.717/0001-61 | POINT SUTURE DO BRASIL IND DE FIOS CIRURGICOS LTDA | 20 |  |  | Material de consumo hospitalar | TUSS | 01/10/2019 | EM ANALISE | EM ANALISE
73671525 | 10155530024 | VBV27230GI2 | 01/10/2019 |  |  | 11,0106 |  | VICPOINT PLUS - VBV27230GI2 | VICPOINT PLUS - VBV27230GI2 | CIRURGIA GERAL | MATERIAL DE CONSUMO | FIOS E FITAS CIRURGICOS | UN | 12.340.717/0001-61 | POINT SUTURE DO BRASIL IND DE FIOS CIRURGICOS LTDA | 20 |  |  | Material de consumo hospitalar | TUSS | 01/10/2019 | EM ANALISE | EM ANALISE
73669750 | 10155530024 | VBN477315P1 | 01/10/2019 |  |  | 11,0106 |  | VICPOINT PLUS - VBN477315P1 | VICPOINT PLUS - VBN477315P1 | CIRURGIA GERAL | MATERIAL DE CONSUMO | FIOS E FITAS CIRURGICOS | UN | 12.340.717/0001-61 | POINT SUTURE DO BRASIL IND DE FIOS CIRURGICOS LTDA | 20 |  |  | Material de consumo hospitalar | TUSS | 01/10/2019 | EM ANALISE | EM ANALISE
73667978 | 10155530024 | VBV27230GI3 | 01/10/2019 |  |  | 11,0106 |  | VICPOINT PLUS - VBV27230GI3 | VICPOINT PLUS - VBV27230GI3 | CIRURGIA GERAL | MATERIAL DE CONSUMO | FIOS E FITAS CIRURGICOS | UN | 12.340.717/0001-61 | POINT SUTURE DO BRASIL IND DE FIOS CIRURGICOS LTDA | 20 |  |  | Material de consumo hospitalar | TUSS | 01/10/2019 | EM ANALISE | EM ANALISE
73669253 | 10155530024 | VBV27231GI1 | 01/10/2019 |  |  | 11,0106 |  | VICPOINT PLUS - VBV27231GI1 | VICPOINT PLUS - VBV27231GI1 | CIRURGIA GERAL | MATERIAL DE CONSUMO | FIOS E FITAS CIRURGICOS | UN | 12.340.717/0001-61 | POINT SUTURE DO BRASIL IND DE FIOS CIRURGICOS LTDA | 20 |  |  | Material de consumo hospitalar | TUSS | 01/10/2019 | EM ANALISE | EM ANALISE
73668087 | 10155530024 | VBN477315P2 | 01/10/2019 |  |  | 11,0106 |  | VICPOINT PLUS - VBN477315P2 | VICPOINT PLUS - VBN477315P2 | CIRURGIA GERAL | MATERIAL DE CONSUMO | FIOS E FITAS CIRURGICOS | UN | 12.340.717/0001-61 | POINT SUTURE DO BRASIL IND DE FIOS CIRURGICOS LTDA | 20 |  |  | Material de consumo hospitalar | TUSS | 01/10/2019 | EM ANALISE | EM ANALISE
73674150 | 10155530024 | VBV27231GI2 | 01/10/2019 |  |  | 11,0106 |  | VICPOINT PLUS - VBV27231GI2 | VICPOINT PLUS - VBV27231GI2 | CIRURGIA GERAL | MATERIAL DE CONSUMO | FIOS E FITAS CIRURGICOS | UN | 12.340.717/0001-61 | POINT SUTURE DO BRASIL IND DE FIOS CIRURGICOS LTDA | 20 |  |  | Material de consumo hospitalar | TUSS | 01/10/2019 | EM ANALISE | EM ANALISE
73674257 | 10155530024 | VBN477315P3 | 01/10/2019 |  |  | 11,0106 |  | VICPOINT PLUS - VBN477315P3 | VICPOINT PLUS - VBN477315P3 | CIRURGIA GERAL | MATERIAL DE CONSUMO | FIOS E FITAS CIRURGICOS | UN | 12.340.717/0001-61 | POINT SUTURE DO BRASIL IND DE FIOS CIRURGICOS LTDA | 20 |  |  | Material de consumo hospitalar | TUSS | 01/10/2019 | EM ANALISE | EM ANALISE
73662453 | 10155530024 | VBV27231GI3 | 01/10/2019 |  |  | 11,0106 |  | VICPOINT PLUS - VBV27231GI3 | VICPOINT PLUS - VBV27231GI3 | CIRURGIA GERAL | MATERIAL DE CONSUMO | FIOS E FITAS CIRURGICOS | UN | 12.340.717/0001-61 | POINT SUTURE DO BRASIL IND DE FIOS CIRURGICOS LTDA | 20 |  |  | Material de consumo hospitalar | TUSS | 01/10/2019 | EM ANALISE | EM ANALISE
73658596 | 10155530024 | VBN477316P1 | 01/10/2019 |  |  | 11,0106 |  | VICPOINT PLUS - VBN477316P1 | VICPOINT PLUS - VBN477316P1 | CIRURGIA GERAL | MATERIAL DE CONSUMO | FIOS E FITAS CIRURGICOS | UN | 12.340.717/0001-61 | POINT SUTURE DO BRASIL IND DE FIOS CIRURGICOS LTDA | 20 |  |  | Material de consumo hospitalar | TUSS | 01/10/2019 | EM ANALISE | EM ANALISE
73660400 | 10155530024 | VBV27236U1 | 01/10/2019 |  |  | 11,0106 |  | VICPOINT PLUS - VBV27236U1 | VICPOINT PLUS - VBV27236U1 | CIRURGIA GERAL | MATERIAL DE CONSUMO | FIOS E FITAS CIRURGICOS | UN | 12.340.717/0001-61 | POINT SUTURE DO BRASIL IND DE FIOS CIRURGICOS LTDA | 20 |  |  | Material de consumo hospitalar | TUSS | 01/10/2019 | EM ANALISE | EM ANALISE
73673420 | 10155530024 | VBV27236U2 | 01/10/2019 |  |  | 11,0106 |  | VICPOINT PLUS - VBV27236U2 | VICPOINT PLUS - VBV27236U2 | CIRURGIA GERAL | MATERIAL DE CONSUMO | FIOS E FITAS CIRURGICOS | UN | 12.340.717/0001-61 | POINT SUTURE DO BRASIL IND DE FIOS CIRURGICOS LTDA | 20 |  |  | Material de consumo hospitalar | TUSS | 01/10/2019 | EM ANALISE | EM ANALISE
73672203 | 10155530024 | VBN477316P2 | 01/10/2019 |  |  | 11,0106 |  | VICPOINT PLUS - VBN477316P2 | VICPOINT PLUS - VBN477316P2 | CIRURGIA GERAL | MATERIAL DE CONSUMO | FIOS E FITAS CIRURGICOS | UN | 12.340.717/0001-61 | POINT SUTURE DO BRASIL IND DE FIOS CIRURGICOS LTDA | 20 |  |  | Material de consumo hospitalar | TUSS | 01/10/2019 | EM ANALISE | EM ANALISE
73659720 | 10155530024 | VBV27236U3 | 01/10/2019 |  |  | 11,0106 |  | VICPOINT PLUS - VBV27236U3 | VICPOINT PLUS - VBV27236U3 | CIRURGIA GERAL | MATERIAL DE CONSUMO | FIOS E FITAS CIRURGICOS | UN | 12.340.717/0001-61 | POINT SUTURE DO BRASIL IND DE FIOS CIRURGICOS LTDA | 20 |  |  | Material de consumo hospitalar | TUSS | 01/10/2019 | EM ANALISE | EM ANALISE
73666530 | 10155530024 | VBN477316P3 | 01/10/2019 |  |  | 11,0106 |  | VICPOINT PLUS - VBN477316P3 | VICPOINT PLUS - VBN477316P3 | CIRURGIA GERAL | MATERIAL DE CONSUMO | FIOS E FITAS CIRURGICOS | UN | 12.340.717/0001-61 | POINT SUTURE DO BRASIL IND DE FIOS CIRURGICOS LTDA | 20 |  |  | Material de consumo hospitalar | TUSS | 01/10/2019 | EM ANALISE | EM ANALISE
73672394 | 10155530024 | VBN547211P1 | 01/10/2019 |  |  | 11,0106 |  | VICPOINT PLUS - VBN547211P1 | VICPOINT PLUS - VBN547211P1 | CIRURGIA GERAL | MATERIAL DE CONSUMO | FIOS E FITAS CIRURGICOS | UN | 12.340.717/0001-61 | POINT SUTURE DO BRASIL IND DE FIOS CIRURGICOS LTDA | 20 |  |  | Material de consumo hospitalar | TUSS | 01/10/2019 | EM ANALISE | EM ANALISE
73665320 | 10155530024 | VBV27237U1 | 01/10/2019 |  |  | 11,0106 |  | VICPOINT PLUS - VBV27237U1 | VICPOINT PLUS - VBV27237U1 | CIRURGIA GERAL | MATERIAL DE CONSUMO | FIOS E FITAS CIRURGICOS | UN | 12.340.717/0001-61 | POINT SUTURE DO BRASIL IND DE FIOS CIRURGICOS LTDA | 20 |  |  | Material de consumo hospitalar | TUSS | 01/10/2019 | EM ANALISE | EM ANALISE
73666378 | 10155530024 | VBN547211P2 | 01/10/2019 |  |  | 11,0106 |  | VICPOINT PLUS - VBN547211P2 | VICPOINT PLUS - VBN547211P2 | CIRURGIA GERAL | MATERIAL DE CONSUMO | FIOS E FITAS CIRURGICOS | UN | 12.340.717/0001-61 | POINT SUTURE DO BRASIL IND DE FIOS CIRURGICOS LTDA | 20 |  |  | Material de consumo hospitalar | TUSS | 01/10/2019 | EM ANALISE | EM ANALISE
73666890 | 10155530024 | VBV27237U2 | 01/10/2019 |  |  | 11,0106 |  | VICPOINT PLUS - VBV27237U2 | VICPOINT PLUS - VBV27237U2 | CIRURGIA GERAL | MATERIAL DE CONSUMO | FIOS E FITAS CIRURGICOS | UN | 12.340.717/0001-61 | POINT SUTURE DO BRASIL IND DE FIOS CIRURGICOS LTDA | 20 |  |  | Material de consumo hospitalar | TUSS | 01/10/2019 | EM ANALISE | EM ANALISE
73661643 | 10155530024 | VBV27237U3 | 01/10/2019 |  |  | 11,0106 |  | VICPOINT PLUS - VBV27237U3 | VICPOINT PLUS - VBV27237U3 | CIRURGIA GERAL | MATERIAL DE CONSUMO | FIOS E FITAS CIRURGICOS | UN | 12.340.717/0001-61 | POINT SUTURE DO BRASIL IND DE FIOS CIRURGICOS LTDA | 20 |  |  | Material de consumo hospitalar | TUSS | 01/10/2019 | EM ANALISE | EM ANALISE
73667048 | 10155530024 | VBV27240GI1 | 01/10/2019 |  |  | 11,0106 |  | VICPOINT PLUS - VBV27240GI1 | VICPOINT PLUS - VBV27240GI1 | CIRURGIA GERAL | MATERIAL DE CONSUMO | FIOS E FITAS CIRURGICOS | UN | 12.340.717/0001-61 | POINT SUTURE DO BRASIL IND DE FIOS CIRURGICOS LTDA | 20 |  |  | Material de consumo hospitalar | TUSS | 01/10/2019 | EM ANALISE | EM ANALISE
73672467 | 10155530024 | VBN547211P3 | 01/10/2019 |  |  | 11,0106 |  | VICPOINT PLUS - VBN547211P3 | VICPOINT PLUS - VBN547211P3 | CIRURGIA GERAL | MATERIAL DE CONSUMO | FIOS E FITAS CIRURGICOS | UN | 12.340.717/0001-61 | POINT SUTURE DO BRASIL IND DE FIOS CIRURGICOS LTDA | 20 |  |  | Material de consumo hospitalar | TUSS | 01/10/2019 | EM ANALISE | EM ANALISE
73673072 | 10155530024 | VBV27240GI2 | 01/10/2019 |  |  | 11,0106 |  | VICPOINT PLUS - VBV27240GI2 | VICPOINT PLUS - VBV27240GI2 | CIRURGIA GERAL | MATERIAL DE CONSUMO | FIOS E FITAS CIRURGICOS | UN | 12.340.717/0001-61 | POINT SUTURE DO BRASIL IND DE FIOS CIRURGICOS LTDA | 20 |  |  | Material de consumo hospitalar | TUSS | 01/10/2019 | EM ANALISE | EM ANALISE
73660574 | 10155530024 | VBV27240GI3 | 01/10/2019 |  |  | 11,0106 |  | VICPOINT PLUS - VBV27240GI3 | VICPOINT PLUS - VBV27240GI3 | CIRURGIA GERAL | MATERIAL DE CONSUMO | FIOS E FITAS CIRURGICOS | UN | 12.340.717/0001-61 | POINT SUTURE DO BRASIL IND DE FIOS CIRURGICOS LTDA | 20 |  |  | Material de consumo hospitalar | TUSS | 01/10/2019 | EM ANALISE | EM ANALISE
73667250 | 10155530024 | VBN547215P1 | 01/10/2019 |  |  | 11,0106 |  | VICPOINT PLUS - VBN547215P1 | VICPOINT PLUS - VBN547215P1 | CIRURGIA GERAL | MATERIAL DE CONSUMO | FIOS E FITAS CIRURGICOS | UN | 12.340.717/0001-61 | POINT SUTURE DO BRASIL IND DE FIOS CIRURGICOS LTDA | 20 |  |  | Material de consumo hospitalar | TUSS | 01/10/2019 | EM ANALISE | EM ANALISE
73664910 | 10155530024 | VBV27250GI1 | 01/10/2019 |  |  | 11,0106 |  | VICPOINT PLUS - VBV27250GI1 | VICPOINT PLUS - VBV27250GI1 | CIRURGIA GERAL | MATERIAL DE CONSUMO | FIOS E FITAS CIRURGICOS | UN | 12.340.717/0001-61 | POINT SUTURE DO BRASIL IND DE FIOS CIRURGICOS LTDA | 20 |  |  | Material de consumo hospitalar | TUSS | 01/10/2019 | EM ANALISE | EM ANALISE
73659533 | 10155530024 | VBV27250GI2 | 01/10/2019 |  |  | 11,0106 |  | VICPOINT PLUS - VBV27250GI2 | VICPOINT PLUS - VBV27250GI2 | CIRURGIA GERAL | MATERIAL DE CONSUMO | FIOS E FITAS CIRURGICOS | UN | 12.340.717/0001-61 | POINT SUTURE DO BRASIL IND DE FIOS CIRURGICOS LTDA | 20 |  |  | Material de consumo hospitalar | TUSS | 01/10/2019 | EM ANALISE | EM ANALISE
73666475 | 10155530024 | VBN547215P2 | 01/10/2019 |  |  | 11,0106 |  | VICPOINT PLUS - VBN547215P2 | VICPOINT PLUS - VBN547215P2 | CIRURGIA GERAL | MATERIAL DE CONSUMO | FIOS E FITAS CIRURGICOS | UN | 12.340.717/0001-61 | POINT SUTURE DO BRASIL IND DE FIOS CIRURGICOS LTDA | 20 |  |  | Material de consumo hospitalar | TUSS | 01/10/2019 | EM ANALISE | EM ANALISE
73667579 | 10155530024 | VBV27250GI3 | 01/10/2019 |  |  | 11,0106 |  | VICPOINT PLUS - VBV27250GI3 | VICPOINT PLUS - VBV27250GI3 | CIRURGIA GERAL | MATERIAL DE CONSUMO | FIOS E FITAS CIRURGICOS | UN | 12.340.717/0001-61 | POINT SUTURE DO BRASIL IND DE FIOS CIRURGICOS LTDA | 20 |  |  | Material de consumo hospitalar | TUSS | 01/10/2019 | EM ANALISE | EM ANALISE
73663786 | 10155530024 | VBV27320GI1 | 01/10/2019 |  |  | 11,0106 |  | VICPOINT PLUS - VBV27320GI1 | VICPOINT PLUS - VBV27320GI1 | CIRURGIA GERAL | MATERIAL DE CONSUMO | FIOS E FITAS CIRURGICOS | UN | 12.340.717/0001-61 | POINT SUTURE DO BRASIL IND DE FIOS CIRURGICOS LTDA | 20 |  |  | Material de consumo hospitalar | TUSS | 01/10/2019 | EM ANALISE | EM ANALISE
73661252 | 10155530024 | VBN547215P3 | 01/10/2019 |  |  | 11,0106 |  | VICPOINT PLUS - VBN547215P3 | VICPOINT PLUS - VBN547215P3 | CIRURGIA GERAL | MATERIAL DE CONSUMO | FIOS E FITAS CIRURGICOS | UN | 12.340.717/0001-61 | POINT SUTURE DO BRASIL IND DE FIOS CIRURGICOS LTDA | 20 |  |  | Material de consumo hospitalar | TUSS | 01/10/2019 | EM ANALISE | EM ANALISE
73665576 | 10155530024 | VBV27320GI2 | 01/10/2019 |  |  | 11,0106 |  | VICPOINT PLUS - VBV27320GI2 | VICPOINT PLUS - VBV27320GI2 | CIRURGIA GERAL | MATERIAL DE CONSUMO | FIOS E FITAS CIRURGICOS | UN | 12.340.717/0001-61 | POINT SUTURE DO BRASIL IND DE FIOS CIRURGICOS LTDA | 20 |  |  | Material de consumo hospitalar | TUSS | 01/10/2019 | EM ANALISE | EM ANALISE
73660990 | 10155530024 | VBV27320GI3 | 01/10/2019 |  |  | 11,0106 |  | VICPOINT PLUS - VBV27320GI3 | VICPOINT PLUS - VBV27320GI3 | CIRURGIA GERAL | MATERIAL DE CONSUMO | FIOS E FITAS CIRURGICOS | UN | 12.340.717/0001-61 | POINT SUTURE DO BRASIL IND DE FIOS CIRURGICOS LTDA | 20 |  |  | Material de consumo hospitalar | TUSS | 01/10/2019 | EM ANALISE | EM ANALISE
73668249 | 10155530024 | VBV27325GI1 | 01/10/2019 |  |  | 11,0106 |  | VICPOINT PLUS - VBV27325GI1 | VICPOINT PLUS - VBV27325GI1 | CIRURGIA GERAL | MATERIAL DE CONSUMO | FIOS E FITAS CIRURGICOS | UN | 12.340.717/0001-61 | POINT SUTURE DO BRASIL IND DE FIOS CIRURGICOS LTDA | 20 |  |  | Material de consumo hospitalar | TUSS | 01/10/2019 | EM ANALISE | EM ANALISE
73666246 | 10155530024 | VBV27325GI2 | 01/10/2019 |  |  | 11,0106 |  | VICPOINT PLUS - VBV27325GI2 | VICPOINT PLUS - VBV27325GI2 | CIRURGIA GERAL | MATERIAL DE CONSUMO | FIOS E FITAS CIRURGICOS | UN | 12.340.717/0001-61 | POINT SUTURE DO BRASIL IND DE FIOS CIRURGICOS LTDA | 20 |  |  | Material de consumo hospitalar | TUSS | 01/10/2019 | EM ANALISE | EM ANALISE
73661236 | 10155530024 | VBV27325GI3 | 01/10/2019 |  |  | 11,0106 |  | VICPOINT PLUS - VBV27325GI3 | VICPOINT PLUS - VBV27325GI3 | CIRURGIA GERAL | MATERIAL DE CONSUMO | FIOS E FITAS CIRURGICOS | UN | 12.340.717/0001-61 | POINT SUTURE DO BRASIL IND DE FIOS CIRURGICOS LTDA | 20 |  |  | Material de consumo hospitalar | TUSS | 01/10/2019 | EM ANALISE | EM ANALISE
73659320 | 10155530024 | VBV27325U1 | 01/10/2019 |  |  | 11,0106 |  | VICPOINT PLUS - VBV27325U1 | VICPOINT PLUS - VBV27325U1 | CIRURGIA GERAL | MATERIAL DE CONSUMO | FIOS E FITAS CIRURGICOS | UN | 12.340.717/0001-61 | POINT SUTURE DO BRASIL IND DE FIOS CIRURGICOS LTDA | 20 |  |  | Material de consumo hospitalar | TUSS | 01/10/2019 | EM ANALISE | EM ANALISE
73670375 | 10155530024 | VBV27325U2, | 01/10/2019 |  |  | 11,0106 |  | VICPOINT PLUS - VBV27325U2, | VICPOINT PLUS - VBV27325U2, | CIRURGIA GERAL | MATERIAL DE CONSUMO | FIOS E FITAS CIRURGICOS | UN | 12.340.717/0001-61 | POINT SUTURE DO BRASIL IND DE FIOS CIRURGICOS LTDA | 20 |  |  | Material de consumo hospitalar | TUSS | 01/10/2019 | EM ANALISE | EM ANALISE
73671266 | 10155530024 | VBV27325U3 | 01/10/2019 |  |  | 11,0106 |  | VICPOINT PLUS - VBV27325U3 | VICPOINT PLUS - VBV27325U3 | CIRURGIA GERAL | MATERIAL DE CONSUMO | FIOS E FITAS CIRURGICOS | UN | 12.340.717/0001-61 | POINT SUTURE DO BRASIL IND DE FIOS CIRURGICOS LTDA | 20 |  |  | Material de consumo hospitalar | TUSS | 01/10/2019 | EM ANALISE | EM ANALISE
73664847 | 10155530024 | VBV27326GI1 | 01/10/2019 |  |  | 11,0106 |  | VICPOINT PLUS - VBV27326GI1 | VICPOINT PLUS - VBV27326GI1 | CIRURGIA GERAL | MATERIAL DE CONSUMO | FIOS E FITAS CIRURGICOS | UN | 12.340.717/0001-61 | POINT SUTURE DO BRASIL IND DE FIOS CIRURGICOS LTDA | 20 |  |  | Material de consumo hospitalar | TUSS | 01/10/2019 | EM ANALISE | EM ANALISE
73667099 | 10155530024 | VBV27326GI2 | 01/10/2019 |  |  | 11,0106 |  | VICPOINT PLUS - VBV27326GI2 | VICPOINT PLUS - VBV27326GI2 | CIRURGIA GERAL | MATERIAL DE CONSUMO | FIOS E FITAS CIRURGICOS | UN | 12.340.717/0001-61 | POINT SUTURE DO BRASIL IND DE FIOS CIRURGICOS LTDA | 20 |  |  | Material de consumo hospitalar | TUSS | 01/10/2019 | EM ANALISE | EM ANALISE
73662615 | 10155530024 | VBV27326GI3 | 01/10/2019 |  |  | 11,0106 |  | VICPOINT PLUS - VBV27326GI3 | VICPOINT PLUS - VBV27326GI3 | CIRURGIA GERAL | MATERIAL DE CONSUMO | FIOS E FITAS CIRURGICOS | UN | 12.340.717/0001-61 | POINT SUTURE DO BRASIL IND DE FIOS CIRURGICOS LTDA | 20 |  |  | Material de consumo hospitalar | TUSS | 01/10/2019 | EM ANALISE | EM ANALISE
73667129 | 10155530024 | VBV27330GI1 | 01/10/2019 |  |  | 11,0106 |  | VICPOINT PLUS - VBV27330GI1 | VICPOINT PLUS - VBV27330GI1 | CIRURGIA GERAL | MATERIAL DE CONSUMO | FIOS E FITAS CIRURGICOS | UN | 12.340.717/0001-61 | POINT SUTURE DO BRASIL IND DE FIOS CIRURGICOS LTDA | 20 |  |  | Material de consumo hospitalar | TUSS | 01/10/2019 | EM ANALISE | EM ANALISE
73662496 | 10155530024 | VBV27330GI2 | 01/10/2019 |  |  | 11,0106 |  | VICPOINT PLUS - VBV27330GI2 | VICPOINT PLUS - VBV27330GI2 | CIRURGIA GERAL | MATERIAL DE CONSUMO | FIOS E FITAS CIRURGICOS | UN | 12.340.717/0001-61 | POINT SUTURE DO BRASIL IND DE FIOS CIRURGICOS LTDA | 20 |  |  | Material de consumo hospitalar | TUSS | 01/10/2019 | EM ANALISE | EM ANALISE
73660078 | 10155530024 | VBV27330GI3 | 01/10/2019 |  |  | 11,0106 |  | VICPOINT PLUS - VBV27330GI3 | VICPOINT PLUS - VBV27330GI3 | CIRURGIA GERAL | MATERIAL DE CONSUMO | FIOS E FITAS CIRURGICOS | UN | 12.340.717/0001-61 | POINT SUTURE DO BRASIL IND DE FIOS CIRURGICOS LTDA | 20 |  |  | Material de consumo hospitalar | TUSS | 01/10/2019 | EM ANALISE | EM ANALISE
73666041 | 10155530024 | VBV27335GI1 | 01/10/2019 |  |  | 11,0106 |  | VICPOINT PLUS - VBV27335GI1 | VICPOINT PLUS - VBV27335GI1 | CIRURGIA GERAL | MATERIAL DE CONSUMO | FIOS E FITAS CIRURGICOS | UN | 12.340.717/0001-61 | POINT SUTURE DO BRASIL IND DE FIOS CIRURGICOS LTDA | 20 |  |  | Material de consumo hospitalar | TUSS | 01/10/2019 | EM ANALISE | EM ANALISE
73674192 | 10155530024 | VBV27335GI2 | 01/10/2019 |  |  | 11,0106 |  | VICPOINT PLUS - VBV27335GI2 | VICPOINT PLUS - VBV27335GI2 | CIRURGIA GERAL | MATERIAL DE CONSUMO | FIOS E FITAS CIRURGICOS | UN | 12.340.717/0001-61 | POINT SUTURE DO BRASIL IND DE FIOS CIRURGICOS LTDA | 20 |  |  | Material de consumo hospitalar | TUSS | 01/10/2019 | EM ANALISE | EM ANALISE
73672220 | 10155530024 | VBV27335GI3 | 01/10/2019 |  |  | 11,0106 |  | VICPOINT PLUS - VBV27335GI3 | VICPOINT PLUS - VBV27335GI3 | CIRURGIA GERAL | MATERIAL DE CONSUMO | FIOS E FITAS CIRURGICOS | UN | 12.340.717/0001-61 | POINT SUTURE DO BRASIL IND DE FIOS CIRURGICOS LTDA | 20 |  |  | Material de consumo hospitalar | TUSS | 01/10/2019 | EM ANALISE | EM ANALISE
73659002 | 10155530024 | VBV273364GI1 | 01/10/2019 |  |  | 11,0106 |  | VICPOINT PLUS - VBV273364GI1 | VICPOINT PLUS - VBV273364GI1 | CIRURGIA GERAL | MATERIAL DE CONSUMO | FIOS E FITAS CIRURGICOS | UN | 12.340.717/0001-61 | POINT SUTURE DO BRASIL IND DE FIOS CIRURGICOS LTDA | 20 |  |  | Material de consumo hospitalar | TUSS | 01/10/2019 | EM ANALISE | EM ANALISE
73670650 | 10155530024 | VBV273364GI2 | 01/10/2019 |  |  | 11,0106 |  | VICPOINT PLUS - VBV273364GI2 | VICPOINT PLUS - VBV273364GI2 | CIRURGIA GERAL | MATERIAL DE CONSUMO | FIOS E FITAS CIRURGICOS | UN | 12.340.717/0001-61 | POINT SUTURE DO BRASIL IND DE FIOS CIRURGICOS LTDA | 20 |  |  | Material de consumo hospitalar | TUSS | 01/10/2019 | EM ANALISE | EM ANALISE
73665100 | 10155530024 | VBV273364GI3 | 01/10/2019 |  |  | 11,0106 |  | VICPOINT PLUS - VBV273364GI3 | VICPOINT PLUS - VBV273364GI3 | CIRURGIA GERAL | MATERIAL DE CONSUMO | FIOS E FITAS CIRURGICOS | UN | 12.340.717/0001-61 | POINT SUTURE DO BRASIL IND DE FIOS CIRURGICOS LTDA | 20 |  |  | Material de consumo hospitalar | TUSS | 01/10/2019 | EM ANALISE | EM ANALISE
73661660 | 10155530024 | VBN5472165P1 | 01/10/2019 |  |  | 11,0106 |  | VICPOINT PLUS - VBN5472165P1 | VICPOINT PLUS - VBN5472165P1 | CIRURGIA GERAL | MATERIAL DE CONSUMO | FIOS E FITAS CIRURGICOS | UN | 12.340.717/0001-61 | POINT SUTURE DO BRASIL IND DE FIOS CIRURGICOS LTDA | 20 |  |  | Material de consumo hospitalar | TUSS | 01/10/2019 | EM ANALISE | EM ANALISE
73672190 | 10155530024 | VBV273364U1 | 01/10/2019 |  |  | 11,0106 |  | VICPOINT PLUS - VBV273364U1 | VICPOINT PLUS - VBV273364U1 | CIRURGIA GERAL | MATERIAL DE CONSUMO | FIOS E FITAS CIRURGICOS | UN | 12.340.717/0001-61 | POINT SUTURE DO BRASIL IND DE FIOS CIRURGICOS LTDA | 20 |  |  | Material de consumo hospitalar | TUSS | 01/10/2019 | EM ANALISE | EM ANALISE
73661856 | 10155530024 | VBV273364U2 | 01/10/2019 |  |  | 11,0106 |  | VICPOINT PLUS - VBV273364U2 | VICPOINT PLUS - VBV273364U2 | CIRURGIA GERAL | MATERIAL DE CONSUMO | FIOS E FITAS CIRURGICOS | UN | 12.340.717/0001-61 | POINT SUTURE DO BRASIL IND DE FIOS CIRURGICOS LTDA | 20 |  |  | Material de consumo hospitalar | TUSS | 01/10/2019 | EM ANALISE | EM ANALISE
73658774 | 10155530024 | VBN5472165P2 | 01/10/2019 |  |  | 11,0106 |  | VICPOINT PLUS - VBN5472165P2 | VICPOINT PLUS - VBN5472165P2 | CIRURGIA GERAL | MATERIAL DE CONSUMO | FIOS E FITAS CIRURGICOS | UN | 12.340.717/0001-61 | POINT SUTURE DO BRASIL IND DE FIOS CIRURGICOS LTDA | 20 |  |  | Material de consumo hospitalar | TUSS | 01/10/2019 | EM ANALISE | EM ANALISE
73660051 | 10155530024 | VBV273364U3 | 01/10/2019 |  |  | 11,0106 |  | VICPOINT PLUS - VBV273364U3 | VICPOINT PLUS - VBV273364U3 | CIRURGIA GERAL | MATERIAL DE CONSUMO | FIOS E FITAS CIRURGICOS | UN | 12.340.717/0001-61 | POINT SUTURE DO BRASIL IND DE FIOS CIRURGICOS LTDA | 20 |  |  | Material de consumo hospitalar | TUSS | 01/10/2019 | EM ANALISE | EM ANALISE
73668842 | 10155530024 | VBN5472165P3 | 01/10/2019 |  |  | 11,0106 |  | VICPOINT PLUS - VBN5472165P3 | VICPOINT PLUS - VBN5472165P3 | CIRURGIA GERAL | MATERIAL DE CONSUMO | FIOS E FITAS CIRURGICOS | UN | 12.340.717/0001-61 | POINT SUTURE DO BRASIL IND DE FIOS CIRURGICOS LTDA | 20 |  |  | Material de consumo hospitalar | TUSS | 01/10/2019 | EM ANALISE | EM ANALISE
73660825 | 10155530024 | VBV27336GI1 | 01/10/2019 |  |  | 11,0106 |  | VICPOINT PLUS - VBV27336GI1 | VICPOINT PLUS - VBV27336GI1 | CIRURGIA GERAL | MATERIAL DE CONSUMO | FIOS E FITAS CIRURGICOS | UN | 12.340.717/0001-61 | POINT SUTURE DO BRASIL IND DE FIOS CIRURGICOS LTDA | 20 |  |  | Material de consumo hospitalar | TUSS | 01/10/2019 | EM ANALISE | EM ANALISE
73663727 | 10155530024 | VBN547216P1 | 01/10/2019 |  |  | 11,0106 |  | VICPOINT PLUS - VBN547216P1 | VICPOINT PLUS - VBN547216P1 | CIRURGIA GERAL | MATERIAL DE CONSUMO | FIOS E FITAS CIRURGICOS | UN | 12.340.717/0001-61 | POINT SUTURE DO BRASIL IND DE FIOS CIRURGICOS LTDA | 20 |  |  | Material de consumo hospitalar | TUSS | 01/10/2019 | EM ANALISE | EM ANALISE
73671193 | 10155530024 | VBV27336GI2 | 01/10/2019 |  |  | 11,0106 |  | VICPOINT PLUS - VBV27336GI2 | VICPOINT PLUS - VBV27336GI2 | CIRURGIA GERAL | MATERIAL DE CONSUMO | FIOS E FITAS CIRURGICOS | UN | 12.340.717/0001-61 | POINT SUTURE DO BRASIL IND DE FIOS CIRURGICOS LTDA | 20 |  |  | Material de consumo hospitalar | TUSS | 01/10/2019 | EM ANALISE | EM ANALISE
73664634 | 10155530024 | VBN547216P2 | 01/10/2019 |  |  | 11,0106 |  | VICPOINT PLUS - VBN547216P2 | VICPOINT PLUS - VBN547216P2 | CIRURGIA GERAL | MATERIAL DE CONSUMO | FIOS E FITAS CIRURGICOS | UN | 12.340.717/0001-61 | POINT SUTURE DO BRASIL IND DE FIOS CIRURGICOS LTDA | 20 |  |  | Material de consumo hospitalar | TUSS | 01/10/2019 | EM ANALISE | EM ANALISE
73666564 | 10155530024 | VBV27336GI3 | 01/10/2019 |  |  | 11,0106 |  | VICPOINT PLUS - VBV27336GI3 | VICPOINT PLUS - VBV27336GI3 | CIRURGIA GERAL | MATERIAL DE CONSUMO | FIOS E FITAS CIRURGICOS | UN | 12.340.717/0001-61 | POINT SUTURE DO BRASIL IND DE FIOS CIRURGICOS LTDA | 20 |  |  | Material de consumo hospitalar | TUSS | 01/10/2019 | EM ANALISE | EM ANALISE
73660442 | 10155530024 | VBN547216P3 | 01/10/2019 |  |  | 11,0106 |  | VICPOINT PLUS - VBN547216P3 | VICPOINT PLUS - VBN547216P3 | CIRURGIA GERAL | MATERIAL DE CONSUMO | FIOS E FITAS CIRURGICOS | UN | 12.340.717/0001-61 | POINT SUTURE DO BRASIL IND DE FIOS CIRURGICOS LTDA | 20 |  |  | Material de consumo hospitalar | TUSS | 01/10/2019 | EM ANALISE | EM ANALISE
73674079 | 10155530024 | VBN5472195P1 | 01/10/2019 |  |  | 11,0106 |  | VICPOINT PLUS - VBN5472195P1 | VICPOINT PLUS - VBN5472195P1 | CIRURGIA GERAL | MATERIAL DE CONSUMO | FIOS E FITAS CIRURGICOS | UN | 12.340.717/0001-61 | POINT SUTURE DO BRASIL IND DE FIOS CIRURGICOS LTDA | 20 |  |  | Material de consumo hospitalar | TUSS | 01/10/2019 | EM ANALISE | EM ANALISE
73670014 | 10155530024 | VBV274364U1 | 01/10/2019 |  |  | 11,0106 |  | VICPOINT PLUS - VBV274364U1 | VICPOINT PLUS - VBV274364U1 | CIRURGIA GERAL | MATERIAL DE CONSUMO | FIOS E FITAS CIRURGICOS | UN | 12.340.717/0001-61 | POINT SUTURE DO BRASIL IND DE FIOS CIRURGICOS LTDA | 20 |  |  | Material de consumo hospitalar | TUSS | 01/10/2019 | EM ANALISE | EM ANALISE
73662178 | 10155530024 | VBN5472195P2 | 01/10/2019 |  |  | 11,0106 |  | VICPOINT PLUS - VBN5472195P2 | VICPOINT PLUS - VBN5472195P2 | CIRURGIA GERAL | MATERIAL DE CONSUMO | FIOS E FITAS CIRURGICOS | UN | 12.340.717/0001-61 | POINT SUTURE DO BRASIL IND DE FIOS CIRURGICOS LTDA | 20 |  |  | Material de consumo hospitalar | TUSS | 01/10/2019 | EM ANALISE | EM ANALISE
73665924 | 10155530024 | VBV274364U2 | 01/10/2019 |  |  | 11,0106 |  | VICPOINT PLUS - VBV274364U2 | VICPOINT PLUS - VBV274364U2 | CIRURGIA GERAL | MATERIAL DE CONSUMO | FIOS E FITAS CIRURGICOS | UN | 12.340.717/0001-61 | POINT SUTURE DO BRASIL IND DE FIOS CIRURGICOS LTDA | 20 |  |  | Material de consumo hospitalar | TUSS | 01/10/2019 | EM ANALISE | EM ANALISE
73673218 | 10155530024 | VBN5472195P3 | 01/10/2019 |  |  | 11,0106 |  | VICPOINT PLUS - VBN5472195P3 | VICPOINT PLUS - VBN5472195P3 | CIRURGIA GERAL | MATERIAL DE CONSUMO | FIOS E FITAS CIRURGICOS | UN | 12.340.717/0001-61 | POINT SUTURE DO BRASIL IND DE FIOS CIRURGICOS LTDA | 20 |  |  | Material de consumo hospitalar | TUSS | 01/10/2019 | EM ANALISE | EM ANALISE
73659908 | 10155530024 | VBV274364U3 | 01/10/2019 |  |  | 11,0106 |  | VICPOINT PLUS - VBV274364U3 | VICPOINT PLUS - VBV274364U3 | CIRURGIA GERAL | MATERIAL DE CONSUMO | FIOS E FITAS CIRURGICOS | UN | 12.340.717/0001-61 | POINT SUTURE DO BRASIL IND DE FIOS CIRURGICOS LTDA | 20 |  |  | Material de consumo hospitalar | TUSS | 01/10/2019 | EM ANALISE | EM ANALISE
73664383 | 10155530024 | VBN547219P1 | 01/10/2019 |  |  | 11,0106 |  | VICPOINT PLUS - VBN547219P1 | VICPOINT PLUS - VBN547219P1 | CIRURGIA GERAL | MATERIAL DE CONSUMO | FIOS E FITAS CIRURGICOS | UN | 12.340.717/0001-61 | POINT SUTURE DO BRASIL IND DE FIOS CIRURGICOS LTDA | 20 |  |  | Material de consumo hospitalar | TUSS | 01/10/2019 | EM ANALISE | EM ANALISE
73673447 | 10155530024 | VBV27436U1 | 01/10/2019 |  |  | 11,0106 |  | VICPOINT PLUS - VBV27436U1 | VICPOINT PLUS - VBV27436U1 | CIRURGIA GERAL | MATERIAL DE CONSUMO | FIOS E FITAS CIRURGICOS | UN | 12.340.717/0001-61 | POINT SUTURE DO BRASIL IND DE FIOS CIRURGICOS LTDA | 20 |  |  | Material de consumo hospitalar | TUSS | 01/10/2019 | EM ANALISE | EM ANALISE
73658952 | 10155530024 | VBV27436U2 | 01/10/2019 |  |  | 11,0106 |  | VICPOINT PLUS - VBV27436U2 | VICPOINT PLUS - VBV27436U2 | CIRURGIA GERAL | MATERIAL DE CONSUMO | FIOS E FITAS CIRURGICOS | UN | 12.340.717/0001-61 | POINT SUTURE DO BRASIL IND DE FIOS CIRURGICOS LTDA | 20 |  |  | Material de consumo hospitalar | TUSS | 01/10/2019 | EM ANALISE | EM ANALISE
73659223 | 10155530024 | VBN547219P2 | 01/10/2019 |  |  | 11,0106 |  | VICPOINT PLUS - VBN547219P2 | VICPOINT PLUS - VBN547219P2 | CIRURGIA GERAL | MATERIAL DE CONSUMO | FIOS E FITAS CIRURGICOS | UN | 12.340.717/0001-61 | POINT SUTURE DO BRASIL IND DE FIOS CIRURGICOS LTDA | 20 |  |  | Material de consumo hospitalar | TUSS | 01/10/2019 | EM ANALISE | EM ANALISE
73661066 | 10155530024 | VBN547219P3 | 01/10/2019 |  |  | 11,0106 |  | VICPOINT PLUS - VBN547219P3 | VICPOINT PLUS - VBN547219P3 | CIRURGIA GERAL | MATERIAL DE CONSUMO | FIOS E FITAS CIRURGICOS | UN | 12.340.717/0001-61 | POINT SUTURE DO BRASIL IND DE FIOS CIRURGICOS LTDA | 20 |  |  | Material de consumo hospitalar | TUSS | 01/10/2019 | EM ANALISE | EM ANALISE
73660531 | 10155530024 | VBV27436U3 | 01/10/2019 |  |  | 11,0106 |  | VICPOINT PLUS - VBV27436U3 | VICPOINT PLUS - VBV27436U3 | CIRURGIA GERAL | MATERIAL DE CONSUMO | FIOS E FITAS CIRURGICOS | UN | 12.340.717/0001-61 | POINT SUTURE DO BRASIL IND DE FIOS CIRURGICOS LTDA | 20 |  |  | Material de consumo hospitalar | TUSS | 01/10/2019 | EM ANALISE | EM ANALISE
73661759 | 10155530024 | VBN547220P1 | 01/10/2019 |  |  | 11,0106 |  | VICPOINT PLUS - VBN547220P1 | VICPOINT PLUS - VBN547220P1 | CIRURGIA GERAL | MATERIAL DE CONSUMO | FIOS E FITAS CIRURGICOS | UN | 12.340.717/0001-61 | POINT SUTURE DO BRASIL IND DE FIOS CIRURGICOS LTDA | 20 |  |  | Material de consumo hospitalar | TUSS | 01/10/2019 | EM ANALISE | EM ANALISE
73658812 | 10155530024 | VBV27437U1 | 01/10/2019 |  |  | 11,0106 |  | VICPOINT PLUS - VBV27437U1 | VICPOINT PLUS - VBV27437U1 | CIRURGIA GERAL | MATERIAL DE CONSUMO | FIOS E FITAS CIRURGICOS | UN | 12.340.717/0001-61 | POINT SUTURE DO BRASIL IND DE FIOS CIRURGICOS LTDA | 20 |  |  | Material de consumo hospitalar | TUSS | 01/10/2019 | EM ANALISE | EM ANALISE
73663883 | 10155530024 | VBN547220P2 | 01/10/2019 |  |  | 11,0106 |  | VICPOINT PLUS - VBN547220P2 | VICPOINT PLUS - VBN547220P2 | CIRURGIA GERAL | MATERIAL DE CONSUMO | FIOS E FITAS CIRURGICOS | UN | 12.340.717/0001-61 | POINT SUTURE DO BRASIL IND DE FIOS CIRURGICOS LTDA | 20 |  |  | Material de consumo hospitalar | TUSS | 01/10/2019 | EM ANALISE | EM ANALISE
73661538 | 10155530024 | VBV27437U2 | 01/10/2019 |  |  | 11,0106 |  | VICPOINT PLUS - VBV27437U2 | VICPOINT PLUS - VBV27437U2 | CIRURGIA GERAL | MATERIAL DE CONSUMO | FIOS E FITAS CIRURGICOS | UN | 12.340.717/0001-61 | POINT SUTURE DO BRASIL IND DE FIOS CIRURGICOS LTDA | 20 |  |  | Material de consumo hospitalar | TUSS | 01/10/2019 | EM ANALISE | EM ANALISE
73670316 | 10155530024 | VBN547220P3 | 01/10/2019 |  |  | 11,0106 |  | VICPOINT PLUS - VBN547220P3 | VICPOINT PLUS - VBN547220P3 | CIRURGIA GERAL | MATERIAL DE CONSUMO | FIOS E FITAS CIRURGICOS | UN | 12.340.717/0001-61 | POINT SUTURE DO BRASIL IND DE FIOS CIRURGICOS LTDA | 20 |  |  | Material de consumo hospitalar | TUSS | 01/10/2019 | EM ANALISE | EM ANALISE
73670472 | 10155530024 | VBV27437U3 | 01/10/2019 |  |  | 11,0106 |  | VICPOINT PLUS - VBV27437U3 | VICPOINT PLUS - VBV27437U3 | CIRURGIA GERAL | MATERIAL DE CONSUMO | FIOS E FITAS CIRURGICOS | UN | 12.340.717/0001-61 | POINT SUTURE DO BRASIL IND DE FIOS CIRURGICOS LTDA | 20 |  |  | Material de consumo hospitalar | TUSS | 01/10/2019 | EM ANALISE | EM ANALISE
73672017 | 10155530024 | VBN547224P1 | 01/10/2019 |  |  | 11,0106 |  | VICPOINT PLUS - VBN547224P1 | VICPOINT PLUS - VBN547224P1 | CIRURGIA GERAL | MATERIAL DE CONSUMO | FIOS E FITAS CIRURGICOS | UN | 12.340.717/0001-61 | POINT SUTURE DO BRASIL IND DE FIOS CIRURGICOS LTDA | 20 |  |  | Material de consumo hospitalar | TUSS | 01/10/2019 | EM ANALISE | EM ANALISE
73664545 | 10155530024 | VBV27630FG1 | 01/10/2019 |  |  | 11,0106 |  | VICPOINT PLUS - VBV27630FG1 | VICPOINT PLUS - VBV27630FG1 | CIRURGIA GERAL | MATERIAL DE CONSUMO | FIOS E FITAS CIRURGICOS | UN | 12.340.717/0001-61 | POINT SUTURE DO BRASIL IND DE FIOS CIRURGICOS LTDA | 20 |  |  | Material de consumo hospitalar | TUSS | 01/10/2019 | EM ANALISE | EM ANALISE
73659070 | 10155530024 | VBN547224P2 | 01/10/2019 |  |  | 11,0106 |  | VICPOINT PLUS - VBN547224P2 | VICPOINT PLUS - VBN547224P2 | CIRURGIA GERAL | MATERIAL DE CONSUMO | FIOS E FITAS CIRURGICOS | UN | 12.340.717/0001-61 | POINT SUTURE DO BRASIL IND DE FIOS CIRURGICOS LTDA | 20 |  |  | Material de consumo hospitalar | TUSS | 01/10/2019 | EM ANALISE | EM ANALISE
73669830 | 10155530024 | VBV27630FG2 | 01/10/2019 |  |  | 11,0106 |  | VICPOINT PLUS - VBV27630FG2 | VICPOINT PLUS - VBV27630FG2 | CIRURGIA GERAL | MATERIAL DE CONSUMO | FIOS E FITAS CIRURGICOS | UN | 12.340.717/0001-61 | POINT SUTURE DO BRASIL IND DE FIOS CIRURGICOS LTDA | 20 |  |  | Material de consumo hospitalar | TUSS | 01/10/2019 | EM ANALISE | EM ANALISE
73666491 | 10155530024 | VBV27630FG3 | 01/10/2019 |  |  | 11,0106 |  | VICPOINT PLUS - VBV27630FG3 | VICPOINT PLUS - VBV27630FG3 | CIRURGIA GERAL | MATERIAL DE CONSUMO | FIOS E FITAS CIRURGICOS | UN | 12.340.717/0001-61 | POINT SUTURE DO BRASIL IND DE FIOS CIRURGICOS LTDA | 20 |  |  | Material de consumo hospitalar | TUSS | 01/10/2019 | EM ANALISE | EM ANALISE
73659029 | 10155530024 | VBN547224P3 | 01/10/2019 |  |  | 11,0106 |  | VICPOINT PLUS - VBN547224P3 | VICPOINT PLUS - VBN547224P3 | CIRURGIA GERAL | MATERIAL DE CONSUMO | FIOS E FITAS CIRURGICOS | UN | 12.340.717/0001-61 | POINT SUTURE DO BRASIL IND DE FIOS CIRURGICOS LTDA | 20 |  |  | Material de consumo hospitalar | TUSS | 01/10/2019 | EM ANALISE | EM ANALISE
73660930 | 10155530024 | VBV27631FG1 | 01/10/2019 |  |  | 11,0106 |  | VICPOINT PLUS - VBV27631FG1 | VICPOINT PLUS - VBV27631FG1 | CIRURGIA GERAL | MATERIAL DE CONSUMO | FIOS E FITAS CIRURGICOS | UN | 12.340.717/0001-61 | POINT SUTURE DO BRASIL IND DE FIOS CIRURGICOS LTDA | 20 |  |  | Material de consumo hospitalar | TUSS | 01/10/2019 | EM ANALISE | EM ANALISE
73663220 | 10155530024 | VBN547230P1 | 01/10/2019 |  |  | 11,0106 |  | VICPOINT PLUS - VBN547230P1 | VICPOINT PLUS - VBN547230P1 | CIRURGIA GERAL | MATERIAL DE CONSUMO | FIOS E FITAS CIRURGICOS | UN | 12.340.717/0001-61 | POINT SUTURE DO BRASIL IND DE FIOS CIRURGICOS LTDA | 20 |  |  | Material de consumo hospitalar | TUSS | 01/10/2019 | EM ANALISE | EM ANALISE
73659304 | 10155530024 | VBV27631FG2 | 01/10/2019 |  |  | 11,0106 |  | VICPOINT PLUS - VBV27631FG2 | VICPOINT PLUS - VBV27631FG2 | CIRURGIA GERAL | MATERIAL DE CONSUMO | FIOS E FITAS CIRURGICOS | UN | 12.340.717/0001-61 | POINT SUTURE DO BRASIL IND DE FIOS CIRURGICOS LTDA | 20 |  |  | Material de consumo hospitalar | TUSS | 01/10/2019 | EM ANALISE | EM ANALISE
73670600 | 10155530024 | VBN547230P2 | 01/10/2019 |  |  | 11,0106 |  | VICPOINT PLUS - VBN547230P2 | VICPOINT PLUS - VBN547230P2 | CIRURGIA GERAL | MATERIAL DE CONSUMO | FIOS E FITAS CIRURGICOS | UN | 12.340.717/0001-61 | POINT SUTURE DO BRASIL IND DE FIOS CIRURGICOS LTDA | 20 |  |  | Material de consumo hospitalar | TUSS | 01/10/2019 | EM ANALISE | EM ANALISE
73659118 | 10155530024 | VBV27631FG3 | 01/10/2019 |  |  | 11,0106 |  | VICPOINT PLUS - VBV27631FG3 | VICPOINT PLUS - VBV27631FG3 | CIRURGIA GERAL | MATERIAL DE CONSUMO | FIOS E FITAS CIRURGICOS | UN | 12.340.717/0001-61 | POINT SUTURE DO BRASIL IND DE FIOS CIRURGICOS LTDA | 20 |  |  | Material de consumo hospitalar | TUSS | 01/10/2019 | EM ANALISE | EM ANALISE
73673358 | 10155530024 | VBV277220P1 | 01/10/2019 |  |  | 11,0106 |  | VICPOINT PLUS - VBV277220P1 | VICPOINT PLUS - VBV277220P1 | CIRURGIA GERAL | MATERIAL DE CONSUMO | FIOS E FITAS CIRURGICOS | UN | 12.340.717/0001-61 | POINT SUTURE DO BRASIL IND DE FIOS CIRURGICOS LTDA | 20 |  |  | Material de consumo hospitalar | TUSS | 01/10/2019 | EM ANALISE | EM ANALISE
73668567 | 10155530024 | VBN547230P3 | 01/10/2019 |  |  | 11,0106 |  | VICPOINT PLUS - VBN547230P3 | VICPOINT PLUS - VBN547230P3 | CIRURGIA GERAL | MATERIAL DE CONSUMO | FIOS E FITAS CIRURGICOS | UN | 12.340.717/0001-61 | POINT SUTURE DO BRASIL IND DE FIOS CIRURGICOS LTDA | 20 |  |  | Material de consumo hospitalar | TUSS | 01/10/2019 | EM ANALISE | EM ANALISE
73674028 | 10155530024 | VBV277220P2 | 01/10/2019 |  |  | 11,0106 |  | VICPOINT PLUS - VBV277220P2 | VICPOINT PLUS - VBV277220P2 | CIRURGIA GERAL | MATERIAL DE CONSUMO | FIOS E FITAS CIRURGICOS | UN | 12.340.717/0001-61 | POINT SUTURE DO BRASIL IND DE FIOS CIRURGICOS LTDA | 20 |  |  | Material de consumo hospitalar | TUSS | 01/10/2019 | EM ANALISE | EM ANALISE
73659835 | 10155530024 | VBN547315P1 | 01/10/2019 |  |  | 11,0106 |  | VICPOINT PLUS - VBN547315P1 | VICPOINT PLUS - VBN547315P1 | CIRURGIA GERAL | MATERIAL DE CONSUMO | FIOS E FITAS CIRURGICOS | UN | 12.340.717/0001-61 | POINT SUTURE DO BRASIL IND DE FIOS CIRURGICOS LTDA | 20 |  |  | Material de consumo hospitalar | TUSS | 01/10/2019 | EM ANALISE | EM ANALISE
73673188 | 10155530024 | VBV277220P3 | 01/10/2019 |  |  | 11,0106 |  | VICPOINT PLUS - VBV277220P3 | VICPOINT PLUS - VBV277220P3 | CIRURGIA GERAL | MATERIAL DE CONSUMO | FIOS E FITAS CIRURGICOS | UN | 12.340.717/0001-61 | POINT SUTURE DO BRASIL IND DE FIOS CIRURGICOS LTDA | 20 |  |  | Material de consumo hospitalar | TUSS | 01/10/2019 | EM ANALISE | EM ANALISE
73668788 | 10155530024 | VBV277225P1 | 01/10/2019 |  |  | 11,0106 |  | VICPOINT PLUS - VBV277225P1 | VICPOINT PLUS - VBV277225P1 | CIRURGIA GERAL | MATERIAL DE CONSUMO | FIOS E FITAS CIRURGICOS | UN | 12.340.717/0001-61 | POINT SUTURE DO BRASIL IND DE FIOS CIRURGICOS LTDA | 20 |  |  | Material de consumo hospitalar | TUSS | 01/10/2019 | EM ANALISE | EM ANALISE
73673609 | 10155530024 | VBN547315P2 | 01/10/2019 |  |  | 11,0106 |  | VICPOINT PLUS - VBN547315P2 | VICPOINT PLUS - VBN547315P2 | CIRURGIA GERAL | MATERIAL DE CONSUMO | FIOS E FITAS CIRURGICOS | UN | 12.340.717/0001-61 | POINT SUTURE DO BRASIL IND DE FIOS CIRURGICOS LTDA | 20 |  |  | Material de consumo hospitalar | TUSS | 01/10/2019 | EM ANALISE | EM ANALISE
73671258 | 10155530024 | VBV277225P2 | 01/10/2019 |  |  | 11,0106 |  | VICPOINT PLUS - VBV277225P2 | VICPOINT PLUS - VBV277225P2 | CIRURGIA GERAL | MATERIAL DE CONSUMO | FIOS E FITAS CIRURGICOS | UN | 12.340.717/0001-61 | POINT SUTURE DO BRASIL IND DE FIOS CIRURGICOS LTDA | 20 |  |  | Material de consumo hospitalar | TUSS | 01/10/2019 | EM ANALISE | EM ANALISE
73660965 | 10155530024 | VBN547315P3 | 01/10/2019 |  |  | 11,0106 |  | VICPOINT PLUS - VBN547315P3 | VICPOINT PLUS - VBN547315P3 | CIRURGIA GERAL | MATERIAL DE CONSUMO | FIOS E FITAS CIRURGICOS | UN | 12.340.717/0001-61 | POINT SUTURE DO BRASIL IND DE FIOS CIRURGICOS LTDA | 20 |  |  | Material de consumo hospitalar | TUSS | 01/10/2019 | EM ANALISE | EM ANALISE
73660981 | 10155530024 | VBV277225P3 | 01/10/2019 |  |  | 11,0106 |  | VICPOINT PLUS - VBV277225P3 | VICPOINT PLUS - VBV277225P3 | CIRURGIA GERAL | MATERIAL DE CONSUMO | FIOS E FITAS CIRURGICOS | UN | 12.340.717/0001-61 | POINT SUTURE DO BRASIL IND DE FIOS CIRURGICOS LTDA | 20 |  |  | Material de consumo hospitalar | TUSS | 01/10/2019 | EM ANALISE | EM ANALISE
73664189 | 10155530024 | VBN547316P1 | 01/10/2019 |  |  | 11,0106 |  | VICPOINT PLUS - VBN547316P1 | VICPOINT PLUS - VBN547316P1 | CIRURGIA GERAL | MATERIAL DE CONSUMO | FIOS E FITAS CIRURGICOS | UN | 12.340.717/0001-61 | POINT SUTURE DO BRASIL IND DE FIOS CIRURGICOS LTDA | 20 |  |  | Material de consumo hospitalar | TUSS | 01/10/2019 | EM ANALISE | EM ANALISE
73664162 | 10155530024 | VBV277230P1 | 01/10/2019 |  |  | 11,0106 |  | VICPOINT PLUS - VBV277230P1 | VICPOINT PLUS - VBV277230P1 | CIRURGIA GERAL | MATERIAL DE CONSUMO | FIOS E FITAS CIRURGICOS | UN | 12.340.717/0001-61 | POINT SUTURE DO BRASIL IND DE FIOS CIRURGICOS LTDA | 20 |  |  | Material de consumo hospitalar | TUSS | 01/10/2019 | EM ANALISE | EM ANALISE
73660655 | 10155530024 | VBV277230P2 | 01/10/2019 |  |  | 11,0106 |  | VICPOINT PLUS - VBV277230P2 | VICPOINT PLUS - VBV277230P2 | CIRURGIA GERAL | MATERIAL DE CONSUMO | FIOS E FITAS CIRURGICOS | UN | 12.340.717/0001-61 | POINT SUTURE DO BRASIL IND DE FIOS CIRURGICOS LTDA | 20 |  |  | Material de consumo hospitalar | TUSS | 01/10/2019 | EM ANALISE | EM ANALISE
73668443 | 10155530024 | VBN547316P2 | 01/10/2019 |  |  | 11,0106 |  | VICPOINT PLUS - VBN547316P2 | VICPOINT PLUS - VBN547316P2 | CIRURGIA GERAL | MATERIAL DE CONSUMO | FIOS E FITAS CIRURGICOS | UN | 12.340.717/0001-61 | POINT SUTURE DO BRASIL IND DE FIOS CIRURGICOS LTDA | 20 |  |  | Material de consumo hospitalar | TUSS | 01/10/2019 | EM ANALISE | EM ANALISE
73669709 | 10155530024 | VBV277230P3 | 01/10/2019 |  |  | 11,0106 |  | VICPOINT PLUS - VBV277230P3 | VICPOINT PLUS - VBV277230P3 | CIRURGIA GERAL | MATERIAL DE CONSUMO | FIOS E FITAS CIRURGICOS | UN | 12.340.717/0001-61 | POINT SUTURE DO BRASIL IND DE FIOS CIRURGICOS LTDA | 20 |  |  | Material de consumo hospitalar | TUSS | 01/10/2019 | EM ANALISE | EM ANALISE
73662828 | 10155530024 | VBN547316P3 | 01/10/2019 |  |  | 11,0106 |  | VICPOINT PLUS - VBN547316P3 | VICPOINT PLUS - VBN547316P3 | CIRURGIA GERAL | MATERIAL DE CONSUMO | FIOS E FITAS CIRURGICOS | UN | 12.340.717/0001-61 | POINT SUTURE DO BRASIL IND DE FIOS CIRURGICOS LTDA | 20 |  |  | Material de consumo hospitalar | TUSS | 01/10/2019 | EM ANALISE | EM ANALISE
73662593 | 10155530024 | VBV27725FG1 | 01/10/2019 |  |  | 11,0106 |  | VICPOINT PLUS - VBV27725FG1 | VICPOINT PLUS - VBV27725FG1 | CIRURGIA GERAL | MATERIAL DE CONSUMO | FIOS E FITAS CIRURGICOS | UN | 12.340.717/0001-61 | POINT SUTURE DO BRASIL IND DE FIOS CIRURGICOS LTDA | 20 |  |  | Material de consumo hospitalar | TUSS | 01/10/2019 | EM ANALISE | EM ANALISE
73659355 | 10155530024 | VBN577211P1 | 01/10/2019 |  |  | 11,0106 |  | VICPOINT PLUS - VBN577211P1 | VICPOINT PLUS - VBN577211P1 | CIRURGIA GERAL | MATERIAL DE CONSUMO | FIOS E FITAS CIRURGICOS | UN | 12.340.717/0001-61 | POINT SUTURE DO BRASIL IND DE FIOS CIRURGICOS LTDA | 20 |  |  | Material de consumo hospitalar | TUSS | 01/10/2019 | EM ANALISE | EM ANALISE
73668583 | 10155530024 | VBV27725FG2 | 01/10/2019 |  |  | 11,0106 |  | VICPOINT PLUS - VBV27725FG2 | VICPOINT PLUS - VBV27725FG2 | CIRURGIA GERAL | MATERIAL DE CONSUMO | FIOS E FITAS CIRURGICOS | UN | 12.340.717/0001-61 | POINT SUTURE DO BRASIL IND DE FIOS CIRURGICOS LTDA | 20 |  |  | Material de consumo hospitalar | TUSS | 01/10/2019 | EM ANALISE | EM ANALISE
73673595 | 10155530024 | VBN577211P2 | 01/10/2019 |  |  | 11,0106 |  | VICPOINT PLUS - VBN577211P2 | VICPOINT PLUS - VBN577211P2 | CIRURGIA GERAL | MATERIAL DE CONSUMO | FIOS E FITAS CIRURGICOS | UN | 12.340.717/0001-61 | POINT SUTURE DO BRASIL IND DE FIOS CIRURGICOS LTDA | 20 |  |  | Material de consumo hospitalar | TUSS | 01/10/2019 | EM ANALISE | EM ANALISE
73674320 | 10155530024 | VBV27725FG3 | 01/10/2019 |  |  | 11,0106 |  | VICPOINT PLUS - VBV27725FG3 | VICPOINT PLUS - VBV27725FG3 | CIRURGIA GERAL | MATERIAL DE CONSUMO | FIOS E FITAS CIRURGICOS | UN | 12.340.717/0001-61 | POINT SUTURE DO BRASIL IND DE FIOS CIRURGICOS LTDA | 20 |  |  | Material de consumo hospitalar | TUSS | 01/10/2019 | EM ANALISE | EM ANALISE
73674435 | 10155530024 | VBN577211P3 | 01/10/2019 |  |  | 11,0106 |  | VICPOINT PLUS - VBN577211P3 | VICPOINT PLUS - VBN577211P3 | CIRURGIA GERAL | MATERIAL DE CONSUMO | FIOS E FITAS CIRURGICOS | UN | 12.340.717/0001-61 | POINT SUTURE DO BRASIL IND DE FIOS CIRURGICOS LTDA | 20 |  |  | Material de consumo hospitalar | TUSS | 01/10/2019 | EM ANALISE | EM ANALISE
73665339 | 10155530024 | VBV27726FG1 | 01/10/2019 |  |  | 11,0106 |  | VICPOINT PLUS - VBV27726FG1 | VICPOINT PLUS - VBV27726FG1 | CIRURGIA GERAL | MATERIAL DE CONSUMO | FIOS E FITAS CIRURGICOS | UN | 12.340.717/0001-61 | POINT SUTURE DO BRASIL IND DE FIOS CIRURGICOS LTDA | 20 |  |  | Material de consumo hospitalar | TUSS | 01/10/2019 | EM ANALISE | EM ANALISE
73669164 | 10155530024 | VBN577215P1 | 01/10/2019 |  |  | 11,0106 |  | VICPOINT PLUS - VBN577215P1 | VICPOINT PLUS - VBN577215P1 | CIRURGIA GERAL | MATERIAL DE CONSUMO | FIOS E FITAS CIRURGICOS | UN | 12.340.717/0001-61 | POINT SUTURE DO BRASIL IND DE FIOS CIRURGICOS LTDA | 20 |  |  | Material de consumo hospitalar | TUSS | 01/10/2019 | EM ANALISE | EM ANALISE
73667633 | 10155530024 | VBV27726FG2 | 01/10/2019 |  |  | 11,0106 |  | VICPOINT PLUS - VBV27726FG2 | VICPOINT PLUS - VBV27726FG2 | CIRURGIA GERAL | MATERIAL DE CONSUMO | FIOS E FITAS CIRURGICOS | UN | 12.340.717/0001-61 | POINT SUTURE DO BRASIL IND DE FIOS CIRURGICOS LTDA | 20 |  |  | Material de consumo hospitalar | TUSS | 01/10/2019 | EM ANALISE | EM ANALISE
73671207 | 10155530024 | VBV27726FG3 | 01/10/2019 |  |  | 11,0106 |  | VICPOINT PLUS - VBV27726FG3 | VICPOINT PLUS - VBV27726FG3 | CIRURGIA GERAL | MATERIAL DE CONSUMO | FIOS E FITAS CIRURGICOS | UN | 12.340.717/0001-61 | POINT SUTURE DO BRASIL IND DE FIOS CIRURGICOS LTDA | 20 |  |  | Material de consumo hospitalar | TUSS | 01/10/2019 | EM ANALISE | EM ANALISE
73671800 | 10155530024 | VBN577215P2 | 01/10/2019 |  |  | 11,0106 |  | VICPOINT PLUS - VBN577215P2 | VICPOINT PLUS - VBN577215P2 | CIRURGIA GERAL | MATERIAL DE CONSUMO | FIOS E FITAS CIRURGICOS | UN | 12.340.717/0001-61 | POINT SUTURE DO BRASIL IND DE FIOS CIRURGICOS LTDA | 20 |  |  | Material de consumo hospitalar | TUSS | 01/10/2019 | EM ANALISE | EM ANALISE
73662739 | 10155530024 | VBV27730FG1 | 01/10/2019 |  |  | 11,0106 |  | VICPOINT PLUS - VBV27730FG1 | VICPOINT PLUS - VBV27730FG1 | CIRURGIA GERAL | MATERIAL DE CONSUMO | FIOS E FITAS CIRURGICOS | UN | 12.340.717/0001-61 | POINT SUTURE DO BRASIL IND DE FIOS CIRURGICOS LTDA | 20 |  |  | Material de consumo hospitalar | TUSS | 01/10/2019 | EM ANALISE | EM ANALISE
73672238 | 10155530024 | VBN577215P3 | 01/10/2019 |  |  | 11,0106 |  | VICPOINT PLUS - VBN577215P3 | VICPOINT PLUS - VBN577215P3 | CIRURGIA GERAL | MATERIAL DE CONSUMO | FIOS E FITAS CIRURGICOS | UN | 12.340.717/0001-61 | POINT SUTURE DO BRASIL IND DE FIOS CIRURGICOS LTDA | 20 |  |  | Material de consumo hospitalar | TUSS | 01/10/2019 | EM ANALISE | EM ANALISE
73669474 | 10155530024 | VBV27730FG2 | 01/10/2019 |  |  | 11,0106 |  | VICPOINT PLUS - VBV27730FG2 | VICPOINT PLUS - VBV27730FG2 | CIRURGIA GERAL | MATERIAL DE CONSUMO | FIOS E FITAS CIRURGICOS | UN | 12.340.717/0001-61 | POINT SUTURE DO BRASIL IND DE FIOS CIRURGICOS LTDA | 20 |  |  | Material de consumo hospitalar | TUSS | 01/10/2019 | EM ANALISE | EM ANALISE
73665592 | 10155530024 | VBN5772165P1 | 01/10/2019 |  |  | 11,0106 |  | VICPOINT PLUS - VBN5772165P1 | VICPOINT PLUS - VBN5772165P1 | CIRURGIA GERAL | MATERIAL DE CONSUMO | FIOS E FITAS CIRURGICOS | UN | 12.340.717/0001-61 | POINT SUTURE DO BRASIL IND DE FIOS CIRURGICOS LTDA | 20 |  |  | Material de consumo hospitalar | TUSS | 01/10/2019 | EM ANALISE | EM ANALISE
73671754 | 10155530024 | VBV27730FG3 | 01/10/2019 |  |  | 11,0106 |  | VICPOINT PLUS - VBV27730FG3 | VICPOINT PLUS - VBV27730FG3 | CIRURGIA GERAL | MATERIAL DE CONSUMO | FIOS E FITAS CIRURGICOS | UN | 12.340.717/0001-61 | POINT SUTURE DO BRASIL IND DE FIOS CIRURGICOS LTDA | 20 |  |  | Material de consumo hospitalar | TUSS | 01/10/2019 | EM ANALISE | EM ANALISE
73671312 | 10155530024 | VBV27735FG1 | 01/10/2019 |  |  | 11,0106 |  | VICPOINT PLUS - VBV27735FG1 | VICPOINT PLUS - VBV27735FG1 | CIRURGIA GERAL | MATERIAL DE CONSUMO | FIOS E FITAS CIRURGICOS | UN | 12.340.717/0001-61 | POINT SUTURE DO BRASIL IND DE FIOS CIRURGICOS LTDA | 20 |  |  | Material de consumo hospitalar | TUSS | 01/10/2019 | EM ANALISE | EM ANALISE
73661473 | 10155530024 | VBN5772165P2 | 01/10/2019 |  |  | 11,0106 |  | VICPOINT PLUS - VBN5772165P2 | VICPOINT PLUS - VBN5772165P2 | CIRURGIA GERAL | MATERIAL DE CONSUMO | FIOS E FITAS CIRURGICOS | UN | 12.340.717/0001-61 | POINT SUTURE DO BRASIL IND DE FIOS CIRURGICOS LTDA | 20 |  |  | Material de consumo hospitalar | TUSS | 01/10/2019 | EM ANALISE | EM ANALISE
73670235 | 10155530024 | VBV27735FG2 | 01/10/2019 |  |  | 11,0106 |  | VICPOINT PLUS - VBV27735FG2 | VICPOINT PLUS - VBV27735FG2 | CIRURGIA GERAL | MATERIAL DE CONSUMO | FIOS E FITAS CIRURGICOS | UN | 12.340.717/0001-61 | POINT SUTURE DO BRASIL IND DE FIOS CIRURGICOS LTDA | 20 |  |  | Material de consumo hospitalar | TUSS | 01/10/2019 | EM ANALISE | EM ANALISE
73669318 | 10155530024 | VBN5772165P3 | 01/10/2019 |  |  | 11,0106 |  | VICPOINT PLUS - VBN5772165P3 | VICPOINT PLUS - VBN5772165P3 | CIRURGIA GERAL | MATERIAL DE CONSUMO | FIOS E FITAS CIRURGICOS | UN | 12.340.717/0001-61 | POINT SUTURE DO BRASIL IND DE FIOS CIRURGICOS LTDA | 20 |  |  | Material de consumo hospitalar | TUSS | 01/10/2019 | EM ANALISE | EM ANALISE
73671789 | 10155530024 | VBV27735FG3 | 01/10/2019 |  |  | 11,0106 |  | VICPOINT PLUS - VBV27735FG3 | VICPOINT PLUS - VBV27735FG3 | CIRURGIA GERAL | MATERIAL DE CONSUMO | FIOS E FITAS CIRURGICOS | UN | 12.340.717/0001-61 | POINT SUTURE DO BRASIL IND DE FIOS CIRURGICOS LTDA | 20 |  |  | Material de consumo hospitalar | TUSS | 01/10/2019 | EM ANALISE | EM ANALISE
73670847 | 10155530024 | VBN577216P1 | 01/10/2019 |  |  | 11,0106 |  | VICPOINT PLUS - VBN577216P1 | VICPOINT PLUS - VBN577216P1 | CIRURGIA GERAL | MATERIAL DE CONSUMO | FIOS E FITAS CIRURGICOS | UN | 12.340.717/0001-61 | POINT SUTURE DO BRASIL IND DE FIOS CIRURGICOS LTDA | 20 |  |  | Material de consumo hospitalar | TUSS | 01/10/2019 | EM ANALISE | EM ANALISE
73658928 | 10155530024 | VBV277364FG1 | 01/10/2019 |  |  | 11,0106 |  | VICPOINT PLUS - VBV277364FG1 | VICPOINT PLUS - VBV277364FG1 | CIRURGIA GERAL | MATERIAL DE CONSUMO | FIOS E FITAS CIRURGICOS | UN | 12.340.717/0001-61 | POINT SUTURE DO BRASIL IND DE FIOS CIRURGICOS LTDA | 20 |  |  | Material de consumo hospitalar | TUSS | 01/10/2019 | EM ANALISE | EM ANALISE
73667285 | 10155530024 | VBN577216P2 | 01/10/2019 |  |  | 11,0106 |  | VICPOINT PLUS - VBN577216P2 | VICPOINT PLUS - VBN577216P2 | CIRURGIA GERAL | MATERIAL DE CONSUMO | FIOS E FITAS CIRURGICOS | UN | 12.340.717/0001-61 | POINT SUTURE DO BRASIL IND DE FIOS CIRURGICOS LTDA | 20 |  |  | Material de consumo hospitalar | TUSS | 01/10/2019 | EM ANALISE | EM ANALISE
73661007 | 10155530024 | VBV277364FG2 | 01/10/2019 |  |  | 11,0106 |  | VICPOINT PLUS - VBV277364FG2 | VICPOINT PLUS - VBV277364FG2 | CIRURGIA GERAL | MATERIAL DE CONSUMO | FIOS E FITAS CIRURGICOS | UN | 12.340.717/0001-61 | POINT SUTURE DO BRASIL IND DE FIOS CIRURGICOS LTDA | 20 |  |  | Material de consumo hospitalar | TUSS | 01/10/2019 | EM ANALISE | EM ANALISE
73660507 | 10155530024 | VBN577216P3 | 01/10/2019 |  |  | 11,0106 |  | VICPOINT PLUS - VBN577216P3 | VICPOINT PLUS - VBN577216P3 | CIRURGIA GERAL | MATERIAL DE CONSUMO | FIOS E FITAS CIRURGICOS | UN | 12.340.717/0001-61 | POINT SUTURE DO BRASIL IND DE FIOS CIRURGICOS LTDA | 20 |  |  | Material de consumo hospitalar | TUSS | 01/10/2019 | EM ANALISE | EM ANALISE
73673773 | 10155530024 | VBV277364FG3 | 01/10/2019 |  |  | 11,0106 |  | VICPOINT PLUS - VBV277364FG3 | VICPOINT PLUS - VBV277364FG3 | CIRURGIA GERAL | MATERIAL DE CONSUMO | FIOS E FITAS CIRURGICOS | UN | 12.340.717/0001-61 | POINT SUTURE DO BRASIL IND DE FIOS CIRURGICOS LTDA | 20 |  |  | Material de consumo hospitalar | TUSS | 01/10/2019 | EM ANALISE | EM ANALISE
73666807 | 10155530024 | VBV27736FG1 | 01/10/2019 |  |  | 11,0106 |  | VICPOINT PLUS - VBV27736FG1 | VICPOINT PLUS - VBV27736FG1 | CIRURGIA GERAL | MATERIAL DE CONSUMO | FIOS E FITAS CIRURGICOS | UN | 12.340.717/0001-61 | POINT SUTURE DO BRASIL IND DE FIOS CIRURGICOS LTDA | 20 |  |  | Material de consumo hospitalar | TUSS | 01/10/2019 | EM ANALISE | EM ANALISE
73661449 | 10155530024 | VBN5772195P1 | 01/10/2019 |  |  | 11,0106 |  | VICPOINT PLUS - VBN5772195P1 | VICPOINT PLUS - VBN5772195P1 | CIRURGIA GERAL | MATERIAL DE CONSUMO | FIOS E FITAS CIRURGICOS | UN | 12.340.717/0001-61 | POINT SUTURE DO BRASIL IND DE FIOS CIRURGICOS LTDA | 20 |  |  | Material de consumo hospitalar | TUSS | 01/10/2019 | EM ANALISE | EM ANALISE
73668656 | 10155530024 | VBV27736FG2 | 01/10/2019 |  |  | 11,0106 |  | VICPOINT PLUS - VBV27736FG2 | VICPOINT PLUS - VBV27736FG2 | CIRURGIA GERAL | MATERIAL DE CONSUMO | FIOS E FITAS CIRURGICOS | UN | 12.340.717/0001-61 | POINT SUTURE DO BRASIL IND DE FIOS CIRURGICOS LTDA | 20 |  |  | Material de consumo hospitalar | TUSS | 01/10/2019 | EM ANALISE | EM ANALISE
73673501 | 10155530024 | VBV27736FG3 | 01/10/2019 |  |  | 11,0106 |  | VICPOINT PLUS - VBV27736FG3 | VICPOINT PLUS - VBV27736FG3 | CIRURGIA GERAL | MATERIAL DE CONSUMO | FIOS E FITAS CIRURGICOS | UN | 12.340.717/0001-61 | POINT SUTURE DO BRASIL IND DE FIOS CIRURGICOS LTDA | 20 |  |  | Material de consumo hospitalar | TUSS | 01/10/2019 | EM ANALISE | EM ANALISE
73667269 | 10155530024 | VBN5772195P2 | 01/10/2019 |  |  | 11,0106 |  | VICPOINT PLUS - VBN5772195P2 | VICPOINT PLUS - VBN5772195P2 | CIRURGIA GERAL | MATERIAL DE CONSUMO | FIOS E FITAS CIRURGICOS | UN | 12.340.717/0001-61 | POINT SUTURE DO BRASIL IND DE FIOS CIRURGICOS LTDA | 20 |  |  | Material de consumo hospitalar | TUSS | 01/10/2019 | EM ANALISE | EM ANALISE
73671444 | 10155530024 | VBV27740FG1 | 01/10/2019 |  |  | 11,0106 |  | VICPOINT PLUS - VBV27740FG1 | VICPOINT PLUS - VBV27740FG1 | CIRURGIA GERAL | MATERIAL DE CONSUMO | FIOS E FITAS CIRURGICOS | UN | 12.340.717/0001-61 | POINT SUTURE DO BRASIL IND DE FIOS CIRURGICOS LTDA | 20 |  |  | Material de consumo hospitalar | TUSS | 01/10/2019 | EM ANALISE | EM ANALISE
73667714 | 10155530024 | VBV27740FG2 | 01/10/2019 |  |  | 11,0106 |  | VICPOINT PLUS - VBV27740FG2 | VICPOINT PLUS - VBV27740FG2 | CIRURGIA GERAL | MATERIAL DE CONSUMO | FIOS E FITAS CIRURGICOS | UN | 12.340.717/0001-61 | POINT SUTURE DO BRASIL IND DE FIOS CIRURGICOS LTDA | 20 |  |  | Material de consumo hospitalar | TUSS | 01/10/2019 | EM ANALISE | EM ANALISE
73664375 | 10155530024 | VBN5772195P3 | 01/10/2019 |  |  | 11,0106 |  | VICPOINT PLUS - VBN5772195P3 | VICPOINT PLUS - VBN5772195P3 | CIRURGIA GERAL | MATERIAL DE CONSUMO | FIOS E FITAS CIRURGICOS | UN | 12.340.717/0001-61 | POINT SUTURE DO BRASIL IND DE FIOS CIRURGICOS LTDA | 20 |  |  | Material de consumo hospitalar | TUSS | 01/10/2019 | EM ANALISE | EM ANALISE
73673935 | 10155530024 | VBV27740FG3 | 01/10/2019 |  |  | 11,0106 |  | VICPOINT PLUS - VBV27740FG3 | VICPOINT PLUS - VBV27740FG3 | CIRURGIA GERAL | MATERIAL DE CONSUMO | FIOS E FITAS CIRURGICOS | UN | 12.340.717/0001-61 | POINT SUTURE DO BRASIL IND DE FIOS CIRURGICOS LTDA | 20 |  |  | Material de consumo hospitalar | TUSS | 01/10/2019 | EM ANALISE | EM ANALISE
73664030 | 10155530024 | VBN577219P1 | 01/10/2019 |  |  | 11,0106 |  | VICPOINT PLUS - VBN577219P1 | VICPOINT PLUS - VBN577219P1 | CIRURGIA GERAL | MATERIAL DE CONSUMO | FIOS E FITAS CIRURGICOS | UN | 12.340.717/0001-61 | POINT SUTURE DO BRASIL IND DE FIOS CIRURGICOS LTDA | 20 |  |  | Material de consumo hospitalar | TUSS | 01/10/2019 | EM ANALISE | EM ANALISE
73662925 | 10155530024 | VBV27740T1 | 01/10/2019 |  |  | 11,0106 |  | VICPOINT PLUS - VBV27740T1 | VICPOINT PLUS - VBV27740T1 | CIRURGIA GERAL | MATERIAL DE CONSUMO | FIOS E FITAS CIRURGICOS | UN | 12.340.717/0001-61 | POINT SUTURE DO BRASIL IND DE FIOS CIRURGICOS LTDA | 20 |  |  | Material de consumo hospitalar | TUSS | 01/10/2019 | EM ANALISE | EM ANALISE
73659681 | 10155530024 | VBN577219P2 | 01/10/2019 |  |  | 11,0106 |  | VICPOINT PLUS - VBN577219P2 | VICPOINT PLUS - VBN577219P2 | CIRURGIA GERAL | MATERIAL DE CONSUMO | FIOS E FITAS CIRURGICOS | UN | 12.340.717/0001-61 | POINT SUTURE DO BRASIL IND DE FIOS CIRURGICOS LTDA | 20 |  |  | Material de consumo hospitalar | TUSS | 01/10/2019 | EM ANALISE | EM ANALISE
73669237 | 10155530024 | VBV27740T2 | 01/10/2019 |  |  | 11,0106 |  | VICPOINT PLUS - VBV27740T2 | VICPOINT PLUS - VBV27740T2 | CIRURGIA GERAL | MATERIAL DE CONSUMO | FIOS E FITAS CIRURGICOS | UN | 12.340.717/0001-61 | POINT SUTURE DO BRASIL IND DE FIOS CIRURGICOS LTDA | 20 |  |  | Material de consumo hospitalar | TUSS | 01/10/2019 | EM ANALISE | EM ANALISE
73668354 | 10155530024 | VBN577219P3 | 01/10/2019 |  |  | 11,0106 |  | VICPOINT PLUS - VBN577219P3 | VICPOINT PLUS - VBN577219P3 | CIRURGIA GERAL | MATERIAL DE CONSUMO | FIOS E FITAS CIRURGICOS | UN | 12.340.717/0001-61 | POINT SUTURE DO BRASIL IND DE FIOS CIRURGICOS LTDA | 20 |  |  | Material de consumo hospitalar | TUSS | 01/10/2019 | EM ANALISE | EM ANALISE
73669334 | 10155530024 | VBV27740T3 | 01/10/2019 |  |  | 11,0106 |  | VICPOINT PLUS - VBV27740T3 | VICPOINT PLUS - VBV27740T3 | CIRURGIA GERAL | MATERIAL DE CONSUMO | FIOS E FITAS CIRURGICOS | UN | 12.340.717/0001-61 | POINT SUTURE DO BRASIL IND DE FIOS CIRURGICOS LTDA | 20 |  |  | Material de consumo hospitalar | TUSS | 01/10/2019 | EM ANALISE | EM ANALISE
73674168 | 10155530024 | VBN577220P1 | 01/10/2019 |  |  | 11,0106 |  | VICPOINT PLUS - VBN577220P1 | VICPOINT PLUS - VBN577220P1 | CIRURGIA GERAL | MATERIAL DE CONSUMO | FIOS E FITAS CIRURGICOS | UN | 12.340.717/0001-61 | POINT SUTURE DO BRASIL IND DE FIOS CIRURGICOS LTDA | 20 |  |  | Material de consumo hospitalar | TUSS | 01/10/2019 | EM ANALISE | EM ANALISE
73660388 | 10155530024 | VBV27750FG1 | 01/10/2019 |  |  | 11,0106 |  | VICPOINT PLUS - VBV27750FG1 | VICPOINT PLUS - VBV27750FG1 | CIRURGIA GERAL | MATERIAL DE CONSUMO | FIOS E FITAS CIRURGICOS | UN | 12.340.717/0001-61 | POINT SUTURE DO BRASIL IND DE FIOS CIRURGICOS LTDA | 20 |  |  | Material de consumo hospitalar | TUSS | 01/10/2019 | EM ANALISE | EM ANALISE
73663697 | 10155530024 | VBN577220P2 | 01/10/2019 |  |  | 11,0106 |  | VICPOINT PLUS - VBN577220P2 | VICPOINT PLUS - VBN577220P2 | CIRURGIA GERAL | MATERIAL DE CONSUMO | FIOS E FITAS CIRURGICOS | UN | 12.340.717/0001-61 | POINT SUTURE DO BRASIL IND DE FIOS CIRURGICOS LTDA | 20 |  |  | Material de consumo hospitalar | TUSS | 01/10/2019 | EM ANALISE | EM ANALISE
73667692 | 10155530024 | VBN577220P3 | 01/10/2019 |  |  | 11,0106 |  | VICPOINT PLUS - VBN577220P3 | VICPOINT PLUS - VBN577220P3 | CIRURGIA GERAL | MATERIAL DE CONSUMO | FIOS E FITAS CIRURGICOS | UN | 12.340.717/0001-61 | POINT SUTURE DO BRASIL IND DE FIOS CIRURGICOS LTDA | 20 |  |  | Material de consumo hospitalar | TUSS | 01/10/2019 | EM ANALISE | EM ANALISE
73672033 | 10155530024 | VBV27750FG2 | 01/10/2019 |  |  | 11,0106 |  | VICPOINT PLUS - VBV27750FG2 | VICPOINT PLUS - VBV27750FG2 | CIRURGIA GERAL | MATERIAL DE CONSUMO | FIOS E FITAS CIRURGICOS | UN | 12.340.717/0001-61 | POINT SUTURE DO BRASIL IND DE FIOS CIRURGICOS LTDA | 20 |  |  | Material de consumo hospitalar | TUSS | 01/10/2019 | EM ANALISE | EM ANALISE
73662607 | 10155530024 | VBN577224P1 | 01/10/2019 |  |  | 11,0106 |  | VICPOINT PLUS - VBN577224P1 | VICPOINT PLUS - VBN577224P1 | CIRURGIA GERAL | MATERIAL DE CONSUMO | FIOS E FITAS CIRURGICOS | UN | 12.340.717/0001-61 | POINT SUTURE DO BRASIL IND DE FIOS CIRURGICOS LTDA | 20 |  |  | Material de consumo hospitalar | TUSS | 01/10/2019 | EM ANALISE | EM ANALISE
73674370 | 10155530024 | VBV27750FG3 | 01/10/2019 |  |  | 11,0106 |  | VICPOINT PLUS - VBV27750FG3 | VICPOINT PLUS - VBV27750FG3 | CIRURGIA GERAL | MATERIAL DE CONSUMO | FIOS E FITAS CIRURGICOS | UN | 12.340.717/0001-61 | POINT SUTURE DO BRASIL IND DE FIOS CIRURGICOS LTDA | 20 |  |  | Material de consumo hospitalar | TUSS | 01/10/2019 | EM ANALISE | EM ANALISE
73662518 | 10155530024 | VBN577224P2 | 01/10/2019 |  |  | 11,0106 |  | VICPOINT PLUS - VBN577224P2 | VICPOINT PLUS - VBN577224P2 | CIRURGIA GERAL | MATERIAL DE CONSUMO | FIOS E FITAS CIRURGICOS | UN | 12.340.717/0001-61 | POINT SUTURE DO BRASIL IND DE FIOS CIRURGICOS LTDA | 20 |  |  | Material de consumo hospitalar | TUSS | 01/10/2019 | EM ANALISE | EM ANALISE
73660787 | 10155530024 | VBV28740FG1 | 01/10/2019 |  |  | 11,0106 |  | VICPOINT PLUS - VBV28740FG1 | VICPOINT PLUS - VBV28740FG1 | CIRURGIA GERAL | MATERIAL DE CONSUMO | FIOS E FITAS CIRURGICOS | UN | 12.340.717/0001-61 | POINT SUTURE DO BRASIL IND DE FIOS CIRURGICOS LTDA | 20 |  |  | Material de consumo hospitalar | TUSS | 01/10/2019 | EM ANALISE | EM ANALISE
73668010 | 10155530024 | VBN577224P3 | 01/10/2019 |  |  | 11,0106 |  | VICPOINT PLUS - VBN577224P3 | VICPOINT PLUS - VBN577224P3 | CIRURGIA GERAL | MATERIAL DE CONSUMO | FIOS E FITAS CIRURGICOS | UN | 12.340.717/0001-61 | POINT SUTURE DO BRASIL IND DE FIOS CIRURGICOS LTDA | 20 |  |  | Material de consumo hospitalar | TUSS | 01/10/2019 | EM ANALISE | EM ANALISE
73671878 | 10155530024 | VBV28740FG2 | 01/10/2019 |  |  | 11,0106 |  | VICPOINT PLUS - VBV28740FG2 | VICPOINT PLUS - VBV28740FG2 | CIRURGIA GERAL | MATERIAL DE CONSUMO | FIOS E FITAS CIRURGICOS | UN | 12.340.717/0001-61 | POINT SUTURE DO BRASIL IND DE FIOS CIRURGICOS LTDA | 20 |  |  | Material de consumo hospitalar | TUSS | 01/10/2019 | EM ANALISE | EM ANALISE
73667919 | 10155530024 | VBN577230P1 | 01/10/2019 |  |  | 11,0106 |  | VICPOINT PLUS - VBN577230P1 | VICPOINT PLUS - VBN577230P1 | CIRURGIA GERAL | MATERIAL DE CONSUMO | FIOS E FITAS CIRURGICOS | UN | 12.340.717/0001-61 | POINT SUTURE DO BRASIL IND DE FIOS CIRURGICOS LTDA | 20 |  |  | Material de consumo hospitalar | TUSS | 01/10/2019 | EM ANALISE | EM ANALISE
73659517 | 10155530024 | VBV28740FG3 | 01/10/2019 |  |  | 11,0106 |  | VICPOINT PLUS - VBV28740FG3 | VICPOINT PLUS - VBV28740FG3 | CIRURGIA GERAL | MATERIAL DE CONSUMO | FIOS E FITAS CIRURGICOS | UN | 12.340.717/0001-61 | POINT SUTURE DO BRASIL IND DE FIOS CIRURGICOS LTDA | 20 |  |  | Material de consumo hospitalar | TUSS | 01/10/2019 | EM ANALISE | EM ANALISE
73666939 | 10155530024 | VBN577230P2 | 01/10/2019 |  |  | 11,0106 |  | VICPOINT PLUS - VBN577230P2 | VICPOINT PLUS - VBN577230P2 | CIRURGIA GERAL | MATERIAL DE CONSUMO | FIOS E FITAS CIRURGICOS | UN | 12.340.717/0001-61 | POINT SUTURE DO BRASIL IND DE FIOS CIRURGICOS LTDA | 20 |  |  | Material de consumo hospitalar | TUSS | 01/10/2019 | EM ANALISE | EM ANALISE
73665800 | 10155530024 | VBV297364FG1 | 01/10/2019 |  |  | 11,0106 |  | VICPOINT PLUS - VBV297364FG1 | VICPOINT PLUS - VBV297364FG1 | CIRURGIA GERAL | MATERIAL DE CONSUMO | FIOS E FITAS CIRURGICOS | UN | 12.340.717/0001-61 | POINT SUTURE DO BRASIL IND DE FIOS CIRURGICOS LTDA | 20 |  |  | Material de consumo hospitalar | TUSS | 01/10/2019 | EM ANALISE | EM ANALISE
73663590 | 10155530024 | VBV297364FG2 | 01/10/2019 |  |  | 11,0106 |  | VICPOINT PLUS - VBV297364FG2 | VICPOINT PLUS - VBV297364FG2 | CIRURGIA GERAL | MATERIAL DE CONSUMO | FIOS E FITAS CIRURGICOS | UN | 12.340.717/0001-61 | POINT SUTURE DO BRASIL IND DE FIOS CIRURGICOS LTDA | 20 |  |  | Material de consumo hospitalar | TUSS | 01/10/2019 | EM ANALISE | EM ANALISE
73674176 | 10155530024 | VBN577230P3 | 01/10/2019 |  |  | 11,0106 |  | VICPOINT PLUS - VBN577230P3 | VICPOINT PLUS - VBN577230P3 | CIRURGIA GERAL | MATERIAL DE CONSUMO | FIOS E FITAS CIRURGICOS | UN | 12.340.717/0001-61 | POINT SUTURE DO BRASIL IND DE FIOS CIRURGICOS LTDA | 20 |  |  | Material de consumo hospitalar | TUSS | 01/10/2019 | EM ANALISE | EM ANALISE
73668150 | 10155530024 | VBV297364FG3 | 01/10/2019 |  |  | 11,0106 |  | VICPOINT PLUS - VBV297364FG3 | VICPOINT PLUS - VBV297364FG3 | CIRURGIA GERAL | MATERIAL DE CONSUMO | FIOS E FITAS CIRURGICOS | UN | 12.340.717/0001-61 | POINT SUTURE DO BRASIL IND DE FIOS CIRURGICOS LTDA | 20 |  |  | Material de consumo hospitalar | TUSS | 01/10/2019 | EM ANALISE | EM ANALISE
73673099 | 10155530024 | VBV29748FG1 | 01/10/2019 |  |  | 11,0106 |  | VICPOINT PLUS - VBV29748FG1 | VICPOINT PLUS - VBV29748FG1 | CIRURGIA GERAL | MATERIAL DE CONSUMO | FIOS E FITAS CIRURGICOS | UN | 12.340.717/0001-61 | POINT SUTURE DO BRASIL IND DE FIOS CIRURGICOS LTDA | 20 |  |  | Material de consumo hospitalar | TUSS | 01/10/2019 | EM ANALISE | EM ANALISE
73662879 | 10155530024 | VBN577315P1 | 01/10/2019 |  |  | 11,0106 |  | VICPOINT PLUS - VBN577315P1 | VICPOINT PLUS - VBN577315P1 | CIRURGIA GERAL | MATERIAL DE CONSUMO | FIOS E FITAS CIRURGICOS | UN | 12.340.717/0001-61 | POINT SUTURE DO BRASIL IND DE FIOS CIRURGICOS LTDA | 20 |  |  | Material de consumo hospitalar | TUSS | 01/10/2019 | EM ANALISE | EM ANALISE
73661783 | 10155530024 | VBV29748FG2 | 01/10/2019 |  |  | 11,0106 |  | VICPOINT PLUS - VBV29748FG2 | VICPOINT PLUS - VBV29748FG2 | CIRURGIA GERAL | MATERIAL DE CONSUMO | FIOS E FITAS CIRURGICOS | UN | 12.340.717/0001-61 | POINT SUTURE DO BRASIL IND DE FIOS CIRURGICOS LTDA | 20 |  |  | Material de consumo hospitalar | TUSS | 01/10/2019 | EM ANALISE | EM ANALISE
73671398 | 10155530024 | VBN577315P2 | 01/10/2019 |  |  | 11,0106 |  | VICPOINT PLUS - VBN577315P2 | VICPOINT PLUS - VBN577315P2 | CIRURGIA GERAL | MATERIAL DE CONSUMO | FIOS E FITAS CIRURGICOS | UN | 12.340.717/0001-61 | POINT SUTURE DO BRASIL IND DE FIOS CIRURGICOS LTDA | 20 |  |  | Material de consumo hospitalar | TUSS | 01/10/2019 | EM ANALISE | EM ANALISE
73669032 | 10155530024 | VBV29748FG3 | 01/10/2019 |  |  | 11,0106 |  | VICPOINT PLUS - VBV29748FG3 | VICPOINT PLUS - VBV29748FG3 | CIRURGIA GERAL | MATERIAL DE CONSUMO | FIOS E FITAS CIRURGICOS | UN | 12.340.717/0001-61 | POINT SUTURE DO BRASIL IND DE FIOS CIRURGICOS LTDA | 20 |  |  | Material de consumo hospitalar | TUSS | 01/10/2019 | EM ANALISE | EM ANALISE
73660272 | 10155530024 | VBV29750FG1 | 01/10/2019 |  |  | 11,0106 |  | VICPOINT PLUS - VBV29750FG1 | VICPOINT PLUS - VBV29750FG1 | CIRURGIA GERAL | MATERIAL DE CONSUMO | FIOS E FITAS CIRURGICOS | UN | 12.340.717/0001-61 | POINT SUTURE DO BRASIL IND DE FIOS CIRURGICOS LTDA | 20 |  |  | Material de consumo hospitalar | TUSS | 01/10/2019 | EM ANALISE | EM ANALISE
73662682 | 10155530024 | VBV29750FG2 | 01/10/2019 |  |  | 11,0106 |  | VICPOINT PLUS - VBV29750FG2 | VICPOINT PLUS - VBV29750FG2 | CIRURGIA GERAL | MATERIAL DE CONSUMO | FIOS E FITAS CIRURGICOS | UN | 12.340.717/0001-61 | POINT SUTURE DO BRASIL IND DE FIOS CIRURGICOS LTDA | 20 |  |  | Material de consumo hospitalar | TUSS | 01/10/2019 | EM ANALISE | EM ANALISE
73662941 | 10155530024 | VBN577315P3 | 01/10/2019 |  |  | 11,0106 |  | VICPOINT PLUS - VBN577315P3 | VICPOINT PLUS - VBN577315P3 | CIRURGIA GERAL | MATERIAL DE CONSUMO | FIOS E FITAS CIRURGICOS | UN | 12.340.717/0001-61 | POINT SUTURE DO BRASIL IND DE FIOS CIRURGICOS LTDA | 20 |  |  | Material de consumo hospitalar | TUSS | 01/10/2019 | EM ANALISE | EM ANALISE
73672149 | 10155530024 | VBV29750FG3 | 01/10/2019 |  |  | 11,0106 |  | VICPOINT PLUS - VBV29750FG3 | VICPOINT PLUS - VBV29750FG3 | CIRURGIA GERAL | MATERIAL DE CONSUMO | FIOS E FITAS CIRURGICOS | UN | 12.340.717/0001-61 | POINT SUTURE DO BRASIL IND DE FIOS CIRURGICOS LTDA | 20 |  |  | Material de consumo hospitalar | TUSS | 01/10/2019 | EM ANALISE | EM ANALISE
73668702 | 10155530024 | VBV316330GI1 | 01/10/2019 |  |  | 11,0106 |  | VICPOINT PLUS - VBV316330GI1 | VICPOINT PLUS - VBV316330GI1 | CIRURGIA GERAL | MATERIAL DE CONSUMO | FIOS E FITAS CIRURGICOS | UN | 12.340.717/0001-61 | POINT SUTURE DO BRASIL IND DE FIOS CIRURGICOS LTDA | 20 |  |  | Material de consumo hospitalar | TUSS | 01/10/2019 | EM ANALISE | EM ANALISE
73670952 | 10155530024 | VBN577316P1 | 01/10/2019 |  |  | 11,0106 |  | VICPOINT PLUS - VBN577316P1 | VICPOINT PLUS - VBN577316P1 | CIRURGIA GERAL | MATERIAL DE CONSUMO | FIOS E FITAS CIRURGICOS | UN | 12.340.717/0001-61 | POINT SUTURE DO BRASIL IND DE FIOS CIRURGICOS LTDA | 20 |  |  | Material de consumo hospitalar | TUSS | 01/10/2019 | EM ANALISE | EM ANALISE
73673170 | 10155530024 | VBV316330GI2 | 01/10/2019 |  |  | 11,0106 |  | VICPOINT PLUS - VBV316330GI2 | VICPOINT PLUS - VBV316330GI2 | CIRURGIA GERAL | MATERIAL DE CONSUMO | FIOS E FITAS CIRURGICOS | UN | 12.340.717/0001-61 | POINT SUTURE DO BRASIL IND DE FIOS CIRURGICOS LTDA | 20 |  |  | Material de consumo hospitalar | TUSS | 01/10/2019 | EM ANALISE | EM ANALISE
73662500 | 10155530024 | VBV316330GI3 | 01/10/2019 |  |  | 11,0106 |  | VICPOINT PLUS - VBV316330GI3 | VICPOINT PLUS - VBV316330GI3 | CIRURGIA GERAL | MATERIAL DE CONSUMO | FIOS E FITAS CIRURGICOS | UN | 12.340.717/0001-61 | POINT SUTURE DO BRASIL IND DE FIOS CIRURGICOS LTDA | 20 |  |  | Material de consumo hospitalar | TUSS | 01/10/2019 | EM ANALISE | EM ANALISE
73672165 | 10155530024 | VBN577316P2 | 01/10/2019 |  |  | 11,0106 |  | VICPOINT PLUS - VBN577316P2 | VICPOINT PLUS - VBN577316P2 | CIRURGIA GERAL | MATERIAL DE CONSUMO | FIOS E FITAS CIRURGICOS | UN | 12.340.717/0001-61 | POINT SUTURE DO BRASIL IND DE FIOS CIRURGICOS LTDA | 20 |  |  | Material de consumo hospitalar | TUSS | 01/10/2019 | EM ANALISE | EM ANALISE
73663611 | 10155530024 | VBV341315FC1 | 01/10/2019 |  |  | 11,0106 |  | VICPOINT PLUS - VBV341315FC1 | VICPOINT PLUS - VBV341315FC1 | CIRURGIA GERAL | MATERIAL DE CONSUMO | FIOS E FITAS CIRURGICOS | UN | 12.340.717/0001-61 | POINT SUTURE DO BRASIL IND DE FIOS CIRURGICOS LTDA | 20 |  |  | Material de consumo hospitalar | TUSS | 01/10/2019 | EM ANALISE | EM ANALISE
73672971 | 10155530024 | VBN577316P3 | 01/10/2019 |  |  | 11,0106 |  | VICPOINT PLUS - VBN577316P3 | VICPOINT PLUS - VBN577316P3 | CIRURGIA GERAL | MATERIAL DE CONSUMO | FIOS E FITAS CIRURGICOS | UN | 12.340.717/0001-61 | POINT SUTURE DO BRASIL IND DE FIOS CIRURGICOS LTDA | 20 |  |  | Material de consumo hospitalar | TUSS | 01/10/2019 | EM ANALISE | EM ANALISE
73659274 | 10155530024 | VBV341315FC2 | 01/10/2019 |  |  | 11,0106 |  | VICPOINT PLUS - VBV341315FC2 | VICPOINT PLUS - VBV341315FC2 | CIRURGIA GERAL | MATERIAL DE CONSUMO | FIOS E FITAS CIRURGICOS | UN | 12.340.717/0001-61 | POINT SUTURE DO BRASIL IND DE FIOS CIRURGICOS LTDA | 20 |  |  | Material de consumo hospitalar | TUSS | 01/10/2019 | EM ANALISE | EM ANALISE
73673269 | 10155530024 | VBN647211P1 | 01/10/2019 |  |  | 11,0106 |  | VICPOINT PLUS - VBN647211P1 | VICPOINT PLUS - VBN647211P1 | CIRURGIA GERAL | MATERIAL DE CONSUMO | FIOS E FITAS CIRURGICOS | UN | 12.340.717/0001-61 | POINT SUTURE DO BRASIL IND DE FIOS CIRURGICOS LTDA | 20 |  |  | Material de consumo hospitalar | TUSS | 01/10/2019 | EM ANALISE | EM ANALISE
73663832 | 10155530024 | VBV341315FC3 | 01/10/2019 |  |  | 11,0106 |  | VICPOINT PLUS - VBV341315FC3 | VICPOINT PLUS - VBV341315FC3 | CIRURGIA GERAL | MATERIAL DE CONSUMO | FIOS E FITAS CIRURGICOS | UN | 12.340.717/0001-61 | POINT SUTURE DO BRASIL IND DE FIOS CIRURGICOS LTDA | 20 |  |  | Material de consumo hospitalar | TUSS | 01/10/2019 | EM ANALISE | EM ANALISE
73672432 | 10155530024 | VBV341315P1 | 01/10/2019 |  |  | 11,0106 |  | VICPOINT PLUS - VBV341315P1 | VICPOINT PLUS - VBV341315P1 | CIRURGIA GERAL | MATERIAL DE CONSUMO | FIOS E FITAS CIRURGICOS | UN | 12.340.717/0001-61 | POINT SUTURE DO BRASIL IND DE FIOS CIRURGICOS LTDA | 20 |  |  | Material de consumo hospitalar | TUSS | 01/10/2019 | EM ANALISE | EM ANALISE
73662283 | 10155530024 | VBN647211P2 | 01/10/2019 |  |  | 11,0106 |  | VICPOINT PLUS - VBN647211P2 | VICPOINT PLUS - VBN647211P2 | CIRURGIA GERAL | MATERIAL DE CONSUMO | FIOS E FITAS CIRURGICOS | UN | 12.340.717/0001-61 | POINT SUTURE DO BRASIL IND DE FIOS CIRURGICOS LTDA | 20 |  |  | Material de consumo hospitalar | TUSS | 01/10/2019 | EM ANALISE | EM ANALISE
73665967 | 10155530024 | VBV341315P2 | 01/10/2019 |  |  | 11,0106 |  | VICPOINT PLUS - VBV341315P2 | VICPOINT PLUS - VBV341315P2 | CIRURGIA GERAL | MATERIAL DE CONSUMO | FIOS E FITAS CIRURGICOS | UN | 12.340.717/0001-61 | POINT SUTURE DO BRASIL IND DE FIOS CIRURGICOS LTDA | 20 |  |  | Material de consumo hospitalar | TUSS | 01/10/2019 | EM ANALISE | EM ANALISE
73661112 | 10155530024 | VBN647211P3 | 01/10/2019 |  |  | 11,0106 |  | VICPOINT PLUS - VBN647211P3 | VICPOINT PLUS - VBN647211P3 | CIRURGIA GERAL | MATERIAL DE CONSUMO | FIOS E FITAS CIRURGICOS | UN | 12.340.717/0001-61 | POINT SUTURE DO BRASIL IND DE FIOS CIRURGICOS LTDA | 20 |  |  | Material de consumo hospitalar | TUSS | 01/10/2019 | EM ANALISE | EM ANALISE
73673676 | 10155530024 | VBV341315P3 | 01/10/2019 |  |  | 11,0106 |  | VICPOINT PLUS - VBV341315P3 | VICPOINT PLUS - VBV341315P3 | CIRURGIA GERAL | MATERIAL DE CONSUMO | FIOS E FITAS CIRURGICOS | UN | 12.340.717/0001-61 | POINT SUTURE DO BRASIL IND DE FIOS CIRURGICOS LTDA | 20 |  |  | Material de consumo hospitalar | TUSS | 01/10/2019 | EM ANALISE | EM ANALISE
73660205 | 10155530024 | VBN647213P1 | 01/10/2019 |  |  | 11,0106 |  | VICPOINT PLUS - VBN647213P1 | VICPOINT PLUS - VBN647213P1 | CIRURGIA GERAL | MATERIAL DE CONSUMO | FIOS E FITAS CIRURGICOS | UN | 12.340.717/0001-61 | POINT SUTURE DO BRASIL IND DE FIOS CIRURGICOS LTDA | 20 |  |  | Material de consumo hospitalar | TUSS | 01/10/2019 | EM ANALISE | EM ANALISE
73661996 | 10155530024 | VBN647213P2 | 01/10/2019 |  |  | 11,0106 |  | VICPOINT PLUS - VBN647213P2 | VICPOINT PLUS - VBN647213P2 | CIRURGIA GERAL | MATERIAL DE CONSUMO | FIOS E FITAS CIRURGICOS | UN | 12.340.717/0001-61 | POINT SUTURE DO BRASIL IND DE FIOS CIRURGICOS LTDA | 20 |  |  | Material de consumo hospitalar | TUSS | 01/10/2019 | EM ANALISE | EM ANALISE
73666963 | 10155530024 | VBV341316FC1 | 01/10/2019 |  |  | 11,0106 |  | VICPOINT PLUS - VBV341316FC1 | VICPOINT PLUS - VBV341316FC1 | CIRURGIA GERAL | MATERIAL DE CONSUMO | FIOS E FITAS CIRURGICOS | UN | 12.340.717/0001-61 | POINT SUTURE DO BRASIL IND DE FIOS CIRURGICOS LTDA | 20 |  |  | Material de consumo hospitalar | TUSS | 01/10/2019 | EM ANALISE | EM ANALISE
73669199 | 10155530024 | VBN647213P3 | 01/10/2019 |  |  | 11,0106 |  | VICPOINT PLUS - VBN647213P3 | VICPOINT PLUS - VBN647213P3 | CIRURGIA GERAL | MATERIAL DE CONSUMO | FIOS E FITAS CIRURGICOS | UN | 12.340.717/0001-61 | POINT SUTURE DO BRASIL IND DE FIOS CIRURGICOS LTDA | 20 |  |  | Material de consumo hospitalar | TUSS | 01/10/2019 | EM ANALISE | EM ANALISE
73664480 | 10155530024 | VBN647215P1 | 01/10/2019 |  |  | 11,0106 |  | VICPOINT PLUS - VBN647215P1 | VICPOINT PLUS - VBN647215P1 | CIRURGIA GERAL | MATERIAL DE CONSUMO | FIOS E FITAS CIRURGICOS | UN | 12.340.717/0001-61 | POINT SUTURE DO BRASIL IND DE FIOS CIRURGICOS LTDA | 20 |  |  | Material de consumo hospitalar | TUSS | 01/10/2019 | EM ANALISE | EM ANALISE
73667315 | 10155530024 | VBV341316FC2 | 01/10/2019 |  |  | 11,0106 |  | VICPOINT PLUS - VBV341316FC2 | VICPOINT PLUS - VBV341316FC2 | CIRURGIA GERAL | MATERIAL DE CONSUMO | FIOS E FITAS CIRURGICOS | UN | 12.340.717/0001-61 | POINT SUTURE DO BRASIL IND DE FIOS CIRURGICOS LTDA | 20 |  |  | Material de consumo hospitalar | TUSS | 01/10/2019 | EM ANALISE | EM ANALISE
73669873 | 10155530024 | VBN647215P2 | 01/10/2019 |  |  | 11,0106 |  | VICPOINT PLUS - VBN647215P2 | VICPOINT PLUS - VBN647215P2 | CIRURGIA GERAL | MATERIAL DE CONSUMO | FIOS E FITAS CIRURGICOS | UN | 12.340.717/0001-61 | POINT SUTURE DO BRASIL IND DE FIOS CIRURGICOS LTDA | 20 |  |  | Material de consumo hospitalar | TUSS | 01/10/2019 | EM ANALISE | EM ANALISE
73670219 | 10155530024 | VBV341316FC3 | 01/10/2019 |  |  | 11,0106 |  | VICPOINT PLUS - VBV341316FC3 | VICPOINT PLUS - VBV341316FC3 | CIRURGIA GERAL | MATERIAL DE CONSUMO | FIOS E FITAS CIRURGICOS | UN | 12.340.717/0001-61 | POINT SUTURE DO BRASIL IND DE FIOS CIRURGICOS LTDA | 20 |  |  | Material de consumo hospitalar | TUSS | 01/10/2019 | EM ANALISE | EM ANALISE
73661333 | 10155530024 | VBN647215P3 | 01/10/2019 |  |  | 11,0106 |  | VICPOINT PLUS - VBN647215P3 | VICPOINT PLUS - VBN647215P3 | CIRURGIA GERAL | MATERIAL DE CONSUMO | FIOS E FITAS CIRURGICOS | UN | 12.340.717/0001-61 | POINT SUTURE DO BRASIL IND DE FIOS CIRURGICOS LTDA | 20 |  |  | Material de consumo hospitalar | TUSS | 01/10/2019 | EM ANALISE | EM ANALISE
73660426 | 10155530024 | VBV341316P1 | 01/10/2019 |  |  | 11,0106 |  | VICPOINT PLUS - VBV341316P1 | VICPOINT PLUS - VBV341316P1 | CIRURGIA GERAL | MATERIAL DE CONSUMO | FIOS E FITAS CIRURGICOS | UN | 12.340.717/0001-61 | POINT SUTURE DO BRASIL IND DE FIOS CIRURGICOS LTDA | 20 |  |  | Material de consumo hospitalar | TUSS | 01/10/2019 | EM ANALISE | EM ANALISE
73670367 | 10155530024 | VBN6472195P1 | 01/10/2019 |  |  | 11,0106 |  | VICPOINT PLUS - VBN6472195P1 | VICPOINT PLUS - VBN6472195P1 | CIRURGIA GERAL | MATERIAL DE CONSUMO | FIOS E FITAS CIRURGICOS | UN | 12.340.717/0001-61 | POINT SUTURE DO BRASIL IND DE FIOS CIRURGICOS LTDA | 20 |  |  | Material de consumo hospitalar | TUSS | 01/10/2019 | EM ANALISE | EM ANALISE
73663476 | 10155530024 | VBV341316P2 | 01/10/2019 |  |  | 11,0106 |  | VICPOINT PLUS - VBV341316P2 | VICPOINT PLUS - VBV341316P2 | CIRURGIA GERAL | MATERIAL DE CONSUMO | FIOS E FITAS CIRURGICOS | UN | 12.340.717/0001-61 | POINT SUTURE DO BRASIL IND DE FIOS CIRURGICOS LTDA | 20 |  |  | Material de consumo hospitalar | TUSS | 01/10/2019 | EM ANALISE | EM ANALISE
73665860 | 10155530024 | VBN6472195P2 | 01/10/2019 |  |  | 11,0106 |  | VICPOINT PLUS - VBN6472195P2 | VICPOINT PLUS - VBN6472195P2 | CIRURGIA GERAL | MATERIAL DE CONSUMO | FIOS E FITAS CIRURGICOS | UN | 12.340.717/0001-61 | POINT SUTURE DO BRASIL IND DE FIOS CIRURGICOS LTDA | 20 |  |  | Material de consumo hospitalar | TUSS | 01/10/2019 | EM ANALISE | EM ANALISE
73668940 | 10155530024 | VBV341316P3 | 01/10/2019 |  |  | 11,0106 |  | VICPOINT PLUS - VBV341316P3 | VICPOINT PLUS - VBV341316P3 | CIRURGIA GERAL | MATERIAL DE CONSUMO | FIOS E FITAS CIRURGICOS | UN | 12.340.717/0001-61 | POINT SUTURE DO BRASIL IND DE FIOS CIRURGICOS LTDA | 20 |  |  | Material de consumo hospitalar | TUSS | 01/10/2019 | EM ANALISE | EM ANALISE
73670839 | 10155530024 | VBN6472195P3 | 01/10/2019 |  |  | 11,0106 |  | VICPOINT PLUS - VBN6472195P3 | VICPOINT PLUS - VBN6472195P3 | CIRURGIA GERAL | MATERIAL DE CONSUMO | FIOS E FITAS CIRURGICOS | UN | 12.340.717/0001-61 | POINT SUTURE DO BRASIL IND DE FIOS CIRURGICOS LTDA | 20 |  |  | Material de consumo hospitalar | TUSS | 01/10/2019 | EM ANALISE | EM ANALISE
73659126 | 10155530024 | VBV3413195FC1 | 01/10/2019 |  |  | 11,0106 |  | VICPOINT PLUS - VBV3413195FC1 | VICPOINT PLUS - VBV3413195FC1 | CIRURGIA GERAL | MATERIAL DE CONSUMO | FIOS E FITAS CIRURGICOS | UN | 12.340.717/0001-61 | POINT SUTURE DO BRASIL IND DE FIOS CIRURGICOS LTDA | 20 |  |  | Material de consumo hospitalar | TUSS | 01/10/2019 | EM ANALISE | EM ANALISE
73673366 | 10155530024 | VBN647219P1 | 01/10/2019 |  |  | 11,0106 |  | VICPOINT PLUS - VBN647219P1 | VICPOINT PLUS - VBN647219P1 | CIRURGIA GERAL | MATERIAL DE CONSUMO | FIOS E FITAS CIRURGICOS | UN | 12.340.717/0001-61 | POINT SUTURE DO BRASIL IND DE FIOS CIRURGICOS LTDA | 20 |  |  | Material de consumo hospitalar | TUSS | 01/10/2019 | EM ANALISE | EM ANALISE
73670693 | 10155530024 | VBV3413195FC2 | 01/10/2019 |  |  | 11,0106 |  | VICPOINT PLUS - VBV3413195FC2 | VICPOINT PLUS - VBV3413195FC2 | CIRURGIA GERAL | MATERIAL DE CONSUMO | FIOS E FITAS CIRURGICOS | UN | 12.340.717/0001-61 | POINT SUTURE DO BRASIL IND DE FIOS CIRURGICOS LTDA | 20 |  |  | Material de consumo hospitalar | TUSS | 01/10/2019 | EM ANALISE | EM ANALISE
73671070 | 10155530024 | VBN647219P2 | 01/10/2019 |  |  | 11,0106 |  | VICPOINT PLUS - VBN647219P2 | VICPOINT PLUS - VBN647219P2 | CIRURGIA GERAL | MATERIAL DE CONSUMO | FIOS E FITAS CIRURGICOS | UN | 12.340.717/0001-61 | POINT SUTURE DO BRASIL IND DE FIOS CIRURGICOS LTDA | 20 |  |  | Material de consumo hospitalar | TUSS | 01/10/2019 | EM ANALISE | EM ANALISE
73670669 | 10155530024 | VBV3413195FC3 | 01/10/2019 |  |  | 11,0106 |  | VICPOINT PLUS - VBV3413195FC3 | VICPOINT PLUS - VBV3413195FC3 | CIRURGIA GERAL | MATERIAL DE CONSUMO | FIOS E FITAS CIRURGICOS | UN | 12.340.717/0001-61 | POINT SUTURE DO BRASIL IND DE FIOS CIRURGICOS LTDA | 20 |  |  | Material de consumo hospitalar | TUSS | 01/10/2019 | EM ANALISE | EM ANALISE
73663271 | 10155530024 | VBN647219P3 | 01/10/2019 |  |  | 11,0106 |  | VICPOINT PLUS - VBN647219P3 | VICPOINT PLUS - VBN647219P3 | CIRURGIA GERAL | MATERIAL DE CONSUMO | FIOS E FITAS CIRURGICOS | UN | 12.340.717/0001-61 | POINT SUTURE DO BRASIL IND DE FIOS CIRURGICOS LTDA | 20 |  |  | Material de consumo hospitalar | TUSS | 01/10/2019 | EM ANALISE | EM ANALISE
73664138 | 10155530024 | VBN647220P1 | 01/10/2019 |  |  | 11,0106 |  | VICPOINT PLUS - VBN647220P1 | VICPOINT PLUS - VBN647220P1 | CIRURGIA GERAL | MATERIAL DE CONSUMO | FIOS E FITAS CIRURGICOS | UN | 12.340.717/0001-61 | POINT SUTURE DO BRASIL IND DE FIOS CIRURGICOS LTDA | 20 |  |  | Material de consumo hospitalar | TUSS | 01/10/2019 | EM ANALISE | EM ANALISE
73672793 | 10155530024 | VBN647220P2 | 01/10/2019 |  |  | 11,0106 |  | VICPOINT PLUS - VBN647220P2 | VICPOINT PLUS - VBN647220P2 | CIRURGIA GERAL | MATERIAL DE CONSUMO | FIOS E FITAS CIRURGICOS | UN | 12.340.717/0001-61 | POINT SUTURE DO BRASIL IND DE FIOS CIRURGICOS LTDA | 20 |  |  | Material de consumo hospitalar | TUSS | 01/10/2019 | EM ANALISE | EM ANALISE
73666068 | 10155530024 | VBV3413195P1 | 01/10/2019 |  |  | 11,0106 |  | VICPOINT PLUS - VBV3413195P1 | VICPOINT PLUS - VBV3413195P1 | CIRURGIA GERAL | MATERIAL DE CONSUMO | FIOS E FITAS CIRURGICOS | UN | 12.340.717/0001-61 | POINT SUTURE DO BRASIL IND DE FIOS CIRURGICOS LTDA | 20 |  |  | Material de consumo hospitalar | TUSS | 01/10/2019 | EM ANALISE | EM ANALISE
73668044 | 10155530024 | VBN647220P3 | 01/10/2019 |  |  | 11,0106 |  | VICPOINT PLUS - VBN647220P3 | VICPOINT PLUS - VBN647220P3 | CIRURGIA GERAL | MATERIAL DE CONSUMO | FIOS E FITAS CIRURGICOS | UN | 12.340.717/0001-61 | POINT SUTURE DO BRASIL IND DE FIOS CIRURGICOS LTDA | 20 |  |  | Material de consumo hospitalar | TUSS | 01/10/2019 | EM ANALISE | EM ANALISE
73663905 | 10155530024 | VBV3413195P2 | 01/10/2019 |  |  | 11,0106 |  | VICPOINT PLUS - VBV3413195P2 | VICPOINT PLUS - VBV3413195P2 | CIRURGIA GERAL | MATERIAL DE CONSUMO | FIOS E FITAS CIRURGICOS | UN | 12.340.717/0001-61 | POINT SUTURE DO BRASIL IND DE FIOS CIRURGICOS LTDA | 20 |  |  | Material de consumo hospitalar | TUSS | 01/10/2019 | EM ANALISE | EM ANALISE
73660680 | 10155530024 | VBN647315P1 | 01/10/2019 |  |  | 11,0106 |  | VICPOINT PLUS - VBN647315P1 | VICPOINT PLUS - VBN647315P1 | CIRURGIA GERAL | MATERIAL DE CONSUMO | FIOS E FITAS CIRURGICOS | UN | 12.340.717/0001-61 | POINT SUTURE DO BRASIL IND DE FIOS CIRURGICOS LTDA | 20 |  |  | Material de consumo hospitalar | TUSS | 01/10/2019 | EM ANALISE | EM ANALISE
73669741 | 10155530024 | VBV3413195P3 | 01/10/2019 |  |  | 11,0106 |  | VICPOINT PLUS - VBV3413195P3 | VICPOINT PLUS - VBV3413195P3 | CIRURGIA GERAL | MATERIAL DE CONSUMO | FIOS E FITAS CIRURGICOS | UN | 12.340.717/0001-61 | POINT SUTURE DO BRASIL IND DE FIOS CIRURGICOS LTDA | 20 |  |  | Material de consumo hospitalar | TUSS | 01/10/2019 | EM ANALISE | EM ANALISE
73667765 | 10155530024 | VBN647315P2 | 01/10/2019 |  |  | 11,0106 |  | VICPOINT PLUS - VBN647315P2 | VICPOINT PLUS - VBN647315P2 | CIRURGIA GERAL | MATERIAL DE CONSUMO | FIOS E FITAS CIRURGICOS | UN | 12.340.717/0001-61 | POINT SUTURE DO BRASIL IND DE FIOS CIRURGICOS LTDA | 20 |  |  | Material de consumo hospitalar | TUSS | 01/10/2019 | EM ANALISE | EM ANALISE
73661325 | 10155530024 | VBV341319FC1 | 01/10/2019 |  |  | 11,0106 |  | VICPOINT PLUS - VBV341319FC1 | VICPOINT PLUS - VBV341319FC1 | CIRURGIA GERAL | MATERIAL DE CONSUMO | FIOS E FITAS CIRURGICOS | UN | 12.340.717/0001-61 | POINT SUTURE DO BRASIL IND DE FIOS CIRURGICOS LTDA | 20 |  |  | Material de consumo hospitalar | TUSS | 01/10/2019 | EM ANALISE | EM ANALISE
73672351 | 10155530024 | VBN647315P3 | 01/10/2019 |  |  | 11,0106 |  | VICPOINT PLUS - VBN647315P3 | VICPOINT PLUS - VBN647315P3 | CIRURGIA GERAL | MATERIAL DE CONSUMO | FIOS E FITAS CIRURGICOS | UN | 12.340.717/0001-61 | POINT SUTURE DO BRASIL IND DE FIOS CIRURGICOS LTDA | 20 |  |  | Material de consumo hospitalar | TUSS | 01/10/2019 | EM ANALISE | EM ANALISE
73664723 | 10155530024 | VBV341319FC2 | 01/10/2019 |  |  | 11,0106 |  | VICPOINT PLUS - VBV341319FC2 | VICPOINT PLUS - VBV341319FC2 | CIRURGIA GERAL | MATERIAL DE CONSUMO | FIOS E FITAS CIRURGICOS | UN | 12.340.717/0001-61 | POINT SUTURE DO BRASIL IND DE FIOS CIRURGICOS LTDA | 20 |  |  | Material de consumo hospitalar | TUSS | 01/10/2019 | EM ANALISE | EM ANALISE
73663409 | 10155530024 | VBN647316P1 | 01/10/2019 |  |  | 11,0106 |  | VICPOINT PLUS - VBN647316P1 | VICPOINT PLUS - VBN647316P1 | CIRURGIA GERAL | MATERIAL DE CONSUMO | FIOS E FITAS CIRURGICOS | UN | 12.340.717/0001-61 | POINT SUTURE DO BRASIL IND DE FIOS CIRURGICOS LTDA | 20 |  |  | Material de consumo hospitalar | TUSS | 01/10/2019 | EM ANALISE | EM ANALISE
73673153 | 10155530024 | VBV341319FC3 | 01/10/2019 |  |  | 11,0106 |  | VICPOINT PLUS - VBV341319FC3 | VICPOINT PLUS - VBV341319FC3 | CIRURGIA GERAL | MATERIAL DE CONSUMO | FIOS E FITAS CIRURGICOS | UN | 12.340.717/0001-61 | POINT SUTURE DO BRASIL IND DE FIOS CIRURGICOS LTDA | 20 |  |  | Material de consumo hospitalar | TUSS | 01/10/2019 | EM ANALISE | EM ANALISE
73659606 | 10155530024 | VBV341319P1 | 01/10/2019 |  |  | 11,0106 |  | VICPOINT PLUS - VBV341319P1 | VICPOINT PLUS - VBV341319P1 | CIRURGIA GERAL | MATERIAL DE CONSUMO | FIOS E FITAS CIRURGICOS | UN | 12.340.717/0001-61 | POINT SUTURE DO BRASIL IND DE FIOS CIRURGICOS LTDA | 20 |  |  | Material de consumo hospitalar | TUSS | 01/10/2019 | EM ANALISE | EM ANALISE
73672815 | 10155530024 | VBN647316P2 | 01/10/2019 |  |  | 11,0106 |  | VICPOINT PLUS - VBN647316P2 | VICPOINT PLUS - VBN647316P2 | CIRURGIA GERAL | MATERIAL DE CONSUMO | FIOS E FITAS CIRURGICOS | UN | 12.340.717/0001-61 | POINT SUTURE DO BRASIL IND DE FIOS CIRURGICOS LTDA | 20 |  |  | Material de consumo hospitalar | TUSS | 01/10/2019 | EM ANALISE | EM ANALISE
73665347 | 10155530024 | VBV341319P2 | 01/10/2019 |  |  | 11,0106 |  | VICPOINT PLUS - VBV341319P2 | VICPOINT PLUS - VBV341319P2 | CIRURGIA GERAL | MATERIAL DE CONSUMO | FIOS E FITAS CIRURGICOS | UN | 12.340.717/0001-61 | POINT SUTURE DO BRASIL IND DE FIOS CIRURGICOS LTDA | 20 |  |  | Material de consumo hospitalar | TUSS | 01/10/2019 | EM ANALISE | EM ANALISE
73666980 | 10155530024 | VBN647316P3 | 01/10/2019 |  |  | 11,0106 |  | VICPOINT PLUS - VBN647316P3 | VICPOINT PLUS - VBN647316P3 | CIRURGIA GERAL | MATERIAL DE CONSUMO | FIOS E FITAS CIRURGICOS | UN | 12.340.717/0001-61 | POINT SUTURE DO BRASIL IND DE FIOS CIRURGICOS LTDA | 20 |  |  | Material de consumo hospitalar | TUSS | 01/10/2019 | EM ANALISE | EM ANALISE
73671401 | 10155530024 | VBV341319P3 | 01/10/2019 |  |  | 11,0106 |  | VICPOINT PLUS - VBV341319P3 | VICPOINT PLUS - VBV341319P3 | CIRURGIA GERAL | MATERIAL DE CONSUMO | FIOS E FITAS CIRURGICOS | UN | 12.340.717/0001-61 | POINT SUTURE DO BRASIL IND DE FIOS CIRURGICOS LTDA | 20 |  |  | Material de consumo hospitalar | TUSS | 01/10/2019 | EM ANALISE | EM ANALISE
73674222 | 10155530024 | VBV341320FC1 | 01/10/2019 |  |  | 11,0106 |  | VICPOINT PLUS - VBV341320FC1 | VICPOINT PLUS - VBV341320FC1 | CIRURGIA GERAL | MATERIAL DE CONSUMO | FIOS E FITAS CIRURGICOS | UN | 12.340.717/0001-61 | POINT SUTURE DO BRASIL IND DE FIOS CIRURGICOS LTDA | 20 |  |  | Material de consumo hospitalar | TUSS | 01/10/2019 | EM ANALISE | EM ANALISE
73662151 | 10155530024 | VBN677211P1 | 01/10/2019 |  |  | 11,0106 |  | VICPOINT PLUS - VBN677211P1 | VICPOINT PLUS - VBN677211P1 | CIRURGIA GERAL | MATERIAL DE CONSUMO | FIOS E FITAS CIRURGICOS | UN | 12.340.717/0001-61 | POINT SUTURE DO BRASIL IND DE FIOS CIRURGICOS LTDA | 20 |  |  | Material de consumo hospitalar | TUSS | 01/10/2019 | EM ANALISE | EM ANALISE
73674427 | 10155530024 | VBN677211P2 | 01/10/2019 |  |  | 11,0106 |  | VICPOINT PLUS - VBN677211P2 | VICPOINT PLUS - VBN677211P2 | CIRURGIA GERAL | MATERIAL DE CONSUMO | FIOS E FITAS CIRURGICOS | UN | 12.340.717/0001-61 | POINT SUTURE DO BRASIL IND DE FIOS CIRURGICOS LTDA | 20 |  |  | Material de consumo hospitalar | TUSS | 01/10/2019 | EM ANALISE | EM ANALISE
73663298 | 10155530024 | VBV341320FC2 | 01/10/2019 |  |  | 11,0106 |  | VICPOINT PLUS - VBV341320FC2 | VICPOINT PLUS - VBV341320FC2 | CIRURGIA GERAL | MATERIAL DE CONSUMO | FIOS E FITAS CIRURGICOS | UN | 12.340.717/0001-61 | POINT SUTURE DO BRASIL IND DE FIOS CIRURGICOS LTDA | 20 |  |  | Material de consumo hospitalar | TUSS | 01/10/2019 | EM ANALISE | EM ANALISE
73666149 | 10155530024 | VBN677211P3 | 01/10/2019 |  |  | 11,0106 |  | VICPOINT PLUS - VBN677211P3 | VICPOINT PLUS - VBN677211P3 | CIRURGIA GERAL | MATERIAL DE CONSUMO | FIOS E FITAS CIRURGICOS | UN | 12.340.717/0001-61 | POINT SUTURE DO BRASIL IND DE FIOS CIRURGICOS LTDA | 20 |  |  | Material de consumo hospitalar | TUSS | 01/10/2019 | EM ANALISE | EM ANALISE
73670626 | 10155530024 | VBV341320FC3 | 01/10/2019 |  |  | 11,0106 |  | VICPOINT PLUS - VBV341320FC3 | VICPOINT PLUS - VBV341320FC3 | CIRURGIA GERAL | MATERIAL DE CONSUMO | FIOS E FITAS CIRURGICOS | UN | 12.340.717/0001-61 | POINT SUTURE DO BRASIL IND DE FIOS CIRURGICOS LTDA | 20 |  |  | Material de consumo hospitalar | TUSS | 01/10/2019 | EM ANALISE | EM ANALISE
73668125 | 10155530024 | VBN677213P1 | 01/10/2019 |  |  | 11,0106 |  | VICPOINT PLUS - VBN677213P1 | VICPOINT PLUS - VBN677213P1 | CIRURGIA GERAL | MATERIAL DE CONSUMO | FIOS E FITAS CIRURGICOS | UN | 12.340.717/0001-61 | POINT SUTURE DO BRASIL IND DE FIOS CIRURGICOS LTDA | 20 |  |  | Material de consumo hospitalar | TUSS | 01/10/2019 | EM ANALISE | EM ANALISE
73668338 | 10155530024 | VBV341320P1 | 01/10/2019 |  |  | 11,0106 |  | VICPOINT PLUS - VBV341320P1 | VICPOINT PLUS - VBV341320P1 | CIRURGIA GERAL | MATERIAL DE CONSUMO | FIOS E FITAS CIRURGICOS | UN | 12.340.717/0001-61 | POINT SUTURE DO BRASIL IND DE FIOS CIRURGICOS LTDA | 20 |  |  | Material de consumo hospitalar | TUSS | 01/10/2019 | EM ANALISE | EM ANALISE
73670561 | 10155530024 | VBN677213P2 | 01/10/2019 |  |  | 11,0106 |  | VICPOINT PLUS - VBN677213P2 | VICPOINT PLUS - VBN677213P2 | CIRURGIA GERAL | MATERIAL DE CONSUMO | FIOS E FITAS CIRURGICOS | UN | 12.340.717/0001-61 | POINT SUTURE DO BRASIL IND DE FIOS CIRURGICOS LTDA | 20 |  |  | Material de consumo hospitalar | TUSS | 01/10/2019 | EM ANALISE | EM ANALISE
73668540 | 10155530024 | VBV341320P2 | 01/10/2019 |  |  | 11,0106 |  | VICPOINT PLUS - VBV341320P2 | VICPOINT PLUS - VBV341320P2 | CIRURGIA GERAL | MATERIAL DE CONSUMO | FIOS E FITAS CIRURGICOS | UN | 12.340.717/0001-61 | POINT SUTURE DO BRASIL IND DE FIOS CIRURGICOS LTDA | 20 |  |  | Material de consumo hospitalar | TUSS | 01/10/2019 | EM ANALISE | EM ANALISE
73668931 | 10155530024 | VBN677213P3 | 01/10/2019 |  |  | 11,0106 |  | VICPOINT PLUS - VBN677213P3 | VICPOINT PLUS - VBN677213P3 | CIRURGIA GERAL | MATERIAL DE CONSUMO | FIOS E FITAS CIRURGICOS | UN | 12.340.717/0001-61 | POINT SUTURE DO BRASIL IND DE FIOS CIRURGICOS LTDA | 20 |  |  | Material de consumo hospitalar | TUSS | 01/10/2019 | EM ANALISE | EM ANALISE
73672335 | 10155530024 | VBV341320P3 | 01/10/2019 |  |  | 11,0106 |  | VICPOINT PLUS - VBV341320P3 | VICPOINT PLUS - VBV341320P3 | CIRURGIA GERAL | MATERIAL DE CONSUMO | FIOS E FITAS CIRURGICOS | UN | 12.340.717/0001-61 | POINT SUTURE DO BRASIL IND DE FIOS CIRURGICOS LTDA | 20 |  |  | Material de consumo hospitalar | TUSS | 01/10/2019 | EM ANALISE | EM ANALISE
73661635 | 10155530024 | VBN677215P1 | 01/10/2019 |  |  | 11,0106 |  | VICPOINT PLUS - VBN677215P1 | VICPOINT PLUS - VBN677215P1 | CIRURGIA GERAL | MATERIAL DE CONSUMO | FIOS E FITAS CIRURGICOS | UN | 12.340.717/0001-61 | POINT SUTURE DO BRASIL IND DE FIOS CIRURGICOS LTDA | 20 |  |  | Material de consumo hospitalar | TUSS | 01/10/2019 | EM ANALISE | EM ANALISE
73665355 | 10155530024 | VBV341324FC1 | 01/10/2019 |  |  | 11,0106 |  | VICPOINT PLUS - VBV341324FC1 | VICPOINT PLUS - VBV341324FC1 | CIRURGIA GERAL | MATERIAL DE CONSUMO | FIOS E FITAS CIRURGICOS | UN | 12.340.717/0001-61 | POINT SUTURE DO BRASIL IND DE FIOS CIRURGICOS LTDA | 20 |  |  | Material de consumo hospitalar | TUSS | 01/10/2019 | EM ANALISE | EM ANALISE
73673790 | 10155530024 | VBV341324FC2 | 01/10/2019 |  |  | 11,0106 |  | VICPOINT PLUS - VBV341324FC2 | VICPOINT PLUS - VBV341324FC2 | CIRURGIA GERAL | MATERIAL DE CONSUMO | FIOS E FITAS CIRURGICOS | UN | 12.340.717/0001-61 | POINT SUTURE DO BRASIL IND DE FIOS CIRURGICOS LTDA | 20 |  |  | Material de consumo hospitalar | TUSS | 01/10/2019 | EM ANALISE | EM ANALISE
73659630 | 10155530024 | VBV341324FC3 | 01/10/2019 |  |  | 11,0106 |  | VICPOINT PLUS - VBV341324FC3 | VICPOINT PLUS - VBV341324FC3 | CIRURGIA GERAL | MATERIAL DE CONSUMO | FIOS E FITAS CIRURGICOS | UN | 12.340.717/0001-61 | POINT SUTURE DO BRASIL IND DE FIOS CIRURGICOS LTDA | 20 |  |  | Material de consumo hospitalar | TUSS | 01/10/2019 | EM ANALISE | EM ANALISE
73674494 | 10155530024 | VBV341324P1 | 01/10/2019 |  |  | 11,0106 |  | VICPOINT PLUS - VBV341324P1 | VICPOINT PLUS - VBV341324P1 | CIRURGIA GERAL | MATERIAL DE CONSUMO | FIOS E FITAS CIRURGICOS | UN | 12.340.717/0001-61 | POINT SUTURE DO BRASIL IND DE FIOS CIRURGICOS LTDA | 20 |  |  | Material de consumo hospitalar | TUSS | 01/10/2019 | EM ANALISE | EM ANALISE
73668893 | 10155530024 | VBV341324P2 | 01/10/2019 |  |  | 11,0106 |  | VICPOINT PLUS - VBV341324P2 | VICPOINT PLUS - VBV341324P2 | CIRURGIA GERAL | MATERIAL DE CONSUMO | FIOS E FITAS CIRURGICOS | UN | 12.340.717/0001-61 | POINT SUTURE DO BRASIL IND DE FIOS CIRURGICOS LTDA | 20 |  |  | Material de consumo hospitalar | TUSS | 01/10/2019 | EM ANALISE | EM ANALISE
73661767 | 10155530024 | VBV341324P3 | 01/10/2019 |  |  | 11,0106 |  | VICPOINT PLUS - VBV341324P3 | VICPOINT PLUS - VBV341324P3 | CIRURGIA GERAL | MATERIAL DE CONSUMO | FIOS E FITAS CIRURGICOS | UN | 12.340.717/0001-61 | POINT SUTURE DO BRASIL IND DE FIOS CIRURGICOS LTDA | 20 |  |  | Material de consumo hospitalar | TUSS | 01/10/2019 | EM ANALISE | EM ANALISE
73672920 | 10155530024 | VBV341325FC1 | 01/10/2019 |  |  | 11,0106 |  | VICPOINT PLUS - VBV341325FC1 | VICPOINT PLUS - VBV341325FC1 | CIRURGIA GERAL | MATERIAL DE CONSUMO | FIOS E FITAS CIRURGICOS | UN | 12.340.717/0001-61 | POINT SUTURE DO BRASIL IND DE FIOS CIRURGICOS LTDA | 20 |  |  | Material de consumo hospitalar | TUSS | 01/10/2019 | EM ANALISE | EM ANALISE
73671886 | 10155530024 | VBV541324FC2 | 01/10/2019 |  |  | 11,0106 |  | VICPOINT PLUS - VBV541324FC2 | VICPOINT PLUS - VBV541324FC2 | CIRURGIA GERAL | MATERIAL DE CONSUMO | FIOS E FITAS CIRURGICOS | UN | 12.340.717/0001-61 | POINT SUTURE DO BRASIL IND DE FIOS CIRURGICOS LTDA | 20 |  |  | Material de consumo hospitalar | TUSS | 01/10/2019 | EM ANALISE | EM ANALISE
73659452 | 10155530024 | VBV541324FC3 | 01/10/2019 |  |  | 11,0106 |  | VICPOINT PLUS - VBV541324FC3 | VICPOINT PLUS - VBV541324FC3 | CIRURGIA GERAL | MATERIAL DE CONSUMO | FIOS E FITAS CIRURGICOS | UN | 12.340.717/0001-61 | POINT SUTURE DO BRASIL IND DE FIOS CIRURGICOS LTDA | 20 |  |  | Material de consumo hospitalar | TUSS | 01/10/2019 | EM ANALISE | EM ANALISE
73664685 | 10155530024 | VBV541324P1 | 01/10/2019 |  |  | 11,0106 |  | VICPOINT PLUS - VBV541324P1 | VICPOINT PLUS - VBV541324P1 | CIRURGIA GERAL | MATERIAL DE CONSUMO | FIOS E FITAS CIRURGICOS | UN | 12.340.717/0001-61 | POINT SUTURE DO BRASIL IND DE FIOS CIRURGICOS LTDA | 20 |  |  | Material de consumo hospitalar | TUSS | 01/10/2019 | EM ANALISE | EM ANALISE
73663174 | 10155530024 | VBV541324P2 | 01/10/2019 |  |  | 11,0106 |  | VICPOINT PLUS - VBV541324P2 | VICPOINT PLUS - VBV541324P2 | CIRURGIA GERAL | MATERIAL DE CONSUMO | FIOS E FITAS CIRURGICOS | UN | 12.340.717/0001-61 | POINT SUTURE DO BRASIL IND DE FIOS CIRURGICOS LTDA | 20 |  |  | Material de consumo hospitalar | TUSS | 01/10/2019 | EM ANALISE | EM ANALISE
73669580 | 10155530024 | VBV541324P3 | 01/10/2019 |  |  | 11,0106 |  | VICPOINT PLUS - VBV541324P3 | VICPOINT PLUS - VBV541324P3 | CIRURGIA GERAL | MATERIAL DE CONSUMO | FIOS E FITAS CIRURGICOS | UN | 12.340.717/0001-61 | POINT SUTURE DO BRASIL IND DE FIOS CIRURGICOS LTDA | 20 |  |  | Material de consumo hospitalar | TUSS | 01/10/2019 | EM ANALISE | EM ANALISE
73670154 | 10155530024 | VBV541330FC1 | 01/10/2019 |  |  | 11,0106 |  | VICPOINT PLUS - VBV541330FC1 | VICPOINT PLUS - VBV541330FC1 | CIRURGIA GERAL | MATERIAL DE CONSUMO | FIOS E FITAS CIRURGICOS | UN | 12.340.717/0001-61 | POINT SUTURE DO BRASIL IND DE FIOS CIRURGICOS LTDA | 20 |  |  | Material de consumo hospitalar | TUSS | 01/10/2019 | EM ANALISE | EM ANALISE
73674184 | 10155530024 | VBV541330FC2 | 01/10/2019 |  |  | 11,0106 |  | VICPOINT PLUS - VBV541330FC2 | VICPOINT PLUS - VBV541330FC2 | CIRURGIA GERAL | MATERIAL DE CONSUMO | FIOS E FITAS CIRURGICOS | UN | 12.340.717/0001-61 | POINT SUTURE DO BRASIL IND DE FIOS CIRURGICOS LTDA | 20 |  |  | Material de consumo hospitalar | TUSS | 01/10/2019 | EM ANALISE | EM ANALISE
73674567 | 10155530024 | VBV541330FC3 | 01/10/2019 |  |  | 11,0106 |  | VICPOINT PLUS - VBV541330FC3 | VICPOINT PLUS - VBV541330FC3 | CIRURGIA GERAL | MATERIAL DE CONSUMO | FIOS E FITAS CIRURGICOS | UN | 12.340.717/0001-61 | POINT SUTURE DO BRASIL IND DE FIOS CIRURGICOS LTDA | 20 |  |  | Material de consumo hospitalar | TUSS | 01/10/2019 | EM ANALISE | EM ANALISE
73664863 | 10155530024 | VBV541330P1 | 01/10/2019 |  |  | 11,0106 |  | VICPOINT PLUS - VBV541330P1 | VICPOINT PLUS - VBV541330P1 | CIRURGIA GERAL | MATERIAL DE CONSUMO | FIOS E FITAS CIRURGICOS | UN | 12.340.717/0001-61 | POINT SUTURE DO BRASIL IND DE FIOS CIRURGICOS LTDA | 20 |  |  | Material de consumo hospitalar | TUSS | 01/10/2019 | EM ANALISE | EM ANALISE
73672556 | 10155530024 | VBV541330P2 | 01/10/2019 |  |  | 11,0106 |  | VICPOINT PLUS - VBV541330P2 | VICPOINT PLUS - VBV541330P2 | CIRURGIA GERAL | MATERIAL DE CONSUMO | FIOS E FITAS CIRURGICOS | UN | 12.340.717/0001-61 | POINT SUTURE DO BRASIL IND DE FIOS CIRURGICOS LTDA | 20 |  |  | Material de consumo hospitalar | TUSS | 01/10/2019 | EM ANALISE | EM ANALISE
73659819 | 10155530024 | VBV541330P3 | 01/10/2019 |  |  | 11,0106 |  | VICPOINT PLUS - VBV541330P3 | VICPOINT PLUS - VBV541330P3 | CIRURGIA GERAL | MATERIAL DE CONSUMO | FIOS E FITAS CIRURGICOS | UN | 12.340.717/0001-61 | POINT SUTURE DO BRASIL IND DE FIOS CIRURGICOS LTDA | 20 |  |  | Material de consumo hospitalar | TUSS | 01/10/2019 | EM ANALISE | EM ANALISE
73659142 | 10155530024 | VBV541415P1 | 01/10/2019 |  |  | 11,0106 |  | VICPOINT PLUS - VBV541415P1 | VICPOINT PLUS - VBV541415P1 | CIRURGIA GERAL | MATERIAL DE CONSUMO | FIOS E FITAS CIRURGICOS | UN | 12.340.717/0001-61 | POINT SUTURE DO BRASIL IND DE FIOS CIRURGICOS LTDA | 20 |  |  | Material de consumo hospitalar | TUSS | 01/10/2019 | EM ANALISE | EM ANALISE
73667013 | 10155530024 | VBV541415P2 | 01/10/2019 |  |  | 11,0106 |  | VICPOINT PLUS - VBV541415P2 | VICPOINT PLUS - VBV541415P2 | CIRURGIA GERAL | MATERIAL DE CONSUMO | FIOS E FITAS CIRURGICOS | UN | 12.340.717/0001-61 | POINT SUTURE DO BRASIL IND DE FIOS CIRURGICOS LTDA | 20 |  |  | Material de consumo hospitalar | TUSS | 01/10/2019 | EM ANALISE | EM ANALISE
73670960 | 10155530024 | VBV541415P3 | 01/10/2019 |  |  | 11,0106 |  | VICPOINT PLUS - VBV541415P3 | VICPOINT PLUS - VBV541415P3 | CIRURGIA GERAL | MATERIAL DE CONSUMO | FIOS E FITAS CIRURGICOS | UN | 12.340.717/0001-61 | POINT SUTURE DO BRASIL IND DE FIOS CIRURGICOS LTDA | 20 |  |  | Material de consumo hospitalar | TUSS | 01/10/2019 | EM ANALISE | EM ANALISE
73673242 | 10155530024 | VBV541416P1 | 01/10/2019 |  |  | 11,0106 |  | VICPOINT PLUS - VBV541416P1 | VICPOINT PLUS - VBV541416P1 | CIRURGIA GERAL | MATERIAL DE CONSUMO | FIOS E FITAS CIRURGICOS | UN | 12.340.717/0001-61 | POINT SUTURE DO BRASIL IND DE FIOS CIRURGICOS LTDA | 20 |  |  | Material de consumo hospitalar | TUSS | 01/10/2019 | EM ANALISE | EM ANALISE
73667897 | 10155530024 | VBV541416P2 | 01/10/2019 |  |  | 11,0106 |  | VICPOINT PLUS - VBV541416P2 | VICPOINT PLUS - VBV541416P2 | CIRURGIA GERAL | MATERIAL DE CONSUMO | FIOS E FITAS CIRURGICOS | UN | 12.340.717/0001-61 | POINT SUTURE DO BRASIL IND DE FIOS CIRURGICOS LTDA | 20 |  |  | Material de consumo hospitalar | TUSS | 01/10/2019 | EM ANALISE | EM ANALISE
73666793 | 10155530024 | VBV541416P3 | 01/10/2019 |  |  | 11,0106 |  | VICPOINT PLUS - VBV541416P3 | VICPOINT PLUS - VBV541416P3 | CIRURGIA GERAL | MATERIAL DE CONSUMO | FIOS E FITAS CIRURGICOS | UN | 12.340.717/0001-61 | POINT SUTURE DO BRASIL IND DE FIOS CIRURGICOS LTDA | 20 |  |  | Material de consumo hospitalar | TUSS | 01/10/2019 | EM ANALISE | EM ANALISE
73661848 | 10155530024 | VBV54230GI1 | 01/10/2019 |  |  | 11,0106 |  | VICPOINT PLUS - VBV54230GI1 | VICPOINT PLUS - VBV54230GI1 | CIRURGIA GERAL | MATERIAL DE CONSUMO | FIOS E FITAS CIRURGICOS | UN | 12.340.717/0001-61 | POINT SUTURE DO BRASIL IND DE FIOS CIRURGICOS LTDA | 20 |  |  | Material de consumo hospitalar | TUSS | 01/10/2019 | EM ANALISE | EM ANALISE
73658618 | 10155530024 | VBV54230GI2 | 01/10/2019 |  |  | 11,0106 |  | VICPOINT PLUS - VBV54230GI2 | VICPOINT PLUS - VBV54230GI2 | CIRURGIA GERAL | MATERIAL DE CONSUMO | FIOS E FITAS CIRURGICOS | UN | 12.340.717/0001-61 | POINT SUTURE DO BRASIL IND DE FIOS CIRURGICOS LTDA | 20 |  |  | Material de consumo hospitalar | TUSS | 01/10/2019 | EM ANALISE | EM ANALISE
73664243 | 10155530024 | VBV54230GI3 | 01/10/2019 |  |  | 11,0106 |  | VICPOINT PLUS - VBV54230GI3 | VICPOINT PLUS - VBV54230GI3 | CIRURGIA GERAL | MATERIAL DE CONSUMO | FIOS E FITAS CIRURGICOS | UN | 12.340.717/0001-61 | POINT SUTURE DO BRASIL IND DE FIOS CIRURGICOS LTDA | 20 |  |  | Material de consumo hospitalar | TUSS | 01/10/2019 | EM ANALISE | EM ANALISE
73672653 | 10155530024 | VBV54313M1 | 01/10/2019 |  |  | 11,0106 |  | VICPOINT PLUS - VBV54313M1 | VICPOINT PLUS - VBV54313M1 | CIRURGIA GERAL | MATERIAL DE CONSUMO | FIOS E FITAS CIRURGICOS | UN | 12.340.717/0001-61 | POINT SUTURE DO BRASIL IND DE FIOS CIRURGICOS LTDA | 20 |  |  | Material de consumo hospitalar | TUSS | 01/10/2019 | EM ANALISE | EM ANALISE
73674087 | 10155530024 | VBV54313M2 | 01/10/2019 |  |  | 11,0106 |  | VICPOINT PLUS - VBV54313M2 | VICPOINT PLUS - VBV54313M2 | CIRURGIA GERAL | MATERIAL DE CONSUMO | FIOS E FITAS CIRURGICOS | UN | 12.340.717/0001-61 | POINT SUTURE DO BRASIL IND DE FIOS CIRURGICOS LTDA | 20 |  |  | Material de consumo hospitalar | TUSS | 01/10/2019 | EM ANALISE | EM ANALISE
73673455 | 10155530024 | VBV54313M3 | 01/10/2019 |  |  | 11,0106 |  | VICPOINT PLUS - VBV54313M3 | VICPOINT PLUS - VBV54313M3 | CIRURGIA GERAL | MATERIAL DE CONSUMO | FIOS E FITAS CIRURGICOS | UN | 12.340.717/0001-61 | POINT SUTURE DO BRASIL IND DE FIOS CIRURGICOS LTDA | 20 |  |  | Material de consumo hospitalar | TUSS | 01/10/2019 | EM ANALISE | EM ANALISE
73672491 | 10155530024 | VBV547211P1 | 01/10/2019 |  |  | 11,0106 |  | VICPOINT PLUS - VBV547211P1 | VICPOINT PLUS - VBV547211P1 | CIRURGIA GERAL | MATERIAL DE CONSUMO | FIOS E FITAS CIRURGICOS | UN | 12.340.717/0001-61 | POINT SUTURE DO BRASIL IND DE FIOS CIRURGICOS LTDA | 20 |  |  | Material de consumo hospitalar | TUSS | 01/10/2019 | EM ANALISE | EM ANALISE
73662070 | 10155530024 | VBV547211P2 | 01/10/2019 |  |  | 11,0106 |  | VICPOINT PLUS - VBV547211P2 | VICPOINT PLUS - VBV547211P2 | CIRURGIA GERAL | MATERIAL DE CONSUMO | FIOS E FITAS CIRURGICOS | UN | 12.340.717/0001-61 | POINT SUTURE DO BRASIL IND DE FIOS CIRURGICOS LTDA | 20 |  |  | Material de consumo hospitalar | TUSS | 01/10/2019 | EM ANALISE | EM ANALISE
73664707 | 10155530024 | VBV547211P3 | 01/10/2019 |  |  | 11,0106 |  | VICPOINT PLUS - VBV547211P3 | VICPOINT PLUS - VBV547211P3 | CIRURGIA GERAL | MATERIAL DE CONSUMO | FIOS E FITAS CIRURGICOS | UN | 12.340.717/0001-61 | POINT SUTURE DO BRASIL IND DE FIOS CIRURGICOS LTDA | 20 |  |  | Material de consumo hospitalar | TUSS | 01/10/2019 | EM ANALISE | EM ANALISE
73665959 | 10155530024 | VBV547215P1 | 01/10/2019 |  |  | 11,0106 |  | VICPOINT PLUS - VBV547215P1 | VICPOINT PLUS - VBV547215P1 | CIRURGIA GERAL | MATERIAL DE CONSUMO | FIOS E FITAS CIRURGICOS | UN | 12.340.717/0001-61 | POINT SUTURE DO BRASIL IND DE FIOS CIRURGICOS LTDA | 20 |  |  | Material de consumo hospitalar | TUSS | 01/10/2019 | EM ANALISE | EM ANALISE
73659711 | 10155530024 | VBV547215P2 | 01/10/2019 |  |  | 11,0106 |  | VICPOINT PLUS - VBV547215P2 | VICPOINT PLUS - VBV547215P2 | CIRURGIA GERAL | MATERIAL DE CONSUMO | FIOS E FITAS CIRURGICOS | UN | 12.340.717/0001-61 | POINT SUTURE DO BRASIL IND DE FIOS CIRURGICOS LTDA | 20 |  |  | Material de consumo hospitalar | TUSS | 01/10/2019 | EM ANALISE | EM ANALISE
73667595 | 10155530024 | VBV547215P3 | 01/10/2019 |  |  | 11,0106 |  | VICPOINT PLUS - VBV547215P3 | VICPOINT PLUS - VBV547215P3 | CIRURGIA GERAL | MATERIAL DE CONSUMO | FIOS E FITAS CIRURGICOS | UN | 12.340.717/0001-61 | POINT SUTURE DO BRASIL IND DE FIOS CIRURGICOS LTDA | 20 |  |  | Material de consumo hospitalar | TUSS | 01/10/2019 | EM ANALISE | EM ANALISE
73660167 | 10155530024 | VBV5472165P1 | 01/10/2019 |  |  | 11,0106 |  | VICPOINT PLUS - VBV5472165P1 | VICPOINT PLUS - VBV5472165P1 | CIRURGIA GERAL | MATERIAL DE CONSUMO | FIOS E FITAS CIRURGICOS | UN | 12.340.717/0001-61 | POINT SUTURE DO BRASIL IND DE FIOS CIRURGICOS LTDA | 20 |  |  | Material de consumo hospitalar | TUSS | 01/10/2019 | EM ANALISE | EM ANALISE
73658898 | 10155530024 | VBV5472165P2 | 01/10/2019 |  |  | 11,0106 |  | VICPOINT PLUS - VBV5472165P2 | VICPOINT PLUS - VBV5472165P2 | CIRURGIA GERAL | MATERIAL DE CONSUMO | FIOS E FITAS CIRURGICOS | UN | 12.340.717/0001-61 | POINT SUTURE DO BRASIL IND DE FIOS CIRURGICOS LTDA | 20 |  |  | Material de consumo hospitalar | TUSS | 01/10/2019 | EM ANALISE | EM ANALISE
73667935 | 10155530024 | VBV5472165P3 | 01/10/2019 |  |  | 11,0106 |  | VICPOINT PLUS - VBV5472165P3 | VICPOINT PLUS - VBV5472165P3 | CIRURGIA GERAL | MATERIAL DE CONSUMO | FIOS E FITAS CIRURGICOS | UN | 12.340.717/0001-61 | POINT SUTURE DO BRASIL IND DE FIOS CIRURGICOS LTDA | 20 |  |  | Material de consumo hospitalar | TUSS | 01/10/2019 | EM ANALISE | EM ANALISE
73667838 | 10155530024 | VBV547216P1 | 01/10/2019 |  |  | 11,0106 |  | VICPOINT PLUS - VBV547216P1 | VICPOINT PLUS - VBV547216P1 | CIRURGIA GERAL | MATERIAL DE CONSUMO | FIOS E FITAS CIRURGICOS | UN | 12.340.717/0001-61 | POINT SUTURE DO BRASIL IND DE FIOS CIRURGICOS LTDA | 20 |  |  | Material de consumo hospitalar | TUSS | 01/10/2019 | EM ANALISE | EM ANALISE
73672831 | 10155530024 | VBV547216P2 | 01/10/2019 |  |  | 11,0106 |  | VICPOINT PLUS - VBV547216P2 | VICPOINT PLUS - VBV547216P2 | CIRURGIA GERAL | MATERIAL DE CONSUMO | FIOS E FITAS CIRURGICOS | UN | 12.340.717/0001-61 | POINT SUTURE DO BRASIL IND DE FIOS CIRURGICOS LTDA | 20 |  |  | Material de consumo hospitalar | TUSS | 01/10/2019 | EM ANALISE | EM ANALISE
73671347 | 10155530024 | VBV547216P3 | 01/10/2019 |  |  | 11,0106 |  | VICPOINT PLUS - VBV547216P3 | VICPOINT PLUS - VBV547216P3 | CIRURGIA GERAL | MATERIAL DE CONSUMO | FIOS E FITAS CIRURGICOS | UN | 12.340.717/0001-61 | POINT SUTURE DO BRASIL IND DE FIOS CIRURGICOS LTDA | 20 |  |  | Material de consumo hospitalar | TUSS | 01/10/2019 | EM ANALISE | EM ANALISE
73672300 | 10155530024 | VBV5472195P1 | 01/10/2019 |  |  | 11,0106 |  | VICPOINT PLUS - VBV5472195P1 | VICPOINT PLUS - VBV5472195P1 | CIRURGIA GERAL | MATERIAL DE CONSUMO | FIOS E FITAS CIRURGICOS | UN | 12.340.717/0001-61 | POINT SUTURE DO BRASIL IND DE FIOS CIRURGICOS LTDA | 20 |  |  | Material de consumo hospitalar | TUSS | 01/10/2019 | EM ANALISE | EM ANALISE
73660124 | 10155530024 | VBV5472195P2 | 01/10/2019 |  |  | 11,0106 |  | VICPOINT PLUS - VBV5472195P2 | VICPOINT PLUS - VBV5472195P2 | CIRURGIA GERAL | MATERIAL DE CONSUMO | FIOS E FITAS CIRURGICOS | UN | 12.340.717/0001-61 | POINT SUTURE DO BRASIL IND DE FIOS CIRURGICOS LTDA | 20 |  |  | Material de consumo hospitalar | TUSS | 01/10/2019 | EM ANALISE | EM ANALISE
73658944 | 10155530024 | VBV5472195P3 | 01/10/2019 |  |  | 11,0106 |  | VICPOINT PLUS - VBV5472195P3 | VICPOINT PLUS - VBV5472195P3 | CIRURGIA GERAL | MATERIAL DE CONSUMO | FIOS E FITAS CIRURGICOS | UN | 12.340.717/0001-61 | POINT SUTURE DO BRASIL IND DE FIOS CIRURGICOS LTDA | 20 |  |  | Material de consumo hospitalar | TUSS | 01/10/2019 | EM ANALISE | EM ANALISE
73663190 | 10155530024 | VBV547219P1 | 01/10/2019 |  |  | 11,0106 |  | VICPOINT PLUS - VBV547219P1 | VICPOINT PLUS - VBV547219P1 | CIRURGIA GERAL | MATERIAL DE CONSUMO | FIOS E FITAS CIRURGICOS | UN | 12.340.717/0001-61 | POINT SUTURE DO BRASIL IND DE FIOS CIRURGICOS LTDA | 20 |  |  | Material de consumo hospitalar | TUSS | 01/10/2019 | EM ANALISE | EM ANALISE
73660809 | 10155530024 | VBV547219P2 | 01/10/2019 |  |  | 11,0106 |  | VICPOINT PLUS - VBV547219P2 | VICPOINT PLUS - VBV547219P2 | CIRURGIA GERAL | MATERIAL DE CONSUMO | FIOS E FITAS CIRURGICOS | UN | 12.340.717/0001-61 | POINT SUTURE DO BRASIL IND DE FIOS CIRURGICOS LTDA | 20 |  |  | Material de consumo hospitalar | TUSS | 01/10/2019 | EM ANALISE | EM ANALISE
73664120 | 10155530024 | VBV547219P3 | 01/10/2019 |  |  | 11,0106 |  | VICPOINT PLUS - VBV547219P3 | VICPOINT PLUS - VBV547219P3 | CIRURGIA GERAL | MATERIAL DE CONSUMO | FIOS E FITAS CIRURGICOS | UN | 12.340.717/0001-61 | POINT SUTURE DO BRASIL IND DE FIOS CIRURGICOS LTDA | 20 |  |  | Material de consumo hospitalar | TUSS | 01/10/2019 | EM ANALISE | EM ANALISE
73674508 | 10155530024 | VBV547220P1 | 01/10/2019 |  |  | 11,0106 |  | VICPOINT PLUS - VBV547220P1 | VICPOINT PLUS - VBV547220P1 | CIRURGIA GERAL | MATERIAL DE CONSUMO | FIOS E FITAS CIRURGICOS | UN | 12.340.717/0001-61 | POINT SUTURE DO BRASIL IND DE FIOS CIRURGICOS LTDA | 20 |  |  | Material de consumo hospitalar | TUSS | 01/10/2019 | EM ANALISE | EM ANALISE
73661953 | 10155530024 | VBV547220P2 | 01/10/2019 |  |  | 11,0106 |  | VICPOINT PLUS - VBV547220P2 | VICPOINT PLUS - VBV547220P2 | CIRURGIA GERAL | MATERIAL DE CONSUMO | FIOS E FITAS CIRURGICOS | UN | 12.340.717/0001-61 | POINT SUTURE DO BRASIL IND DE FIOS CIRURGICOS LTDA | 20 |  |  | Material de consumo hospitalar | TUSS | 01/10/2019 | EM ANALISE | EM ANALISE
73660710 | 10155530024 | VBV547220P3 | 01/10/2019 |  |  | 11,0106 |  | VICPOINT PLUS - VBV547220P3 | VICPOINT PLUS - VBV547220P3 | CIRURGIA GERAL | MATERIAL DE CONSUMO | FIOS E FITAS CIRURGICOS | UN | 12.340.717/0001-61 | POINT SUTURE DO BRASIL IND DE FIOS CIRURGICOS LTDA | 20 |  |  | Material de consumo hospitalar | TUSS | 01/10/2019 | EM ANALISE | EM ANALISE
73668966 | 10155530024 | VBV547224P1 | 01/10/2019 |  |  | 11,0106 |  | VICPOINT PLUS - VBV547224P1 | VICPOINT PLUS - VBV547224P1 | CIRURGIA GERAL | MATERIAL DE CONSUMO | FIOS E FITAS CIRURGICOS | UN | 12.340.717/0001-61 | POINT SUTURE DO BRASIL IND DE FIOS CIRURGICOS LTDA | 20 |  |  | Material de consumo hospitalar | TUSS | 01/10/2019 | EM ANALISE | EM ANALISE
73662402 | 10155530024 | VBV547224P2 | 01/10/2019 |  |  | 11,0106 |  | VICPOINT PLUS - VBV547224P2 | VICPOINT PLUS - VBV547224P2 | CIRURGIA GERAL | MATERIAL DE CONSUMO | FIOS E FITAS CIRURGICOS | UN | 12.340.717/0001-61 | POINT SUTURE DO BRASIL IND DE FIOS CIRURGICOS LTDA | 20 |  |  | Material de consumo hospitalar | TUSS | 01/10/2019 | EM ANALISE | EM ANALISE
73666777 | 10155530024 | VBV547224P3 | 01/10/2019 |  |  | 11,0106 |  | VICPOINT PLUS - VBV547224P3 | VICPOINT PLUS - VBV547224P3 | CIRURGIA GERAL | MATERIAL DE CONSUMO | FIOS E FITAS CIRURGICOS | UN | 12.340.717/0001-61 | POINT SUTURE DO BRASIL IND DE FIOS CIRURGICOS LTDA | 20 |  |  | Material de consumo hospitalar | TUSS | 01/10/2019 | EM ANALISE | EM ANALISE
73671657 | 10155530024 | VBV547230P1 | 01/10/2019 |  |  | 11,0106 |  | VICPOINT PLUS - VBV547230P1 | VICPOINT PLUS - VBV547230P1 | CIRURGIA GERAL | MATERIAL DE CONSUMO | FIOS E FITAS CIRURGICOS | UN | 12.340.717/0001-61 | POINT SUTURE DO BRASIL IND DE FIOS CIRURGICOS LTDA | 20 |  |  | Material de consumo hospitalar | TUSS | 01/10/2019 | EM ANALISE | EM ANALISE
73665002 | 10155530024 | VBV547230P2 | 01/10/2019 |  |  | 11,0106 |  | VICPOINT PLUS - VBV547230P2 | VICPOINT PLUS - VBV547230P2 | CIRURGIA GERAL | MATERIAL DE CONSUMO | FIOS E FITAS CIRURGICOS | UN | 12.340.717/0001-61 | POINT SUTURE DO BRASIL IND DE FIOS CIRURGICOS LTDA | 20 |  |  | Material de consumo hospitalar | TUSS | 01/10/2019 | EM ANALISE | EM ANALISE
73674575 | 10155530024 | VBV547230P3 | 01/10/2019 |  |  | 11,0106 |  | VICPOINT PLUS - VBV547230P3 | VICPOINT PLUS - VBV547230P3 | CIRURGIA GERAL | MATERIAL DE CONSUMO | FIOS E FITAS CIRURGICOS | UN | 12.340.717/0001-61 | POINT SUTURE DO BRASIL IND DE FIOS CIRURGICOS LTDA | 20 |  |  | Material de consumo hospitalar | TUSS | 01/10/2019 | EM ANALISE | EM ANALISE
73658901 | 10155530024 | VBV547315P1 | 01/10/2019 |  |  | 11,0106 |  | VICPOINT PLUS - VBV547315P1 | VICPOINT PLUS - VBV547315P1 | CIRURGIA GERAL | MATERIAL DE CONSUMO | FIOS E FITAS CIRURGICOS | UN | 12.340.717/0001-61 | POINT SUTURE DO BRASIL IND DE FIOS CIRURGICOS LTDA | 20 |  |  | Material de consumo hospitalar | TUSS | 01/10/2019 | EM ANALISE | EM ANALISE
73660175 | 10155530024 | VBV547315P2 | 01/10/2019 |  |  | 11,0106 |  | VICPOINT PLUS - VBV547315P2 | VICPOINT PLUS - VBV547315P2 | CIRURGIA GERAL | MATERIAL DE CONSUMO | FIOS E FITAS CIRURGICOS | UN | 12.340.717/0001-61 | POINT SUTURE DO BRASIL IND DE FIOS CIRURGICOS LTDA | 20 |  |  | Material de consumo hospitalar | TUSS | 01/10/2019 | EM ANALISE | EM ANALISE
73662909 | 10155530024 | VBV547315P3 | 01/10/2019 |  |  | 11,0106 |  | VICPOINT PLUS - VBV547315P3 | VICPOINT PLUS - VBV547315P3 | CIRURGIA GERAL | MATERIAL DE CONSUMO | FIOS E FITAS CIRURGICOS | UN | 12.340.717/0001-61 | POINT SUTURE DO BRASIL IND DE FIOS CIRURGICOS LTDA | 20 |  |  | Material de consumo hospitalar | TUSS | 01/10/2019 | EM ANALISE | EM ANALISE
73668958 | 10155530024 | VBV547316P1 | 01/10/2019 |  |  | 11,0106 |  | VICPOINT PLUS - VBV547316P1 | VICPOINT PLUS - VBV547316P1 | CIRURGIA GERAL | MATERIAL DE CONSUMO | FIOS E FITAS CIRURGICOS | UN | 12.340.717/0001-61 | POINT SUTURE DO BRASIL IND DE FIOS CIRURGICOS LTDA | 20 |  |  | Material de consumo hospitalar | TUSS | 01/10/2019 | EM ANALISE | EM ANALISE
73663255 | 10155530024 | VBV547316P2 | 01/10/2019 |  |  | 11,0106 |  | VICPOINT PLUS - VBV547316P2 | VICPOINT PLUS - VBV547316P2 | CIRURGIA GERAL | MATERIAL DE CONSUMO | FIOS E FITAS CIRURGICOS | UN | 12.340.717/0001-61 | POINT SUTURE DO BRASIL IND DE FIOS CIRURGICOS LTDA | 20 |  |  | Material de consumo hospitalar | TUSS | 01/10/2019 | EM ANALISE | EM ANALISE
73671495 | 10155530024 | VBV547316P3 | 01/10/2019 |  |  | 11,0106 |  | VICPOINT PLUS - VBV547316P3 | VICPOINT PLUS - VBV547316P3 | CIRURGIA GERAL | MATERIAL DE CONSUMO | FIOS E FITAS CIRURGICOS | UN | 12.340.717/0001-61 | POINT SUTURE DO BRASIL IND DE FIOS CIRURGICOS LTDA | 20 |  |  | Material de consumo hospitalar | TUSS | 01/10/2019 | EM ANALISE | EM ANALISE
73658782 | 10155530024 | VBV571311FC1 | 01/10/2019 |  |  | 11,0106 |  | VICPOINT PLUS - VBV571311FC1 | VICPOINT PLUS - VBV571311FC1 | CIRURGIA GERAL | MATERIAL DE CONSUMO | FIOS E FITAS CIRURGICOS | UN | 12.340.717/0001-61 | POINT SUTURE DO BRASIL IND DE FIOS CIRURGICOS LTDA | 20 |  |  | Material de consumo hospitalar | TUSS | 01/10/2019 | EM ANALISE | EM ANALISE
73661708 | 10155530024 | VBV571311FC2 | 01/10/2019 |  |  | 11,0106 |  | VICPOINT PLUS - VBV571311FC2 | VICPOINT PLUS - VBV571311FC2 | CIRURGIA GERAL | MATERIAL DE CONSUMO | FIOS E FITAS CIRURGICOS | UN | 12.340.717/0001-61 | POINT SUTURE DO BRASIL IND DE FIOS CIRURGICOS LTDA | 20 |  |  | Material de consumo hospitalar | TUSS | 01/10/2019 | EM ANALISE | EM ANALISE
73661589 | 10155530024 | VBV571311FC3 | 01/10/2019 |  |  | 11,0106 |  | VICPOINT PLUS - VBV571311FC3 | VICPOINT PLUS - VBV571311FC3 | CIRURGIA GERAL | MATERIAL DE CONSUMO | FIOS E FITAS CIRURGICOS | UN | 12.340.717/0001-61 | POINT SUTURE DO BRASIL IND DE FIOS CIRURGICOS LTDA | 20 |  |  | Material de consumo hospitalar | TUSS | 01/10/2019 | EM ANALISE | EM ANALISE
73666858 | 10155530024 | VBV571311P1 | 01/10/2019 |  |  | 11,0106 |  | VICPOINT PLUS - VBV571311P1 | VICPOINT PLUS - VBV571311P1 | CIRURGIA GERAL | MATERIAL DE CONSUMO | FIOS E FITAS CIRURGICOS | UN | 12.340.717/0001-61 | POINT SUTURE DO BRASIL IND DE FIOS CIRURGICOS LTDA | 20 |  |  | Material de consumo hospitalar | TUSS | 01/10/2019 | EM ANALISE | EM ANALISE
73659479 | 10155530024 | VBV571311P2 | 01/10/2019 |  |  | 11,0106 |  | VICPOINT PLUS - VBV571311P2 | VICPOINT PLUS - VBV571311P2 | CIRURGIA GERAL | MATERIAL DE CONSUMO | FIOS E FITAS CIRURGICOS | UN | 12.340.717/0001-61 | POINT SUTURE DO BRASIL IND DE FIOS CIRURGICOS LTDA | 20 |  |  | Material de consumo hospitalar | TUSS | 01/10/2019 | EM ANALISE | EM ANALISE
73660019 | 10155530024 | VBV571311P3 | 01/10/2019 |  |  | 11,0106 |  | VICPOINT PLUS - VBV571311P3 | VICPOINT PLUS - VBV571311P3 | CIRURGIA GERAL | MATERIAL DE CONSUMO | FIOS E FITAS CIRURGICOS | UN | 12.340.717/0001-61 | POINT SUTURE DO BRASIL IND DE FIOS CIRURGICOS LTDA | 20 |  |  | Material de consumo hospitalar | TUSS | 01/10/2019 | EM ANALISE | EM ANALISE
73669490 | 10155530024 | VBV571315FC1 | 01/10/2019 |  |  | 11,0106 |  | VICPOINT PLUS - VBV571315FC1 | VICPOINT PLUS - VBV571315FC1 | CIRURGIA GERAL | MATERIAL DE CONSUMO | FIOS E FITAS CIRURGICOS | UN | 12.340.717/0001-61 | POINT SUTURE DO BRASIL IND DE FIOS CIRURGICOS LTDA | 20 |  |  | Material de consumo hospitalar | TUSS | 01/10/2019 | EM ANALISE | EM ANALISE
73663948 | 10155530024 | VBV571315FC2 | 01/10/2019 |  |  | 11,0106 |  | VICPOINT PLUS - VBV571315FC2 | VICPOINT PLUS - VBV571315FC2 | CIRURGIA GERAL | MATERIAL DE CONSUMO | FIOS E FITAS CIRURGICOS | UN | 12.340.717/0001-61 | POINT SUTURE DO BRASIL IND DE FIOS CIRURGICOS LTDA | 20 |  |  | Material de consumo hospitalar | TUSS | 01/10/2019 | EM ANALISE | EM ANALISE
73664340 | 10155530024 | VBV571315FC3 | 01/10/2019 |  |  | 11,0106 |  | VICPOINT PLUS - VBV571315FC3 | VICPOINT PLUS - VBV571315FC3 | CIRURGIA GERAL | MATERIAL DE CONSUMO | FIOS E FITAS CIRURGICOS | UN | 12.340.717/0001-61 | POINT SUTURE DO BRASIL IND DE FIOS CIRURGICOS LTDA | 20 |  |  | Material de consumo hospitalar | TUSS | 01/10/2019 | EM ANALISE | EM ANALISE
73674400 | 10155530024 | VBV571315P1 | 01/10/2019 |  |  | 11,0106 |  | VICPOINT PLUS - VBV571315P1 | VICPOINT PLUS - VBV571315P1 | CIRURGIA GERAL | MATERIAL DE CONSUMO | FIOS E FITAS CIRURGICOS | UN | 12.340.717/0001-61 | POINT SUTURE DO BRASIL IND DE FIOS CIRURGICOS LTDA | 20 |  |  | Material de consumo hospitalar | TUSS | 01/10/2019 | EM ANALISE | EM ANALISE
73671320 | 10155530024 | VBV571315P2 | 01/10/2019 |  |  | 11,0106 |  | VICPOINT PLUS - VBV571315P2 | VICPOINT PLUS - VBV571315P2 | CIRURGIA GERAL | MATERIAL DE CONSUMO | FIOS E FITAS CIRURGICOS | UN | 12.340.717/0001-61 | POINT SUTURE DO BRASIL IND DE FIOS CIRURGICOS LTDA | 20 |  |  | Material de consumo hospitalar | TUSS | 01/10/2019 | EM ANALISE | EM ANALISE
73674524 | 10155530024 | VBV571315P3 | 01/10/2019 |  |  | 11,0106 |  | VICPOINT PLUS - VBV571315P3 | VICPOINT PLUS - VBV571315P3 | CIRURGIA GERAL | MATERIAL DE CONSUMO | FIOS E FITAS CIRURGICOS | UN | 12.340.717/0001-61 | POINT SUTURE DO BRASIL IND DE FIOS CIRURGICOS LTDA | 20 |  |  | Material de consumo hospitalar | TUSS | 01/10/2019 | EM ANALISE | EM ANALISE
73667811 | 10155530024 | VBV5713165FC1 | 01/10/2019 |  |  | 11,0106 |  | VICPOINT PLUS - VBV5713165FC1 | VICPOINT PLUS - VBV5713165FC1 | CIRURGIA GERAL | MATERIAL DE CONSUMO | FIOS E FITAS CIRURGICOS | UN | 12.340.717/0001-61 | POINT SUTURE DO BRASIL IND DE FIOS CIRURGICOS LTDA | 20 |  |  | Material de consumo hospitalar | TUSS | 01/10/2019 | EM ANALISE | EM ANALISE
73670103 | 10155530024 | VBV5713165FC2 | 01/10/2019 |  |  | 11,0106 |  | VICPOINT PLUS - VBV5713165FC2 | VICPOINT PLUS - VBV5713165FC2 | CIRURGIA GERAL | MATERIAL DE CONSUMO | FIOS E FITAS CIRURGICOS | UN | 12.340.717/0001-61 | POINT SUTURE DO BRASIL IND DE FIOS CIRURGICOS LTDA | 20 |  |  | Material de consumo hospitalar | TUSS | 01/10/2019 | EM ANALISE | EM ANALISE
73666521 | 10155530024 | VBV5713165FC3 | 01/10/2019 |  |  | 11,0106 |  | VICPOINT PLUS - VBV5713165FC3 | VICPOINT PLUS - VBV5713165FC3 | CIRURGIA GERAL | MATERIAL DE CONSUMO | FIOS E FITAS CIRURGICOS | UN | 12.340.717/0001-61 | POINT SUTURE DO BRASIL IND DE FIOS CIRURGICOS LTDA | 20 |  |  | Material de consumo hospitalar | TUSS | 01/10/2019 | EM ANALISE | EM ANALISE
73672041 | 10155530024 | VBV5713165P1 | 01/10/2019 |  |  | 11,0106 |  | VICPOINT PLUS - VBV5713165P1 | VICPOINT PLUS - VBV5713165P1 | CIRURGIA GERAL | MATERIAL DE CONSUMO | FIOS E FITAS CIRURGICOS | UN | 12.340.717/0001-61 | POINT SUTURE DO BRASIL IND DE FIOS CIRURGICOS LTDA | 20 |  |  | Material de consumo hospitalar | TUSS | 01/10/2019 | EM ANALISE | EM ANALISE
73671053 | 10155530024 | VBV5713165P2 | 01/10/2019 |  |  | 11,0106 |  | VICPOINT PLUS - VBV5713165P2 | VICPOINT PLUS - VBV5713165P2 | CIRURGIA GERAL | MATERIAL DE CONSUMO | FIOS E FITAS CIRURGICOS | UN | 12.340.717/0001-61 | POINT SUTURE DO BRASIL IND DE FIOS CIRURGICOS LTDA | 20 |  |  | Material de consumo hospitalar | TUSS | 01/10/2019 | EM ANALISE | EM ANALISE
73668389 | 10155530024 | VBV5713165P3 | 01/10/2019 |  |  | 11,0106 |  | VICPOINT PLUS - VBV5713165P3 | VICPOINT PLUS - VBV5713165P3 | CIRURGIA GERAL | MATERIAL DE CONSUMO | FIOS E FITAS CIRURGICOS | UN | 12.340.717/0001-61 | POINT SUTURE DO BRASIL IND DE FIOS CIRURGICOS LTDA | 20 |  |  | Material de consumo hospitalar | TUSS | 01/10/2019 | EM ANALISE | EM ANALISE
73672521 | 10155530024 | VBV571316FC1 | 01/10/2019 |  |  | 11,0106 |  | VICPOINT PLUS - VBV571316FC1 | VICPOINT PLUS - VBV571316FC1 | CIRURGIA GERAL | MATERIAL DE CONSUMO | FIOS E FITAS CIRURGICOS | UN | 12.340.717/0001-61 | POINT SUTURE DO BRASIL IND DE FIOS CIRURGICOS LTDA | 20 |  |  | Material de consumo hospitalar | TUSS | 01/10/2019 | EM ANALISE | EM ANALISE
73662240 | 10155530024 | VBV571316FC2 | 01/10/2019 |  |  | 11,0106 |  | VICPOINT PLUS - VBV571316FC2 | VICPOINT PLUS - VBV571316FC2 | CIRURGIA GERAL | MATERIAL DE CONSUMO | FIOS E FITAS CIRURGICOS | UN | 12.340.717/0001-61 | POINT SUTURE DO BRASIL IND DE FIOS CIRURGICOS LTDA | 20 |  |  | Material de consumo hospitalar | TUSS | 01/10/2019 | EM ANALISE | EM ANALISE
73673404 | 10155530024 | VBV571316FC3 | 01/10/2019 |  |  | 11,0106 |  | VICPOINT PLUS - VBV571316FC3 | VICPOINT PLUS - VBV571316FC3 | CIRURGIA GERAL | MATERIAL DE CONSUMO | FIOS E FITAS CIRURGICOS | UN | 12.340.717/0001-61 | POINT SUTURE DO BRASIL IND DE FIOS CIRURGICOS LTDA | 20 |  |  | Material de consumo hospitalar | TUSS | 01/10/2019 | EM ANALISE | EM ANALISE
73673560 | 10155530024 | VBV571316P1 | 01/10/2019 |  |  | 11,0106 |  | VICPOINT PLUS - VBV571316P1 | VICPOINT PLUS - VBV571316P1 | CIRURGIA GERAL | MATERIAL DE CONSUMO | FIOS E FITAS CIRURGICOS | UN | 12.340.717/0001-61 | POINT SUTURE DO BRASIL IND DE FIOS CIRURGICOS LTDA | 20 |  |  | Material de consumo hospitalar | TUSS | 01/10/2019 | EM ANALISE | EM ANALISE
73665614 | 10155530024 | VBV571316P2 | 01/10/2019 |  |  | 11,0106 |  | VICPOINT PLUS - VBV571316P2 | VICPOINT PLUS - VBV571316P2 | CIRURGIA GERAL | MATERIAL DE CONSUMO | FIOS E FITAS CIRURGICOS | UN | 12.340.717/0001-61 | POINT SUTURE DO BRASIL IND DE FIOS CIRURGICOS LTDA | 20 |  |  | Material de consumo hospitalar | TUSS | 01/10/2019 | EM ANALISE | EM ANALISE
73662550 | 10155530024 | VBV571316P3 | 01/10/2019 |  |  | 11,0106 |  | VICPOINT PLUS - VBV571316P3 | VICPOINT PLUS - VBV571316P3 | CIRURGIA GERAL | MATERIAL DE CONSUMO | FIOS E FITAS CIRURGICOS | UN | 12.340.717/0001-61 | POINT SUTURE DO BRASIL IND DE FIOS CIRURGICOS LTDA | 20 |  |  | Material de consumo hospitalar | TUSS | 01/10/2019 | EM ANALISE | EM ANALISE
73659878 | 10155530024 | VBV5713195FC1 | 01/10/2019 |  |  | 11,0106 |  | VICPOINT PLUS - VBV5713195FC1 | VICPOINT PLUS - VBV5713195FC1 | CIRURGIA GERAL | MATERIAL DE CONSUMO | FIOS E FITAS CIRURGICOS | UN | 12.340.717/0001-61 | POINT SUTURE DO BRASIL IND DE FIOS CIRURGICOS LTDA | 20 |  |  | Material de consumo hospitalar | TUSS | 01/10/2019 | EM ANALISE | EM ANALISE
73660639 | 10155530024 | VBV5713195FC2 | 01/10/2019 |  |  | 11,0106 |  | VICPOINT PLUS - VBV5713195FC2 | VICPOINT PLUS - VBV5713195FC2 | CIRURGIA GERAL | MATERIAL DE CONSUMO | FIOS E FITAS CIRURGICOS | UN | 12.340.717/0001-61 | POINT SUTURE DO BRASIL IND DE FIOS CIRURGICOS LTDA | 20 |  |  | Material de consumo hospitalar | TUSS | 01/10/2019 | EM ANALISE | EM ANALISE
73661279 | 10155530024 | VBV5713195FC3 | 01/10/2019 |  |  | 11,0106 |  | VICPOINT PLUS - VBV5713195FC3 | VICPOINT PLUS - VBV5713195FC3 | CIRURGIA GERAL | MATERIAL DE CONSUMO | FIOS E FITAS CIRURGICOS | UN | 12.340.717/0001-61 | POINT SUTURE DO BRASIL IND DE FIOS CIRURGICOS LTDA | 20 |  |  | Material de consumo hospitalar | TUSS | 01/10/2019 | EM ANALISE | EM ANALISE
73658987 | 10155530024 | VBV5713195P1 | 01/10/2019 |  |  | 11,0106 |  | VICPOINT PLUS - VBV5713195P1 | VICPOINT PLUS - VBV5713195P1 | CIRURGIA GERAL | MATERIAL DE CONSUMO | FIOS E FITAS CIRURGICOS | UN | 12.340.717/0001-61 | POINT SUTURE DO BRASIL IND DE FIOS CIRURGICOS LTDA | 20 |  |  | Material de consumo hospitalar | TUSS | 01/10/2019 | EM ANALISE | EM ANALISE
73666157 | 10155530024 | VBV5713195P2 | 01/10/2019 |  |  | 11,0106 |  | VICPOINT PLUS - VBV5713195P2 | VICPOINT PLUS - VBV5713195P2 | CIRURGIA GERAL | MATERIAL DE CONSUMO | FIOS E FITAS CIRURGICOS | UN | 12.340.717/0001-61 | POINT SUTURE DO BRASIL IND DE FIOS CIRURGICOS LTDA | 20 |  |  | Material de consumo hospitalar | TUSS | 01/10/2019 | EM ANALISE | EM ANALISE
73668400 | 10155530024 | VBV5713195P3 | 01/10/2019 |  |  | 11,0106 |  | VICPOINT PLUS - VBV5713195P3 | VICPOINT PLUS - VBV5713195P3 | CIRURGIA GERAL | MATERIAL DE CONSUMO | FIOS E FITAS CIRURGICOS | UN | 12.340.717/0001-61 | POINT SUTURE DO BRASIL IND DE FIOS CIRURGICOS LTDA | 20 |  |  | Material de consumo hospitalar | TUSS | 01/10/2019 | EM ANALISE | EM ANALISE
73663956 | 10155530024 | VBV571319FC1 | 01/10/2019 |  |  | 11,0106 |  | VICPOINT PLUS - VBV571319FC1 | VICPOINT PLUS - VBV571319FC1 | CIRURGIA GERAL | MATERIAL DE CONSUMO | FIOS E FITAS CIRURGICOS | UN | 12.340.717/0001-61 | POINT SUTURE DO BRASIL IND DE FIOS CIRURGICOS LTDA | 20 |  |  | Material de consumo hospitalar | TUSS | 01/10/2019 | EM ANALISE | EM ANALISE
73659690 | 10155530024 | VBV571319FC2 | 01/10/2019 |  |  | 11,0106 |  | VICPOINT PLUS - VBV571319FC2 | VICPOINT PLUS - VBV571319FC2 | CIRURGIA GERAL | MATERIAL DE CONSUMO | FIOS E FITAS CIRURGICOS | UN | 12.340.717/0001-61 | POINT SUTURE DO BRASIL IND DE FIOS CIRURGICOS LTDA | 20 |  |  | Material de consumo hospitalar | TUSS | 01/10/2019 | EM ANALISE | EM ANALISE
73662992 | 10155530024 | VBV571319FC3 | 01/10/2019 |  |  | 11,0106 |  | VICPOINT PLUS - VBV571319FC3 | VICPOINT PLUS - VBV571319FC3 | CIRURGIA GERAL | MATERIAL DE CONSUMO | FIOS E FITAS CIRURGICOS | UN | 12.340.717/0001-61 | POINT SUTURE DO BRASIL IND DE FIOS CIRURGICOS LTDA | 20 |  |  | Material de consumo hospitalar | TUSS | 01/10/2019 | EM ANALISE | EM ANALISE
73659215 | 10155530024 | VBV571319P1 | 01/10/2019 |  |  | 11,0106 |  | VICPOINT PLUS - VBV571319P1 | VICPOINT PLUS - VBV571319P1 | CIRURGIA GERAL | MATERIAL DE CONSUMO | FIOS E FITAS CIRURGICOS | UN | 12.340.717/0001-61 | POINT SUTURE DO BRASIL IND DE FIOS CIRURGICOS LTDA | 20 |  |  | Material de consumo hospitalar | TUSS | 01/10/2019 | EM ANALISE | EM ANALISE
73671819 | 10155530024 | VBV571319P2 | 01/10/2019 |  |  | 11,0106 |  | VICPOINT PLUS - VBV571319P2 | VICPOINT PLUS - VBV571319P2 | CIRURGIA GERAL | MATERIAL DE CONSUMO | FIOS E FITAS CIRURGICOS | UN | 12.340.717/0001-61 | POINT SUTURE DO BRASIL IND DE FIOS CIRURGICOS LTDA | 20 |  |  | Material de consumo hospitalar | TUSS | 01/10/2019 | EM ANALISE | EM ANALISE
73660230 | 10155530024 | VBV571319P3 | 01/10/2019 |  |  | 11,0106 |  | VICPOINT PLUS - VBV571319P3 | VICPOINT PLUS - VBV571319P3 | CIRURGIA GERAL | MATERIAL DE CONSUMO | FIOS E FITAS CIRURGICOS | UN | 12.340.717/0001-61 | POINT SUTURE DO BRASIL IND DE FIOS CIRURGICOS LTDA | 20 |  |  | Material de consumo hospitalar | TUSS | 01/10/2019 | EM ANALISE | EM ANALISE
73663662 | 10155530024 | VBV571320FC1 | 01/10/2019 |  |  | 11,0106 |  | VICPOINT PLUS - VBV571320FC1 | VICPOINT PLUS - VBV571320FC1 | CIRURGIA GERAL | MATERIAL DE CONSUMO | FIOS E FITAS CIRURGICOS | UN | 12.340.717/0001-61 | POINT SUTURE DO BRASIL IND DE FIOS CIRURGICOS LTDA | 20 |  |  | Material de consumo hospitalar | TUSS | 01/10/2019 | EM ANALISE | EM ANALISE
73666548 | 10155530024 | VBV571320FC2 | 01/10/2019 |  |  | 11,0106 |  | VICPOINT PLUS - VBV571320FC2 | VICPOINT PLUS - VBV571320FC2 | CIRURGIA GERAL | MATERIAL DE CONSUMO | FIOS E FITAS CIRURGICOS | UN | 12.340.717/0001-61 | POINT SUTURE DO BRASIL IND DE FIOS CIRURGICOS LTDA | 20 |  |  | Material de consumo hospitalar | TUSS | 01/10/2019 | EM ANALISE | EM ANALISE
73673340 | 10155530024 | VBV571320FC3 | 01/10/2019 |  |  | 11,0106 |  | VICPOINT PLUS - VBV571320FC3 | VICPOINT PLUS - VBV571320FC3 | CIRURGIA GERAL | MATERIAL DE CONSUMO | FIOS E FITAS CIRURGICOS | UN | 12.340.717/0001-61 | POINT SUTURE DO BRASIL IND DE FIOS CIRURGICOS LTDA | 20 |  |  | Material de consumo hospitalar | TUSS | 01/10/2019 | EM ANALISE | EM ANALISE
73666009 | 10155530024 | VBV571320P1 | 01/10/2019 |  |  | 11,0106 |  | VICPOINT PLUS - VBV571320P1 | VICPOINT PLUS - VBV571320P1 | CIRURGIA GERAL | MATERIAL DE CONSUMO | FIOS E FITAS CIRURGICOS | UN | 12.340.717/0001-61 | POINT SUTURE DO BRASIL IND DE FIOS CIRURGICOS LTDA | 20 |  |  | Material de consumo hospitalar | TUSS | 01/10/2019 | EM ANALISE | EM ANALISE
73664057 | 10155530024 | VBV571320P2 | 01/10/2019 |  |  | 11,0106 |  | VICPOINT PLUS - VBV571320P2 | VICPOINT PLUS - VBV571320P2 | CIRURGIA GERAL | MATERIAL DE CONSUMO | FIOS E FITAS CIRURGICOS | UN | 12.340.717/0001-61 | POINT SUTURE DO BRASIL IND DE FIOS CIRURGICOS LTDA | 20 |  |  | Material de consumo hospitalar | TUSS | 01/10/2019 | EM ANALISE | EM ANALISE
73666360 | 10155530024 | VBV571320P3 | 01/10/2019 |  |  | 11,0106 |  | VICPOINT PLUS - VBV571320P3 | VICPOINT PLUS - VBV571320P3 | CIRURGIA GERAL | MATERIAL DE CONSUMO | FIOS E FITAS CIRURGICOS | UN | 12.340.717/0001-61 | POINT SUTURE DO BRASIL IND DE FIOS CIRURGICOS LTDA | 20 |  |  | Material de consumo hospitalar | TUSS | 01/10/2019 | EM ANALISE | EM ANALISE
73669555 | 10155530024 | VBV571324FC1 | 01/10/2019 |  |  | 11,0106 |  | VICPOINT PLUS - VBV571324FC1 | VICPOINT PLUS - VBV571324FC1 | CIRURGIA GERAL | MATERIAL DE CONSUMO | FIOS E FITAS CIRURGICOS | UN | 12.340.717/0001-61 | POINT SUTURE DO BRASIL IND DE FIOS CIRURGICOS LTDA | 20 |  |  | Material de consumo hospitalar | TUSS | 01/10/2019 | EM ANALISE | EM ANALISE
73666220 | 10155530024 | VBV571324FC2 | 01/10/2019 |  |  | 11,0106 |  | VICPOINT PLUS - VBV571324FC2 | VICPOINT PLUS - VBV571324FC2 | CIRURGIA GERAL | MATERIAL DE CONSUMO | FIOS E FITAS CIRURGICOS | UN | 12.340.717/0001-61 | POINT SUTURE DO BRASIL IND DE FIOS CIRURGICOS LTDA | 20 |  |  | Material de consumo hospitalar | TUSS | 01/10/2019 | EM ANALISE | EM ANALISE
73667293 | 10155530024 | VBV441319P3 | 01/10/2019 |  |  | 11,0106 |  | VICPOINT PLUS - VBV441319P3 | VICPOINT PLUS - VBV441319P3 | CIRURGIA GERAL | MATERIAL DE CONSUMO | FIOS E FITAS CIRURGICOS | UN | 12.340.717/0001-61 | POINT SUTURE DO BRASIL IND DE FIOS CIRURGICOS LTDA | 20 |  |  | Material de consumo hospitalar | TUSS | 01/10/2019 | EM ANALISE | EM ANALISE
73663689 | 10155530024 | VBV441320FC1 | 01/10/2019 |  |  | 11,0106 |  | VICPOINT PLUS - VBV441320FC1 | VICPOINT PLUS - VBV441320FC1 | CIRURGIA GERAL | MATERIAL DE CONSUMO | FIOS E FITAS CIRURGICOS | UN | 12.340.717/0001-61 | POINT SUTURE DO BRASIL IND DE FIOS CIRURGICOS LTDA | 20 |  |  | Material de consumo hospitalar | TUSS | 01/10/2019 | EM ANALISE | EM ANALISE
73662658 | 10155530024 | VBV441320FC2 | 01/10/2019 |  |  | 11,0106 |  | VICPOINT PLUS - VBV441320FC2 | VICPOINT PLUS - VBV441320FC2 | CIRURGIA GERAL | MATERIAL DE CONSUMO | FIOS E FITAS CIRURGICOS | UN | 12.340.717/0001-61 | POINT SUTURE DO BRASIL IND DE FIOS CIRURGICOS LTDA | 20 |  |  | Material de consumo hospitalar | TUSS | 01/10/2019 | EM ANALISE | EM ANALISE
73667757 | 10155530024 | VBV441320FC3 | 01/10/2019 |  |  | 11,0106 |  | VICPOINT PLUS - VBV441320FC3 | VICPOINT PLUS - VBV441320FC3 | CIRURGIA GERAL | MATERIAL DE CONSUMO | FIOS E FITAS CIRURGICOS | UN | 12.340.717/0001-61 | POINT SUTURE DO BRASIL IND DE FIOS CIRURGICOS LTDA | 20 |  |  | Material de consumo hospitalar | TUSS | 01/10/2019 | EM ANALISE | EM ANALISE
73665207 | 10155530024 | VBV441320P1 | 01/10/2019 |  |  | 11,0106 |  | VICPOINT PLUS - VBV441320P1 | VICPOINT PLUS - VBV441320P1 | CIRURGIA GERAL | MATERIAL DE CONSUMO | FIOS E FITAS CIRURGICOS | UN | 12.340.717/0001-61 | POINT SUTURE DO BRASIL IND DE FIOS CIRURGICOS LTDA | 20 |  |  | Material de consumo hospitalar | TUSS | 01/10/2019 | EM ANALISE | EM ANALISE
73665070 | 10155530024 | VBV441320P2 | 01/10/2019 |  |  | 11,0106 |  | VICPOINT PLUS - VBV441320P2 | VICPOINT PLUS - VBV441320P2 | CIRURGIA GERAL | MATERIAL DE CONSUMO | FIOS E FITAS CIRURGICOS | UN | 12.340.717/0001-61 | POINT SUTURE DO BRASIL IND DE FIOS CIRURGICOS LTDA | 20 |  |  | Material de consumo hospitalar | TUSS | 01/10/2019 | EM ANALISE | EM ANALISE
73658634 | 10155530024 | VBV441320P3 | 01/10/2019 |  |  | 11,0106 |  | VICPOINT PLUS - VBV441320P3 | VICPOINT PLUS - VBV441320P3 | CIRURGIA GERAL | MATERIAL DE CONSUMO | FIOS E FITAS CIRURGICOS | UN | 12.340.717/0001-61 | POINT SUTURE DO BRASIL IND DE FIOS CIRURGICOS LTDA | 20 |  |  | Material de consumo hospitalar | TUSS | 01/10/2019 | EM ANALISE | EM ANALISE
73664979 | 10155530024 | VBV441324FC1 | 01/10/2019 |  |  | 11,0106 |  | VICPOINT PLUS - VBV441324FC1 | VICPOINT PLUS - VBV441324FC1 | CIRURGIA GERAL | MATERIAL DE CONSUMO | FIOS E FITAS CIRURGICOS | UN | 12.340.717/0001-61 | POINT SUTURE DO BRASIL IND DE FIOS CIRURGICOS LTDA | 20 |  |  | Material de consumo hospitalar | TUSS | 01/10/2019 | EM ANALISE | EM ANALISE
73670774 | 10155530024 | VBV441324FC2 | 01/10/2019 |  |  | 11,0106 |  | VICPOINT PLUS - VBV441324FC2 | VICPOINT PLUS - VBV441324FC2 | CIRURGIA GERAL | MATERIAL DE CONSUMO | FIOS E FITAS CIRURGICOS | UN | 12.340.717/0001-61 | POINT SUTURE DO BRASIL IND DE FIOS CIRURGICOS LTDA | 20 |  |  | Material de consumo hospitalar | TUSS | 01/10/2019 | EM ANALISE | EM ANALISE
73661724 | 10155530024 | VBV441324FC3 | 01/10/2019 |  |  | 11,0106 |  | VICPOINT PLUS - VBV441324FC3 | VICPOINT PLUS - VBV441324FC3 | CIRURGIA GERAL | MATERIAL DE CONSUMO | FIOS E FITAS CIRURGICOS | UN | 12.340.717/0001-61 | POINT SUTURE DO BRASIL IND DE FIOS CIRURGICOS LTDA | 20 |  |  | Material de consumo hospitalar | TUSS | 01/10/2019 | EM ANALISE | EM ANALISE
73672670 | 10155530024 | VBV441324P1 | 01/10/2019 |  |  | 11,0106 |  | VICPOINT PLUS - VBV441324P1 | VICPOINT PLUS - VBV441324P1 | CIRURGIA GERAL | MATERIAL DE CONSUMO | FIOS E FITAS CIRURGICOS | UN | 12.340.717/0001-61 | POINT SUTURE DO BRASIL IND DE FIOS CIRURGICOS LTDA | 20 |  |  | Material de consumo hospitalar | TUSS | 01/10/2019 | EM ANALISE | EM ANALISE
73673749 | 10155530024 | VBV441324P2 | 01/10/2019 |  |  | 11,0106 |  | VICPOINT PLUS - VBV441324P2 | VICPOINT PLUS - VBV441324P2 | CIRURGIA GERAL | MATERIAL DE CONSUMO | FIOS E FITAS CIRURGICOS | UN | 12.340.717/0001-61 | POINT SUTURE DO BRASIL IND DE FIOS CIRURGICOS LTDA | 20 |  |  | Material de consumo hospitalar | TUSS | 01/10/2019 | EM ANALISE | EM ANALISE
73666297 | 10155530024 | VBV441324P3 | 01/10/2019 |  |  | 11,0106 |  | VICPOINT PLUS - VBV441324P3 | VICPOINT PLUS - VBV441324P3 | CIRURGIA GERAL | MATERIAL DE CONSUMO | FIOS E FITAS CIRURGICOS | UN | 12.340.717/0001-61 | POINT SUTURE DO BRASIL IND DE FIOS CIRURGICOS LTDA | 20 |  |  | Material de consumo hospitalar | TUSS | 01/10/2019 | EM ANALISE | EM ANALISE
73664073 | 10155530024 | VBV441325FC1 | 01/10/2019 |  |  | 11,0106 |  | VICPOINT PLUS - VBV441325FC1 | VICPOINT PLUS - VBV441325FC1 | CIRURGIA GERAL | MATERIAL DE CONSUMO | FIOS E FITAS CIRURGICOS | UN | 12.340.717/0001-61 | POINT SUTURE DO BRASIL IND DE FIOS CIRURGICOS LTDA | 20 |  |  | Material de consumo hospitalar | TUSS | 01/10/2019 | EM ANALISE | EM ANALISE
73667242 | 10155530024 | VBV441325FC2 | 01/10/2019 |  |  | 11,0106 |  | VICPOINT PLUS - VBV441325FC2 | VICPOINT PLUS - VBV441325FC2 | CIRURGIA GERAL | MATERIAL DE CONSUMO | FIOS E FITAS CIRURGICOS | UN | 12.340.717/0001-61 | POINT SUTURE DO BRASIL IND DE FIOS CIRURGICOS LTDA | 20 |  |  | Material de consumo hospitalar | TUSS | 01/10/2019 | EM ANALISE | EM ANALISE
73669768 | 10155530024 | VBV441325FC3 | 01/10/2019 |  |  | 11,0106 |  | VICPOINT PLUS - VBV441325FC3 | VICPOINT PLUS - VBV441325FC3 | CIRURGIA GERAL | MATERIAL DE CONSUMO | FIOS E FITAS CIRURGICOS | UN | 12.340.717/0001-61 | POINT SUTURE DO BRASIL IND DE FIOS CIRURGICOS LTDA | 20 |  |  | Material de consumo hospitalar | TUSS | 01/10/2019 | EM ANALISE | EM ANALISE
73666653 | 10155530024 | VBV441325P1 | 01/10/2019 |  |  | 11,0106 |  | VICPOINT PLUS - VBV441325P1 | VICPOINT PLUS - VBV441325P1 | CIRURGIA GERAL | MATERIAL DE CONSUMO | FIOS E FITAS CIRURGICOS | UN | 12.340.717/0001-61 | POINT SUTURE DO BRASIL IND DE FIOS CIRURGICOS LTDA | 20 |  |  | Material de consumo hospitalar | TUSS | 01/10/2019 | EM ANALISE | EM ANALISE
73663700 | 10155530024 | VBV441325P2 | 01/10/2019 |  |  | 11,0106 |  | VICPOINT PLUS - VBV441325P2 | VICPOINT PLUS - VBV441325P2 | CIRURGIA GERAL | MATERIAL DE CONSUMO | FIOS E FITAS CIRURGICOS | UN | 12.340.717/0001-61 | POINT SUTURE DO BRASIL IND DE FIOS CIRURGICOS LTDA | 20 |  |  | Material de consumo hospitalar | TUSS | 01/10/2019 | EM ANALISE | EM ANALISE
73668257 | 10155530024 | VBV441325P3 | 01/10/2019 |  |  | 11,0106 |  | VICPOINT PLUS - VBV441325P3 | VICPOINT PLUS - VBV441325P3 | CIRURGIA GERAL | MATERIAL DE CONSUMO | FIOS E FITAS CIRURGICOS | UN | 12.340.717/0001-61 | POINT SUTURE DO BRASIL IND DE FIOS CIRURGICOS LTDA | 20 |  |  | Material de consumo hospitalar | TUSS | 01/10/2019 | EM ANALISE | EM ANALISE
73674451 | 10155530024 | VBV441330FC1 | 01/10/2019 |  |  | 11,0106 |  | VICPOINT PLUS - VBV441330FC1 | VICPOINT PLUS - VBV441330FC1 | CIRURGIA GERAL | MATERIAL DE CONSUMO | FIOS E FITAS CIRURGICOS | UN | 12.340.717/0001-61 | POINT SUTURE DO BRASIL IND DE FIOS CIRURGICOS LTDA | 20 |  |  | Material de consumo hospitalar | TUSS | 01/10/2019 | EM ANALISE | EM ANALISE
73673781 | 10155530024 | VBV571324FC3 | 01/10/2019 |  |  | 11,0106 |  | VICPOINT PLUS - VBV571324FC3 | VICPOINT PLUS - VBV571324FC3 | CIRURGIA GERAL | MATERIAL DE CONSUMO | FIOS E FITAS CIRURGICOS | UN | 12.340.717/0001-61 | POINT SUTURE DO BRASIL IND DE FIOS CIRURGICOS LTDA | 20 |  |  | Material de consumo hospitalar | TUSS | 01/10/2019 | EM ANALISE | EM ANALISE
73669903 | 10155530024 | VBV571324P1 | 01/10/2019 |  |  | 11,0106 |  | VICPOINT PLUS - VBV571324P1 | VICPOINT PLUS - VBV571324P1 | CIRURGIA GERAL | MATERIAL DE CONSUMO | FIOS E FITAS CIRURGICOS | UN | 12.340.717/0001-61 | POINT SUTURE DO BRASIL IND DE FIOS CIRURGICOS LTDA | 20 |  |  | Material de consumo hospitalar | TUSS | 01/10/2019 | EM ANALISE | EM ANALISE
73673293 | 10155530024 | VBV571324P2 | 01/10/2019 |  |  | 11,0106 |  | VICPOINT PLUS - VBV571324P2 | VICPOINT PLUS - VBV571324P2 | CIRURGIA GERAL | MATERIAL DE CONSUMO | FIOS E FITAS CIRURGICOS | UN | 12.340.717/0001-61 | POINT SUTURE DO BRASIL IND DE FIOS CIRURGICOS LTDA | 20 |  |  | Material de consumo hospitalar | TUSS | 01/10/2019 | EM ANALISE | EM ANALISE
73670790 | 10155530024 | VBV571324P3 | 01/10/2019 |  |  | 11,0106 |  | VICPOINT PLUS - VBV571324P3 | VICPOINT PLUS - VBV571324P3 | CIRURGIA GERAL | MATERIAL DE CONSUMO | FIOS E FITAS CIRURGICOS | UN | 12.340.717/0001-61 | POINT SUTURE DO BRASIL IND DE FIOS CIRURGICOS LTDA | 20 |  |  | Material de consumo hospitalar | TUSS | 01/10/2019 | EM ANALISE | EM ANALISE
73669270 | 10155530024 | VBV571330FC1 | 01/10/2019 |  |  | 11,0106 |  | VICPOINT PLUS - VBV571330FC1 | VICPOINT PLUS - VBV571330FC1 | CIRURGIA GERAL | MATERIAL DE CONSUMO | FIOS E FITAS CIRURGICOS | UN | 12.340.717/0001-61 | POINT SUTURE DO BRASIL IND DE FIOS CIRURGICOS LTDA | 20 |  |  | Material de consumo hospitalar | TUSS | 01/10/2019 | EM ANALISE | EM ANALISE
73673617 | 10155530024 | VBV571330FC2 | 01/10/2019 |  |  | 11,0106 |  | VICPOINT PLUS - VBV571330FC2 | VICPOINT PLUS - VBV571330FC2 | CIRURGIA GERAL | MATERIAL DE CONSUMO | FIOS E FITAS CIRURGICOS | UN | 12.340.717/0001-61 | POINT SUTURE DO BRASIL IND DE FIOS CIRURGICOS LTDA | 20 |  |  | Material de consumo hospitalar | TUSS | 01/10/2019 | EM ANALISE | EM ANALISE
73669881 | 10155530024 | VBV571330FC3 | 01/10/2019 |  |  | 11,0106 |  | VICPOINT PLUS - VBV571330FC3 | VICPOINT PLUS - VBV571330FC3 | CIRURGIA GERAL | MATERIAL DE CONSUMO | FIOS E FITAS CIRURGICOS | UN | 12.340.717/0001-61 | POINT SUTURE DO BRASIL IND DE FIOS CIRURGICOS LTDA | 20 |  |  | Material de consumo hospitalar | TUSS | 01/10/2019 | EM ANALISE | EM ANALISE
73668990 | 10155530024 | VBV571330P1 | 01/10/2019 |  |  | 11,0106 |  | VICPOINT PLUS - VBV571330P1 | VICPOINT PLUS - VBV571330P1 | CIRURGIA GERAL | MATERIAL DE CONSUMO | FIOS E FITAS CIRURGICOS | UN | 12.340.717/0001-61 | POINT SUTURE DO BRASIL IND DE FIOS CIRURGICOS LTDA | 20 |  |  | Material de consumo hospitalar | TUSS | 01/10/2019 | EM ANALISE | EM ANALISE
73669920 | 10155530024 | VBV571330P2 | 01/10/2019 |  |  | 11,0106 |  | VICPOINT PLUS - VBV571330P2 | VICPOINT PLUS - VBV571330P2 | CIRURGIA GERAL | MATERIAL DE CONSUMO | FIOS E FITAS CIRURGICOS | UN | 12.340.717/0001-61 | POINT SUTURE DO BRASIL IND DE FIOS CIRURGICOS LTDA | 20 |  |  | Material de consumo hospitalar | TUSS | 01/10/2019 | EM ANALISE | EM ANALISE
73660523 | 10155530024 | VBV571330P3 | 01/10/2019 |  |  | 11,0106 |  | VICPOINT PLUS - VBV571330P3 | VICPOINT PLUS - VBV571330P3 | CIRURGIA GERAL | MATERIAL DE CONSUMO | FIOS E FITAS CIRURGICOS | UN | 12.340.717/0001-61 | POINT SUTURE DO BRASIL IND DE FIOS CIRURGICOS LTDA | 20 |  |  | Material de consumo hospitalar | TUSS | 01/10/2019 | EM ANALISE | EM ANALISE
73668214 | 10155530024 | VBV571415D1 | 01/10/2019 |  |  | 11,0106 |  | VICPOINT PLUS - VBV571415D1 | VICPOINT PLUS - VBV571415D1 | CIRURGIA GERAL | MATERIAL DE CONSUMO | FIOS E FITAS CIRURGICOS | UN | 12.340.717/0001-61 | POINT SUTURE DO BRASIL IND DE FIOS CIRURGICOS LTDA | 20 |  |  | Material de consumo hospitalar | TUSS | 01/10/2019 | EM ANALISE | EM ANALISE
73664820 | 10155530024 | VBV571415D2 | 01/10/2019 |  |  | 11,0106 |  | VICPOINT PLUS - VBV571415D2 | VICPOINT PLUS - VBV571415D2 | CIRURGIA GERAL | MATERIAL DE CONSUMO | FIOS E FITAS CIRURGICOS | UN | 12.340.717/0001-61 | POINT SUTURE DO BRASIL IND DE FIOS CIRURGICOS LTDA | 20 |  |  | Material de consumo hospitalar | TUSS | 01/10/2019 | EM ANALISE | EM ANALISE
73664693 | 10155530024 | VBV571415D3 | 01/10/2019 |  |  | 11,0106 |  | VICPOINT PLUS - VBV571415D3 | VICPOINT PLUS - VBV571415D3 | CIRURGIA GERAL | MATERIAL DE CONSUMO | FIOS E FITAS CIRURGICOS | UN | 12.340.717/0001-61 | POINT SUTURE DO BRASIL IND DE FIOS CIRURGICOS LTDA | 20 |  |  | Material de consumo hospitalar | TUSS | 01/10/2019 | EM ANALISE | EM ANALISE
73673854 | 10155530024 | VBV571415P1 | 01/10/2019 |  |  | 11,0106 |  | VICPOINT PLUS - VBV571415P1 | VICPOINT PLUS - VBV571415P1 | CIRURGIA GERAL | MATERIAL DE CONSUMO | FIOS E FITAS CIRURGICOS | UN | 12.340.717/0001-61 | POINT SUTURE DO BRASIL IND DE FIOS CIRURGICOS LTDA | 20 |  |  | Material de consumo hospitalar | TUSS | 01/10/2019 | EM ANALISE | EM ANALISE
73664758 | 10155530024 | VBV571415P2 | 01/10/2019 |  |  | 11,0106 |  | VICPOINT PLUS - VBV571415P2 | VICPOINT PLUS - VBV571415P2 | CIRURGIA GERAL | MATERIAL DE CONSUMO | FIOS E FITAS CIRURGICOS | UN | 12.340.717/0001-61 | POINT SUTURE DO BRASIL IND DE FIOS CIRURGICOS LTDA | 20 |  |  | Material de consumo hospitalar | TUSS | 01/10/2019 | EM ANALISE | EM ANALISE
73664766 | 10155530024 | VBV571415P3 | 01/10/2019 |  |  | 11,0106 |  | VICPOINT PLUS - VBV571415P3 | VICPOINT PLUS - VBV571415P3 | CIRURGIA GERAL | MATERIAL DE CONSUMO | FIOS E FITAS CIRURGICOS | UN | 12.340.717/0001-61 | POINT SUTURE DO BRASIL IND DE FIOS CIRURGICOS LTDA | 20 |  |  | Material de consumo hospitalar | TUSS | 01/10/2019 | EM ANALISE | EM ANALISE
73664855 | 10155530024 | VBV571420D1 | 01/10/2019 |  |  | 11,0106 |  | VICPOINT PLUS - VBV571420D1 | VICPOINT PLUS - VBV571420D1 | CIRURGIA GERAL | MATERIAL DE CONSUMO | FIOS E FITAS CIRURGICOS | UN | 12.340.717/0001-61 | POINT SUTURE DO BRASIL IND DE FIOS CIRURGICOS LTDA | 20 |  |  | Material de consumo hospitalar | TUSS | 01/10/2019 | EM ANALISE | EM ANALISE
73672688 | 10155530024 | VBV571420D2 | 01/10/2019 |  |  | 11,0106 |  | VICPOINT PLUS - VBV571420D2 | VICPOINT PLUS - VBV571420D2 | CIRURGIA GERAL | MATERIAL DE CONSUMO | FIOS E FITAS CIRURGICOS | UN | 12.340.717/0001-61 | POINT SUTURE DO BRASIL IND DE FIOS CIRURGICOS LTDA | 20 |  |  | Material de consumo hospitalar | TUSS | 01/10/2019 | EM ANALISE | EM ANALISE
73664103 | 10155530024 | VBV571420D3 | 01/10/2019 |  |  | 11,0106 |  | VICPOINT PLUS - VBV571420D3 | VICPOINT PLUS - VBV571420D3 | CIRURGIA GERAL | MATERIAL DE CONSUMO | FIOS E FITAS CIRURGICOS | UN | 12.340.717/0001-61 | POINT SUTURE DO BRASIL IND DE FIOS CIRURGICOS LTDA | 20 |  |  | Material de consumo hospitalar | TUSS | 01/10/2019 | EM ANALISE | EM ANALISE
73658995 | 10155530024 | VBV571420FC1 | 01/10/2019 |  |  | 11,0106 |  | VICPOINT PLUS - VBV571420FC1 | VICPOINT PLUS - VBV571420FC1 | CIRURGIA GERAL | MATERIAL DE CONSUMO | FIOS E FITAS CIRURGICOS | UN | 12.340.717/0001-61 | POINT SUTURE DO BRASIL IND DE FIOS CIRURGICOS LTDA | 20 |  |  | Material de consumo hospitalar | TUSS | 01/10/2019 | EM ANALISE | EM ANALISE
73673536 | 10155530024 | VBV441330FC2 | 01/10/2019 |  |  | 11,0106 |  | VICPOINT PLUS - VBV441330FC2 | VICPOINT PLUS - VBV441330FC2 | CIRURGIA GERAL | MATERIAL DE CONSUMO | FIOS E FITAS CIRURGICOS | UN | 12.340.717/0001-61 | POINT SUTURE DO BRASIL IND DE FIOS CIRURGICOS LTDA | 20 |  |  | Material de consumo hospitalar | TUSS | 01/10/2019 | EM ANALISE | EM ANALISE
73659134 | 10155530024 | VBV441330FC3 | 01/10/2019 |  |  | 11,0106 |  | VICPOINT PLUS - VBV441330FC3 | VICPOINT PLUS - VBV441330FC3 | CIRURGIA GERAL | MATERIAL DE CONSUMO | FIOS E FITAS CIRURGICOS | UN | 12.340.717/0001-61 | POINT SUTURE DO BRASIL IND DE FIOS CIRURGICOS LTDA | 20 |  |  | Material de consumo hospitalar | TUSS | 01/10/2019 | EM ANALISE | EM ANALISE
73669601 | 10155530024 | VBV441330P1 | 01/10/2019 |  |  | 11,0106 |  | VICPOINT PLUS - VBV441330P1 | VICPOINT PLUS - VBV441330P1 | CIRURGIA GERAL | MATERIAL DE CONSUMO | FIOS E FITAS CIRURGICOS | UN | 12.340.717/0001-61 | POINT SUTURE DO BRASIL IND DE FIOS CIRURGICOS LTDA | 20 |  |  | Material de consumo hospitalar | TUSS | 01/10/2019 | EM ANALISE | EM ANALISE
73667323 | 10155530024 | VBV441330P2 | 01/10/2019 |  |  | 11,0106 |  | VICPOINT PLUS - VBV441330P2 | VICPOINT PLUS - VBV441330P2 | CIRURGIA GERAL | MATERIAL DE CONSUMO | FIOS E FITAS CIRURGICOS | UN | 12.340.717/0001-61 | POINT SUTURE DO BRASIL IND DE FIOS CIRURGICOS LTDA | 20 |  |  | Material de consumo hospitalar | TUSS | 01/10/2019 | EM ANALISE | EM ANALISE
73669814 | 10155530024 | VBV441330P3 | 01/10/2019 |  |  | 11,0106 |  | VICPOINT PLUS - VBV441330P3 | VICPOINT PLUS - VBV441330P3 | CIRURGIA GERAL | MATERIAL DE CONSUMO | FIOS E FITAS CIRURGICOS | UN | 12.340.717/0001-61 | POINT SUTURE DO BRASIL IND DE FIOS CIRURGICOS LTDA | 20 |  |  | Material de consumo hospitalar | TUSS | 01/10/2019 | EM ANALISE | EM ANALISE
73671410 | 10155530024 | VBV441415D1 | 01/10/2019 |  |  | 11,0106 |  | VICPOINT PLUS - VBV441415D1 | VICPOINT PLUS - VBV441415D1 | CIRURGIA GERAL | MATERIAL DE CONSUMO | FIOS E FITAS CIRURGICOS | UN | 12.340.717/0001-61 | POINT SUTURE DO BRASIL IND DE FIOS CIRURGICOS LTDA | 20 |  |  | Material de consumo hospitalar | TUSS | 01/10/2019 | EM ANALISE | EM ANALISE
73664146 | 10155530024 | VBV441415D2 | 01/10/2019 |  |  | 11,0106 |  | VICPOINT PLUS - VBV441415D2 | VICPOINT PLUS - VBV441415D2 | CIRURGIA GERAL | MATERIAL DE CONSUMO | FIOS E FITAS CIRURGICOS | UN | 12.340.717/0001-61 | POINT SUTURE DO BRASIL IND DE FIOS CIRURGICOS LTDA | 20 |  |  | Material de consumo hospitalar | TUSS | 01/10/2019 | EM ANALISE | EM ANALISE
73661074 | 10155530024 | VBV441415D3 | 01/10/2019 |  |  | 11,0106 |  | VICPOINT PLUS - VBV441415D3 | VICPOINT PLUS - VBV441415D3 | CIRURGIA GERAL | MATERIAL DE CONSUMO | FIOS E FITAS CIRURGICOS | UN | 12.340.717/0001-61 | POINT SUTURE DO BRASIL IND DE FIOS CIRURGICOS LTDA | 20 |  |  | Material de consumo hospitalar | TUSS | 01/10/2019 | EM ANALISE | EM ANALISE
73668184 | 10155530024 | VBV441415P1 | 01/10/2019 |  |  | 11,0106 |  | VICPOINT PLUS - VBV441415P1 | VICPOINT PLUS - VBV441415P1 | CIRURGIA GERAL | MATERIAL DE CONSUMO | FIOS E FITAS CIRURGICOS | UN | 12.340.717/0001-61 | POINT SUTURE DO BRASIL IND DE FIOS CIRURGICOS LTDA | 20 |  |  | Material de consumo hospitalar | TUSS | 01/10/2019 | EM ANALISE | EM ANALISE
73661260 | 10155530024 | VBV441415P2 | 01/10/2019 |  |  | 11,0106 |  | VICPOINT PLUS - VBV441415P2 | VICPOINT PLUS - VBV441415P2 | CIRURGIA GERAL | MATERIAL DE CONSUMO | FIOS E FITAS CIRURGICOS | UN | 12.340.717/0001-61 | POINT SUTURE DO BRASIL IND DE FIOS CIRURGICOS LTDA | 20 |  |  | Material de consumo hospitalar | TUSS | 01/10/2019 | EM ANALISE | EM ANALISE
73670189 | 10155530024 | VBV441415P3 | 01/10/2019 |  |  | 11,0106 |  | VICPOINT PLUS - VBV441415P3 | VICPOINT PLUS - VBV441415P3 | CIRURGIA GERAL | MATERIAL DE CONSUMO | FIOS E FITAS CIRURGICOS | UN | 12.340.717/0001-61 | POINT SUTURE DO BRASIL IND DE FIOS CIRURGICOS LTDA | 20 |  |  | Material de consumo hospitalar | TUSS | 01/10/2019 | EM ANALISE | EM ANALISE
73671924 | 10155530024 | VBV441417D1 | 01/10/2019 |  |  | 11,0106 |  | VICPOINT PLUS - VBV441417D1 | VICPOINT PLUS - VBV441417D1 | CIRURGIA GERAL | MATERIAL DE CONSUMO | FIOS E FITAS CIRURGICOS | UN | 12.340.717/0001-61 | POINT SUTURE DO BRASIL IND DE FIOS CIRURGICOS LTDA | 20 |  |  | Material de consumo hospitalar | TUSS | 01/10/2019 | EM ANALISE | EM ANALISE
73658863 | 10155530024 | VBV441417D2 | 01/10/2019 |  |  | 11,0106 |  | VICPOINT PLUS - VBV441417D2 | VICPOINT PLUS - VBV441417D2 | CIRURGIA GERAL | MATERIAL DE CONSUMO | FIOS E FITAS CIRURGICOS | UN | 12.340.717/0001-61 | POINT SUTURE DO BRASIL IND DE FIOS CIRURGICOS LTDA | 20 |  |  | Material de consumo hospitalar | TUSS | 01/10/2019 | EM ANALISE | EM ANALISE
73671509 | 10155530024 | VBV441417D3 | 01/10/2019 |  |  | 11,0106 |  | VICPOINT PLUS - VBV441417D3 | VICPOINT PLUS - VBV441417D3 | CIRURGIA GERAL | MATERIAL DE CONSUMO | FIOS E FITAS CIRURGICOS | UN | 12.340.717/0001-61 | POINT SUTURE DO BRASIL IND DE FIOS CIRURGICOS LTDA | 20 |  |  | Material de consumo hospitalar | TUSS | 01/10/2019 | EM ANALISE | EM ANALISE
73662844 | 10155530024 | VBV441420D1 | 01/10/2019 |  |  | 11,0106 |  | VICPOINT PLUS - VBV441420D1 | VICPOINT PLUS - VBV441420D1 | CIRURGIA GERAL | MATERIAL DE CONSUMO | FIOS E FITAS CIRURGICOS | UN | 12.340.717/0001-61 | POINT SUTURE DO BRASIL IND DE FIOS CIRURGICOS LTDA | 20 |  |  | Material de consumo hospitalar | TUSS | 01/10/2019 | EM ANALISE | EM ANALISE
73659100 | 10155530024 | VBV441420D2 | 01/10/2019 |  |  | 11,0106 |  | VICPOINT PLUS - VBV441420D2 | VICPOINT PLUS - VBV441420D2 | CIRURGIA GERAL | MATERIAL DE CONSUMO | FIOS E FITAS CIRURGICOS | UN | 12.340.717/0001-61 | POINT SUTURE DO BRASIL IND DE FIOS CIRURGICOS LTDA | 20 |  |  | Material de consumo hospitalar | TUSS | 01/10/2019 | EM ANALISE | EM ANALISE
73665517 | 10155530024 | VBV441420D3 | 01/10/2019 |  |  | 11,0106 |  | VICPOINT PLUS - VBV441420D3 | VICPOINT PLUS - VBV441420D3 | CIRURGIA GERAL | MATERIAL DE CONSUMO | FIOS E FITAS CIRURGICOS | UN | 12.340.717/0001-61 | POINT SUTURE DO BRASIL IND DE FIOS CIRURGICOS LTDA | 20 |  |  | Material de consumo hospitalar | TUSS | 01/10/2019 | EM ANALISE | EM ANALISE
73667510 | 10155530024 | VBV441420FC1 | 01/10/2019 |  |  | 11,0106 |  | VICPOINT PLUS - VBV441420FC1 | VICPOINT PLUS - VBV441420FC1 | CIRURGIA GERAL | MATERIAL DE CONSUMO | FIOS E FITAS CIRURGICOS | UN | 12.340.717/0001-61 | POINT SUTURE DO BRASIL IND DE FIOS CIRURGICOS LTDA | 20 |  |  | Material de consumo hospitalar | TUSS | 01/10/2019 | EM ANALISE | EM ANALISE
73660906 | 10155530024 | VBV441420FC2 | 01/10/2019 |  |  | 11,0106 |  | VICPOINT PLUS - VBV441420FC2 | VICPOINT PLUS - VBV441420FC2 | CIRURGIA GERAL | MATERIAL DE CONSUMO | FIOS E FITAS CIRURGICOS | UN | 12.340.717/0001-61 | POINT SUTURE DO BRASIL IND DE FIOS CIRURGICOS LTDA | 20 |  |  | Material de consumo hospitalar | TUSS | 01/10/2019 | EM ANALISE | EM ANALISE
73668796 | 10155530024 | VBV441420FC3 | 01/10/2019 |  |  | 11,0106 |  | VICPOINT PLUS - VBV441420FC3 | VICPOINT PLUS - VBV441420FC3 | CIRURGIA GERAL | MATERIAL DE CONSUMO | FIOS E FITAS CIRURGICOS | UN | 12.340.717/0001-61 | POINT SUTURE DO BRASIL IND DE FIOS CIRURGICOS LTDA | 20 |  |  | Material de consumo hospitalar | TUSS | 01/10/2019 | EM ANALISE | EM ANALISE
73671975 | 10155530024 | VBV571420FC2 | 01/10/2019 |  |  | 11,0106 |  | VICPOINT PLUS - VBV571420FC2 | VICPOINT PLUS - VBV571420FC2 | CIRURGIA GERAL | MATERIAL DE CONSUMO | FIOS E FITAS CIRURGICOS | UN | 12.340.717/0001-61 | POINT SUTURE DO BRASIL IND DE FIOS CIRURGICOS LTDA | 20 |  |  | Material de consumo hospitalar | TUSS | 01/10/2019 | EM ANALISE | EM ANALISE
73667471 | 10155530024 | VBV571420FC3 | 01/10/2019 |  |  | 11,0106 |  | VICPOINT PLUS - VBV571420FC3 | VICPOINT PLUS - VBV571420FC3 | CIRURGIA GERAL | MATERIAL DE CONSUMO | FIOS E FITAS CIRURGICOS | UN | 12.340.717/0001-61 | POINT SUTURE DO BRASIL IND DE FIOS CIRURGICOS LTDA | 20 |  |  | Material de consumo hospitalar | TUSS | 01/10/2019 | EM ANALISE | EM ANALISE
73661465 | 10155530024 | VBV571725FG1 | 01/10/2019 |  |  | 11,0106 |  | VICPOINT PLUS - VBV571725FG1 | VICPOINT PLUS - VBV571725FG1 | CIRURGIA GERAL | MATERIAL DE CONSUMO | FIOS E FITAS CIRURGICOS | UN | 12.340.717/0001-61 | POINT SUTURE DO BRASIL IND DE FIOS CIRURGICOS LTDA | 20 |  |  | Material de consumo hospitalar | TUSS | 01/10/2019 | EM ANALISE | EM ANALISE
73671185 | 10155530024 | VBV571725FG2 | 01/10/2019 |  |  | 11,0106 |  | VICPOINT PLUS - VBV571725FG2 | VICPOINT PLUS - VBV571725FG2 | CIRURGIA GERAL | MATERIAL DE CONSUMO | FIOS E FITAS CIRURGICOS | UN | 12.340.717/0001-61 | POINT SUTURE DO BRASIL IND DE FIOS CIRURGICOS LTDA | 20 |  |  | Material de consumo hospitalar | TUSS | 01/10/2019 | EM ANALISE | EM ANALISE
73670030 | 10155530024 | VBV571725FG3 | 01/10/2019 |  |  | 11,0106 |  | VICPOINT PLUS - VBV571725FG3 | VICPOINT PLUS - VBV571725FG3 | CIRURGIA GERAL | MATERIAL DE CONSUMO | FIOS E FITAS CIRURGICOS | UN | 12.340.717/0001-61 | POINT SUTURE DO BRASIL IND DE FIOS CIRURGICOS LTDA | 20 |  |  | Material de consumo hospitalar | TUSS | 01/10/2019 | EM ANALISE | EM ANALISE
73669890 | 10155530024 | VBV571726FG1 | 01/10/2019 |  |  | 11,0106 |  | VICPOINT PLUS - VBV571726FG1 | VICPOINT PLUS - VBV571726FG1 | CIRURGIA GERAL | MATERIAL DE CONSUMO | FIOS E FITAS CIRURGICOS | UN | 12.340.717/0001-61 | POINT SUTURE DO BRASIL IND DE FIOS CIRURGICOS LTDA | 20 |  |  | Material de consumo hospitalar | TUSS | 01/10/2019 | EM ANALISE | EM ANALISE
73664960 | 10155530024 | VBV571726FG2 | 01/10/2019 |  |  | 11,0106 |  | VICPOINT PLUS - VBV571726FG2 | VICPOINT PLUS - VBV571726FG2 | CIRURGIA GERAL | MATERIAL DE CONSUMO | FIOS E FITAS CIRURGICOS | UN | 12.340.717/0001-61 | POINT SUTURE DO BRASIL IND DE FIOS CIRURGICOS LTDA | 20 |  |  | Material de consumo hospitalar | TUSS | 01/10/2019 | EM ANALISE | EM ANALISE
73666084 | 10155530024 | VBV571726FG3 | 01/10/2019 |  |  | 11,0106 |  | VICPOINT PLUS - VBV571726FG3 | VICPOINT PLUS - VBV571726FG3 | CIRURGIA GERAL | MATERIAL DE CONSUMO | FIOS E FITAS CIRURGICOS | UN | 12.340.717/0001-61 | POINT SUTURE DO BRASIL IND DE FIOS CIRURGICOS LTDA | 20 |  |  | Material de consumo hospitalar | TUSS | 01/10/2019 | EM ANALISE | EM ANALISE
73671665 | 10155530024 | VBV57220GI1 | 01/10/2019 |  |  | 11,0106 |  | VICPOINT PLUS - VBV57220GI1 | VICPOINT PLUS - VBV57220GI1 | CIRURGIA GERAL | MATERIAL DE CONSUMO | FIOS E FITAS CIRURGICOS | UN | 12.340.717/0001-61 | POINT SUTURE DO BRASIL IND DE FIOS CIRURGICOS LTDA | 20 |  |  | Material de consumo hospitalar | TUSS | 01/10/2019 | EM ANALISE | EM ANALISE
73662410 | 10155530024 | VBV57220GI2 | 01/10/2019 |  |  | 11,0106 |  | VICPOINT PLUS - VBV57220GI2 | VICPOINT PLUS - VBV57220GI2 | CIRURGIA GERAL | MATERIAL DE CONSUMO | FIOS E FITAS CIRURGICOS | UN | 12.340.717/0001-61 | POINT SUTURE DO BRASIL IND DE FIOS CIRURGICOS LTDA | 20 |  |  | Material de consumo hospitalar | TUSS | 01/10/2019 | EM ANALISE | EM ANALISE
73658685 | 10155530024 | VBV57220GI3 | 01/10/2019 |  |  | 11,0106 |  | VICPOINT PLUS - VBV57220GI3 | VICPOINT PLUS - VBV57220GI3 | CIRURGIA GERAL | MATERIAL DE CONSUMO | FIOS E FITAS CIRURGICOS | UN | 12.340.717/0001-61 | POINT SUTURE DO BRASIL IND DE FIOS CIRURGICOS LTDA | 20 |  |  | Material de consumo hospitalar | TUSS | 01/10/2019 | EM ANALISE | EM ANALISE
73660213 | 10155530024 | VBV57230GI1 | 01/10/2019 |  |  | 11,0106 |  | VICPOINT PLUS - VBV57230GI1 | VICPOINT PLUS - VBV57230GI1 | CIRURGIA GERAL | MATERIAL DE CONSUMO | FIOS E FITAS CIRURGICOS | UN | 12.340.717/0001-61 | POINT SUTURE DO BRASIL IND DE FIOS CIRURGICOS LTDA | 20 |  |  | Material de consumo hospitalar | TUSS | 01/10/2019 | EM ANALISE | EM ANALISE
73667196 | 10155530024 | VBV57230GI2 | 01/10/2019 |  |  | 11,0106 |  | VICPOINT PLUS - VBV57230GI2 | VICPOINT PLUS - VBV57230GI2 | CIRURGIA GERAL | MATERIAL DE CONSUMO | FIOS E FITAS CIRURGICOS | UN | 12.340.717/0001-61 | POINT SUTURE DO BRASIL IND DE FIOS CIRURGICOS LTDA | 20 |  |  | Material de consumo hospitalar | TUSS | 01/10/2019 | EM ANALISE | EM ANALISE
73668419 | 10155530024 | VBV57230GI3 | 01/10/2019 |  |  | 11,0106 |  | VICPOINT PLUS - VBV57230GI3 | VICPOINT PLUS - VBV57230GI3 | CIRURGIA GERAL | MATERIAL DE CONSUMO | FIOS E FITAS CIRURGICOS | UN | 12.340.717/0001-61 | POINT SUTURE DO BRASIL IND DE FIOS CIRURGICOS LTDA | 20 |  |  | Material de consumo hospitalar | TUSS | 01/10/2019 | EM ANALISE | EM ANALISE
73659380 | 10155530024 | VBV57313M1 | 01/10/2019 |  |  | 11,0106 |  | VICPOINT PLUS - VBV57313M1 | VICPOINT PLUS - VBV57313M1 | CIRURGIA GERAL | MATERIAL DE CONSUMO | FIOS E FITAS CIRURGICOS | UN | 12.340.717/0001-61 | POINT SUTURE DO BRASIL IND DE FIOS CIRURGICOS LTDA | 20 |  |  | Material de consumo hospitalar | TUSS | 01/10/2019 | EM ANALISE | EM ANALISE
73667226 | 10155530024 | VBV57313M2 | 01/10/2019 |  |  | 11,0106 |  | VICPOINT PLUS - VBV57313M2 | VICPOINT PLUS - VBV57313M2 | CIRURGIA GERAL | MATERIAL DE CONSUMO | FIOS E FITAS CIRURGICOS | UN | 12.340.717/0001-61 | POINT SUTURE DO BRASIL IND DE FIOS CIRURGICOS LTDA | 20 |  |  | Material de consumo hospitalar | TUSS | 01/10/2019 | EM ANALISE | EM ANALISE
73672505 | 10155530024 | VBV57313M3 | 01/10/2019 |  |  | 11,0106 |  | VICPOINT PLUS - VBV57313M3 | VICPOINT PLUS - VBV57313M3 | CIRURGIA GERAL | MATERIAL DE CONSUMO | FIOS E FITAS CIRURGICOS | UN | 12.340.717/0001-61 | POINT SUTURE DO BRASIL IND DE FIOS CIRURGICOS LTDA | 20 |  |  | Material de consumo hospitalar | TUSS | 01/10/2019 | EM ANALISE | EM ANALISE
73669210 | 10155530024 | VBV57313U1 | 01/10/2019 |  |  | 11,0106 |  | VICPOINT PLUS - VBV57313U1 | VICPOINT PLUS - VBV57313U1 | CIRURGIA GERAL | MATERIAL DE CONSUMO | FIOS E FITAS CIRURGICOS | UN | 12.340.717/0001-61 | POINT SUTURE DO BRASIL IND DE FIOS CIRURGICOS LTDA | 20 |  |  | Material de consumo hospitalar | TUSS | 01/10/2019 | EM ANALISE | EM ANALISE
73659436 | 10155530024 | VBV57313U2 | 01/10/2019 |  |  | 11,0106 |  | VICPOINT PLUS - VBV57313U2 | VICPOINT PLUS - VBV57313U2 | CIRURGIA GERAL | MATERIAL DE CONSUMO | FIOS E FITAS CIRURGICOS | UN | 12.340.717/0001-61 | POINT SUTURE DO BRASIL IND DE FIOS CIRURGICOS LTDA | 20 |  |  | Material de consumo hospitalar | TUSS | 01/10/2019 | EM ANALISE | EM ANALISE
73673137 | 10155530024 | VBV57313U3 | 01/10/2019 |  |  | 11,0106 |  | VICPOINT PLUS - VBV57313U3 | VICPOINT PLUS - VBV57313U3 | CIRURGIA GERAL | MATERIAL DE CONSUMO | FIOS E FITAS CIRURGICOS | UN | 12.340.717/0001-61 | POINT SUTURE DO BRASIL IND DE FIOS CIRURGICOS LTDA | 20 |  |  | Material de consumo hospitalar | TUSS | 01/10/2019 | EM ANALISE | EM ANALISE
73661414 | 10155530024 | VBV447213P1 | 01/10/2019 |  |  | 11,0106 |  | VICPOINT PLUS - VBV447213P1 | VICPOINT PLUS - VBV447213P1 | CIRURGIA GERAL | MATERIAL DE CONSUMO | FIOS E FITAS CIRURGICOS | UN | 12.340.717/0001-61 | POINT SUTURE DO BRASIL IND DE FIOS CIRURGICOS LTDA | 20 |  |  | Material de consumo hospitalar | TUSS | 01/10/2019 | EM ANALISE | EM ANALISE
73661430 | 10155530024 | VBV447213P2 | 01/10/2019 |  |  | 11,0106 |  | VICPOINT PLUS - VBV447213P2 | VICPOINT PLUS - VBV447213P2 | CIRURGIA GERAL | MATERIAL DE CONSUMO | FIOS E FITAS CIRURGICOS | UN | 12.340.717/0001-61 | POINT SUTURE DO BRASIL IND DE FIOS CIRURGICOS LTDA | 20 |  |  | Material de consumo hospitalar | TUSS | 01/10/2019 | EM ANALISE | EM ANALISE
73663166 | 10155530024 | VBV447213P3 | 01/10/2019 |  |  | 11,0106 |  | VICPOINT PLUS - VBV447213P3 | VICPOINT PLUS - VBV447213P3 | CIRURGIA GERAL | MATERIAL DE CONSUMO | FIOS E FITAS CIRURGICOS | UN | 12.340.717/0001-61 | POINT SUTURE DO BRASIL IND DE FIOS CIRURGICOS LTDA | 20 |  |  | Material de consumo hospitalar | TUSS | 01/10/2019 | EM ANALISE | EM ANALISE
73667749 | 10155530024 | VBV447215P1 | 01/10/2019 |  |  | 11,0106 |  | VICPOINT PLUS - VBV447215P1 | VICPOINT PLUS - VBV447215P1 | CIRURGIA GERAL | MATERIAL DE CONSUMO | FIOS E FITAS CIRURGICOS | UN | 12.340.717/0001-61 | POINT SUTURE DO BRASIL IND DE FIOS CIRURGICOS LTDA | 20 |  |  | Material de consumo hospitalar | TUSS | 01/10/2019 | EM ANALISE | EM ANALISE
73672270 | 10155530024 | VBV447215P2 | 01/10/2019 |  |  | 11,0106 |  | VICPOINT PLUS - VBV447215P2 | VICPOINT PLUS - VBV447215P2 | CIRURGIA GERAL | MATERIAL DE CONSUMO | FIOS E FITAS CIRURGICOS | UN | 12.340.717/0001-61 | POINT SUTURE DO BRASIL IND DE FIOS CIRURGICOS LTDA | 20 |  |  | Material de consumo hospitalar | TUSS | 01/10/2019 | EM ANALISE | EM ANALISE
73673323 | 10155530024 | VBV447215P3 | 01/10/2019 |  |  | 11,0106 |  | VICPOINT PLUS - VBV447215P3 | VICPOINT PLUS - VBV447215P3 | CIRURGIA GERAL | MATERIAL DE CONSUMO | FIOS E FITAS CIRURGICOS | UN | 12.340.717/0001-61 | POINT SUTURE DO BRASIL IND DE FIOS CIRURGICOS LTDA | 20 |  |  | Material de consumo hospitalar | TUSS | 01/10/2019 | EM ANALISE | EM ANALISE
73669520 | 10155530024 | VBV447216P1 | 01/10/2019 |  |  | 11,0106 |  | VICPOINT PLUS - VBV447216P1 | VICPOINT PLUS - VBV447216P1 | CIRURGIA GERAL | MATERIAL DE CONSUMO | FIOS E FITAS CIRURGICOS | UN | 12.340.717/0001-61 | POINT SUTURE DO BRASIL IND DE FIOS CIRURGICOS LTDA | 20 |  |  | Material de consumo hospitalar | TUSS | 01/10/2019 | EM ANALISE | EM ANALISE
73674540 | 10155530024 | VBV447216P2 | 01/10/2019 |  |  | 11,0106 |  | VICPOINT PLUS - VBV447216P2 | VICPOINT PLUS - VBV447216P2 | CIRURGIA GERAL | MATERIAL DE CONSUMO | FIOS E FITAS CIRURGICOS | UN | 12.340.717/0001-61 | POINT SUTURE DO BRASIL IND DE FIOS CIRURGICOS LTDA | 20 |  |  | Material de consumo hospitalar | TUSS | 01/10/2019 | EM ANALISE | EM ANALISE
73659622 | 10155530024 | VBV447216P3 | 01/10/2019 |  |  | 11,0106 |  | VICPOINT PLUS - VBV447216P3 | VICPOINT PLUS - VBV447216P3 | CIRURGIA GERAL | MATERIAL DE CONSUMO | FIOS E FITAS CIRURGICOS | UN | 12.340.717/0001-61 | POINT SUTURE DO BRASIL IND DE FIOS CIRURGICOS LTDA | 20 |  |  | Material de consumo hospitalar | TUSS | 01/10/2019 | EM ANALISE | EM ANALISE
73671908 | 10155530024 | VBV4472195P1 | 01/10/2019 |  |  | 11,0106 |  | VICPOINT PLUS - VBV4472195P1 | VICPOINT PLUS - VBV4472195P1 | CIRURGIA GERAL | MATERIAL DE CONSUMO | FIOS E FITAS CIRURGICOS | UN | 12.340.717/0001-61 | POINT SUTURE DO BRASIL IND DE FIOS CIRURGICOS LTDA | 20 |  |  | Material de consumo hospitalar | TUSS | 01/10/2019 | EM ANALISE | EM ANALISE
73665193 | 10155530024 | VBV4472195P2 | 01/10/2019 |  |  | 11,0106 |  | VICPOINT PLUS - VBV4472195P2 | VICPOINT PLUS - VBV4472195P2 | CIRURGIA GERAL | MATERIAL DE CONSUMO | FIOS E FITAS CIRURGICOS | UN | 12.340.717/0001-61 | POINT SUTURE DO BRASIL IND DE FIOS CIRURGICOS LTDA | 20 |  |  | Material de consumo hospitalar | TUSS | 01/10/2019 | EM ANALISE | EM ANALISE
73663638 | 10155530024 | VBV4472195P3 | 01/10/2019 |  |  | 11,0106 |  | VICPOINT PLUS - VBV4472195P3 | VICPOINT PLUS - VBV4472195P3 | CIRURGIA GERAL | MATERIAL DE CONSUMO | FIOS E FITAS CIRURGICOS | UN | 12.340.717/0001-61 | POINT SUTURE DO BRASIL IND DE FIOS CIRURGICOS LTDA | 20 |  |  | Material de consumo hospitalar | TUSS | 01/10/2019 | EM ANALISE | EM ANALISE
73674583 | 10155530024 | VBV447219P1 | 01/10/2019 |  |  | 11,0106 |  | VICPOINT PLUS - VBV447219P1 | VICPOINT PLUS - VBV447219P1 | CIRURGIA GERAL | MATERIAL DE CONSUMO | FIOS E FITAS CIRURGICOS | UN | 12.340.717/0001-61 | POINT SUTURE DO BRASIL IND DE FIOS CIRURGICOS LTDA | 20 |  |  | Material de consumo hospitalar | TUSS | 01/10/2019 | EM ANALISE | EM ANALISE
73671576 | 10155530024 | VBV447219P2 | 01/10/2019 |  |  | 11,0106 |  | VICPOINT PLUS - VBV447219P2 | VICPOINT PLUS - VBV447219P2 | CIRURGIA GERAL | MATERIAL DE CONSUMO | FIOS E FITAS CIRURGICOS | UN | 12.340.717/0001-61 | POINT SUTURE DO BRASIL IND DE FIOS CIRURGICOS LTDA | 20 |  |  | Material de consumo hospitalar | TUSS | 01/10/2019 | EM ANALISE | EM ANALISE
73672661 | 10155530024 | VBV447219P3 | 01/10/2019 |  |  | 11,0106 |  | VICPOINT PLUS - VBV447219P3 | VICPOINT PLUS - VBV447219P3 | CIRURGIA GERAL | MATERIAL DE CONSUMO | FIOS E FITAS CIRURGICOS | UN | 12.340.717/0001-61 | POINT SUTURE DO BRASIL IND DE FIOS CIRURGICOS LTDA | 20 |  |  | Material de consumo hospitalar | TUSS | 01/10/2019 | EM ANALISE | EM ANALISE
73670553 | 10155530024 | VBV447220P1 | 01/10/2019 |  |  | 11,0106 |  | VICPOINT PLUS - VBV447220P1 | VICPOINT PLUS - VBV447220P1 | CIRURGIA GERAL | MATERIAL DE CONSUMO | FIOS E FITAS CIRURGICOS | UN | 12.340.717/0001-61 | POINT SUTURE DO BRASIL IND DE FIOS CIRURGICOS LTDA | 20 |  |  | Material de consumo hospitalar | TUSS | 01/10/2019 | EM ANALISE | EM ANALISE
73672866 | 10155530024 | VBV447220P2 | 01/10/2019 |  |  | 11,0106 |  | VICPOINT PLUS - VBV447220P2 | VICPOINT PLUS - VBV447220P2 | CIRURGIA GERAL | MATERIAL DE CONSUMO | FIOS E FITAS CIRURGICOS | UN | 12.340.717/0001-61 | POINT SUTURE DO BRASIL IND DE FIOS CIRURGICOS LTDA | 20 |  |  | Material de consumo hospitalar | TUSS | 01/10/2019 | EM ANALISE | EM ANALISE
73673390 | 10155530024 | VBV447220P3 | 01/10/2019 |  |  | 11,0106 |  | VICPOINT PLUS - VBV447220P3 | VICPOINT PLUS - VBV447220P3 | CIRURGIA GERAL | MATERIAL DE CONSUMO | FIOS E FITAS CIRURGICOS | UN | 12.340.717/0001-61 | POINT SUTURE DO BRASIL IND DE FIOS CIRURGICOS LTDA | 20 |  |  | Material de consumo hospitalar | TUSS | 01/10/2019 | EM ANALISE | EM ANALISE
73670677 | 10155530024 | VBV447224P1 | 01/10/2019 |  |  | 11,0106 |  | VICPOINT PLUS - VBV447224P1 | VICPOINT PLUS - VBV447224P1 | CIRURGIA GERAL | MATERIAL DE CONSUMO | FIOS E FITAS CIRURGICOS | UN | 12.340.717/0001-61 | POINT SUTURE DO BRASIL IND DE FIOS CIRURGICOS LTDA | 20 |  |  | Material de consumo hospitalar | TUSS | 01/10/2019 | EM ANALISE | EM ANALISE
73671134 | 10155530024 | VBV447224P2 | 01/10/2019 |  |  | 11,0106 |  | VICPOINT PLUS - VBV447224P2 | VICPOINT PLUS - VBV447224P2 | CIRURGIA GERAL | MATERIAL DE CONSUMO | FIOS E FITAS CIRURGICOS | UN | 12.340.717/0001-61 | POINT SUTURE DO BRASIL IND DE FIOS CIRURGICOS LTDA | 20 |  |  | Material de consumo hospitalar | TUSS | 01/10/2019 | EM ANALISE | EM ANALISE
73672572 | 10155530024 | VBV57315GI1 | 01/10/2019 |  |  | 11,0106 |  | VICPOINT PLUS - VBV57315GI1 | VICPOINT PLUS - VBV57315GI1 | CIRURGIA GERAL | MATERIAL DE CONSUMO | FIOS E FITAS CIRURGICOS | UN | 12.340.717/0001-61 | POINT SUTURE DO BRASIL IND DE FIOS CIRURGICOS LTDA | 20 |  |  | Material de consumo hospitalar | TUSS | 01/10/2019 | EM ANALISE | EM ANALISE
73665444 | 10155530024 | VBV57315GI2 | 01/10/2019 |  |  | 11,0106 |  | VICPOINT PLUS - VBV57315GI2 | VICPOINT PLUS - VBV57315GI2 | CIRURGIA GERAL | MATERIAL DE CONSUMO | FIOS E FITAS CIRURGICOS | UN | 12.340.717/0001-61 | POINT SUTURE DO BRASIL IND DE FIOS CIRURGICOS LTDA | 20 |  |  | Material de consumo hospitalar | TUSS | 01/10/2019 | EM ANALISE | EM ANALISE
73666580 | 10155530024 | VBV57315GI3 | 01/10/2019 |  |  | 11,0106 |  | VICPOINT PLUS - VBV57315GI3 | VICPOINT PLUS - VBV57315GI3 | CIRURGIA GERAL | MATERIAL DE CONSUMO | FIOS E FITAS CIRURGICOS | UN | 12.340.717/0001-61 | POINT SUTURE DO BRASIL IND DE FIOS CIRURGICOS LTDA | 20 |  |  | Material de consumo hospitalar | TUSS | 01/10/2019 | EM ANALISE | EM ANALISE
73660868 | 10155530024 | VBV57315U1 | 01/10/2019 |  |  | 11,0106 |  | VICPOINT PLUS - VBV57315U1 | VICPOINT PLUS - VBV57315U1 | CIRURGIA GERAL | MATERIAL DE CONSUMO | FIOS E FITAS CIRURGICOS | UN | 12.340.717/0001-61 | POINT SUTURE DO BRASIL IND DE FIOS CIRURGICOS LTDA | 20 |  |  | Material de consumo hospitalar | TUSS | 01/10/2019 | EM ANALISE | EM ANALISE
73658871 | 10155530024 | VBV57315U2 | 01/10/2019 |  |  | 11,0106 |  | VICPOINT PLUS - VBV57315U2 | VICPOINT PLUS - VBV57315U2 | CIRURGIA GERAL | MATERIAL DE CONSUMO | FIOS E FITAS CIRURGICOS | UN | 12.340.717/0001-61 | POINT SUTURE DO BRASIL IND DE FIOS CIRURGICOS LTDA | 20 |  |  | Material de consumo hospitalar | TUSS | 01/10/2019 | EM ANALISE | EM ANALISE
73670782 | 10155530024 | VBV57315U3 | 01/10/2019 |  |  | 11,0106 |  | VICPOINT PLUS - VBV57315U3 | VICPOINT PLUS - VBV57315U3 | CIRURGIA GERAL | MATERIAL DE CONSUMO | FIOS E FITAS CIRURGICOS | UN | 12.340.717/0001-61 | POINT SUTURE DO BRASIL IND DE FIOS CIRURGICOS LTDA | 20 |  |  | Material de consumo hospitalar | TUSS | 01/10/2019 | EM ANALISE | EM ANALISE
73672084 | 10155530024 | VBV57317GI1 | 01/10/2019 |  |  | 11,0106 |  | VICPOINT PLUS - VBV57317GI1 | VICPOINT PLUS - VBV57317GI1 | CIRURGIA GERAL | MATERIAL DE CONSUMO | FIOS E FITAS CIRURGICOS | UN | 12.340.717/0001-61 | POINT SUTURE DO BRASIL IND DE FIOS CIRURGICOS LTDA | 20 |  |  | Material de consumo hospitalar | TUSS | 01/10/2019 | EM ANALISE | EM ANALISE
73667790 | 10155530024 | VBV57317GI2 | 01/10/2019 |  |  | 11,0106 |  | VICPOINT PLUS - VBV57317GI2 | VICPOINT PLUS - VBV57317GI2 | CIRURGIA GERAL | MATERIAL DE CONSUMO | FIOS E FITAS CIRURGICOS | UN | 12.340.717/0001-61 | POINT SUTURE DO BRASIL IND DE FIOS CIRURGICOS LTDA | 20 |  |  | Material de consumo hospitalar | TUSS | 01/10/2019 | EM ANALISE | EM ANALISE
73660434 | 10155530024 | VBV57317GI3 | 01/10/2019 |  |  | 11,0106 |  | VICPOINT PLUS - VBV57317GI3 | VICPOINT PLUS - VBV57317GI3 | CIRURGIA GERAL | MATERIAL DE CONSUMO | FIOS E FITAS CIRURGICOS | UN | 12.340.717/0001-61 | POINT SUTURE DO BRASIL IND DE FIOS CIRURGICOS LTDA | 20 |  |  | Material de consumo hospitalar | TUSS | 01/10/2019 | EM ANALISE | EM ANALISE
73672386 | 10155530024 | VBV57317U1 | 01/10/2019 |  |  | 11,0106 |  | VICPOINT PLUS - VBV57317U1 | VICPOINT PLUS - VBV57317U1 | CIRURGIA GERAL | MATERIAL DE CONSUMO | FIOS E FITAS CIRURGICOS | UN | 12.340.717/0001-61 | POINT SUTURE DO BRASIL IND DE FIOS CIRURGICOS LTDA | 20 |  |  | Material de consumo hospitalar | TUSS | 01/10/2019 | EM ANALISE | EM ANALISE
73674133 | 10155530024 | VBV57317U2 | 01/10/2019 |  |  | 11,0106 |  | VICPOINT PLUS - VBV57317U2 | VICPOINT PLUS - VBV57317U2 | CIRURGIA GERAL | MATERIAL DE CONSUMO | FIOS E FITAS CIRURGICOS | UN | 12.340.717/0001-61 | POINT SUTURE DO BRASIL IND DE FIOS CIRURGICOS LTDA | 20 |  |  | Material de consumo hospitalar | TUSS | 01/10/2019 | EM ANALISE | EM ANALISE
73669377 | 10155530024 | VBV57317U3 | 01/10/2019 |  |  | 11,0106 |  | VICPOINT PLUS - VBV57317U3 | VICPOINT PLUS - VBV57317U3 | CIRURGIA GERAL | MATERIAL DE CONSUMO | FIOS E FITAS CIRURGICOS | UN | 12.340.717/0001-61 | POINT SUTURE DO BRASIL IND DE FIOS CIRURGICOS LTDA | 20 |  |  | Material de consumo hospitalar | TUSS | 01/10/2019 | EM ANALISE | EM ANALISE
73667862 | 10155530024 | VBV57320GI1 | 01/10/2019 |  |  | 11,0106 |  | VICPOINT PLUS - VBV57320GI1 | VICPOINT PLUS - VBV57320GI1 | CIRURGIA GERAL | MATERIAL DE CONSUMO | FIOS E FITAS CIRURGICOS | UN | 12.340.717/0001-61 | POINT SUTURE DO BRASIL IND DE FIOS CIRURGICOS LTDA | 20 |  |  | Material de consumo hospitalar | TUSS | 01/10/2019 | EM ANALISE | EM ANALISE
73674362 | 10155530024 | VBV57320GI2 | 01/10/2019 |  |  | 11,0106 |  | VICPOINT PLUS - VBV57320GI2 | VICPOINT PLUS - VBV57320GI2 | CIRURGIA GERAL | MATERIAL DE CONSUMO | FIOS E FITAS CIRURGICOS | UN | 12.340.717/0001-61 | POINT SUTURE DO BRASIL IND DE FIOS CIRURGICOS LTDA | 20 |  |  | Material de consumo hospitalar | TUSS | 01/10/2019 | EM ANALISE | EM ANALISE
73673820 | 10155530024 | VBV57320GI3 | 01/10/2019 |  |  | 11,0106 |  | VICPOINT PLUS - VBV57320GI3 | VICPOINT PLUS - VBV57320GI3 | CIRURGIA GERAL | MATERIAL DE CONSUMO | FIOS E FITAS CIRURGICOS | UN | 12.340.717/0001-61 | POINT SUTURE DO BRASIL IND DE FIOS CIRURGICOS LTDA | 20 |  |  | Material de consumo hospitalar | TUSS | 01/10/2019 | EM ANALISE | EM ANALISE
73663972 | 10155530024 | VBV57325GI1 | 01/10/2019 |  |  | 11,0106 |  | VICPOINT PLUS - VBV57325GI1 | VICPOINT PLUS - VBV57325GI1 | CIRURGIA GERAL | MATERIAL DE CONSUMO | FIOS E FITAS CIRURGICOS | UN | 12.340.717/0001-61 | POINT SUTURE DO BRASIL IND DE FIOS CIRURGICOS LTDA | 20 |  |  | Material de consumo hospitalar | TUSS | 01/10/2019 | EM ANALISE | EM ANALISE
73661058 | 10155530024 | VBV57325GI2 | 01/10/2019 |  |  | 11,0106 |  | VICPOINT PLUS - VBV57325GI2 | VICPOINT PLUS - VBV57325GI2 | CIRURGIA GERAL | MATERIAL DE CONSUMO | FIOS E FITAS CIRURGICOS | UN | 12.340.717/0001-61 | POINT SUTURE DO BRASIL IND DE FIOS CIRURGICOS LTDA | 20 |  |  | Material de consumo hospitalar | TUSS | 01/10/2019 | EM ANALISE | EM ANALISE
73661244 | 10155530024 | VBV57325GI3 | 01/10/2019 |  |  | 11,0106 |  | VICPOINT PLUS - VBV57325GI3 | VICPOINT PLUS - VBV57325GI3 | CIRURGIA GERAL | MATERIAL DE CONSUMO | FIOS E FITAS CIRURGICOS | UN | 12.340.717/0001-61 | POINT SUTURE DO BRASIL IND DE FIOS CIRURGICOS LTDA | 20 |  |  | Material de consumo hospitalar | TUSS | 01/10/2019 | EM ANALISE | EM ANALISE
73668435 | 10155530024 | VBV57326GI1 | 01/10/2019 |  |  | 11,0106 |  | VICPOINT PLUS - VBV57326GI1 | VICPOINT PLUS - VBV57326GI1 | CIRURGIA GERAL | MATERIAL DE CONSUMO | FIOS E FITAS CIRURGICOS | UN | 12.340.717/0001-61 | POINT SUTURE DO BRASIL IND DE FIOS CIRURGICOS LTDA | 20 |  |  | Material de consumo hospitalar | TUSS | 01/10/2019 | EM ANALISE | EM ANALISE
73670898 | 10155530024 | VBV57326GI2 | 01/10/2019 |  |  | 11,0106 |  | VICPOINT PLUS - VBV57326GI2 | VICPOINT PLUS - VBV57326GI2 | CIRURGIA GERAL | MATERIAL DE CONSUMO | FIOS E FITAS CIRURGICOS | UN | 12.340.717/0001-61 | POINT SUTURE DO BRASIL IND DE FIOS CIRURGICOS LTDA | 20 |  |  | Material de consumo hospitalar | TUSS | 01/10/2019 | EM ANALISE | EM ANALISE
73673030 | 10155530024 | VBV447224P3 | 01/10/2019 |  |  | 11,0106 |  | VICPOINT PLUS - VBV447224P3 | VICPOINT PLUS - VBV447224P3 | CIRURGIA GERAL | MATERIAL DE CONSUMO | FIOS E FITAS CIRURGICOS | UN | 12.340.717/0001-61 | POINT SUTURE DO BRASIL IND DE FIOS CIRURGICOS LTDA | 20 |  |  | Material de consumo hospitalar | TUSS | 01/10/2019 | EM ANALISE | EM ANALISE
73664677 | 10155530024 | VBV447225P1 | 01/10/2019 |  |  | 11,0106 |  | VICPOINT PLUS - VBV447225P1 | VICPOINT PLUS - VBV447225P1 | CIRURGIA GERAL | MATERIAL DE CONSUMO | FIOS E FITAS CIRURGICOS | UN | 12.340.717/0001-61 | POINT SUTURE DO BRASIL IND DE FIOS CIRURGICOS LTDA | 20 |  |  | Material de consumo hospitalar | TUSS | 01/10/2019 | EM ANALISE | EM ANALISE
73671150 | 10155530024 | VBV447225P2 | 01/10/2019 |  |  | 11,0106 |  | VICPOINT PLUS - VBV447225P2 | VICPOINT PLUS - VBV447225P2 | CIRURGIA GERAL | MATERIAL DE CONSUMO | FIOS E FITAS CIRURGICOS | UN | 12.340.717/0001-61 | POINT SUTURE DO BRASIL IND DE FIOS CIRURGICOS LTDA | 20 |  |  | Material de consumo hospitalar | TUSS | 01/10/2019 | EM ANALISE | EM ANALISE
73671428 | 10155530024 | VBV447225P3 | 01/10/2019 |  |  | 11,0106 |  | VICPOINT PLUS - VBV447225P3 | VICPOINT PLUS - VBV447225P3 | CIRURGIA GERAL | MATERIAL DE CONSUMO | FIOS E FITAS CIRURGICOS | UN | 12.340.717/0001-61 | POINT SUTURE DO BRASIL IND DE FIOS CIRURGICOS LTDA | 20 |  |  | Material de consumo hospitalar | TUSS | 01/10/2019 | EM ANALISE | EM ANALISE
73671231 | 10155530024 | VBV447230P1 | 01/10/2019 |  |  | 11,0106 |  | VICPOINT PLUS - VBV447230P1 | VICPOINT PLUS - VBV447230P1 | CIRURGIA GERAL | MATERIAL DE CONSUMO | FIOS E FITAS CIRURGICOS | UN | 12.340.717/0001-61 | POINT SUTURE DO BRASIL IND DE FIOS CIRURGICOS LTDA | 20 |  |  | Material de consumo hospitalar | TUSS | 01/10/2019 | EM ANALISE | EM ANALISE
73670936 | 10155530024 | VBV447230P2 | 01/10/2019 |  |  | 11,0106 |  | VICPOINT PLUS - VBV447230P2 | VICPOINT PLUS - VBV447230P2 | CIRURGIA GERAL | MATERIAL DE CONSUMO | FIOS E FITAS CIRURGICOS | UN | 12.340.717/0001-61 | POINT SUTURE DO BRASIL IND DE FIOS CIRURGICOS LTDA | 20 |  |  | Material de consumo hospitalar | TUSS | 01/10/2019 | EM ANALISE | EM ANALISE
73666440 | 10155530024 | VBV447230P3 | 01/10/2019 |  |  | 11,0106 |  | VICPOINT PLUS - VBV447230P3 | VICPOINT PLUS - VBV447230P3 | CIRURGIA GERAL | MATERIAL DE CONSUMO | FIOS E FITAS CIRURGICOS | UN | 12.340.717/0001-61 | POINT SUTURE DO BRASIL IND DE FIOS CIRURGICOS LTDA | 20 |  |  | Material de consumo hospitalar | TUSS | 01/10/2019 | EM ANALISE | EM ANALISE
73660183 | 10155530024 | VBV447315P1 | 01/10/2019 |  |  | 11,0106 |  | VICPOINT PLUS - VBV447315P1 | VICPOINT PLUS - VBV447315P1 | CIRURGIA GERAL | MATERIAL DE CONSUMO | FIOS E FITAS CIRURGICOS | UN | 12.340.717/0001-61 | POINT SUTURE DO BRASIL IND DE FIOS CIRURGICOS LTDA | 20 |  |  | Material de consumo hospitalar | TUSS | 01/10/2019 | EM ANALISE | EM ANALISE
73659967 | 10155530024 | VBV447315P2 | 01/10/2019 |  |  | 11,0106 |  | VICPOINT PLUS - VBV447315P2 | VICPOINT PLUS - VBV447315P2 | CIRURGIA GERAL | MATERIAL DE CONSUMO | FIOS E FITAS CIRURGICOS | UN | 12.340.717/0001-61 | POINT SUTURE DO BRASIL IND DE FIOS CIRURGICOS LTDA | 20 |  |  | Material de consumo hospitalar | TUSS | 01/10/2019 | EM ANALISE | EM ANALISE
73662712 | 10155530024 | VBV447315P3 | 01/10/2019 |  |  | 11,0106 |  | VICPOINT PLUS - VBV447315P3 | VICPOINT PLUS - VBV447315P3 | CIRURGIA GERAL | MATERIAL DE CONSUMO | FIOS E FITAS CIRURGICOS | UN | 12.340.717/0001-61 | POINT SUTURE DO BRASIL IND DE FIOS CIRURGICOS LTDA | 20 |  |  | Material de consumo hospitalar | TUSS | 01/10/2019 | EM ANALISE | EM ANALISE
73665703 | 10155530024 | VBV447316P1 | 01/10/2019 |  |  | 11,0106 |  | VICPOINT PLUS - VBV447316P1 | VICPOINT PLUS - VBV447316P1 | CIRURGIA GERAL | MATERIAL DE CONSUMO | FIOS E FITAS CIRURGICOS | UN | 12.340.717/0001-61 | POINT SUTURE DO BRASIL IND DE FIOS CIRURGICOS LTDA | 20 |  |  | Material de consumo hospitalar | TUSS | 01/10/2019 | EM ANALISE | EM ANALISE
73659738 | 10155530024 | VBV447316P2 | 01/10/2019 |  |  | 11,0106 |  | VICPOINT PLUS - VBV447316P2 | VICPOINT PLUS - VBV447316P2 | CIRURGIA GERAL | MATERIAL DE CONSUMO | FIOS E FITAS CIRURGICOS | UN | 12.340.717/0001-61 | POINT SUTURE DO BRASIL IND DE FIOS CIRURGICOS LTDA | 20 |  |  | Material de consumo hospitalar | TUSS | 01/10/2019 | EM ANALISE | EM ANALISE
73659746 | 10155530024 | VBV447316P3 | 01/10/2019 |  |  | 11,0106 |  | VICPOINT PLUS - VBV447316P3 | VICPOINT PLUS - VBV447316P3 | CIRURGIA GERAL | MATERIAL DE CONSUMO | FIOS E FITAS CIRURGICOS | UN | 12.340.717/0001-61 | POINT SUTURE DO BRASIL IND DE FIOS CIRURGICOS LTDA | 20 |  |  | Material de consumo hospitalar | TUSS | 01/10/2019 | EM ANALISE | EM ANALISE
73665894 | 10155530024 | VBV471313FC1 | 01/10/2019 |  |  | 11,0106 |  | VICPOINT PLUS - VBV471313FC1 | VICPOINT PLUS - VBV471313FC1 | CIRURGIA GERAL | MATERIAL DE CONSUMO | FIOS E FITAS CIRURGICOS | UN | 12.340.717/0001-61 | POINT SUTURE DO BRASIL IND DE FIOS CIRURGICOS LTDA | 20 |  |  | Material de consumo hospitalar | TUSS | 01/10/2019 | EM ANALISE | EM ANALISE
73672173 | 10155530024 | VBV471313FC2 | 01/10/2019 |  |  | 11,0106 |  | VICPOINT PLUS - VBV471313FC2 | VICPOINT PLUS - VBV471313FC2 | CIRURGIA GERAL | MATERIAL DE CONSUMO | FIOS E FITAS CIRURGICOS | UN | 12.340.717/0001-61 | POINT SUTURE DO BRASIL IND DE FIOS CIRURGICOS LTDA | 20 |  |  | Material de consumo hospitalar | TUSS | 01/10/2019 | EM ANALISE | EM ANALISE
73674010 | 10155530024 | VBV471313FC3 | 01/10/2019 |  |  | 11,0106 |  | VICPOINT PLUS - VBV471313FC3 | VICPOINT PLUS - VBV471313FC3 | CIRURGIA GERAL | MATERIAL DE CONSUMO | FIOS E FITAS CIRURGICOS | UN | 12.340.717/0001-61 | POINT SUTURE DO BRASIL IND DE FIOS CIRURGICOS LTDA | 20 |  |  | Material de consumo hospitalar | TUSS | 01/10/2019 | EM ANALISE | EM ANALISE
73670723 | 10155530024 | VBV471313P1 | 01/10/2019 |  |  | 11,0106 |  | VICPOINT PLUS - VBV471313P1 | VICPOINT PLUS - VBV471313P1 | CIRURGIA GERAL | MATERIAL DE CONSUMO | FIOS E FITAS CIRURGICOS | UN | 12.340.717/0001-61 | POINT SUTURE DO BRASIL IND DE FIOS CIRURGICOS LTDA | 20 |  |  | Material de consumo hospitalar | TUSS | 01/10/2019 | EM ANALISE | EM ANALISE
73670405 | 10155530024 | VBV471313P2 | 01/10/2019 |  |  | 11,0106 |  | VICPOINT PLUS - VBV471313P2 | VICPOINT PLUS - VBV471313P2 | CIRURGIA GERAL | MATERIAL DE CONSUMO | FIOS E FITAS CIRURGICOS | UN | 12.340.717/0001-61 | POINT SUTURE DO BRASIL IND DE FIOS CIRURGICOS LTDA | 20 |  |  | Material de consumo hospitalar | TUSS | 01/10/2019 | EM ANALISE | EM ANALISE
73671681 | 10155530024 | VBV471313P3 | 01/10/2019 |  |  | 11,0106 |  | VICPOINT PLUS - VBV471313P3 | VICPOINT PLUS - VBV471313P3 | CIRURGIA GERAL | MATERIAL DE CONSUMO | FIOS E FITAS CIRURGICOS | UN | 12.340.717/0001-61 | POINT SUTURE DO BRASIL IND DE FIOS CIRURGICOS LTDA | 20 |  |  | Material de consumo hospitalar | TUSS | 01/10/2019 | EM ANALISE | EM ANALISE
73664359 | 10155530024 | VBV471315FC1 | 01/10/2019 |  |  | 11,0106 |  | VICPOINT PLUS - VBV471315FC1 | VICPOINT PLUS - VBV471315FC1 | CIRURGIA GERAL | MATERIAL DE CONSUMO | FIOS E FITAS CIRURGICOS | UN | 12.340.717/0001-61 | POINT SUTURE DO BRASIL IND DE FIOS CIRURGICOS LTDA | 20 |  |  | Material de consumo hospitalar | TUSS | 01/10/2019 | EM ANALISE | EM ANALISE
73665762 | 10155530024 | VBV57326GI3 | 01/10/2019 |  |  | 11,0106 |  | VICPOINT PLUS - VBV57326GI3 | VICPOINT PLUS - VBV57326GI3 | CIRURGIA GERAL | MATERIAL DE CONSUMO | FIOS E FITAS CIRURGICOS | UN | 12.340.717/0001-61 | POINT SUTURE DO BRASIL IND DE FIOS CIRURGICOS LTDA | 20 |  |  | Material de consumo hospitalar | TUSS | 01/10/2019 | EM ANALISE | EM ANALISE
73667382 | 10155530024 | VBV57330GI1 | 01/10/2019 |  |  | 11,0106 |  | VICPOINT PLUS - VBV57330GI1 | VICPOINT PLUS - VBV57330GI1 | CIRURGIA GERAL | MATERIAL DE CONSUMO | FIOS E FITAS CIRURGICOS | UN | 12.340.717/0001-61 | POINT SUTURE DO BRASIL IND DE FIOS CIRURGICOS LTDA | 20 |  |  | Material de consumo hospitalar | TUSS | 01/10/2019 | EM ANALISE | EM ANALISE
73665436 | 10155530024 | VBV57330GI2 | 01/10/2019 |  |  | 11,0106 |  | VICPOINT PLUS - VBV57330GI2 | VICPOINT PLUS - VBV57330GI2 | CIRURGIA GERAL | MATERIAL DE CONSUMO | FIOS E FITAS CIRURGICOS | UN | 12.340.717/0001-61 | POINT SUTURE DO BRASIL IND DE FIOS CIRURGICOS LTDA | 20 |  |  | Material de consumo hospitalar | TUSS | 01/10/2019 | EM ANALISE | EM ANALISE
73662461 | 10155530024 | VBV57330GI3 | 01/10/2019 |  |  | 11,0106 |  | VICPOINT PLUS - VBV57330GI3 | VICPOINT PLUS - VBV57330GI3 | CIRURGIA GERAL | MATERIAL DE CONSUMO | FIOS E FITAS CIRURGICOS | UN | 12.340.717/0001-61 | POINT SUTURE DO BRASIL IND DE FIOS CIRURGICOS LTDA | 20 |  |  | Material de consumo hospitalar | TUSS | 01/10/2019 | EM ANALISE | EM ANALISE
73672483 | 10155530024 | VBV577211P1 | 01/10/2019 |  |  | 11,0106 |  | VICPOINT PLUS - VBV577211P1 | VICPOINT PLUS - VBV577211P1 | CIRURGIA GERAL | MATERIAL DE CONSUMO | FIOS E FITAS CIRURGICOS | UN | 12.340.717/0001-61 | POINT SUTURE DO BRASIL IND DE FIOS CIRURGICOS LTDA | 20 |  |  | Material de consumo hospitalar | TUSS | 01/10/2019 | EM ANALISE | EM ANALISE
73661511 | 10155530024 | VBV577211P2 | 01/10/2019 |  |  | 11,0106 |  | VICPOINT PLUS - VBV577211P2 | VICPOINT PLUS - VBV577211P2 | CIRURGIA GERAL | MATERIAL DE CONSUMO | FIOS E FITAS CIRURGICOS | UN | 12.340.717/0001-61 | POINT SUTURE DO BRASIL IND DE FIOS CIRURGICOS LTDA | 20 |  |  | Material de consumo hospitalar | TUSS | 01/10/2019 | EM ANALISE | EM ANALISE
73662429 | 10155530024 | VBV577211P3 | 01/10/2019 |  |  | 11,0106 |  | VICPOINT PLUS - VBV577211P3 | VICPOINT PLUS - VBV577211P3 | CIRURGIA GERAL | MATERIAL DE CONSUMO | FIOS E FITAS CIRURGICOS | UN | 12.340.717/0001-61 | POINT SUTURE DO BRASIL IND DE FIOS CIRURGICOS LTDA | 20 |  |  | Material de consumo hospitalar | TUSS | 01/10/2019 | EM ANALISE | EM ANALISE
73659150 | 10155530024 | VBV577215P1 | 01/10/2019 |  |  | 11,0106 |  | VICPOINT PLUS - VBV577215P1 | VICPOINT PLUS - VBV577215P1 | CIRURGIA GERAL | MATERIAL DE CONSUMO | FIOS E FITAS CIRURGICOS | UN | 12.340.717/0001-61 | POINT SUTURE DO BRASIL IND DE FIOS CIRURGICOS LTDA | 20 |  |  | Material de consumo hospitalar | TUSS | 01/10/2019 | EM ANALISE | EM ANALISE
73663085 | 10155530024 | VBV577215P2 | 01/10/2019 |  |  | 11,0106 |  | VICPOINT PLUS - VBV577215P2 | VICPOINT PLUS - VBV577215P2 | CIRURGIA GERAL | MATERIAL DE CONSUMO | FIOS E FITAS CIRURGICOS | UN | 12.340.717/0001-61 | POINT SUTURE DO BRASIL IND DE FIOS CIRURGICOS LTDA | 20 |  |  | Material de consumo hospitalar | TUSS | 01/10/2019 | EM ANALISE | EM ANALISE
73671126 | 10155530024 | VBV577215P3 | 01/10/2019 |  |  | 11,0106 |  | VICPOINT PLUS - VBV577215P3 | VICPOINT PLUS - VBV577215P3 | CIRURGIA GERAL | MATERIAL DE CONSUMO | FIOS E FITAS CIRURGICOS | UN | 12.340.717/0001-61 | POINT SUTURE DO BRASIL IND DE FIOS CIRURGICOS LTDA | 20 |  |  | Material de consumo hospitalar | TUSS | 01/10/2019 | EM ANALISE | EM ANALISE
73673641 | 10155530024 | VBV5772165P1 | 01/10/2019 |  |  | 11,0106 |  | VICPOINT PLUS - VBV5772165P1 | VICPOINT PLUS - VBV5772165P1 | CIRURGIA GERAL | MATERIAL DE CONSUMO | FIOS E FITAS CIRURGICOS | UN | 12.340.717/0001-61 | POINT SUTURE DO BRASIL IND DE FIOS CIRURGICOS LTDA | 20 |  |  | Material de consumo hospitalar | TUSS | 01/10/2019 | EM ANALISE | EM ANALISE
73670324 | 10155530024 | VBV5772165P2 | 01/10/2019 |  |  | 11,0106 |  | VICPOINT PLUS - VBV5772165P2 | VICPOINT PLUS - VBV5772165P2 | CIRURGIA GERAL | MATERIAL DE CONSUMO | FIOS E FITAS CIRURGICOS | UN | 12.340.717/0001-61 | POINT SUTURE DO BRASIL IND DE FIOS CIRURGICOS LTDA | 20 |  |  | Material de consumo hospitalar | TUSS | 01/10/2019 | EM ANALISE | EM ANALISE
73669091 | 10155530024 | VBV5772165P3 | 01/10/2019 |  |  | 11,0106 |  | VICPOINT PLUS - VBV5772165P3 | VICPOINT PLUS - VBV5772165P3 | CIRURGIA GERAL | MATERIAL DE CONSUMO | FIOS E FITAS CIRURGICOS | UN | 12.340.717/0001-61 | POINT SUTURE DO BRASIL IND DE FIOS CIRURGICOS LTDA | 20 |  |  | Material de consumo hospitalar | TUSS | 01/10/2019 | EM ANALISE | EM ANALISE
73667668 | 10155530024 | VBV577216P1 | 01/10/2019 |  |  | 11,0106 |  | VICPOINT PLUS - VBV577216P1 | VICPOINT PLUS - VBV577216P1 | CIRURGIA GERAL | MATERIAL DE CONSUMO | FIOS E FITAS CIRURGICOS | UN | 12.340.717/0001-61 | POINT SUTURE DO BRASIL IND DE FIOS CIRURGICOS LTDA | 20 |  |  | Material de consumo hospitalar | TUSS | 01/10/2019 | EM ANALISE | EM ANALISE
73659207 | 10155530024 | VBV577216P2 | 01/10/2019 |  |  | 11,0106 |  | VICPOINT PLUS - VBV577216P2 | VICPOINT PLUS - VBV577216P2 | CIRURGIA GERAL | MATERIAL DE CONSUMO | FIOS E FITAS CIRURGICOS | UN | 12.340.717/0001-61 | POINT SUTURE DO BRASIL IND DE FIOS CIRURGICOS LTDA | 20 |  |  | Material de consumo hospitalar | TUSS | 01/10/2019 | EM ANALISE | EM ANALISE
73671959 | 10155530024 | VBV577216P3 | 01/10/2019 |  |  | 11,0106 |  | VICPOINT PLUS - VBV577216P3 | VICPOINT PLUS - VBV577216P3 | CIRURGIA GERAL | MATERIAL DE CONSUMO | FIOS E FITAS CIRURGICOS | UN | 12.340.717/0001-61 | POINT SUTURE DO BRASIL IND DE FIOS CIRURGICOS LTDA | 20 |  |  | Material de consumo hospitalar | TUSS | 01/10/2019 | EM ANALISE | EM ANALISE
73663859 | 10155530024 | VBV5772195P1 | 01/10/2019 |  |  | 11,0106 |  | VICPOINT PLUS - VBV5772195P1 | VICPOINT PLUS - VBV5772195P1 | CIRURGIA GERAL | MATERIAL DE CONSUMO | FIOS E FITAS CIRURGICOS | UN | 12.340.717/0001-61 | POINT SUTURE DO BRASIL IND DE FIOS CIRURGICOS LTDA | 20 |  |  | Material de consumo hospitalar | TUSS | 01/10/2019 | EM ANALISE | EM ANALISE
73661546 | 10155530024 | VBV5772195P2 | 01/10/2019 |  |  | 11,0106 |  | VICPOINT PLUS - VBV5772195P2 | VICPOINT PLUS - VBV5772195P2 | CIRURGIA GERAL | MATERIAL DE CONSUMO | FIOS E FITAS CIRURGICOS | UN | 12.340.717/0001-61 | POINT SUTURE DO BRASIL IND DE FIOS CIRURGICOS LTDA | 20 |  |  | Material de consumo hospitalar | TUSS | 01/10/2019 | EM ANALISE | EM ANALISE
73666424 | 10155530024 | VBV5772195P3 | 01/10/2019 |  |  | 11,0106 |  | VICPOINT PLUS - VBV5772195P3 | VICPOINT PLUS - VBV5772195P3 | CIRURGIA GERAL | MATERIAL DE CONSUMO | FIOS E FITAS CIRURGICOS | UN | 12.340.717/0001-61 | POINT SUTURE DO BRASIL IND DE FIOS CIRURGICOS LTDA | 20 |  |  | Material de consumo hospitalar | TUSS | 01/10/2019 | EM ANALISE | EM ANALISE
73660817 | 10155530024 | VBV577219P1 | 01/10/2019 |  |  | 11,0106 |  | VICPOINT PLUS - VBV577219P1 | VICPOINT PLUS - VBV577219P1 | CIRURGIA GERAL | MATERIAL DE CONSUMO | FIOS E FITAS CIRURGICOS | UN | 12.340.717/0001-61 | POINT SUTURE DO BRASIL IND DE FIOS CIRURGICOS LTDA | 20 |  |  | Material de consumo hospitalar | TUSS | 01/10/2019 | EM ANALISE | EM ANALISE
73669326 | 10155530024 | VBV471315FC2 | 01/10/2019 |  |  | 11,0106 |  | VICPOINT PLUS - VBV471315FC2 | VICPOINT PLUS - VBV471315FC2 | CIRURGIA GERAL | MATERIAL DE CONSUMO | FIOS E FITAS CIRURGICOS | UN | 12.340.717/0001-61 | POINT SUTURE DO BRASIL IND DE FIOS CIRURGICOS LTDA | 20 |  |  | Material de consumo hospitalar | TUSS | 01/10/2019 | EM ANALISE | EM ANALISE
73666335 | 10155530024 | VBV471315FC3 | 01/10/2019 |  |  | 11,0106 |  | VICPOINT PLUS - VBV471315FC3 | VICPOINT PLUS - VBV471315FC3 | CIRURGIA GERAL | MATERIAL DE CONSUMO | FIOS E FITAS CIRURGICOS | UN | 12.340.717/0001-61 | POINT SUTURE DO BRASIL IND DE FIOS CIRURGICOS LTDA | 20 |  |  | Material de consumo hospitalar | TUSS | 01/10/2019 | EM ANALISE | EM ANALISE
73667404 | 10155530024 | VBV471315P1 | 01/10/2019 |  |  | 11,0106 |  | VICPOINT PLUS - VBV471315P1 | VICPOINT PLUS - VBV471315P1 | CIRURGIA GERAL | MATERIAL DE CONSUMO | FIOS E FITAS CIRURGICOS | UN | 12.340.717/0001-61 | POINT SUTURE DO BRASIL IND DE FIOS CIRURGICOS LTDA | 20 |  |  | Material de consumo hospitalar | TUSS | 01/10/2019 | EM ANALISE | EM ANALISE
73659312 | 10155530024 | VBV471315P2 | 01/10/2019 |  |  | 11,0106 |  | VICPOINT PLUS - VBV471315P2 | VICPOINT PLUS - VBV471315P2 | CIRURGIA GERAL | MATERIAL DE CONSUMO | FIOS E FITAS CIRURGICOS | UN | 12.340.717/0001-61 | POINT SUTURE DO BRASIL IND DE FIOS CIRURGICOS LTDA | 20 |  |  | Material de consumo hospitalar | TUSS | 01/10/2019 | EM ANALISE | EM ANALISE
73671436 | 10155530024 | VBV471315P3 | 01/10/2019 |  |  | 11,0106 |  | VICPOINT PLUS - VBV471315P3 | VICPOINT PLUS - VBV471315P3 | CIRURGIA GERAL | MATERIAL DE CONSUMO | FIOS E FITAS CIRURGICOS | UN | 12.340.717/0001-61 | POINT SUTURE DO BRASIL IND DE FIOS CIRURGICOS LTDA | 20 |  |  | Material de consumo hospitalar | TUSS | 01/10/2019 | EM ANALISE | EM ANALISE
73662666 | 10155530024 | VBV471316FC1 | 01/10/2019 |  |  | 11,0106 |  | VICPOINT PLUS - VBV471316FC1 | VICPOINT PLUS - VBV471316FC1 | CIRURGIA GERAL | MATERIAL DE CONSUMO | FIOS E FITAS CIRURGICOS | UN | 12.340.717/0001-61 | POINT SUTURE DO BRASIL IND DE FIOS CIRURGICOS LTDA | 20 |  |  | Material de consumo hospitalar | TUSS | 01/10/2019 | EM ANALISE | EM ANALISE
73667498 | 10155530024 | VBV471316FC2 | 01/10/2019 |  |  | 11,0106 |  | VICPOINT PLUS - VBV471316FC2 | VICPOINT PLUS - VBV471316FC2 | CIRURGIA GERAL | MATERIAL DE CONSUMO | FIOS E FITAS CIRURGICOS | UN | 12.340.717/0001-61 | POINT SUTURE DO BRASIL IND DE FIOS CIRURGICOS LTDA | 20 |  |  | Material de consumo hospitalar | TUSS | 01/10/2019 | EM ANALISE | EM ANALISE
73669148 | 10155530024 | VBV471316FC3 | 01/10/2019 |  |  | 11,0106 |  | VICPOINT PLUS - VBV471316FC3 | VICPOINT PLUS - VBV471316FC3 | CIRURGIA GERAL | MATERIAL DE CONSUMO | FIOS E FITAS CIRURGICOS | UN | 12.340.717/0001-61 | POINT SUTURE DO BRASIL IND DE FIOS CIRURGICOS LTDA | 20 |  |  | Material de consumo hospitalar | TUSS | 01/10/2019 | EM ANALISE | EM ANALISE
73669792 | 10155530024 | VBV471316P1 | 01/10/2019 |  |  | 11,0106 |  | VICPOINT PLUS - VBV471316P1 | VICPOINT PLUS - VBV471316P1 | CIRURGIA GERAL | MATERIAL DE CONSUMO | FIOS E FITAS CIRURGICOS | UN | 12.340.717/0001-61 | POINT SUTURE DO BRASIL IND DE FIOS CIRURGICOS LTDA | 20 |  |  | Material de consumo hospitalar | TUSS | 01/10/2019 | EM ANALISE | EM ANALISE
73670448 | 10155530024 | VBV471316P2 | 01/10/2019 |  |  | 11,0106 |  | VICPOINT PLUS - VBV471316P2 | VICPOINT PLUS - VBV471316P2 | CIRURGIA GERAL | MATERIAL DE CONSUMO | FIOS E FITAS CIRURGICOS | UN | 12.340.717/0001-61 | POINT SUTURE DO BRASIL IND DE FIOS CIRURGICOS LTDA | 20 |  |  | Material de consumo hospitalar | TUSS | 01/10/2019 | EM ANALISE | EM ANALISE
73660850 | 10155530024 | VBV471316P3 | 01/10/2019 |  |  | 11,0106 |  | VICPOINT PLUS - VBV471316P3 | VICPOINT PLUS - VBV471316P3 | CIRURGIA GERAL | MATERIAL DE CONSUMO | FIOS E FITAS CIRURGICOS | UN | 12.340.717/0001-61 | POINT SUTURE DO BRASIL IND DE FIOS CIRURGICOS LTDA | 20 |  |  | Material de consumo hospitalar | TUSS | 01/10/2019 | EM ANALISE | EM ANALISE
73669407 | 10155530024 | VBV4713195FC1 | 01/10/2019 |  |  | 11,0106 |  | VICPOINT PLUS - VBV4713195FC1 | VICPOINT PLUS - VBV4713195FC1 | CIRURGIA GERAL | MATERIAL DE CONSUMO | FIOS E FITAS CIRURGICOS | UN | 12.340.717/0001-61 | POINT SUTURE DO BRASIL IND DE FIOS CIRURGICOS LTDA | 20 |  |  | Material de consumo hospitalar | TUSS | 01/10/2019 | EM ANALISE | EM ANALISE
73663824 | 10155530024 | VBV4713195FC2 | 01/10/2019 |  |  | 11,0106 |  | VICPOINT PLUS - VBV4713195FC2 | VICPOINT PLUS - VBV4713195FC2 | CIRURGIA GERAL | MATERIAL DE CONSUMO | FIOS E FITAS CIRURGICOS | UN | 12.340.717/0001-61 | POINT SUTURE DO BRASIL IND DE FIOS CIRURGICOS LTDA | 20 |  |  | Material de consumo hospitalar | TUSS | 01/10/2019 | EM ANALISE | EM ANALISE
73673960 | 10155530024 | VBV4713195FC3 | 01/10/2019 |  |  | 11,0106 |  | VICPOINT PLUS - VBV4713195FC3 | VICPOINT PLUS - VBV4713195FC3 | CIRURGIA GERAL | MATERIAL DE CONSUMO | FIOS E FITAS CIRURGICOS | UN | 12.340.717/0001-61 | POINT SUTURE DO BRASIL IND DE FIOS CIRURGICOS LTDA | 20 |  |  | Material de consumo hospitalar | TUSS | 01/10/2019 | EM ANALISE | EM ANALISE
73667986 | 10155530024 | VBV4713195P1 | 01/10/2019 |  |  | 11,0106 |  | VICPOINT PLUS - VBV4713195P1 | VICPOINT PLUS - VBV4713195P1 | CIRURGIA GERAL | MATERIAL DE CONSUMO | FIOS E FITAS CIRURGICOS | UN | 12.340.717/0001-61 | POINT SUTURE DO BRASIL IND DE FIOS CIRURGICOS LTDA | 20 |  |  | Material de consumo hospitalar | TUSS | 01/10/2019 | EM ANALISE | EM ANALISE
73662135 | 10155530024 | VBV4713195P2 | 01/10/2019 |  |  | 11,0106 |  | VICPOINT PLUS - VBV4713195P2 | VICPOINT PLUS - VBV4713195P2 | CIRURGIA GERAL | MATERIAL DE CONSUMO | FIOS E FITAS CIRURGICOS | UN | 12.340.717/0001-61 | POINT SUTURE DO BRASIL IND DE FIOS CIRURGICOS LTDA | 20 |  |  | Material de consumo hospitalar | TUSS | 01/10/2019 | EM ANALISE | EM ANALISE
73664065 | 10155530024 | VBV4713195P3 | 01/10/2019 |  |  | 11,0106 |  | VICPOINT PLUS - VBV4713195P3 | VICPOINT PLUS - VBV4713195P3 | CIRURGIA GERAL | MATERIAL DE CONSUMO | FIOS E FITAS CIRURGICOS | UN | 12.340.717/0001-61 | POINT SUTURE DO BRASIL IND DE FIOS CIRURGICOS LTDA | 20 |  |  | Material de consumo hospitalar | TUSS | 01/10/2019 | EM ANALISE | EM ANALISE
73662526 | 10155530024 | VBV471319FC1 | 01/10/2019 |  |  | 11,0106 |  | VICPOINT PLUS - VBV471319FC1 | VICPOINT PLUS - VBV471319FC1 | CIRURGIA GERAL | MATERIAL DE CONSUMO | FIOS E FITAS CIRURGICOS | UN | 12.340.717/0001-61 | POINT SUTURE DO BRASIL IND DE FIOS CIRURGICOS LTDA | 20 |  |  | Material de consumo hospitalar | TUSS | 01/10/2019 | EM ANALISE | EM ANALISE
73663344 | 10155530024 | VBV471319FC2 | 01/10/2019 |  |  | 11,0106 |  | VICPOINT PLUS - VBV471319FC2 | VICPOINT PLUS - VBV471319FC2 | CIRURGIA GERAL | MATERIAL DE CONSUMO | FIOS E FITAS CIRURGICOS | UN | 12.340.717/0001-61 | POINT SUTURE DO BRASIL IND DE FIOS CIRURGICOS LTDA | 20 |  |  | Material de consumo hospitalar | TUSS | 01/10/2019 | EM ANALISE | EM ANALISE
73673692 | 10155530024 | VBV471319FC3 | 01/10/2019 |  |  | 11,0106 |  | VICPOINT PLUS - VBV471319FC3 | VICPOINT PLUS - VBV471319FC3 | CIRURGIA GERAL | MATERIAL DE CONSUMO | FIOS E FITAS CIRURGICOS | UN | 12.340.717/0001-61 | POINT SUTURE DO BRASIL IND DE FIOS CIRURGICOS LTDA | 20 |  |  | Material de consumo hospitalar | TUSS | 01/10/2019 | EM ANALISE | EM ANALISE
73671649 | 10155530024 | VBV577219P2 | 01/10/2019 |  |  | 11,0106 |  | VICPOINT PLUS - VBV577219P2 | VICPOINT PLUS - VBV577219P2 | CIRURGIA GERAL | MATERIAL DE CONSUMO | FIOS E FITAS CIRURGICOS | UN | 12.340.717/0001-61 | POINT SUTURE DO BRASIL IND DE FIOS CIRURGICOS LTDA | 20 |  |  | Material de consumo hospitalar | TUSS | 01/10/2019 | EM ANALISE | EM ANALISE
73666432 | 10155530024 | VBV577219P3 | 01/10/2019 |  |  | 11,0106 |  | VICPOINT PLUS - VBV577219P3 | VICPOINT PLUS - VBV577219P3 | CIRURGIA GERAL | MATERIAL DE CONSUMO | FIOS E FITAS CIRURGICOS | UN | 12.340.717/0001-61 | POINT SUTURE DO BRASIL IND DE FIOS CIRURGICOS LTDA | 20 |  |  | Material de consumo hospitalar | TUSS | 01/10/2019 | EM ANALISE | EM ANALISE
73674389 | 10155530024 | VBV577220P1 | 01/10/2019 |  |  | 11,0106 |  | VICPOINT PLUS - VBV577220P1 | VICPOINT PLUS - VBV577220P1 | CIRURGIA GERAL | MATERIAL DE CONSUMO | FIOS E FITAS CIRURGICOS | UN | 12.340.717/0001-61 | POINT SUTURE DO BRASIL IND DE FIOS CIRURGICOS LTDA | 20 |  |  | Material de consumo hospitalar | TUSS | 01/10/2019 | EM ANALISE | EM ANALISE
73665665 | 10155530024 | VBV577220P2 | 01/10/2019 |  |  | 11,0106 |  | VICPOINT PLUS - VBV577220P2 | VICPOINT PLUS - VBV577220P2 | CIRURGIA GERAL | MATERIAL DE CONSUMO | FIOS E FITAS CIRURGICOS | UN | 12.340.717/0001-61 | POINT SUTURE DO BRASIL IND DE FIOS CIRURGICOS LTDA | 20 |  |  | Material de consumo hospitalar | TUSS | 01/10/2019 | EM ANALISE | EM ANALISE
73665061 | 10155530024 | VBV577220P3 | 01/10/2019 |  |  | 11,0106 |  | VICPOINT PLUS - VBV577220P3 | VICPOINT PLUS - VBV577220P3 | CIRURGIA GERAL | MATERIAL DE CONSUMO | FIOS E FITAS CIRURGICOS | UN | 12.340.717/0001-61 | POINT SUTURE DO BRASIL IND DE FIOS CIRURGICOS LTDA | 20 |  |  | Material de consumo hospitalar | TUSS | 01/10/2019 | EM ANALISE | EM ANALISE
73662810 | 10155530024 | VBV577224P1 | 01/10/2019 |  |  | 11,0106 |  | VICPOINT PLUS - VBV577224P1 | VICPOINT PLUS - VBV577224P1 | CIRURGIA GERAL | MATERIAL DE CONSUMO | FIOS E FITAS CIRURGICOS | UN | 12.340.717/0001-61 | POINT SUTURE DO BRASIL IND DE FIOS CIRURGICOS LTDA | 20 |  |  | Material de consumo hospitalar | TUSS | 01/10/2019 | EM ANALISE | EM ANALISE
73671533 | 10155530024 | VBV577224P2 | 01/10/2019 |  |  | 11,0106 |  | VICPOINT PLUS - VBV577224P2 | VICPOINT PLUS - VBV577224P2 | CIRURGIA GERAL | MATERIAL DE CONSUMO | FIOS E FITAS CIRURGICOS | UN | 12.340.717/0001-61 | POINT SUTURE DO BRASIL IND DE FIOS CIRURGICOS LTDA | 20 |  |  | Material de consumo hospitalar | TUSS | 01/10/2019 | EM ANALISE | EM ANALISE
73674516 | 10155530024 | VBV577224P3 | 01/10/2019 |  |  | 11,0106 |  | VICPOINT PLUS - VBV577224P3 | VICPOINT PLUS - VBV577224P3 | CIRURGIA GERAL | MATERIAL DE CONSUMO | FIOS E FITAS CIRURGICOS | UN | 12.340.717/0001-61 | POINT SUTURE DO BRASIL IND DE FIOS CIRURGICOS LTDA | 20 |  |  | Material de consumo hospitalar | TUSS | 01/10/2019 | EM ANALISE | EM ANALISE
73658723 | 10155530024 | VBV577230P1 | 01/10/2019 |  |  | 11,0106 |  | VICPOINT PLUS - VBV577230P1 | VICPOINT PLUS - VBV577230P1 | CIRURGIA GERAL | MATERIAL DE CONSUMO | FIOS E FITAS CIRURGICOS | UN | 12.340.717/0001-61 | POINT SUTURE DO BRASIL IND DE FIOS CIRURGICOS LTDA | 20 |  |  | Material de consumo hospitalar | TUSS | 01/10/2019 | EM ANALISE | EM ANALISE
73663468 | 10155530024 | VBV577230P2 | 01/10/2019 |  |  | 11,0106 |  | VICPOINT PLUS - VBV577230P2 | VICPOINT PLUS - VBV577230P2 | CIRURGIA GERAL | MATERIAL DE CONSUMO | FIOS E FITAS CIRURGICOS | UN | 12.340.717/0001-61 | POINT SUTURE DO BRASIL IND DE FIOS CIRURGICOS LTDA | 20 |  |  | Material de consumo hospitalar | TUSS | 01/10/2019 | EM ANALISE | EM ANALISE
73672114 | 10155530024 | VBV577230P3 | 01/10/2019 |  |  | 11,0106 |  | VICPOINT PLUS - VBV577230P3 | VICPOINT PLUS - VBV577230P3 | CIRURGIA GERAL | MATERIAL DE CONSUMO | FIOS E FITAS CIRURGICOS | UN | 12.340.717/0001-61 | POINT SUTURE DO BRASIL IND DE FIOS CIRURGICOS LTDA | 20 |  |  | Material de consumo hospitalar | TUSS | 01/10/2019 | EM ANALISE | EM ANALISE
73661830 | 10155530024 | VBV57725FG1 | 01/10/2019 |  |  | 11,0106 |  | VICPOINT PLUS - VBV57725FG1 | VICPOINT PLUS - VBV57725FG1 | CIRURGIA GERAL | MATERIAL DE CONSUMO | FIOS E FITAS CIRURGICOS | UN | 12.340.717/0001-61 | POINT SUTURE DO BRASIL IND DE FIOS CIRURGICOS LTDA | 20 |  |  | Material de consumo hospitalar | TUSS | 01/10/2019 | EM ANALISE | EM ANALISE
73666645 | 10155530024 | VBV57725FG2 | 01/10/2019 |  |  | 11,0106 |  | VICPOINT PLUS - VBV57725FG2 | VICPOINT PLUS - VBV57725FG2 | CIRURGIA GERAL | MATERIAL DE CONSUMO | FIOS E FITAS CIRURGICOS | UN | 12.340.717/0001-61 | POINT SUTURE DO BRASIL IND DE FIOS CIRURGICOS LTDA | 20 |  |  | Material de consumo hospitalar | TUSS | 01/10/2019 | EM ANALISE | EM ANALISE
73664286 | 10155530024 | VBV57725FG3 | 01/10/2019 |  |  | 11,0106 |  | VICPOINT PLUS - VBV57725FG3 | VICPOINT PLUS - VBV57725FG3 | CIRURGIA GERAL | MATERIAL DE CONSUMO | FIOS E FITAS CIRURGICOS | UN | 12.340.717/0001-61 | POINT SUTURE DO BRASIL IND DE FIOS CIRURGICOS LTDA | 20 |  |  | Material de consumo hospitalar | TUSS | 01/10/2019 | EM ANALISE | EM ANALISE
73667552 | 10155530024 | VBV57726FG1 | 01/10/2019 |  |  | 11,0106 |  | VICPOINT PLUS - VBV57726FG1 | VICPOINT PLUS - VBV57726FG1 | CIRURGIA GERAL | MATERIAL DE CONSUMO | FIOS E FITAS CIRURGICOS | UN | 12.340.717/0001-61 | POINT SUTURE DO BRASIL IND DE FIOS CIRURGICOS LTDA | 20 |  |  | Material de consumo hospitalar | TUSS | 01/10/2019 | EM ANALISE | EM ANALISE
73664880 | 10155530024 | VBV57726FG2 | 01/10/2019 |  |  | 11,0106 |  | VICPOINT PLUS - VBV57726FG2 | VICPOINT PLUS - VBV57726FG2 | CIRURGIA GERAL | MATERIAL DE CONSUMO | FIOS E FITAS CIRURGICOS | UN | 12.340.717/0001-61 | POINT SUTURE DO BRASIL IND DE FIOS CIRURGICOS LTDA | 20 |  |  | Material de consumo hospitalar | TUSS | 01/10/2019 | EM ANALISE | EM ANALISE
73665509 | 10155530024 | VBV57726FG3 | 01/10/2019 |  |  | 11,0106 |  | VICPOINT PLUS - VBV57726FG3 | VICPOINT PLUS - VBV57726FG3 | CIRURGIA GERAL | MATERIAL DE CONSUMO | FIOS E FITAS CIRURGICOS | UN | 12.340.717/0001-61 | POINT SUTURE DO BRASIL IND DE FIOS CIRURGICOS LTDA | 20 |  |  | Material de consumo hospitalar | TUSS | 01/10/2019 | EM ANALISE | EM ANALISE
73669075 | 10155530024 | VBV577315P1 | 01/10/2019 |  |  | 11,0106 |  | VICPOINT PLUS - VBV577315P1 | VICPOINT PLUS - VBV577315P1 | CIRURGIA GERAL | MATERIAL DE CONSUMO | FIOS E FITAS CIRURGICOS | UN | 12.340.717/0001-61 | POINT SUTURE DO BRASIL IND DE FIOS CIRURGICOS LTDA | 20 |  |  | Material de consumo hospitalar | TUSS | 01/10/2019 | EM ANALISE | EM ANALISE
73671703 | 10155530024 | VBV577315P2 | 01/10/2019 |  |  | 11,0106 |  | VICPOINT PLUS - VBV577315P2 | VICPOINT PLUS - VBV577315P2 | CIRURGIA GERAL | MATERIAL DE CONSUMO | FIOS E FITAS CIRURGICOS | UN | 12.340.717/0001-61 | POINT SUTURE DO BRASIL IND DE FIOS CIRURGICOS LTDA | 20 |  |  | Material de consumo hospitalar | TUSS | 01/10/2019 | EM ANALISE | EM ANALISE
73664472 | 10155530024 | VBV577315P3 | 01/10/2019 |  |  | 11,0106 |  | VICPOINT PLUS - VBV577315P3 | VICPOINT PLUS - VBV577315P3 | CIRURGIA GERAL | MATERIAL DE CONSUMO | FIOS E FITAS CIRURGICOS | UN | 12.340.717/0001-61 | POINT SUTURE DO BRASIL IND DE FIOS CIRURGICOS LTDA | 20 |  |  | Material de consumo hospitalar | TUSS | 01/10/2019 | EM ANALISE | EM ANALISE
73665630 | 10155530024 | VBV471319P1 | 01/10/2019 |  |  | 11,0106 |  | VICPOINT PLUS - VBV471319P1 | VICPOINT PLUS - VBV471319P1 | CIRURGIA GERAL | MATERIAL DE CONSUMO | FIOS E FITAS CIRURGICOS | UN | 12.340.717/0001-61 | POINT SUTURE DO BRASIL IND DE FIOS CIRURGICOS LTDA | 20 |  |  | Material de consumo hospitalar | TUSS | 01/10/2019 | EM ANALISE | EM ANALISE
73666831 | 10155530024 | VBV471319P2 | 01/10/2019 |  |  | 11,0106 |  | VICPOINT PLUS - VBV471319P2 | VICPOINT PLUS - VBV471319P2 | CIRURGIA GERAL | MATERIAL DE CONSUMO | FIOS E FITAS CIRURGICOS | UN | 12.340.717/0001-61 | POINT SUTURE DO BRASIL IND DE FIOS CIRURGICOS LTDA | 20 |  |  | Material de consumo hospitalar | TUSS | 01/10/2019 | EM ANALISE | EM ANALISE
73658910 | 10155530024 | VBV471319P3 | 01/10/2019 |  |  | 11,0106 |  | VICPOINT PLUS - VBV471319P3 | VICPOINT PLUS - VBV471319P3 | CIRURGIA GERAL | MATERIAL DE CONSUMO | FIOS E FITAS CIRURGICOS | UN | 12.340.717/0001-61 | POINT SUTURE DO BRASIL IND DE FIOS CIRURGICOS LTDA | 20 |  |  | Material de consumo hospitalar | TUSS | 01/10/2019 | EM ANALISE | EM ANALISE
73666343 | 10155530024 | VBV471320FC1 | 01/10/2019 |  |  | 11,0106 |  | VICPOINT PLUS - VBV471320FC1 | VICPOINT PLUS - VBV471320FC1 | CIRURGIA GERAL | MATERIAL DE CONSUMO | FIOS E FITAS CIRURGICOS | UN | 12.340.717/0001-61 | POINT SUTURE DO BRASIL IND DE FIOS CIRURGICOS LTDA | 20 |  |  | Material de consumo hospitalar | TUSS | 01/10/2019 | EM ANALISE | EM ANALISE
73663352 | 10155530024 | VBV471320FC2 | 01/10/2019 |  |  | 11,0106 |  | VICPOINT PLUS - VBV471320FC2 | VICPOINT PLUS - VBV471320FC2 | CIRURGIA GERAL | MATERIAL DE CONSUMO | FIOS E FITAS CIRURGICOS | UN | 12.340.717/0001-61 | POINT SUTURE DO BRASIL IND DE FIOS CIRURGICOS LTDA | 20 |  |  | Material de consumo hospitalar | TUSS | 01/10/2019 | EM ANALISE | EM ANALISE
73672440 | 10155530024 | VBV471320FC3 | 01/10/2019 |  |  | 11,0106 |  | VICPOINT PLUS - VBV471320FC3 | VICPOINT PLUS - VBV471320FC3 | CIRURGIA GERAL | MATERIAL DE CONSUMO | FIOS E FITAS CIRURGICOS | UN | 12.340.717/0001-61 | POINT SUTURE DO BRASIL IND DE FIOS CIRURGICOS LTDA | 20 |  |  | Material de consumo hospitalar | TUSS | 01/10/2019 | EM ANALISE | EM ANALISE
73665738 | 10155530024 | VBV471320P1 | 01/10/2019 |  |  | 11,0106 |  | VICPOINT PLUS - VBV471320P1 | VICPOINT PLUS - VBV471320P1 | CIRURGIA GERAL | MATERIAL DE CONSUMO | FIOS E FITAS CIRURGICOS | UN | 12.340.717/0001-61 | POINT SUTURE DO BRASIL IND DE FIOS CIRURGICOS LTDA | 20 |  |  | Material de consumo hospitalar | TUSS | 01/10/2019 | EM ANALISE | EM ANALISE
73664464 | 10155530024 | VBV471320P2 | 01/10/2019 |  |  | 11,0106 |  | VICPOINT PLUS - VBV471320P2 | VICPOINT PLUS - VBV471320P2 | CIRURGIA GERAL | MATERIAL DE CONSUMO | FIOS E FITAS CIRURGICOS | UN | 12.340.717/0001-61 | POINT SUTURE DO BRASIL IND DE FIOS CIRURGICOS LTDA | 20 |  |  | Material de consumo hospitalar | TUSS | 01/10/2019 | EM ANALISE | EM ANALISE
73669172 | 10155530024 | VBV471320P3 | 01/10/2019 |  |  | 11,0106 |  | VICPOINT PLUS - VBV471320P3 | VICPOINT PLUS - VBV471320P3 | CIRURGIA GERAL | MATERIAL DE CONSUMO | FIOS E FITAS CIRURGICOS | UN | 12.340.717/0001-61 | POINT SUTURE DO BRASIL IND DE FIOS CIRURGICOS LTDA | 20 |  |  | Material de consumo hospitalar | TUSS | 01/10/2019 | EM ANALISE | EM ANALISE
73672785 | 10155530024 | VBV471324FC1 | 01/10/2019 |  |  | 11,0106 |  | VICPOINT PLUS - VBV471324FC1 | VICPOINT PLUS - VBV471324FC1 | CIRURGIA GERAL | MATERIAL DE CONSUMO | FIOS E FITAS CIRURGICOS | UN | 12.340.717/0001-61 | POINT SUTURE DO BRASIL IND DE FIOS CIRURGICOS LTDA | 20 |  |  | Material de consumo hospitalar | TUSS | 01/10/2019 | EM ANALISE | EM ANALISE
73659657 | 10155530024 | VBV471324FC2 | 01/10/2019 |  |  | 11,0106 |  | VICPOINT PLUS - VBV471324FC2 | VICPOINT PLUS - VBV471324FC2 | CIRURGIA GERAL | MATERIAL DE CONSUMO | FIOS E FITAS CIRURGICOS | UN | 12.340.717/0001-61 | POINT SUTURE DO BRASIL IND DE FIOS CIRURGICOS LTDA | 20 |  |  | Material de consumo hospitalar | TUSS | 01/10/2019 | EM ANALISE | EM ANALISE
73661163 | 10155530024 | VBV471324FC3 | 01/10/2019 |  |  | 11,0106 |  | VICPOINT PLUS - VBV471324FC3 | VICPOINT PLUS - VBV471324FC3 | CIRURGIA GERAL | MATERIAL DE CONSUMO | FIOS E FITAS CIRURGICOS | UN | 12.340.717/0001-61 | POINT SUTURE DO BRASIL IND DE FIOS CIRURGICOS LTDA | 20 |  |  | Material de consumo hospitalar | TUSS | 01/10/2019 | EM ANALISE | EM ANALISE
73664170 | 10155530024 | VBV471324P1 | 01/10/2019 |  |  | 11,0106 |  | VICPOINT PLUS - VBV471324P1 | VICPOINT PLUS - VBV471324P1 | CIRURGIA GERAL | MATERIAL DE CONSUMO | FIOS E FITAS CIRURGICOS | UN | 12.340.717/0001-61 | POINT SUTURE DO BRASIL IND DE FIOS CIRURGICOS LTDA | 20 |  |  | Material de consumo hospitalar | TUSS | 01/10/2019 | EM ANALISE | EM ANALISE
73665746 | 10155530024 | VBV471324P2 | 01/10/2019 |  |  | 11,0106 |  | VICPOINT PLUS - VBV471324P2 | VICPOINT PLUS - VBV471324P2 | CIRURGIA GERAL | MATERIAL DE CONSUMO | FIOS E FITAS CIRURGICOS | UN | 12.340.717/0001-61 | POINT SUTURE DO BRASIL IND DE FIOS CIRURGICOS LTDA | 20 |  |  | Material de consumo hospitalar | TUSS | 01/10/2019 | EM ANALISE | EM ANALISE
73667200 | 10155530024 | VBV471324P3 | 01/10/2019 |  |  | 11,0106 |  | VICPOINT PLUS - VBV471324P3 | VICPOINT PLUS - VBV471324P3 | CIRURGIA GERAL | MATERIAL DE CONSUMO | FIOS E FITAS CIRURGICOS | UN | 12.340.717/0001-61 | POINT SUTURE DO BRASIL IND DE FIOS CIRURGICOS LTDA | 20 |  |  | Material de consumo hospitalar | TUSS | 01/10/2019 | EM ANALISE | EM ANALISE
73663247 | 10155530024 | VBV471325FC1 | 01/10/2019 |  |  | 11,0106 |  | VICPOINT PLUS - VBV471325FC1 | VICPOINT PLUS - VBV471325FC1 | CIRURGIA GERAL | MATERIAL DE CONSUMO | FIOS E FITAS CIRURGICOS | UN | 12.340.717/0001-61 | POINT SUTURE DO BRASIL IND DE FIOS CIRURGICOS LTDA | 20 |  |  | Material de consumo hospitalar | TUSS | 01/10/2019 | EM ANALISE | EM ANALISE
73672750 | 10155530024 | VBV471325FC2 | 01/10/2019 |  |  | 11,0106 |  | VICPOINT PLUS - VBV471325FC2 | VICPOINT PLUS - VBV471325FC2 | CIRURGIA GERAL | MATERIAL DE CONSUMO | FIOS E FITAS CIRURGICOS | UN | 12.340.717/0001-61 | POINT SUTURE DO BRASIL IND DE FIOS CIRURGICOS LTDA | 20 |  |  | Material de consumo hospitalar | TUSS | 01/10/2019 | EM ANALISE | EM ANALISE
73672980 | 10155530024 | VBV471325FC3 | 01/10/2019 |  |  | 11,0106 |  | VICPOINT PLUS - VBV471325FC3 | VICPOINT PLUS - VBV471325FC3 | CIRURGIA GERAL | MATERIAL DE CONSUMO | FIOS E FITAS CIRURGICOS | UN | 12.340.717/0001-61 | POINT SUTURE DO BRASIL IND DE FIOS CIRURGICOS LTDA | 20 |  |  | Material de consumo hospitalar | TUSS | 01/10/2019 | EM ANALISE | EM ANALISE
73659266 | 10155530024 | VBV471325P1 | 01/10/2019 |  |  | 11,0106 |  | VICPOINT PLUS - VBV471325P1 | VICPOINT PLUS - VBV471325P1 | CIRURGIA GERAL | MATERIAL DE CONSUMO | FIOS E FITAS CIRURGICOS | UN | 12.340.717/0001-61 | POINT SUTURE DO BRASIL IND DE FIOS CIRURGICOS LTDA | 20 |  |  | Material de consumo hospitalar | TUSS | 01/10/2019 | EM ANALISE | EM ANALISE
73664251 | 10155530024 | VBV471325P2 | 01/10/2019 |  |  | 11,0106 |  | VICPOINT PLUS - VBV471325P2 | VICPOINT PLUS - VBV471325P2 | CIRURGIA GERAL | MATERIAL DE CONSUMO | FIOS E FITAS CIRURGICOS | UN | 12.340.717/0001-61 | POINT SUTURE DO BRASIL IND DE FIOS CIRURGICOS LTDA | 20 |  |  | Material de consumo hospitalar | TUSS | 01/10/2019 | EM ANALISE | EM ANALISE
73665681 | 10155530024 | VBV577316P1 | 01/10/2019 |  |  | 11,0106 |  | VICPOINT PLUS - VBV577316P1 | VICPOINT PLUS - VBV577316P1 | CIRURGIA GERAL | MATERIAL DE CONSUMO | FIOS E FITAS CIRURGICOS | UN | 12.340.717/0001-61 | POINT SUTURE DO BRASIL IND DE FIOS CIRURGICOS LTDA | 20 |  |  | Material de consumo hospitalar | TUSS | 01/10/2019 | EM ANALISE | EM ANALISE
73673650 | 10155530024 | VBV577316P2 | 01/10/2019 |  |  | 11,0106 |  | VICPOINT PLUS - VBV577316P2 | VICPOINT PLUS - VBV577316P2 | CIRURGIA GERAL | MATERIAL DE CONSUMO | FIOS E FITAS CIRURGICOS | UN | 12.340.717/0001-61 | POINT SUTURE DO BRASIL IND DE FIOS CIRURGICOS LTDA | 20 |  |  | Material de consumo hospitalar | TUSS | 01/10/2019 | EM ANALISE | EM ANALISE
73670880 | 10155530024 | VBV577316P3 | 01/10/2019 |  |  | 11,0106 |  | VICPOINT PLUS - VBV577316P3 | VICPOINT PLUS - VBV577316P3 | CIRURGIA GERAL | MATERIAL DE CONSUMO | FIOS E FITAS CIRURGICOS | UN | 12.340.717/0001-61 | POINT SUTURE DO BRASIL IND DE FIOS CIRURGICOS LTDA | 20 |  |  | Material de consumo hospitalar | TUSS | 01/10/2019 | EM ANALISE | EM ANALISE
73662577 | 10155530024 | VBV641311FC1 | 01/10/2019 |  |  | 11,0106 |  | VICPOINT PLUS - VBV641311FC1 | VICPOINT PLUS - VBV641311FC1 | CIRURGIA GERAL | MATERIAL DE CONSUMO | FIOS E FITAS CIRURGICOS | UN | 12.340.717/0001-61 | POINT SUTURE DO BRASIL IND DE FIOS CIRURGICOS LTDA | 20 |  |  | Material de consumo hospitalar | TUSS | 01/10/2019 | EM ANALISE | EM ANALISE
73673331 | 10155530024 | VBV641311FC2 | 01/10/2019 |  |  | 11,0106 |  | VICPOINT PLUS - VBV641311FC2 | VICPOINT PLUS - VBV641311FC2 | CIRURGIA GERAL | MATERIAL DE CONSUMO | FIOS E FITAS CIRURGICOS | UN | 12.340.717/0001-61 | POINT SUTURE DO BRASIL IND DE FIOS CIRURGICOS LTDA | 20 |  |  | Material de consumo hospitalar | TUSS | 01/10/2019 | EM ANALISE | EM ANALISE
73667030 | 10155530024 | VBV641311FC3 | 01/10/2019 |  |  | 11,0106 |  | VICPOINT PLUS - VBV641311FC3 | VICPOINT PLUS - VBV641311FC3 | CIRURGIA GERAL | MATERIAL DE CONSUMO | FIOS E FITAS CIRURGICOS | UN | 12.340.717/0001-61 | POINT SUTURE DO BRASIL IND DE FIOS CIRURGICOS LTDA | 20 |  |  | Material de consumo hospitalar | TUSS | 01/10/2019 | EM ANALISE | EM ANALISE
73669938 | 10155530024 | VBV641311P1 | 01/10/2019 |  |  | 11,0106 |  | VICPOINT PLUS - VBV641311P1 | VICPOINT PLUS - VBV641311P1 | CIRURGIA GERAL | MATERIAL DE CONSUMO | FIOS E FITAS CIRURGICOS | UN | 12.340.717/0001-61 | POINT SUTURE DO BRASIL IND DE FIOS CIRURGICOS LTDA | 20 |  |  | Material de consumo hospitalar | TUSS | 01/10/2019 | EM ANALISE | EM ANALISE
73673110 | 10155530024 | VBV641311P2 | 01/10/2019 |  |  | 11,0106 |  | VICPOINT PLUS - VBV641311P2 | VICPOINT PLUS - VBV641311P2 | CIRURGIA GERAL | MATERIAL DE CONSUMO | FIOS E FITAS CIRURGICOS | UN | 12.340.717/0001-61 | POINT SUTURE DO BRASIL IND DE FIOS CIRURGICOS LTDA | 20 |  |  | Material de consumo hospitalar | TUSS | 01/10/2019 | EM ANALISE | EM ANALISE
73665398 | 10155530024 | VBV641311P3 | 01/10/2019 |  |  | 11,0106 |  | VICPOINT PLUS - VBV641311P3 | VICPOINT PLUS - VBV641311P3 | CIRURGIA GERAL | MATERIAL DE CONSUMO | FIOS E FITAS CIRURGICOS | UN | 12.340.717/0001-61 | POINT SUTURE DO BRASIL IND DE FIOS CIRURGICOS LTDA | 20 |  |  | Material de consumo hospitalar | TUSS | 01/10/2019 | EM ANALISE | EM ANALISE
73669016 | 10155530024 | VBV641313FC1 | 01/10/2019 |  |  | 11,0106 |  | VICPOINT PLUS - VBV641313FC1 | VICPOINT PLUS - VBV641313FC1 | CIRURGIA GERAL | MATERIAL DE CONSUMO | FIOS E FITAS CIRURGICOS | UN | 12.340.717/0001-61 | POINT SUTURE DO BRASIL IND DE FIOS CIRURGICOS LTDA | 20 |  |  | Material de consumo hospitalar | TUSS | 01/10/2019 | EM ANALISE | EM ANALISE
73660329 | 10155530024 | VBV641313FC2 | 01/10/2019 |  |  | 11,0106 |  | VICPOINT PLUS - VBV641313FC2 | VICPOINT PLUS - VBV641313FC2 | CIRURGIA GERAL | MATERIAL DE CONSUMO | FIOS E FITAS CIRURGICOS | UN | 12.340.717/0001-61 | POINT SUTURE DO BRASIL IND DE FIOS CIRURGICOS LTDA | 20 |  |  | Material de consumo hospitalar | TUSS | 01/10/2019 | EM ANALISE | EM ANALISE
73658626 | 10155530024 | VBV641313FC3 | 01/10/2019 |  |  | 11,0106 |  | VICPOINT PLUS - VBV641313FC3 | VICPOINT PLUS - VBV641313FC3 | CIRURGIA GERAL | MATERIAL DE CONSUMO | FIOS E FITAS CIRURGICOS | UN | 12.340.717/0001-61 | POINT SUTURE DO BRASIL IND DE FIOS CIRURGICOS LTDA | 20 |  |  | Material de consumo hospitalar | TUSS | 01/10/2019 | EM ANALISE | EM ANALISE
73664774 | 10155530024 | VBV641313P1 | 01/10/2019 |  |  | 11,0106 |  | VICPOINT PLUS - VBV641313P1 | VICPOINT PLUS - VBV641313P1 | CIRURGIA GERAL | MATERIAL DE CONSUMO | FIOS E FITAS CIRURGICOS | UN | 12.340.717/0001-61 | POINT SUTURE DO BRASIL IND DE FIOS CIRURGICOS LTDA | 20 |  |  | Material de consumo hospitalar | TUSS | 01/10/2019 | EM ANALISE | EM ANALISE
73666181 | 10155530024 | VBV641313P2 | 01/10/2019 |  |  | 11,0106 |  | VICPOINT PLUS - VBV641313P2 | VICPOINT PLUS - VBV641313P2 | CIRURGIA GERAL | MATERIAL DE CONSUMO | FIOS E FITAS CIRURGICOS | UN | 12.340.717/0001-61 | POINT SUTURE DO BRASIL IND DE FIOS CIRURGICOS LTDA | 20 |  |  | Material de consumo hospitalar | TUSS | 01/10/2019 | EM ANALISE | EM ANALISE
73665550 | 10155530024 | VBV641313P3 | 01/10/2019 |  |  | 11,0106 |  | VICPOINT PLUS - VBV641313P3 | VICPOINT PLUS - VBV641313P3 | CIRURGIA GERAL | MATERIAL DE CONSUMO | FIOS E FITAS CIRURGICOS | UN | 12.340.717/0001-61 | POINT SUTURE DO BRASIL IND DE FIOS CIRURGICOS LTDA | 20 |  |  | Material de consumo hospitalar | TUSS | 01/10/2019 | EM ANALISE | EM ANALISE
73672890 | 10155530024 | VBV641315FC1 | 01/10/2019 |  |  | 11,0106 |  | VICPOINT PLUS - VBV641315FC1 | VICPOINT PLUS - VBV641315FC1 | CIRURGIA GERAL | MATERIAL DE CONSUMO | FIOS E FITAS CIRURGICOS | UN | 12.340.717/0001-61 | POINT SUTURE DO BRASIL IND DE FIOS CIRURGICOS LTDA | 20 |  |  | Material de consumo hospitalar | TUSS | 01/10/2019 | EM ANALISE | EM ANALISE
73664111 | 10155530024 | VBV641315FC2 | 01/10/2019 |  |  | 11,0106 |  | VICPOINT PLUS - VBV641315FC2 | VICPOINT PLUS - VBV641315FC2 | CIRURGIA GERAL | MATERIAL DE CONSUMO | FIOS E FITAS CIRURGICOS | UN | 12.340.717/0001-61 | POINT SUTURE DO BRASIL IND DE FIOS CIRURGICOS LTDA | 20 |  |  | Material de consumo hospitalar | TUSS | 01/10/2019 | EM ANALISE | EM ANALISE
73668800 | 10155530024 | VBV641315FC3 | 01/10/2019 |  |  | 11,0106 |  | VICPOINT PLUS - VBV641315FC3 | VICPOINT PLUS - VBV641315FC3 | CIRURGIA GERAL | MATERIAL DE CONSUMO | FIOS E FITAS CIRURGICOS | UN | 12.340.717/0001-61 | POINT SUTURE DO BRASIL IND DE FIOS CIRURGICOS LTDA | 20 |  |  | Material de consumo hospitalar | TUSS | 01/10/2019 | EM ANALISE | EM ANALISE
73661686 | 10155530024 | VBV641315P1 | 01/10/2019 |  |  | 11,0106 |  | VICPOINT PLUS - VBV641315P1 | VICPOINT PLUS - VBV641315P1 | CIRURGIA GERAL | MATERIAL DE CONSUMO | FIOS E FITAS CIRURGICOS | UN | 12.340.717/0001-61 | POINT SUTURE DO BRASIL IND DE FIOS CIRURGICOS LTDA | 20 |  |  | Material de consumo hospitalar | TUSS | 01/10/2019 | EM ANALISE | EM ANALISE
73668176 | 10155530024 | VBV641315P2 | 01/10/2019 |  |  | 11,0106 |  | VICPOINT PLUS - VBV641315P2 | VICPOINT PLUS - VBV641315P2 | CIRURGIA GERAL | MATERIAL DE CONSUMO | FIOS E FITAS CIRURGICOS | UN | 12.340.717/0001-61 | POINT SUTURE DO BRASIL IND DE FIOS CIRURGICOS LTDA | 20 |  |  | Material de consumo hospitalar | TUSS | 01/10/2019 | EM ANALISE | EM ANALISE
73667005 | 10155530024 | VBV471325P3 | 01/10/2019 |  |  | 11,0106 |  | VICPOINT PLUS - VBV471325P3 | VICPOINT PLUS - VBV471325P3 | CIRURGIA GERAL | MATERIAL DE CONSUMO | FIOS E FITAS CIRURGICOS | UN | 12.340.717/0001-61 | POINT SUTURE DO BRASIL IND DE FIOS CIRURGICOS LTDA | 20 |  |  | Material de consumo hospitalar | TUSS | 01/10/2019 | EM ANALISE | EM ANALISE
73659665 | 10155530024 | VBV471330FC1 | 01/10/2019 |  |  | 11,0106 |  | VICPOINT PLUS - VBV471330FC1 | VICPOINT PLUS - VBV471330FC1 | CIRURGIA GERAL | MATERIAL DE CONSUMO | FIOS E FITAS CIRURGICOS | UN | 12.340.717/0001-61 | POINT SUTURE DO BRASIL IND DE FIOS CIRURGICOS LTDA | 20 |  |  | Material de consumo hospitalar | TUSS | 01/10/2019 | EM ANALISE | EM ANALISE
73665240 | 10155530024 | VBV471330FC2 | 01/10/2019 |  |  | 11,0106 |  | VICPOINT PLUS - VBV471330FC2 | VICPOINT PLUS - VBV471330FC2 | CIRURGIA GERAL | MATERIAL DE CONSUMO | FIOS E FITAS CIRURGICOS | UN | 12.340.717/0001-61 | POINT SUTURE DO BRASIL IND DE FIOS CIRURGICOS LTDA | 20 |  |  | Material de consumo hospitalar | TUSS | 01/10/2019 | EM ANALISE | EM ANALISE
73668516 | 10155530024 | VBN677215P2 | 01/10/2019 |  |  | 11,0106 |  | VICPOINT PLUS - VBN677215P2 | VICPOINT PLUS - VBN677215P2 | CIRURGIA GERAL | MATERIAL DE CONSUMO | FIOS E FITAS CIRURGICOS | UN | 12.340.717/0001-61 | POINT SUTURE DO BRASIL IND DE FIOS CIRURGICOS LTDA | 20 |  |  | Material de consumo hospitalar | TUSS | 01/10/2019 | EM ANALISE | EM ANALISE
73672610 | 10155530024 | VBV471330FC3 | 01/10/2019 |  |  | 11,0106 |  | VICPOINT PLUS - VBV471330FC3 | VICPOINT PLUS - VBV471330FC3 | CIRURGIA GERAL | MATERIAL DE CONSUMO | FIOS E FITAS CIRURGICOS | UN | 12.340.717/0001-61 | POINT SUTURE DO BRASIL IND DE FIOS CIRURGICOS LTDA | 20 |  |  | Material de consumo hospitalar | TUSS | 01/10/2019 | EM ANALISE | EM ANALISE
73661821 | 10155530024 | VBN677215P3 | 01/10/2019 |  |  | 11,0106 |  | VICPOINT PLUS - VBN677215P3 | VICPOINT PLUS - VBN677215P3 | CIRURGIA GERAL | MATERIAL DE CONSUMO | FIOS E FITAS CIRURGICOS | UN | 12.340.717/0001-61 | POINT SUTURE DO BRASIL IND DE FIOS CIRURGICOS LTDA | 20 |  |  | Material de consumo hospitalar | TUSS | 01/10/2019 | EM ANALISE | EM ANALISE
73659797 | 10155530024 | VBV471330P1 | 01/10/2019 |  |  | 11,0106 |  | VICPOINT PLUS - VBV471330P1 | VICPOINT PLUS - VBV471330P1 | CIRURGIA GERAL | MATERIAL DE CONSUMO | FIOS E FITAS CIRURGICOS | UN | 12.340.717/0001-61 | POINT SUTURE DO BRASIL IND DE FIOS CIRURGICOS LTDA | 20 |  |  | Material de consumo hospitalar | TUSS | 01/10/2019 | EM ANALISE | EM ANALISE
73663565 | 10155530024 | VBN6772195P1 | 01/10/2019 |  |  | 11,0106 |  | VICPOINT PLUS - VBN6772195P1 | VICPOINT PLUS - VBN6772195P1 | CIRURGIA GERAL | MATERIAL DE CONSUMO | FIOS E FITAS CIRURGICOS | UN | 12.340.717/0001-61 | POINT SUTURE DO BRASIL IND DE FIOS CIRURGICOS LTDA | 20 |  |  | Material de consumo hospitalar | TUSS | 01/10/2019 | EM ANALISE | EM ANALISE
73666289 | 10155530024 | VBV471330P2 | 01/10/2019 |  |  | 11,0106 |  | VICPOINT PLUS - VBV471330P2 | VICPOINT PLUS - VBV471330P2 | CIRURGIA GERAL | MATERIAL DE CONSUMO | FIOS E FITAS CIRURGICOS | UN | 12.340.717/0001-61 | POINT SUTURE DO BRASIL IND DE FIOS CIRURGICOS LTDA | 20 |  |  | Material de consumo hospitalar | TUSS | 01/10/2019 | EM ANALISE | EM ANALISE
73664782 | 10155530024 | VBN6772195P2 | 01/10/2019 |  |  | 11,0106 |  | VICPOINT PLUS - VBN6772195P2 | VICPOINT PLUS - VBN6772195P2 | CIRURGIA GERAL | MATERIAL DE CONSUMO | FIOS E FITAS CIRURGICOS | UN | 12.340.717/0001-61 | POINT SUTURE DO BRASIL IND DE FIOS CIRURGICOS LTDA | 20 |  |  | Material de consumo hospitalar | TUSS | 01/10/2019 | EM ANALISE | EM ANALISE
73662950 | 10155530024 | VBV471330P3 | 01/10/2019 |  |  | 11,0106 |  | VICPOINT PLUS - VBV471330P3 | VICPOINT PLUS - VBV471330P3 | CIRURGIA GERAL | MATERIAL DE CONSUMO | FIOS E FITAS CIRURGICOS | UN | 12.340.717/0001-61 | POINT SUTURE DO BRASIL IND DE FIOS CIRURGICOS LTDA | 20 |  |  | Material de consumo hospitalar | TUSS | 01/10/2019 | EM ANALISE | EM ANALISE
73670286 | 10155530024 | VBN6772195P3 | 01/10/2019 |  |  | 11,0106 |  | VICPOINT PLUS - VBN6772195P3 | VICPOINT PLUS - VBN6772195P3 | CIRURGIA GERAL | MATERIAL DE CONSUMO | FIOS E FITAS CIRURGICOS | UN | 12.340.717/0001-61 | POINT SUTURE DO BRASIL IND DE FIOS CIRURGICOS LTDA | 20 |  |  | Material de consumo hospitalar | TUSS | 01/10/2019 | EM ANALISE | EM ANALISE
73667218 | 10155530024 | VBV471415P1 | 01/10/2019 |  |  | 11,0106 |  | VICPOINT PLUS - VBV471415P1 | VICPOINT PLUS - VBV471415P1 | CIRURGIA GERAL | MATERIAL DE CONSUMO | FIOS E FITAS CIRURGICOS | UN | 12.340.717/0001-61 | POINT SUTURE DO BRASIL IND DE FIOS CIRURGICOS LTDA | 20 |  |  | Material de consumo hospitalar | TUSS | 01/10/2019 | EM ANALISE | EM ANALISE
73667684 | 10155530024 | VBN677219P1 | 01/10/2019 |  |  | 11,0106 |  | VICPOINT PLUS - VBN677219P1 | VICPOINT PLUS - VBN677219P1 | CIRURGIA GERAL | MATERIAL DE CONSUMO | FIOS E FITAS CIRURGICOS | UN | 12.340.717/0001-61 | POINT SUTURE DO BRASIL IND DE FIOS CIRURGICOS LTDA | 20 |  |  | Material de consumo hospitalar | TUSS | 01/10/2019 | EM ANALISE | EM ANALISE
73667773 | 10155530024 | VBV471415P2 | 01/10/2019 |  |  | 11,0106 |  | VICPOINT PLUS - VBV471415P2 | VICPOINT PLUS - VBV471415P2 | CIRURGIA GERAL | MATERIAL DE CONSUMO | FIOS E FITAS CIRURGICOS | UN | 12.340.717/0001-61 | POINT SUTURE DO BRASIL IND DE FIOS CIRURGICOS LTDA | 20 |  |  | Material de consumo hospitalar | TUSS | 01/10/2019 | EM ANALISE | EM ANALISE