79391095 | 10366900017 | FENESTRADO RETANGULARES - 2,20 M X 2,45 M | 01/02/2020 | 31/12/2023 | DESCONTINUADO | 14,8505 | DESCONTINUADO 21/09/22 | CAMPO CIRURGICO EM NAO TECIDO ESTERIL TENCYL OVER - FENESTRADO RETANGULARES - 2,20 M X 2,45 M | CAMPO CIRURGICO EM NAO TECIDO ESTERIL TENCYL OVER - FENESTRADO RETANGULARES - 2,20 M X 2,45 M | CIRURGIA GERAL | MATERIAL DE CONSUMO | CAMPO CIRURGICO | UN | 61.117.263/0001-70 | VENKURI INDUSTRIA DE PRODUTOS MEDICOS LTDA | 20 |  |  | Material de consumo hospitalar | TUSS | 01/02/2020 | EM ANALISE | EM ANALISE
79391087 | 10366900017 | FENESTRADO RETANGULARES - 2,15 M X 3,50 M | 01/02/2020 | 31/12/2023 | DESCONTINUADO | 14,8505 | DESCONTINUADO 21/09/22 | CAMPO CIRURGICO EM NAO TECIDO ESTERIL TENCYL OVER - FENESTRADO RETANGULARES - 2,15 M X 3,50 M | CAMPO CIRURGICO EM NAO TECIDO ESTERIL TENCYL OVER - FENESTRADO RETANGULARES - 2,15 M X 3,50 M | CIRURGIA GERAL | MATERIAL DE CONSUMO | CAMPO CIRURGICO | UN | 61.117.263/0001-70 | VENKURI INDUSTRIA DE PRODUTOS MEDICOS LTDA | 20 |  |  | Material de consumo hospitalar | TUSS | 01/02/2020 | EM ANALISE | EM ANALISE
79391079 | 10366900017 | FENESTRADO RETANGULARES - 2,00 M X 3,20 M | 01/02/2020 | 31/12/2023 | DESCONTINUADO | 14,8505 | DESCONTINUADO 21/09/22 | CAMPO CIRURGICO EM NAO TECIDO ESTERIL TENCYL OVER - FENESTRADO RETANGULARES - 2,00 M X 3,20 M | CAMPO CIRURGICO EM NAO TECIDO ESTERIL TENCYL OVER - FENESTRADO RETANGULARES - 2,00 M X 3,20 M | CIRURGIA GERAL | MATERIAL DE CONSUMO | CAMPO CIRURGICO | UN | 61.117.263/0001-70 | VENKURI INDUSTRIA DE PRODUTOS MEDICOS LTDA | 20 |  |  | Material de consumo hospitalar | TUSS | 01/02/2020 | EM ANALISE | EM ANALISE
79391060 | 10366900017 | FENESTRADO RETANGULARES - 1,60 M X 2,60 M | 01/02/2020 | 31/12/2023 | DESCONTINUADO | 17,1240 | DESCONTINUADO 21/09/22 | CAMPO CIRURGICO EM NAO TECIDO ESTERIL TENCYL OVER - FENESTRADO RETANGULARES - 1,60 M X 2,60 M | CAMPO CIRURGICO EM NAO TECIDO ESTERIL TENCYL OVER - FENESTRADO RETANGULARES - 1,60 M X 2,60 M | CIRURGIA GERAL | MATERIAL DE CONSUMO | CAMPO CIRURGICO | UN | 61.117.263/0001-70 | VENKURI INDUSTRIA DE PRODUTOS MEDICOS LTDA | 20 |  |  | Material de consumo hospitalar | TUSS | 01/02/2020 | EM ANALISE | EM ANALISE
79391052 | 10366900017 | FENESTRADO RETANGULARES - 1,60 M X 2,20 M | 01/02/2020 |  |  | 17,7720 |  | CAMPO CIRURGICO EM NAO TECIDO ESTERIL TENCYL OVER - FENESTRADO RETANGULARES - 1,60 M X 2,20 M | CAMPO CIRURGICO EM NAO TECIDO ESTERIL TENCYL OVER - FENESTRADO RETANGULARES - 1,60 M X 2,20 M | CIRURGIA GERAL | MATERIAL DE CONSUMO | CAMPO CIRURGICO | UN | 61.117.263/0001-70 | VENKURI INDUSTRIA DE PRODUTOS MEDICOS LTDA | 20 |  |  | Material de consumo hospitalar | TUSS | 01/02/2020 | EM ANALISE | EM ANALISE
79391044 | 10366900017 | FENESTRADO RETANGULARES - 1,60 M X 1,80 M | 01/02/2020 | 31/12/2023 | DESCONTINUADO | 17,1240 | DESCONTINUADO 21/09/22 | CAMPO CIRURGICO EM NAO TECIDO ESTERIL TENCYL OVER - FENESTRADO RETANGULARES - 1,60 M X 1,80 M | CAMPO CIRURGICO EM NAO TECIDO ESTERIL TENCYL OVER - FENESTRADO RETANGULARES - 1,60 M X 1,80 M | CIRURGIA GERAL | MATERIAL DE CONSUMO | CAMPO CIRURGICO | UN | 61.117.263/0001-70 | VENKURI INDUSTRIA DE PRODUTOS MEDICOS LTDA | 20 |  |  | Material de consumo hospitalar | TUSS | 01/02/2020 | EM ANALISE | EM ANALISE
79391036 | 10366900017 | FENESTRADO RETANGULARES - 1,60 M X 1,50 M | 01/02/2020 | 31/12/2023 | DESCONTINUADO | 17,1240 | DESCONTINUADO 21/09/22 | CAMPO CIRURGICO EM NAO TECIDO ESTERIL TENCYL OVER - FENESTRADO RETANGULARES - 1,60 M X 1,50 M | CAMPO CIRURGICO EM NAO TECIDO ESTERIL TENCYL OVER - FENESTRADO RETANGULARES - 1,60 M X 1,50 M | CIRURGIA GERAL | MATERIAL DE CONSUMO | CAMPO CIRURGICO | UN | 61.117.263/0001-70 | VENKURI INDUSTRIA DE PRODUTOS MEDICOS LTDA | 20 |  |  | Material de consumo hospitalar | TUSS | 01/02/2020 | EM ANALISE | EM ANALISE
79391028 | 10366900017 | FENESTRADO RETANGULARES - 1,40 M X 2,20 M | 01/02/2020 | 31/12/2023 | DESCONTINUADO | 14,8505 | DESCONTINUADO 21/09/22 | CAMPO CIRURGICO EM NAO TECIDO ESTERIL TENCYL OVER - FENESTRADO RETANGULARES - 1,40 M X 2,20 M | CAMPO CIRURGICO EM NAO TECIDO ESTERIL TENCYL OVER - FENESTRADO RETANGULARES - 1,40 M X 2,20 M | CIRURGIA GERAL | MATERIAL DE CONSUMO | CAMPO CIRURGICO | UN | 61.117.263/0001-70 | VENKURI INDUSTRIA DE PRODUTOS MEDICOS LTDA | 20 |  |  | Material de consumo hospitalar | TUSS | 01/02/2020 | EM ANALISE | EM ANALISE
79390153 | 10366900017 | FENESTRADO QUADRADOS - 90 X 90 CM | 01/02/2020 | 31/12/2023 | DESCONTINUADO | 16,6318 | DESCONTINUADO 21/09/22 | CAMPO CIRURGICO EM NAO TECIDO ESTERIL TENCYL OVER - FENESTRADO QUADRADOS - 90 X 90 CM | CAMPO CIRURGICO EM NAO TECIDO ESTERIL TENCYL OVER - FENESTRADO QUADRADOS - 90 X 90 CM | CIRURGIA GERAL | MATERIAL DE CONSUMO | CAMPO CIRURGICO | UN | 61.117.263/0001-70 | VENKURI INDUSTRIA DE PRODUTOS MEDICOS LTDA | 20 |  |  | Material de consumo hospitalar | TUSS | 01/02/2020 | EM ANALISE | EM ANALISE
79390145 | 10366900017 | FENESTRADO QUADRADOS - 80 X 80 CM | 01/02/2020 | 31/12/2023 | DESCONTINUADO | 16,6318 | DESCONTINUADO 21/09/22 | CAMPO CIRURGICO EM NAO TECIDO ESTERIL TENCYL OVER - FENESTRADO QUADRADOS - 80 X 80 CM | CAMPO CIRURGICO EM NAO TECIDO ESTERIL TENCYL OVER - FENESTRADO QUADRADOS - 80 X 80 CM | CIRURGIA GERAL | MATERIAL DE CONSUMO | CAMPO CIRURGICO | UN | 61.117.263/0001-70 | VENKURI INDUSTRIA DE PRODUTOS MEDICOS LTDA | 20 |  |  | Material de consumo hospitalar | TUSS | 01/02/2020 | EM ANALISE | EM ANALISE
79390137 | 10366900017 | FENESTRADO QUADRADOS - 75 X 75 CM | 01/02/2020 | 31/12/2023 | DESCONTINUADO | 16,6318 | DESCONTINUADO 21/09/22 | CAMPO CIRURGICO EM NAO TECIDO ESTERIL TENCYL OVER - FENESTRADO QUADRADOS - 75 X 75 CM | CAMPO CIRURGICO EM NAO TECIDO ESTERIL TENCYL OVER - FENESTRADO QUADRADOS - 75 X 75 CM | CIRURGIA GERAL | MATERIAL DE CONSUMO | CAMPO CIRURGICO | UN | 61.117.263/0001-70 | VENKURI INDUSTRIA DE PRODUTOS MEDICOS LTDA | 20 |  |  | Material de consumo hospitalar | TUSS | 01/02/2020 | EM ANALISE | EM ANALISE
79390129 | 10366900017 | FENESTRADO QUADRADOS - 70 X 70 CM | 01/02/2020 | 31/12/2023 | DESCONTINUADO | 16,6318 | DESCONTINUADO 21/09/22 | CAMPO CIRURGICO EM NAO TECIDO ESTERIL TENCYL OVER - FENESTRADO QUADRADOS - 70 X 70 CM | CAMPO CIRURGICO EM NAO TECIDO ESTERIL TENCYL OVER - FENESTRADO QUADRADOS - 70 X 70 CM | CIRURGIA GERAL | MATERIAL DE CONSUMO | CAMPO CIRURGICO | UN | 61.117.263/0001-70 | VENKURI INDUSTRIA DE PRODUTOS MEDICOS LTDA | 20 |  |  | Material de consumo hospitalar | TUSS | 01/02/2020 | EM ANALISE | EM ANALISE
79390110 | 10366900017 | FENESTRADO QUADRADOS - 50 X 50 CM | 01/02/2020 | 31/12/2023 | DESCONTINUADO | 16,6318 | DESCONTINUADO 21/09/22 | CAMPO CIRURGICO EM NAO TECIDO ESTERIL TENCYL OVER - FENESTRADO QUADRADOS - 50 X 50 CM | CAMPO CIRURGICO EM NAO TECIDO ESTERIL TENCYL OVER - FENESTRADO QUADRADOS - 50 X 50 CM | CIRURGIA GERAL | MATERIAL DE CONSUMO | CAMPO CIRURGICO | UN | 61.117.263/0001-70 | VENKURI INDUSTRIA DE PRODUTOS MEDICOS LTDA | 20 |  |  | Material de consumo hospitalar | TUSS | 01/02/2020 | EM ANALISE | EM ANALISE
79390102 | 10366900017 | FENESTRADO QUADRADOS - 40 X 40 CM | 01/02/2020 | 31/12/2023 | DESCONTINUADO | 16,6318 | DESCONTINUADO 21/09/22 | CAMPO CIRURGICO EM NAO TECIDO ESTERIL TENCYL OVER - FENESTRADO QUADRADOS - 40 X 40 CM | CAMPO CIRURGICO EM NAO TECIDO ESTERIL TENCYL OVER - FENESTRADO QUADRADOS - 40 X 40 CM | CIRURGIA GERAL | MATERIAL DE CONSUMO | CAMPO CIRURGICO | UN | 61.117.263/0001-70 | VENKURI INDUSTRIA DE PRODUTOS MEDICOS LTDA | 20 |  |  | Material de consumo hospitalar | TUSS | 01/02/2020 | EM ANALISE | EM ANALISE
79390099 | 10366900017 | FENESTRADO QUADRADOS - 35 X 35 CM | 01/02/2020 | 31/12/2023 | DESCONTINUADO | 16,6318 | DESCONTINUADO 21/09/22 | CAMPO CIRURGICO EM NAO TECIDO ESTERIL TENCYL OVER - FENESTRADO QUADRADOS - 35 X 35 CM | CAMPO CIRURGICO EM NAO TECIDO ESTERIL TENCYL OVER - FENESTRADO QUADRADOS - 35 X 35 CM | CIRURGIA GERAL | MATERIAL DE CONSUMO | CAMPO CIRURGICO | UN | 61.117.263/0001-70 | VENKURI INDUSTRIA DE PRODUTOS MEDICOS LTDA | 20 |  |  | Material de consumo hospitalar | TUSS | 01/02/2020 | EM ANALISE | EM ANALISE
79390188 | 10366900017 | FENESTRADO QUADRADOS - 160 X 160 CM | 01/02/2020 | 31/12/2023 | DESCONTINUADO | 16,6318 | DESCONTINUADO 21/09/22 | CAMPO CIRURGICO EM NAO TECIDO ESTERIL TENCYL OVER - FENESTRADO QUADRADOS - 160 X 160 CM | CAMPO CIRURGICO EM NAO TECIDO ESTERIL TENCYL OVER - FENESTRADO QUADRADOS - 160 X 160 CM | CIRURGIA GERAL | MATERIAL DE CONSUMO | CAMPO CIRURGICO | UN | 61.117.263/0001-70 | VENKURI INDUSTRIA DE PRODUTOS MEDICOS LTDA | 20 |  |  | Material de consumo hospitalar | TUSS | 01/02/2020 | EM ANALISE | EM ANALISE
79390170 | 10366900017 | FENESTRADO QUADRADOS - 150 X 150 CM | 01/02/2020 | 31/12/2023 | DESCONTINUADO | 16,6318 | DESCONTINUADO 21/09/22 | CAMPO CIRURGICO EM NAO TECIDO ESTERIL TENCYL OVER - FENESTRADO QUADRADOS - 150 X 150 CM | CAMPO CIRURGICO EM NAO TECIDO ESTERIL TENCYL OVER - FENESTRADO QUADRADOS - 150 X 150 CM | CIRURGIA GERAL | MATERIAL DE CONSUMO | CAMPO CIRURGICO | UN | 61.117.263/0001-70 | VENKURI INDUSTRIA DE PRODUTOS MEDICOS LTDA | 20 |  |  | Material de consumo hospitalar | TUSS | 01/02/2020 | EM ANALISE | EM ANALISE
79390161 | 10366900017 | FENESTRADO QUADRADOS - 100 X 100 CM | 01/02/2020 | 31/12/2023 | DESCONTINUADO | 16,6318 | DESCONTINUADO 21/09/22 | CAMPO CIRURGICO EM NAO TECIDO ESTERIL TENCYL OVER - FENESTRADO QUADRADOS - 100 X 100 CM | CAMPO CIRURGICO EM NAO TECIDO ESTERIL TENCYL OVER - FENESTRADO QUADRADOS - 100 X 100 CM | CIRURGIA GERAL | MATERIAL DE CONSUMO | CAMPO CIRURGICO | UN | 61.117.263/0001-70 | VENKURI INDUSTRIA DE PRODUTOS MEDICOS LTDA | 20 |  |  | Material de consumo hospitalar | TUSS | 01/02/2020 | EM ANALISE | EM ANALISE
79391460 | 10366900017 | COM ADESIVO HIPOALERGENICO, REFORCO ABSORVENTE E FENESTRA | 01/02/2020 | 31/12/2023 | DESCONTINUADO | 18,0251 | DESCONTINUADO 21/09/22 | CAMPO CIRURGICO EM NAO TECIDO ESTERIL TENCYL OVER - COM ADESIVO HIPOALERGENICO, REFORCO ABSORVENTE E FENESTRA QUADRADOS - 1,00 M X 1,00 M | CAMPO CIRURGICO EM NAO TECIDO ESTERIL TENCYL OVER - COM ADESIVO HIPOALERGENICO, REFORCO ABSORVENTE E FENESTRA QUADRADOS - 1,00 M X 1,00 M | CIRURGIA GERAL | MATERIAL DE CONSUMO | CAMPO CIRURGICO | UN | 61.117.263/0001-70 | VENKURI INDUSTRIA DE PRODUTOS MEDICOS LTDA | 20 |  |  | Material de consumo hospitalar | TUSS | 01/02/2020 | EM ANALISE | EM ANALISE
79391478 | 10366900017 | COM ADESIVO HIPOALERGENICO, REFORCO ABSORVENTE E FENESTRA | 01/02/2020 | 31/12/2023 | DESCONTINUADO | 18,0251 | DESCONTINUADO 21/09/22 | CAMPO CIRURGICO EM NAO TECIDO ESTERIL TENCYL OVER - COM ADESIVO HIPOALERGENICO, REFORCO ABSORVENTE E FENESTRA QUADRADOS - 1,50 M X 1,50 M | CAMPO CIRURGICO EM NAO TECIDO ESTERIL TENCYL OVER - COM ADESIVO HIPOALERGENICO, REFORCO ABSORVENTE E FENESTRA QUADRADOS - 1,50 M X 1,50 M | CIRURGIA GERAL | MATERIAL DE CONSUMO | CAMPO CIRURGICO | UN | 61.117.263/0001-70 | VENKURI INDUSTRIA DE PRODUTOS MEDICOS LTDA | 20 |  |  | Material de consumo hospitalar | TUSS | 01/02/2020 | EM ANALISE | EM ANALISE
79391486 | 10366900017 | COM ADESIVO HIPOALERGENICO, REFORCO ABSORVENTE E FENESTRA | 01/02/2020 | 31/12/2023 | DESCONTINUADO | 18,0251 | DESCONTINUADO 21/09/22 | CAMPO CIRURGICO EM NAO TECIDO ESTERIL TENCYL OVER - COM ADESIVO HIPOALERGENICO, REFORCO ABSORVENTE E FENESTRA QUADRADOS - 1,60 M X 1,60 M | CAMPO CIRURGICO EM NAO TECIDO ESTERIL TENCYL OVER - COM ADESIVO HIPOALERGENICO, REFORCO ABSORVENTE E FENESTRA QUADRADOS - 1,60 M X 1,60 M | CIRURGIA GERAL | MATERIAL DE CONSUMO | CAMPO CIRURGICO | UN | 61.117.263/0001-70 | VENKURI INDUSTRIA DE PRODUTOS MEDICOS LTDA | 20 |  |  | Material de consumo hospitalar | TUSS | 01/02/2020 | EM ANALISE | EM ANALISE
79391397 | 10366900017 | COM ADESIVO HIPOALERGENICO, REFORCO ABSORVENTE E FENESTRA | 01/02/2020 | 31/12/2023 | DESCONTINUADO | 18,0251 | DESCONTINUADO 21/09/22 | CAMPO CIRURGICO EM NAO TECIDO ESTERIL TENCYL OVER - COM ADESIVO HIPOALERGENICO, REFORCO ABSORVENTE E FENESTRA QUADRADOS - 35 CM X 35 CM | CAMPO CIRURGICO EM NAO TECIDO ESTERIL TENCYL OVER - COM ADESIVO HIPOALERGENICO, REFORCO ABSORVENTE E FENESTRA QUADRADOS - 35 CM X 35 CM | CIRURGIA GERAL | MATERIAL DE CONSUMO | CAMPO CIRURGICO | UN | 61.117.263/0001-70 | VENKURI INDUSTRIA DE PRODUTOS MEDICOS LTDA | 20 |  |  | Material de consumo hospitalar | TUSS | 01/02/2020 | EM ANALISE | EM ANALISE
79391400 | 10366900017 | COM ADESIVO HIPOALERGENICO, REFORCO ABSORVENTE E FENESTRA | 01/02/2020 | 31/12/2023 | DESCONTINUADO | 18,0251 | DESCONTINUADO 21/09/22 | CAMPO CIRURGICO EM NAO TECIDO ESTERIL TENCYL OVER - COM ADESIVO HIPOALERGENICO, REFORCO ABSORVENTE E FENESTRA QUADRADOS - 40 CM X 40 CM | CAMPO CIRURGICO EM NAO TECIDO ESTERIL TENCYL OVER - COM ADESIVO HIPOALERGENICO, REFORCO ABSORVENTE E FENESTRA QUADRADOS - 40 CM X 40 CM | CIRURGIA GERAL | MATERIAL DE CONSUMO | CAMPO CIRURGICO | UN | 61.117.263/0001-70 | VENKURI INDUSTRIA DE PRODUTOS MEDICOS LTDA | 20 |  |  | Material de consumo hospitalar | TUSS | 01/02/2020 | EM ANALISE | EM ANALISE
79391419 | 10366900017 | COM ADESIVO HIPOALERGENICO, REFORCO ABSORVENTE E FENESTRA | 01/02/2020 | 31/12/2023 | DESCONTINUADO | 18,0251 | DESCONTINUADO 21/09/22 | CAMPO CIRURGICO EM NAO TECIDO ESTERIL TENCYL OVER - COM ADESIVO HIPOALERGENICO, REFORCO ABSORVENTE E FENESTRA QUADRADOS - 50 CM X 50 CM | CAMPO CIRURGICO EM NAO TECIDO ESTERIL TENCYL OVER - COM ADESIVO HIPOALERGENICO, REFORCO ABSORVENTE E FENESTRA QUADRADOS - 50 CM X 50 CM | CIRURGIA GERAL | MATERIAL DE CONSUMO | CAMPO CIRURGICO | UN | 61.117.263/0001-70 | VENKURI INDUSTRIA DE PRODUTOS MEDICOS LTDA | 20 |  |  | Material de consumo hospitalar | TUSS | 01/02/2020 | EM ANALISE | EM ANALISE
79391427 | 10366900017 | COM ADESIVO HIPOALERGENICO, REFORCO ABSORVENTE E FENESTRA | 01/02/2020 | 31/12/2023 | DESCONTINUADO | 18,0251 | DESCONTINUADO 21/09/22 | CAMPO CIRURGICO EM NAO TECIDO ESTERIL TENCYL OVER - COM ADESIVO HIPOALERGENICO, REFORCO ABSORVENTE E FENESTRA QUADRADOS - 70 CM X 70 CM | CAMPO CIRURGICO EM NAO TECIDO ESTERIL TENCYL OVER - COM ADESIVO HIPOALERGENICO, REFORCO ABSORVENTE E FENESTRA QUADRADOS - 70 CM X 70 CM | CIRURGIA GERAL | MATERIAL DE CONSUMO | CAMPO CIRURGICO | UN | 61.117.263/0001-70 | VENKURI INDUSTRIA DE PRODUTOS MEDICOS LTDA | 20 |  |  | Material de consumo hospitalar | TUSS | 01/02/2020 | EM ANALISE | EM ANALISE
79391435 | 10366900017 | COM ADESIVO HIPOALERGENICO, REFORCO ABSORVENTE E FENESTRA | 01/02/2020 | 31/12/2023 | DESCONTINUADO | 18,0251 | DESCONTINUADO 21/09/22 | CAMPO CIRURGICO EM NAO TECIDO ESTERIL TENCYL OVER - COM ADESIVO HIPOALERGENICO, REFORCO ABSORVENTE E FENESTRA QUADRADOS - 75 CM X 75 CM | CAMPO CIRURGICO EM NAO TECIDO ESTERIL TENCYL OVER - COM ADESIVO HIPOALERGENICO, REFORCO ABSORVENTE E FENESTRA QUADRADOS - 75 CM X 75 CM | CIRURGIA GERAL | MATERIAL DE CONSUMO | CAMPO CIRURGICO | UN | 61.117.263/0001-70 | VENKURI INDUSTRIA DE PRODUTOS MEDICOS LTDA | 20 |  |  | Material de consumo hospitalar | TUSS | 01/02/2020 | EM ANALISE | EM ANALISE
79391443 | 10366900017 | COM ADESIVO HIPOALERGENICO, REFORCO ABSORVENTE E FENESTRA | 01/02/2020 | 31/12/2023 | DESCONTINUADO | 18,0251 | DESCONTINUADO 21/09/22 | CAMPO CIRURGICO EM NAO TECIDO ESTERIL TENCYL OVER - COM ADESIVO HIPOALERGENICO, REFORCO ABSORVENTE E FENESTRA QUADRADOS - 80 CM X 80 CM | CAMPO CIRURGICO EM NAO TECIDO ESTERIL TENCYL OVER - COM ADESIVO HIPOALERGENICO, REFORCO ABSORVENTE E FENESTRA QUADRADOS - 80 CM X 80 CM | CIRURGIA GERAL | MATERIAL DE CONSUMO | CAMPO CIRURGICO | UN | 61.117.263/0001-70 | VENKURI INDUSTRIA DE PRODUTOS MEDICOS LTDA | 20 |  |  | Material de consumo hospitalar | TUSS | 01/02/2020 | EM ANALISE | EM ANALISE
79391451 | 10366900017 | COM ADESIVO HIPOALERGENICO, REFORCO ABSORVENTE E FENESTRA | 01/02/2020 | 31/12/2023 | DESCONTINUADO | 18,0251 | DESCONTINUADO 21/09/22 | CAMPO CIRURGICO EM NAO TECIDO ESTERIL TENCYL OVER - COM ADESIVO HIPOALERGENICO, REFORCO ABSORVENTE E FENESTRA QUADRADOS - 90 CM X 90 CM | CAMPO CIRURGICO EM NAO TECIDO ESTERIL TENCYL OVER - COM ADESIVO HIPOALERGENICO, REFORCO ABSORVENTE E FENESTRA QUADRADOS - 90 CM X 90 CM | CIRURGIA GERAL | MATERIAL DE CONSUMO | CAMPO CIRURGICO | UN | 61.117.263/0001-70 | VENKURI INDUSTRIA DE PRODUTOS MEDICOS LTDA | 20 |  |  | Material de consumo hospitalar | TUSS | 01/02/2020 | EM ANALISE | EM ANALISE
79390846 | 10366900017 | COM ADESIVO HIPOALERGENICO, REFORCO ABSORVENTE E FENESTRA | 01/02/2020 | 31/12/2023 | DESCONTINUADO | 18,0251 | DESCONTINUADO 21/09/22 | CAMPO CIRURGICO EM NAO TECIDO ESTERIL TENCYL OVER - COM ADESIVO HIPOALERGENICO, REFORCO ABSORVENTE E FENESTRA RETANGULARES - 1,40 M X 2,20 M | CAMPO CIRURGICO EM NAO TECIDO ESTERIL TENCYL OVER - COM ADESIVO HIPOALERGENICO, REFORCO ABSORVENTE E FENESTRA RETANGULARES - 1,40 M X 2,20 M | CIRURGIA GERAL | MATERIAL DE CONSUMO | CAMPO CIRURGICO | UN | 61.117.263/0001-70 | VENKURI INDUSTRIA DE PRODUTOS MEDICOS LTDA | 20 |  |  | Material de consumo hospitalar | TUSS | 01/02/2020 | EM ANALISE | EM ANALISE
79390854 | 10366900017 | COM ADESIVO HIPOALERGENICO, REFORCO ABSORVENTE E FENESTRA | 01/02/2020 |  |  | 28,1400 |  | CAMPO CIRURGICO EM NAO TECIDO ESTERIL TENCYL OVER - COM ADESIVO HIPOALERGENICO, REFORCO ABSORVENTE E FENESTRA RETANGULARES - 1,60 M X 1,20 M | CAMPO CIRURGICO EM NAO TECIDO ESTERIL TENCYL OVER - COM ADESIVO HIPOALERGENICO, REFORCO ABSORVENTE E FENESTRA RETANGULARES - 1,60 M X 1,20 M | CIRURGIA GERAL | MATERIAL DE CONSUMO | CAMPO CIRURGICO | UN | 61.117.263/0001-70 | VENKURI INDUSTRIA DE PRODUTOS MEDICOS LTDA | 20 |  |  | Material de consumo hospitalar | TUSS | 01/02/2020 | EM ANALISE | EM ANALISE
79390862 | 10366900017 | COM ADESIVO HIPOALERGENICO, REFORCO ABSORVENTE E FENESTRA | 01/02/2020 | 31/12/2023 | DESCONTINUADO | 18,0251 | DESCONTINUADO 21/09/22 | CAMPO CIRURGICO EM NAO TECIDO ESTERIL TENCYL OVER - COM ADESIVO HIPOALERGENICO, REFORCO ABSORVENTE E FENESTRA RETANGULARES - 1,60 M X 1,50 M | CAMPO CIRURGICO EM NAO TECIDO ESTERIL TENCYL OVER - COM ADESIVO HIPOALERGENICO, REFORCO ABSORVENTE E FENESTRA RETANGULARES - 1,60 M X 1,50 M | CIRURGIA GERAL | MATERIAL DE CONSUMO | CAMPO CIRURGICO | UN | 61.117.263/0001-70 | VENKURI INDUSTRIA DE PRODUTOS MEDICOS LTDA | 20 |  |  | Material de consumo hospitalar | TUSS | 01/02/2020 | EM ANALISE | EM ANALISE
79390870 | 10366900017 | COM ADESIVO HIPOALERGENICO, REFORCO ABSORVENTE E FENESTRA | 01/02/2020 | 31/12/2023 | DESCONTINUADO | 18,0251 | DESCONTINUADO 21/09/22 | CAMPO CIRURGICO EM NAO TECIDO ESTERIL TENCYL OVER - COM ADESIVO HIPOALERGENICO, REFORCO ABSORVENTE E FENESTRA RETANGULARES - 1,60 M X 1,80 M | CAMPO CIRURGICO EM NAO TECIDO ESTERIL TENCYL OVER - COM ADESIVO HIPOALERGENICO, REFORCO ABSORVENTE E FENESTRA RETANGULARES - 1,60 M X 1,80 M | CIRURGIA GERAL | MATERIAL DE CONSUMO | CAMPO CIRURGICO | UN | 61.117.263/0001-70 | VENKURI INDUSTRIA DE PRODUTOS MEDICOS LTDA | 20 |  |  | Material de consumo hospitalar | TUSS | 01/02/2020 | EM ANALISE | EM ANALISE
79390889 | 10366900017 | COM ADESIVO HIPOALERGENICO, REFORCO ABSORVENTE E FENESTRA | 01/02/2020 | 31/12/2023 | DESCONTINUADO | 18,0251 | DESCONTINUADO 21/09/22 | CAMPO CIRURGICO EM NAO TECIDO ESTERIL TENCYL OVER - COM ADESIVO HIPOALERGENICO, REFORCO ABSORVENTE E FENESTRA RETANGULARES - 1,60 M X 2,20 M | CAMPO CIRURGICO EM NAO TECIDO ESTERIL TENCYL OVER - COM ADESIVO HIPOALERGENICO, REFORCO ABSORVENTE E FENESTRA RETANGULARES - 1,60 M X 2,20 M | CIRURGIA GERAL | MATERIAL DE CONSUMO | CAMPO CIRURGICO | UN | 61.117.263/0001-70 | VENKURI INDUSTRIA DE PRODUTOS MEDICOS LTDA | 20 |  |  | Material de consumo hospitalar | TUSS | 01/02/2020 | EM ANALISE | EM ANALISE
79390897 | 10366900017 | COM ADESIVO HIPOALERGENICO, REFORCO ABSORVENTE E FENESTRA | 01/02/2020 | 31/12/2023 | DESCONTINUADO | 18,0251 | DESCONTINUADO 21/09/22 | CAMPO CIRURGICO EM NAO TECIDO ESTERIL TENCYL OVER - COM ADESIVO HIPOALERGENICO, REFORCO ABSORVENTE E FENESTRA RETANGULARES - 1,60 M X 2,60 M | CAMPO CIRURGICO EM NAO TECIDO ESTERIL TENCYL OVER - COM ADESIVO HIPOALERGENICO, REFORCO ABSORVENTE E FENESTRA RETANGULARES - 1,60 M X 2,60 M | CIRURGIA GERAL | MATERIAL DE CONSUMO | CAMPO CIRURGICO | UN | 61.117.263/0001-70 | VENKURI INDUSTRIA DE PRODUTOS MEDICOS LTDA | 20 |  |  | Material de consumo hospitalar | TUSS | 01/02/2020 | EM ANALISE | EM ANALISE
79390900 | 10366900017 | COM ADESIVO HIPOALERGENICO, REFORCO ABSORVENTE E FENESTRA | 01/02/2020 | 31/12/2023 | DESCONTINUADO | 18,0251 | DESCONTINUADO 21/09/22 | CAMPO CIRURGICO EM NAO TECIDO ESTERIL TENCYL OVER - COM ADESIVO HIPOALERGENICO, REFORCO ABSORVENTE E FENESTRA RETANGULARES - 2,00 M X 3,15 M | CAMPO CIRURGICO EM NAO TECIDO ESTERIL TENCYL OVER - COM ADESIVO HIPOALERGENICO, REFORCO ABSORVENTE E FENESTRA RETANGULARES - 2,00 M X 3,15 M | CIRURGIA GERAL | MATERIAL DE CONSUMO | CAMPO CIRURGICO | UN | 61.117.263/0001-70 | VENKURI INDUSTRIA DE PRODUTOS MEDICOS LTDA | 20 |  |  | Material de consumo hospitalar | TUSS | 01/02/2020 | EM ANALISE | EM ANALISE
79390919 | 10366900017 | COM ADESIVO HIPOALERGENICO, REFORCO ABSORVENTE E FENESTRA | 01/02/2020 | 31/12/2023 | DESCONTINUADO | 18,0251 | DESCONTINUADO 21/09/22 | CAMPO CIRURGICO EM NAO TECIDO ESTERIL TENCYL OVER - COM ADESIVO HIPOALERGENICO, REFORCO ABSORVENTE E FENESTRA RETANGULARES - 2,00 M X 3,20 M | CAMPO CIRURGICO EM NAO TECIDO ESTERIL TENCYL OVER - COM ADESIVO HIPOALERGENICO, REFORCO ABSORVENTE E FENESTRA RETANGULARES - 2,00 M X 3,20 M | CIRURGIA GERAL | MATERIAL DE CONSUMO | CAMPO CIRURGICO | UN | 61.117.263/0001-70 | VENKURI INDUSTRIA DE PRODUTOS MEDICOS LTDA | 20 |  |  | Material de consumo hospitalar | TUSS | 01/02/2020 | EM ANALISE | EM ANALISE
79390927 | 10366900017 | COM ADESIVO HIPOALERGENICO, REFORCO ABSORVENTE E FENESTRA | 01/02/2020 | 31/12/2023 | DESCONTINUADO | 18,0251 | DESCONTINUADO 21/09/22 | CAMPO CIRURGICO EM NAO TECIDO ESTERIL TENCYL OVER - COM ADESIVO HIPOALERGENICO, REFORCO ABSORVENTE E FENESTRA RETANGULARES - 2,15 M X 3,50 M | CAMPO CIRURGICO EM NAO TECIDO ESTERIL TENCYL OVER - COM ADESIVO HIPOALERGENICO, REFORCO ABSORVENTE E FENESTRA RETANGULARES - 2,15 M X 3,50 M | CIRURGIA GERAL | MATERIAL DE CONSUMO | CAMPO CIRURGICO | UN | 61.117.263/0001-70 | VENKURI INDUSTRIA DE PRODUTOS MEDICOS LTDA | 20 |  |  | Material de consumo hospitalar | TUSS | 01/02/2020 | EM ANALISE | EM ANALISE
79390935 | 10366900017 | COM ADESIVO HIPOALERGENICO, REFORCO ABSORVENTE E FENESTRA | 01/02/2020 | 31/12/2023 | DESCONTINUADO | 18,0251 | DESCONTINUADO 21/09/22 | CAMPO CIRURGICO EM NAO TECIDO ESTERIL TENCYL OVER - COM ADESIVO HIPOALERGENICO, REFORCO ABSORVENTE E FENESTRA RETANGULARES - 2,20 M X 2,45 M | CAMPO CIRURGICO EM NAO TECIDO ESTERIL TENCYL OVER - COM ADESIVO HIPOALERGENICO, REFORCO ABSORVENTE E FENESTRA RETANGULARES - 2,20 M X 2,45 M | CIRURGIA GERAL | MATERIAL DE CONSUMO | CAMPO CIRURGICO | UN | 61.117.263/0001-70 | VENKURI INDUSTRIA DE PRODUTOS MEDICOS LTDA | 20 |  |  | Material de consumo hospitalar | TUSS | 01/02/2020 | EM ANALISE | EM ANALISE
79390943 | 10366900017 | COM ADESIVO HIPOALERGENICO, REFORCO ABSORVENTE E FENESTRA | 01/02/2020 | 31/12/2023 | DESCONTINUADO | 18,0251 | DESCONTINUADO 21/09/22 | CAMPO CIRURGICO EM NAO TECIDO ESTERIL TENCYL OVER - COM ADESIVO HIPOALERGENICO, REFORCO ABSORVENTE E FENESTRA RETANGULARES - 2,20 M X 2,55 M | CAMPO CIRURGICO EM NAO TECIDO ESTERIL TENCYL OVER - COM ADESIVO HIPOALERGENICO, REFORCO ABSORVENTE E FENESTRA RETANGULARES - 2,20 M X 2,55 M | CIRURGIA GERAL | MATERIAL DE CONSUMO | CAMPO CIRURGICO | UN | 61.117.263/0001-70 | VENKURI INDUSTRIA DE PRODUTOS MEDICOS LTDA | 20 |  |  | Material de consumo hospitalar | TUSS | 01/02/2020 | EM ANALISE | EM ANALISE
79390951 | 10366900017 | COM ADESIVO HIPOALERGENICO, REFORCO ABSORVENTE E FENESTRA | 01/02/2020 | 31/12/2023 | DESCONTINUADO | 18,0251 | DESCONTINUADO 21/09/22 | CAMPO CIRURGICO EM NAO TECIDO ESTERIL TENCYL OVER - COM ADESIVO HIPOALERGENICO, REFORCO ABSORVENTE E FENESTRA RETANGULARES - 2,20 M X 3,50 M | CAMPO CIRURGICO EM NAO TECIDO ESTERIL TENCYL OVER - COM ADESIVO HIPOALERGENICO, REFORCO ABSORVENTE E FENESTRA RETANGULARES - 2,20 M X 3,50 M | CIRURGIA GERAL | MATERIAL DE CONSUMO | CAMPO CIRURGICO | UN | 61.117.263/0001-70 | VENKURI INDUSTRIA DE PRODUTOS MEDICOS LTDA | 20 |  |  | Material de consumo hospitalar | TUSS | 01/02/2020 | EM ANALISE | EM ANALISE
79390960 | 10366900017 | COM ADESIVO HIPOALERGENICO, REFORCO ABSORVENTE E FENESTRA | 01/02/2020 | 31/12/2023 | DESCONTINUADO | 18,0251 | DESCONTINUADO 21/09/22 | CAMPO CIRURGICO EM NAO TECIDO ESTERIL TENCYL OVER - COM ADESIVO HIPOALERGENICO, REFORCO ABSORVENTE E FENESTRA RETANGULARES - 2,50 M X 3,50 M | CAMPO CIRURGICO EM NAO TECIDO ESTERIL TENCYL OVER - COM ADESIVO HIPOALERGENICO, REFORCO ABSORVENTE E FENESTRA RETANGULARES - 2,50 M X 3,50 M | CIRURGIA GERAL | MATERIAL DE CONSUMO | CAMPO CIRURGICO | UN | 61.117.263/0001-70 | VENKURI INDUSTRIA DE PRODUTOS MEDICOS LTDA | 20 |  |  | Material de consumo hospitalar | TUSS | 01/02/2020 | EM ANALISE | EM ANALISE
79390978 | 10366900017 | COM ADESIVO HIPOALERGENICO, REFORCO ABSORVENTE E FENESTRA | 01/02/2020 | 31/12/2023 | DESCONTINUADO | 18,0251 | DESCONTINUADO 21/09/22 | CAMPO CIRURGICO EM NAO TECIDO ESTERIL TENCYL OVER - COM ADESIVO HIPOALERGENICO, REFORCO ABSORVENTE E FENESTRA RETANGULARES - 2,80 M X 3,55 M | CAMPO CIRURGICO EM NAO TECIDO ESTERIL TENCYL OVER - COM ADESIVO HIPOALERGENICO, REFORCO ABSORVENTE E FENESTRA RETANGULARES - 2,80 M X 3,55 M | CIRURGIA GERAL | MATERIAL DE CONSUMO | CAMPO CIRURGICO | UN | 61.117.263/0001-70 | VENKURI INDUSTRIA DE PRODUTOS MEDICOS LTDA | 20 |  |  | Material de consumo hospitalar | TUSS | 01/02/2020 | EM ANALISE | EM ANALISE
79390803 | 10366900017 | COM ADESIVO HIPOALERGENICO, REFORCO ABSORVENTE E FENESTRA | 01/02/2020 | 31/12/2023 | DESCONTINUADO | 18,0251 | DESCONTINUADO 21/09/22 | CAMPO CIRURGICO EM NAO TECIDO ESTERIL TENCYL OVER - COM ADESIVO HIPOALERGENICO, REFORCO ABSORVENTE E FENESTRA RETANGULARES - 80 CM X 1,15 M | CAMPO CIRURGICO EM NAO TECIDO ESTERIL TENCYL OVER - COM ADESIVO HIPOALERGENICO, REFORCO ABSORVENTE E FENESTRA RETANGULARES - 80 CM X 1,15 M | CIRURGIA GERAL | MATERIAL DE CONSUMO | CAMPO CIRURGICO | UN | 61.117.263/0001-70 | VENKURI INDUSTRIA DE PRODUTOS MEDICOS LTDA | 20 |  |  | Material de consumo hospitalar | TUSS | 01/02/2020 | EM ANALISE | EM ANALISE
79390811 | 10366900017 | COM ADESIVO HIPOALERGENICO, REFORCO ABSORVENTE E FENESTRA | 01/02/2020 | 31/12/2023 | DESCONTINUADO | 18,0251 | DESCONTINUADO 21/09/22 | CAMPO CIRURGICO EM NAO TECIDO ESTERIL TENCYL OVER - COM ADESIVO HIPOALERGENICO, REFORCO ABSORVENTE E FENESTRA RETANGULARES - 80 CM X 1,30 M | CAMPO CIRURGICO EM NAO TECIDO ESTERIL TENCYL OVER - COM ADESIVO HIPOALERGENICO, REFORCO ABSORVENTE E FENESTRA RETANGULARES - 80 CM X 1,30 M | CIRURGIA GERAL | MATERIAL DE CONSUMO | CAMPO CIRURGICO | UN | 61.117.263/0001-70 | VENKURI INDUSTRIA DE PRODUTOS MEDICOS LTDA | 20 |  |  | Material de consumo hospitalar | TUSS | 01/02/2020 | EM ANALISE | EM ANALISE
79390820 | 10366900017 | COM ADESIVO HIPOALERGENICO, REFORCO ABSORVENTE E FENESTRA | 01/02/2020 | 31/12/2023 | DESCONTINUADO | 18,0251 | DESCONTINUADO 21/09/22 | CAMPO CIRURGICO EM NAO TECIDO ESTERIL TENCYL OVER - COM ADESIVO HIPOALERGENICO, REFORCO ABSORVENTE E FENESTRA RETANGULARES - 80 CM X 1,40 M | CAMPO CIRURGICO EM NAO TECIDO ESTERIL TENCYL OVER - COM ADESIVO HIPOALERGENICO, REFORCO ABSORVENTE E FENESTRA RETANGULARES - 80 CM X 1,40 M | CIRURGIA GERAL | MATERIAL DE CONSUMO | CAMPO CIRURGICO | UN | 61.117.263/0001-70 | VENKURI INDUSTRIA DE PRODUTOS MEDICOS LTDA | 20 |  |  | Material de consumo hospitalar | TUSS | 01/02/2020 | EM ANALISE | EM ANALISE
79390838 | 10366900017 | COM ADESIVO HIPOALERGENICO, REFORCO ABSORVENTE E FENESTRA | 01/02/2020 | 31/12/2023 | DESCONTINUADO | 18,0251 | DESCONTINUADO 21/09/22 | CAMPO CIRURGICO EM NAO TECIDO ESTERIL TENCYL OVER - COM ADESIVO HIPOALERGENICO, REFORCO ABSORVENTE E FENESTRA RETANGULARES - 90 CM X 1,40 M | CAMPO CIRURGICO EM NAO TECIDO ESTERIL TENCYL OVER - COM ADESIVO HIPOALERGENICO, REFORCO ABSORVENTE E FENESTRA RETANGULARES - 90 CM X 1,40 M | CIRURGIA GERAL | MATERIAL DE CONSUMO | CAMPO CIRURGICO | UN | 61.117.263/0001-70 | VENKURI INDUSTRIA DE PRODUTOS MEDICOS LTDA | 20 |  |  | Material de consumo hospitalar | TUSS | 01/02/2020 | EM ANALISE | EM ANALISE
79390480 | 10366900017 | COM ADESIVO HIPOALERGENICO RETANGULARES - 90 CM X 1,40 M | 01/02/2020 | 31/12/2023 | DESCONTINUADO | 18,0251 | DESCONTINUADO 21/09/22 | CAMPO CIRURGICO EM NAO TECIDO ESTERIL TENCYL OVER - COM ADESIVO HIPOALERGENICO RETANGULARES - 90 CM X 1,40 M | CAMPO CIRURGICO EM NAO TECIDO ESTERIL TENCYL OVER - COM ADESIVO HIPOALERGENICO RETANGULARES - 90 CM X 1,40 M | CIRURGIA GERAL | MATERIAL DE CONSUMO | CAMPO CIRURGICO | UN | 61.117.263/0001-70 | VENKURI INDUSTRIA DE PRODUTOS MEDICOS LTDA | 20 |  |  | Material de consumo hospitalar | TUSS | 01/02/2020 | EM ANALISE | EM ANALISE
79390471 | 10366900017 | COM ADESIVO HIPOALERGENICO RETANGULARES - 80 CM X 1,40 M | 01/02/2020 | 31/12/2023 | DESCONTINUADO | 18,0251 | DESCONTINUADO 21/09/22 | CAMPO CIRURGICO EM NAO TECIDO ESTERIL TENCYL OVER - COM ADESIVO HIPOALERGENICO RETANGULARES - 80 CM X 1,40 M | CAMPO CIRURGICO EM NAO TECIDO ESTERIL TENCYL OVER - COM ADESIVO HIPOALERGENICO RETANGULARES - 80 CM X 1,40 M | CIRURGIA GERAL | MATERIAL DE CONSUMO | CAMPO CIRURGICO | UN | 61.117.263/0001-70 | VENKURI INDUSTRIA DE PRODUTOS MEDICOS LTDA | 20 |  |  | Material de consumo hospitalar | TUSS | 01/02/2020 | EM ANALISE | EM ANALISE
79390463 | 10366900017 | COM ADESIVO HIPOALERGENICO RETANGULARES - 80 CM X 1,30 M | 01/02/2020 | 31/12/2023 | DESCONTINUADO | 18,0251 | DESCONTINUADO 21/09/22 | CAMPO CIRURGICO EM NAO TECIDO ESTERIL TENCYL OVER - COM ADESIVO HIPOALERGENICO RETANGULARES - 80 CM X 1,30 M | CAMPO CIRURGICO EM NAO TECIDO ESTERIL TENCYL OVER - COM ADESIVO HIPOALERGENICO RETANGULARES - 80 CM X 1,30 M | CIRURGIA GERAL | MATERIAL DE CONSUMO | CAMPO CIRURGICO | UN | 61.117.263/0001-70 | VENKURI INDUSTRIA DE PRODUTOS MEDICOS LTDA | 20 |  |  | Material de consumo hospitalar | TUSS | 01/02/2020 | EM ANALISE | EM ANALISE
79390455 | 10366900017 | COM ADESIVO HIPOALERGENICO RETANGULARES - 80 CM X 1,15 M | 01/02/2020 | 31/12/2023 | DESCONTINUADO | 18,0251 | DESCONTINUADO 21/09/22 | CAMPO CIRURGICO EM NAO TECIDO ESTERIL TENCYL OVER - COM ADESIVO HIPOALERGENICO RETANGULARES - 80 CM X 1,15 M | CAMPO CIRURGICO EM NAO TECIDO ESTERIL TENCYL OVER - COM ADESIVO HIPOALERGENICO RETANGULARES - 80 CM X 1,15 M | CIRURGIA GERAL | MATERIAL DE CONSUMO | CAMPO CIRURGICO | UN | 61.117.263/0001-70 | VENKURI INDUSTRIA DE PRODUTOS MEDICOS LTDA | 20 |  |  | Material de consumo hospitalar | TUSS | 01/02/2020 | EM ANALISE | EM ANALISE
79390609 | 10366900017 | COM ADESIVO HIPOALERGENICO RETANGULARES - 2,80 M X 3,55 M | 01/02/2020 | 31/12/2023 | DESCONTINUADO | 18,0251 | DESCONTINUADO 21/09/22 | CAMPO CIRURGICO EM NAO TECIDO ESTERIL TENCYL OVER - COM ADESIVO HIPOALERGENICO RETANGULARES - 2,80 M X 3,55 M | CAMPO CIRURGICO EM NAO TECIDO ESTERIL TENCYL OVER - COM ADESIVO HIPOALERGENICO RETANGULARES - 2,80 M X 3,55 M | CIRURGIA GERAL | MATERIAL DE CONSUMO | CAMPO CIRURGICO | UN | 61.117.263/0001-70 | VENKURI INDUSTRIA DE PRODUTOS MEDICOS LTDA | 20 |  |  | Material de consumo hospitalar | TUSS | 01/02/2020 | EM ANALISE | EM ANALISE
79390595 | 10366900017 | COM ADESIVO HIPOALERGENICO RETANGULARES - 2,60 M X 1,60M | 01/02/2020 | 31/12/2023 | DESCONTINUADO | 18,0251 | DESCONTINUADO 21/09/22 | CAMPO CIRURGICO EM NAO TECIDO ESTERIL TENCYL OVER - COM ADESIVO HIPOALERGENICO RETANGULARES - 2,60 M X 1,60M | CAMPO CIRURGICO EM NAO TECIDO ESTERIL TENCYL OVER - COM ADESIVO HIPOALERGENICO RETANGULARES - 2,60 M X 1,60M | CIRURGIA GERAL | MATERIAL DE CONSUMO | CAMPO CIRURGICO | UN | 61.117.263/0001-70 | VENKURI INDUSTRIA DE PRODUTOS MEDICOS LTDA | 20 |  |  | Material de consumo hospitalar | TUSS | 01/02/2020 | EM ANALISE | EM ANALISE
79390587 | 10366900017 | COM ADESIVO HIPOALERGENICO RETANGULARES - 2,20 M X 3,50 M | 01/02/2020 | 31/12/2023 | DESCONTINUADO | 18,0251 | DESCONTINUADO 21/09/22 | CAMPO CIRURGICO EM NAO TECIDO ESTERIL TENCYL OVER - COM ADESIVO HIPOALERGENICO RETANGULARES - 2,20 M X 3,50 M | CAMPO CIRURGICO EM NAO TECIDO ESTERIL TENCYL OVER - COM ADESIVO HIPOALERGENICO RETANGULARES - 2,20 M X 3,50 M | CIRURGIA GERAL | MATERIAL DE CONSUMO | CAMPO CIRURGICO | UN | 61.117.263/0001-70 | VENKURI INDUSTRIA DE PRODUTOS MEDICOS LTDA | 20 |  |  | Material de consumo hospitalar | TUSS | 01/02/2020 | EM ANALISE | EM ANALISE
79390579 | 10366900017 | COM ADESIVO HIPOALERGENICO RETANGULARES - 2,20 M X 2,55 M | 01/02/2020 | 31/12/2023 | DESCONTINUADO | 18,0251 | DESCONTINUADO 21/09/22 | CAMPO CIRURGICO EM NAO TECIDO ESTERIL TENCYL OVER - COM ADESIVO HIPOALERGENICO RETANGULARES - 2,20 M X 2,55 M | CAMPO CIRURGICO EM NAO TECIDO ESTERIL TENCYL OVER - COM ADESIVO HIPOALERGENICO RETANGULARES - 2,20 M X 2,55 M | CIRURGIA GERAL | MATERIAL DE CONSUMO | CAMPO CIRURGICO | UN | 61.117.263/0001-70 | VENKURI INDUSTRIA DE PRODUTOS MEDICOS LTDA | 20 |  |  | Material de consumo hospitalar | TUSS | 01/02/2020 | EM ANALISE | EM ANALISE
79390560 | 10366900017 | COM ADESIVO HIPOALERGENICO RETANGULARES - 2,20 M X 2,45 M | 01/02/2020 | 31/12/2023 | DESCONTINUADO | 18,0251 | DESCONTINUADO 21/09/22 | CAMPO CIRURGICO EM NAO TECIDO ESTERIL TENCYL OVER - COM ADESIVO HIPOALERGENICO RETANGULARES - 2,20 M X 2,45 M | CAMPO CIRURGICO EM NAO TECIDO ESTERIL TENCYL OVER - COM ADESIVO HIPOALERGENICO RETANGULARES - 2,20 M X 2,45 M | CIRURGIA GERAL | MATERIAL DE CONSUMO | CAMPO CIRURGICO | UN | 61.117.263/0001-70 | VENKURI INDUSTRIA DE PRODUTOS MEDICOS LTDA | 20 |  |  | Material de consumo hospitalar | TUSS | 01/02/2020 | EM ANALISE | EM ANALISE
79390552 | 10366900017 | COM ADESIVO HIPOALERGENICO RETANGULARES - 2,15 M X 3,50 M | 01/02/2020 | 31/12/2023 | DESCONTINUADO | 18,0251 | DESCONTINUADO 21/09/22 | CAMPO CIRURGICO EM NAO TECIDO ESTERIL TENCYL OVER - COM ADESIVO HIPOALERGENICO RETANGULARES - 2,15 M X 3,50 M | CAMPO CIRURGICO EM NAO TECIDO ESTERIL TENCYL OVER - COM ADESIVO HIPOALERGENICO RETANGULARES - 2,15 M X 3,50 M | CIRURGIA GERAL | MATERIAL DE CONSUMO | CAMPO CIRURGICO | UN | 61.117.263/0001-70 | VENKURI INDUSTRIA DE PRODUTOS MEDICOS LTDA | 20 |  |  | Material de consumo hospitalar | TUSS | 01/02/2020 | EM ANALISE | EM ANALISE
79390544 | 10366900017 | COM ADESIVO HIPOALERGENICO RETANGULARES - 2,00 M X 3,20 M | 01/02/2020 | 31/12/2023 | DESCONTINUADO | 18,0251 | DESCONTINUADO 21/09/22 | CAMPO CIRURGICO EM NAO TECIDO ESTERIL TENCYL OVER - COM ADESIVO HIPOALERGENICO RETANGULARES - 2,00 M X 3,20 M | CAMPO CIRURGICO EM NAO TECIDO ESTERIL TENCYL OVER - COM ADESIVO HIPOALERGENICO RETANGULARES - 2,00 M X 3,20 M | CIRURGIA GERAL | MATERIAL DE CONSUMO | CAMPO CIRURGICO | UN | 61.117.263/0001-70 | VENKURI INDUSTRIA DE PRODUTOS MEDICOS LTDA | 20 |  |  | Material de consumo hospitalar | TUSS | 01/02/2020 | EM ANALISE | EM ANALISE
79390536 | 10366900017 | COM ADESIVO HIPOALERGENICO RETANGULARES - 1,60 M X 2,60 M | 01/02/2020 | 31/12/2023 | DESCONTINUADO | 18,0251 | DESCONTINUADO 21/09/22 | CAMPO CIRURGICO EM NAO TECIDO ESTERIL TENCYL OVER - COM ADESIVO HIPOALERGENICO RETANGULARES - 1,60 M X 2,60 M | CAMPO CIRURGICO EM NAO TECIDO ESTERIL TENCYL OVER - COM ADESIVO HIPOALERGENICO RETANGULARES - 1,60 M X 2,60 M | CIRURGIA GERAL | MATERIAL DE CONSUMO | CAMPO CIRURGICO | UN | 61.117.263/0001-70 | VENKURI INDUSTRIA DE PRODUTOS MEDICOS LTDA | 20 |  |  | Material de consumo hospitalar | TUSS | 01/02/2020 | EM ANALISE | EM ANALISE
79390528 | 10366900017 | COM ADESIVO HIPOALERGENICO RETANGULARES - 1,60 M X 2,20 M | 01/02/2020 |  |  | 27,8400 |  | CAMPO CIRURGICO EM NAO TECIDO ESTERIL TENCYL OVER - COM ADESIVO HIPOALERGENICO RETANGULARES - 1,60 M X 2,20 M | CAMPO CIRURGICO EM NAO TECIDO ESTERIL TENCYL OVER - COM ADESIVO HIPOALERGENICO RETANGULARES - 1,60 M X 2,20 M | CIRURGIA GERAL | MATERIAL DE CONSUMO | CAMPO CIRURGICO | UN | 61.117.263/0001-70 | VENKURI INDUSTRIA DE PRODUTOS MEDICOS LTDA | 20 |  |  | Material de consumo hospitalar | TUSS | 01/02/2020 | EM ANALISE | EM ANALISE
79390510 | 10366900017 | COM ADESIVO HIPOALERGENICO RETANGULARES - 1,60 M X 1,80 M | 01/02/2020 | 31/12/2023 | DESCONTINUADO | 18,0251 | DESCONTINUADO 21/09/22 | CAMPO CIRURGICO EM NAO TECIDO ESTERIL TENCYL OVER - COM ADESIVO HIPOALERGENICO RETANGULARES - 1,60 M X 1,80 M | CAMPO CIRURGICO EM NAO TECIDO ESTERIL TENCYL OVER - COM ADESIVO HIPOALERGENICO RETANGULARES - 1,60 M X 1,80 M | CIRURGIA GERAL | MATERIAL DE CONSUMO | CAMPO CIRURGICO | UN | 61.117.263/0001-70 | VENKURI INDUSTRIA DE PRODUTOS MEDICOS LTDA | 20 |  |  | Material de consumo hospitalar | TUSS | 01/02/2020 | EM ANALISE | EM ANALISE
79390501 | 10366900017 | COM ADESIVO HIPOALERGENICO RETANGULARES - 1,60 M X 1,50 M | 01/02/2020 | 31/12/2023 | DESCONTINUADO | 18,0251 | DESCONTINUADO 21/09/22 | CAMPO CIRURGICO EM NAO TECIDO ESTERIL TENCYL OVER - COM ADESIVO HIPOALERGENICO RETANGULARES - 1,60 M X 1,50 M | CAMPO CIRURGICO EM NAO TECIDO ESTERIL TENCYL OVER - COM ADESIVO HIPOALERGENICO RETANGULARES - 1,60 M X 1,50 M | CIRURGIA GERAL | MATERIAL DE CONSUMO | CAMPO CIRURGICO | UN | 61.117.263/0001-70 | VENKURI INDUSTRIA DE PRODUTOS MEDICOS LTDA | 20 |  |  | Material de consumo hospitalar | TUSS | 01/02/2020 | EM ANALISE | EM ANALISE
79390498 | 10366900017 | COM ADESIVO HIPOALERGENICO RETANGULARES - 1,40 M X 2,20 M | 01/02/2020 | 31/12/2023 | DESCONTINUADO | 18,0251 | DESCONTINUADO 21/09/22 | CAMPO CIRURGICO EM NAO TECIDO ESTERIL TENCYL OVER - COM ADESIVO HIPOALERGENICO RETANGULARES - 1,40 M X 2,20 M | CAMPO CIRURGICO EM NAO TECIDO ESTERIL TENCYL OVER - COM ADESIVO HIPOALERGENICO RETANGULARES - 1,40 M X 2,20 M | CIRURGIA GERAL | MATERIAL DE CONSUMO | CAMPO CIRURGICO | UN | 61.117.263/0001-70 | VENKURI INDUSTRIA DE PRODUTOS MEDICOS LTDA | 20 |  |  | Material de consumo hospitalar | TUSS | 01/02/2020 | EM ANALISE | EM ANALISE
79390056 | 10366900017 | COM ADESIVO HIPOALERGENICO QUADRADOS - 90 X 90 CM | 01/02/2020 | 31/12/2023 | DESCONTINUADO | 18,0251 | DESCONTINUADO 21/09/22 | CAMPO CIRURGICO EM NAO TECIDO ESTERIL TENCYL OVER - COM ADESIVO HIPOALERGENICO QUADRADOS - 90 X 90 CM | CAMPO CIRURGICO EM NAO TECIDO ESTERIL TENCYL OVER - COM ADESIVO HIPOALERGENICO QUADRADOS - 90 X 90 CM | CIRURGIA GERAL | MATERIAL DE CONSUMO | CAMPO CIRURGICO | UN | 61.117.263/0001-70 | VENKURI INDUSTRIA DE PRODUTOS MEDICOS LTDA | 20 |  |  | Material de consumo hospitalar | TUSS | 01/02/2020 | EM ANALISE | EM ANALISE
79390048 | 10366900017 | COM ADESIVO HIPOALERGENICO QUADRADOS - 80 X 80 CM | 01/02/2020 | 29/02/2024 | DESCONTINUADO | 18,0251 | DESCONTINUADO 21/10/22 | CAMPO CIRURGICO EM NAO TECIDO ESTERIL TENCYL OVER - COM ADESIVO HIPOALERGENICO QUADRADOS - 80 X 80 CM | CAMPO CIRURGICO EM NAO TECIDO ESTERIL TENCYL OVER - COM ADESIVO HIPOALERGENICO QUADRADOS - 80 X 80 CM | CIRURGIA GERAL | MATERIAL DE CONSUMO | CAMPO CIRURGICO | UN | 61.117.263/0001-70 | VENKURI INDUSTRIA DE PRODUTOS MEDICOS LTDA | 20 |  |  | Material de consumo hospitalar | TUSS | 01/02/2020 | EM ANALISE | EM ANALISE
79390030 | 10366900017 | COM ADESIVO HIPOALERGENICO QUADRADOS - 75 X 75 CM | 01/02/2020 | 31/12/2023 | DESCONTINUADO | 18,0251 | DESCONTINUADO 21/09/22 | CAMPO CIRURGICO EM NAO TECIDO ESTERIL TENCYL OVER - COM ADESIVO HIPOALERGENICO QUADRADOS - 75 X 75 CM | CAMPO CIRURGICO EM NAO TECIDO ESTERIL TENCYL OVER - COM ADESIVO HIPOALERGENICO QUADRADOS - 75 X 75 CM | CIRURGIA GERAL | MATERIAL DE CONSUMO | CAMPO CIRURGICO | UN | 61.117.263/0001-70 | VENKURI INDUSTRIA DE PRODUTOS MEDICOS LTDA | 20 |  |  | Material de consumo hospitalar | TUSS | 01/02/2020 | EM ANALISE | EM ANALISE
79390021 | 10366900017 | COM ADESIVO HIPOALERGENICO QUADRADOS - 70 X 70 CM | 01/02/2020 | 31/12/2023 | DESCONTINUADO | 18,0251 | DESCONTINUADO 21/09/22 | CAMPO CIRURGICO EM NAO TECIDO ESTERIL TENCYL OVER - COM ADESIVO HIPOALERGENICO QUADRADOS - 70 X 70 CM | CAMPO CIRURGICO EM NAO TECIDO ESTERIL TENCYL OVER - COM ADESIVO HIPOALERGENICO QUADRADOS - 70 X 70 CM | CIRURGIA GERAL | MATERIAL DE CONSUMO | CAMPO CIRURGICO | UN | 61.117.263/0001-70 | VENKURI INDUSTRIA DE PRODUTOS MEDICOS LTDA | 20 |  |  | Material de consumo hospitalar | TUSS | 01/02/2020 | EM ANALISE | EM ANALISE
79390013 | 10366900017 | COM ADESIVO HIPOALERGENICO QUADRADOS - 50 X 50 CM | 01/02/2020 | 31/12/2023 | DESCONTINUADO | 18,0251 | DESCONTINUADO 21/09/22 | CAMPO CIRURGICO EM NAO TECIDO ESTERIL TENCYL OVER - COM ADESIVO HIPOALERGENICO QUADRADOS - 50 X 50 CM | CAMPO CIRURGICO EM NAO TECIDO ESTERIL TENCYL OVER - COM ADESIVO HIPOALERGENICO QUADRADOS - 50 X 50 CM | CIRURGIA GERAL | MATERIAL DE CONSUMO | CAMPO CIRURGICO | UN | 61.117.263/0001-70 | VENKURI INDUSTRIA DE PRODUTOS MEDICOS LTDA | 20 |  |  | Material de consumo hospitalar | TUSS | 01/02/2020 | EM ANALISE | EM ANALISE
79390005 | 10366900017 | COM ADESIVO HIPOALERGENICO QUADRADOS - 40 X 40 CM | 01/02/2020 | 31/12/2023 | DESCONTINUADO | 18,0251 | DESCONTINUADO 21/09/22 | CAMPO CIRURGICO EM NAO TECIDO ESTERIL TENCYL OVER - COM ADESIVO HIPOALERGENICO QUADRADOS - 40 X 40 CM | CAMPO CIRURGICO EM NAO TECIDO ESTERIL TENCYL OVER - COM ADESIVO HIPOALERGENICO QUADRADOS - 40 X 40 CM | CIRURGIA GERAL | MATERIAL DE CONSUMO | CAMPO CIRURGICO | UN | 61.117.263/0001-70 | VENKURI INDUSTRIA DE PRODUTOS MEDICOS LTDA | 20 |  |  | Material de consumo hospitalar | TUSS | 01/02/2020 | EM ANALISE | EM ANALISE
79389996 | 10366900017 | COM ADESIVO HIPOALERGENICO QUADRADOS - 35 X 35 CM | 01/02/2020 | 31/12/2023 | DESCONTINUADO | 18,0251 | DESCONTINUADO 21/09/22 | CAMPO CIRURGICO EM NAO TECIDO ESTERIL TENCYL OVER - COM ADESIVO HIPOALERGENICO QUADRADOS - 35 X 35 CM | CAMPO CIRURGICO EM NAO TECIDO ESTERIL TENCYL OVER - COM ADESIVO HIPOALERGENICO QUADRADOS - 35 X 35 CM | CIRURGIA GERAL | MATERIAL DE CONSUMO | CAMPO CIRURGICO | UN | 61.117.263/0001-70 | VENKURI INDUSTRIA DE PRODUTOS MEDICOS LTDA | 20 |  |  | Material de consumo hospitalar | TUSS | 01/02/2020 | EM ANALISE | EM ANALISE
79390080 | 10366900017 | COM ADESIVO HIPOALERGENICO QUADRADOS - 160 X 160 CM | 01/02/2020 | 31/12/2023 | DESCONTINUADO | 18,0251 | DESCONTINUADO 21/09/22 | CAMPO CIRURGICO EM NAO TECIDO ESTERIL TENCYL OVER - COM ADESIVO HIPOALERGENICO QUADRADOS - 160 X 160 CM | CAMPO CIRURGICO EM NAO TECIDO ESTERIL TENCYL OVER - COM ADESIVO HIPOALERGENICO QUADRADOS - 160 X 160 CM | CIRURGIA GERAL | MATERIAL DE CONSUMO | CAMPO CIRURGICO | UN | 61.117.263/0001-70 | VENKURI INDUSTRIA DE PRODUTOS MEDICOS LTDA | 20 |  |  | Material de consumo hospitalar | TUSS | 01/02/2020 | EM ANALISE | EM ANALISE
79390072 | 10366900017 | COM ADESIVO HIPOALERGENICO QUADRADOS - 150 X 150 CM | 01/02/2020 | 31/12/2023 | DESCONTINUADO | 18,0251 | DESCONTINUADO 21/09/22 | CAMPO CIRURGICO EM NAO TECIDO ESTERIL TENCYL OVER - COM ADESIVO HIPOALERGENICO QUADRADOS - 150 X 150 CM | CAMPO CIRURGICO EM NAO TECIDO ESTERIL TENCYL OVER - COM ADESIVO HIPOALERGENICO QUADRADOS - 150 X 150 CM | CIRURGIA GERAL | MATERIAL DE CONSUMO | CAMPO CIRURGICO | UN | 61.117.263/0001-70 | VENKURI INDUSTRIA DE PRODUTOS MEDICOS LTDA | 20 |  |  | Material de consumo hospitalar | TUSS | 01/02/2020 | EM ANALISE | EM ANALISE
79390064 | 10366900017 | COM ADESIVO HIPOALERGENICO QUADRADOS - 100 X 100 CM | 01/02/2020 | 31/12/2023 | DESCONTINUADO | 18,0251 | DESCONTINUADO 21/09/22 | CAMPO CIRURGICO EM NAO TECIDO ESTERIL TENCYL OVER - COM ADESIVO HIPOALERGENICO QUADRADOS - 100 X 100 CM | CAMPO CIRURGICO EM NAO TECIDO ESTERIL TENCYL OVER - COM ADESIVO HIPOALERGENICO QUADRADOS - 100 X 100 CM | CIRURGIA GERAL | MATERIAL DE CONSUMO | CAMPO CIRURGICO | UN | 61.117.263/0001-70 | VENKURI INDUSTRIA DE PRODUTOS MEDICOS LTDA | 20 |  |  | Material de consumo hospitalar | TUSS | 01/02/2020 | EM ANALISE | EM ANALISE
79390650 | 10366900017 | COM ADESIVO HIPOALERGENICO E REFORCO ABSORVENTE RETANGULARES | 01/02/2020 | 31/12/2023 | DESCONTINUADO | 18,0251 | DESCONTINUADO 21/09/22 | CAMPO CIRURGICO EM NAO TECIDO ESTERIL TENCYL OVER - COM ADESIVO HIPOALERGENICO E REFORCO ABSORVENTE RETANGULARES - 1,40 M X 2,20 M | CAMPO CIRURGICO EM NAO TECIDO ESTERIL TENCYL OVER - COM ADESIVO HIPOALERGENICO E REFORCO ABSORVENTE RETANGULARES - 1,40 M X 2,20 M | CIRURGIA GERAL | MATERIAL DE CONSUMO | CAMPO CIRURGICO | UN | 61.117.263/0001-70 | VENKURI INDUSTRIA DE PRODUTOS MEDICOS LTDA | 20 |  |  | Material de consumo hospitalar | TUSS | 01/02/2020 | EM ANALISE | EM ANALISE
79390668 | 10366900017 | COM ADESIVO HIPOALERGENICO E REFORCO ABSORVENTE RETANGULARES | 01/02/2020 | 31/12/2023 | DESCONTINUADO | 18,0251 | DESCONTINUADO 21/09/22 | CAMPO CIRURGICO EM NAO TECIDO ESTERIL TENCYL OVER - COM ADESIVO HIPOALERGENICO E REFORCO ABSORVENTE RETANGULARES - 1,60 M X 1,20 M | CAMPO CIRURGICO EM NAO TECIDO ESTERIL TENCYL OVER - COM ADESIVO HIPOALERGENICO E REFORCO ABSORVENTE RETANGULARES - 1,60 M X 1,20 M | CIRURGIA GERAL | MATERIAL DE CONSUMO | CAMPO CIRURGICO | UN | 61.117.263/0001-70 | VENKURI INDUSTRIA DE PRODUTOS MEDICOS LTDA | 20 |  |  | Material de consumo hospitalar | TUSS | 01/02/2020 | EM ANALISE | EM ANALISE
79390676 | 10366900017 | COM ADESIVO HIPOALERGENICO E REFORCO ABSORVENTE RETANGULARES | 01/02/2020 | 31/12/2023 | DESCONTINUADO | 18,0251 | DESCONTINUADO 21/09/22 | CAMPO CIRURGICO EM NAO TECIDO ESTERIL TENCYL OVER - COM ADESIVO HIPOALERGENICO E REFORCO ABSORVENTE RETANGULARES - 1,60 M X 1,50 M | CAMPO CIRURGICO EM NAO TECIDO ESTERIL TENCYL OVER - COM ADESIVO HIPOALERGENICO E REFORCO ABSORVENTE RETANGULARES - 1,60 M X 1,50 M | CIRURGIA GERAL | MATERIAL DE CONSUMO | CAMPO CIRURGICO | UN | 61.117.263/0001-70 | VENKURI INDUSTRIA DE PRODUTOS MEDICOS LTDA | 20 |  |  | Material de consumo hospitalar | TUSS | 01/02/2020 | EM ANALISE | EM ANALISE
79390684 | 10366900017 | COM ADESIVO HIPOALERGENICO E REFORCO ABSORVENTE RETANGULARES | 01/02/2020 | 31/12/2023 | DESCONTINUADO | 18,0251 | DESCONTINUADO 21/09/22 | CAMPO CIRURGICO EM NAO TECIDO ESTERIL TENCYL OVER - COM ADESIVO HIPOALERGENICO E REFORCO ABSORVENTE RETANGULARES - 1,60 M X 1,80 M | CAMPO CIRURGICO EM NAO TECIDO ESTERIL TENCYL OVER - COM ADESIVO HIPOALERGENICO E REFORCO ABSORVENTE RETANGULARES - 1,60 M X 1,80 M | CIRURGIA GERAL | MATERIAL DE CONSUMO | CAMPO CIRURGICO | UN | 61.117.263/0001-70 | VENKURI INDUSTRIA DE PRODUTOS MEDICOS LTDA | 20 |  |  | Material de consumo hospitalar | TUSS | 01/02/2020 | EM ANALISE | EM ANALISE
79390692 | 10366900017 | COM ADESIVO HIPOALERGENICO E REFORCO ABSORVENTE RETANGULARES | 01/02/2020 |  |  | 27,8400 |  | CAMPO CIRURGICO EM NAO TECIDO ESTERIL TENCYL OVER - COM ADESIVO HIPOALERGENICO E REFORCO ABSORVENTE RETANGULARES - 1,60 M X 2,20 M | CAMPO CIRURGICO EM NAO TECIDO ESTERIL TENCYL OVER - COM ADESIVO HIPOALERGENICO E REFORCO ABSORVENTE RETANGULARES - 1,60 M X 2,20 M | CIRURGIA GERAL | MATERIAL DE CONSUMO | CAMPO CIRURGICO | UN | 61.117.263/0001-70 | VENKURI INDUSTRIA DE PRODUTOS MEDICOS LTDA | 20 |  |  | Material de consumo hospitalar | TUSS | 01/02/2020 | EM ANALISE | EM ANALISE
79390706 | 10366900017 | COM ADESIVO HIPOALERGENICO E REFORCO ABSORVENTE RETANGULARES | 01/02/2020 | 31/12/2023 | DESCONTINUADO | 18,0251 | DESCONTINUADO 21/09/22 | CAMPO CIRURGICO EM NAO TECIDO ESTERIL TENCYL OVER - COM ADESIVO HIPOALERGENICO E REFORCO ABSORVENTE RETANGULARES - 1,60 M X 2,60 M | CAMPO CIRURGICO EM NAO TECIDO ESTERIL TENCYL OVER - COM ADESIVO HIPOALERGENICO E REFORCO ABSORVENTE RETANGULARES - 1,60 M X 2,60 M | CIRURGIA GERAL | MATERIAL DE CONSUMO | CAMPO CIRURGICO | UN | 61.117.263/0001-70 | VENKURI INDUSTRIA DE PRODUTOS MEDICOS LTDA | 20 |  |  | Material de consumo hospitalar | TUSS | 01/02/2020 | EM ANALISE | EM ANALISE
79390714 | 10366900017 | COM ADESIVO HIPOALERGENICO E REFORCO ABSORVENTE RETANGULARES | 01/02/2020 | 31/12/2023 | DESCONTINUADO | 18,0251 | DESCONTINUADO 21/09/22 | CAMPO CIRURGICO EM NAO TECIDO ESTERIL TENCYL OVER - COM ADESIVO HIPOALERGENICO E REFORCO ABSORVENTE RETANGULARES - 2,00 M X 3,15 M | CAMPO CIRURGICO EM NAO TECIDO ESTERIL TENCYL OVER - COM ADESIVO HIPOALERGENICO E REFORCO ABSORVENTE RETANGULARES - 2,00 M X 3,15 M | CIRURGIA GERAL | MATERIAL DE CONSUMO | CAMPO CIRURGICO | UN | 61.117.263/0001-70 | VENKURI INDUSTRIA DE PRODUTOS MEDICOS LTDA | 20 |  |  | Material de consumo hospitalar | TUSS | 01/02/2020 | EM ANALISE | EM ANALISE
79390722 | 10366900017 | COM ADESIVO HIPOALERGENICO E REFORCO ABSORVENTE RETANGULARES | 01/02/2020 | 31/12/2023 | DESCONTINUADO | 18,0251 | DESCONTINUADO 21/09/22 | CAMPO CIRURGICO EM NAO TECIDO ESTERIL TENCYL OVER - COM ADESIVO HIPOALERGENICO E REFORCO ABSORVENTE RETANGULARES - 2,00 M X 3,20 M | CAMPO CIRURGICO EM NAO TECIDO ESTERIL TENCYL OVER - COM ADESIVO HIPOALERGENICO E REFORCO ABSORVENTE RETANGULARES - 2,00 M X 3,20 M | CIRURGIA GERAL | MATERIAL DE CONSUMO | CAMPO CIRURGICO | UN | 61.117.263/0001-70 | VENKURI INDUSTRIA DE PRODUTOS MEDICOS LTDA | 20 |  |  | Material de consumo hospitalar | TUSS | 01/02/2020 | EM ANALISE | EM ANALISE
79390730 | 10366900017 | COM ADESIVO HIPOALERGENICO E REFORCO ABSORVENTE RETANGULARES | 01/02/2020 | 31/12/2023 | DESCONTINUADO | 18,0251 | DESCONTINUADO 21/09/22 | CAMPO CIRURGICO EM NAO TECIDO ESTERIL TENCYL OVER - COM ADESIVO HIPOALERGENICO E REFORCO ABSORVENTE RETANGULARES - 2,15 M X 3,50 M | CAMPO CIRURGICO EM NAO TECIDO ESTERIL TENCYL OVER - COM ADESIVO HIPOALERGENICO E REFORCO ABSORVENTE RETANGULARES - 2,15 M X 3,50 M | CIRURGIA GERAL | MATERIAL DE CONSUMO | CAMPO CIRURGICO | UN | 61.117.263/0001-70 | VENKURI INDUSTRIA DE PRODUTOS MEDICOS LTDA | 20 |  |  | Material de consumo hospitalar | TUSS | 01/02/2020 | EM ANALISE | EM ANALISE
79390749 | 10366900017 | COM ADESIVO HIPOALERGENICO E REFORCO ABSORVENTE RETANGULARES | 01/02/2020 | 31/12/2023 | DESCONTINUADO | 18,0251 | DESCONTINUADO 21/09/22 | CAMPO CIRURGICO EM NAO TECIDO ESTERIL TENCYL OVER - COM ADESIVO HIPOALERGENICO E REFORCO ABSORVENTE RETANGULARES - 2,20 M X 2,45 M | CAMPO CIRURGICO EM NAO TECIDO ESTERIL TENCYL OVER - COM ADESIVO HIPOALERGENICO E REFORCO ABSORVENTE RETANGULARES - 2,20 M X 2,45 M | CIRURGIA GERAL | MATERIAL DE CONSUMO | CAMPO CIRURGICO | UN | 61.117.263/0001-70 | VENKURI INDUSTRIA DE PRODUTOS MEDICOS LTDA | 20 |  |  | Material de consumo hospitalar | TUSS | 01/02/2020 | EM ANALISE | EM ANALISE
79390757 | 10366900017 | COM ADESIVO HIPOALERGENICO E REFORCO ABSORVENTE RETANGULARES | 01/02/2020 | 31/12/2023 | DESCONTINUADO | 18,0251 | DESCONTINUADO 21/09/22 | CAMPO CIRURGICO EM NAO TECIDO ESTERIL TENCYL OVER - COM ADESIVO HIPOALERGENICO E REFORCO ABSORVENTE RETANGULARES - 2,20 M X 2,55 M | CAMPO CIRURGICO EM NAO TECIDO ESTERIL TENCYL OVER - COM ADESIVO HIPOALERGENICO E REFORCO ABSORVENTE RETANGULARES - 2,20 M X 2,55 M | CIRURGIA GERAL | MATERIAL DE CONSUMO | CAMPO CIRURGICO | UN | 61.117.263/0001-70 | VENKURI INDUSTRIA DE PRODUTOS MEDICOS LTDA | 20 |  |  | Material de consumo hospitalar | TUSS | 01/02/2020 | EM ANALISE | EM ANALISE
79390765 | 10366900017 | COM ADESIVO HIPOALERGENICO E REFORCO ABSORVENTE RETANGULARES | 01/02/2020 | 31/12/2023 | DESCONTINUADO | 18,0251 | DESCONTINUADO 21/09/22 | CAMPO CIRURGICO EM NAO TECIDO ESTERIL TENCYL OVER - COM ADESIVO HIPOALERGENICO E REFORCO ABSORVENTE RETANGULARES - 2,20 M X 3,50 M | CAMPO CIRURGICO EM NAO TECIDO ESTERIL TENCYL OVER - COM ADESIVO HIPOALERGENICO E REFORCO ABSORVENTE RETANGULARES - 2,20 M X 3,50 M | CIRURGIA GERAL | MATERIAL DE CONSUMO | CAMPO CIRURGICO | UN | 61.117.263/0001-70 | VENKURI INDUSTRIA DE PRODUTOS MEDICOS LTDA | 20 |  |  | Material de consumo hospitalar | TUSS | 01/02/2020 | EM ANALISE | EM ANALISE
79390773 | 10366900017 | COM ADESIVO HIPOALERGENICO E REFORCO ABSORVENTE RETANGULARES | 01/02/2020 | 31/12/2023 | DESCONTINUADO | 18,0251 | DESCONTINUADO 21/09/22 | CAMPO CIRURGICO EM NAO TECIDO ESTERIL TENCYL OVER - COM ADESIVO HIPOALERGENICO E REFORCO ABSORVENTE RETANGULARES - 2,50 M X 3,50 M | CAMPO CIRURGICO EM NAO TECIDO ESTERIL TENCYL OVER - COM ADESIVO HIPOALERGENICO E REFORCO ABSORVENTE RETANGULARES - 2,50 M X 3,50 M | CIRURGIA GERAL | MATERIAL DE CONSUMO | CAMPO CIRURGICO | UN | 61.117.263/0001-70 | VENKURI INDUSTRIA DE PRODUTOS MEDICOS LTDA | 20 |  |  | Material de consumo hospitalar | TUSS | 01/02/2020 | EM ANALISE | EM ANALISE
79390781 | 10366900017 | COM ADESIVO HIPOALERGENICO E REFORCO ABSORVENTE RETANGULARES | 01/02/2020 | 31/12/2023 | DESCONTINUADO | 18,0251 | DESCONTINUADO 21/09/22 | CAMPO CIRURGICO EM NAO TECIDO ESTERIL TENCYL OVER - COM ADESIVO HIPOALERGENICO E REFORCO ABSORVENTE RETANGULARES - 2,60 M X 1,60 M | CAMPO CIRURGICO EM NAO TECIDO ESTERIL TENCYL OVER - COM ADESIVO HIPOALERGENICO E REFORCO ABSORVENTE RETANGULARES - 2,60 M X 1,60 M | CIRURGIA GERAL | MATERIAL DE CONSUMO | CAMPO CIRURGICO | UN | 61.117.263/0001-70 | VENKURI INDUSTRIA DE PRODUTOS MEDICOS LTDA | 20 |  |  | Material de consumo hospitalar | TUSS | 01/02/2020 | EM ANALISE | EM ANALISE
79390790 | 10366900017 | COM ADESIVO HIPOALERGENICO E REFORCO ABSORVENTE RETANGULARES | 01/02/2020 | 31/12/2023 | DESCONTINUADO | 18,0251 | DESCONTINUADO 21/09/22 | CAMPO CIRURGICO EM NAO TECIDO ESTERIL TENCYL OVER - COM ADESIVO HIPOALERGENICO E REFORCO ABSORVENTE RETANGULARES - 2,80 M X 3,55 M | CAMPO CIRURGICO EM NAO TECIDO ESTERIL TENCYL OVER - COM ADESIVO HIPOALERGENICO E REFORCO ABSORVENTE RETANGULARES - 2,80 M X 3,55 M | CIRURGIA GERAL | MATERIAL DE CONSUMO | CAMPO CIRURGICO | UN | 61.117.263/0001-70 | VENKURI INDUSTRIA DE PRODUTOS MEDICOS LTDA | 20 |  |  | Material de consumo hospitalar | TUSS | 01/02/2020 | EM ANALISE | EM ANALISE
79390617 | 10366900017 | COM ADESIVO HIPOALERGENICO E REFORCO ABSORVENTE RETANGULARES | 01/02/2020 | 31/12/2023 | DESCONTINUADO | 18,0251 | DESCONTINUADO 21/09/22 | CAMPO CIRURGICO EM NAO TECIDO ESTERIL TENCYL OVER - COM ADESIVO HIPOALERGENICO E REFORCO ABSORVENTE RETANGULARES - 80 CM X 1,15 M | CAMPO CIRURGICO EM NAO TECIDO ESTERIL TENCYL OVER - COM ADESIVO HIPOALERGENICO E REFORCO ABSORVENTE RETANGULARES - 80 CM X 1,15 M | CIRURGIA GERAL | MATERIAL DE CONSUMO | CAMPO CIRURGICO | UN | 61.117.263/0001-70 | VENKURI INDUSTRIA DE PRODUTOS MEDICOS LTDA | 20 |  |  | Material de consumo hospitalar | TUSS | 01/02/2020 | EM ANALISE | EM ANALISE
79390625 | 10366900017 | COM ADESIVO HIPOALERGENICO E REFORCO ABSORVENTE RETANGULARES | 01/02/2020 | 31/12/2023 | DESCONTINUADO | 18,0251 | DESCONTINUADO 21/09/22 | CAMPO CIRURGICO EM NAO TECIDO ESTERIL TENCYL OVER - COM ADESIVO HIPOALERGENICO E REFORCO ABSORVENTE RETANGULARES - 80 CM X 1,30 M | CAMPO CIRURGICO EM NAO TECIDO ESTERIL TENCYL OVER - COM ADESIVO HIPOALERGENICO E REFORCO ABSORVENTE RETANGULARES - 80 CM X 1,30 M | CIRURGIA GERAL | MATERIAL DE CONSUMO | CAMPO CIRURGICO | UN | 61.117.263/0001-70 | VENKURI INDUSTRIA DE PRODUTOS MEDICOS LTDA | 20 |  |  | Material de consumo hospitalar | TUSS | 01/02/2020 | EM ANALISE | EM ANALISE
79390633 | 10366900017 | COM ADESIVO HIPOALERGENICO E REFORCO ABSORVENTE RETANGULARES | 01/02/2020 |  |  | 18,0251 |  | CAMPO CIRURGICO EM NAO TECIDO ESTERIL TENCYL OVER - COM ADESIVO HIPOALERGENICO E REFORCO ABSORVENTE RETANGULARES - 80 CM X 1,40 M | CAMPO CIRURGICO EM NAO TECIDO ESTERIL TENCYL OVER - COM ADESIVO HIPOALERGENICO E REFORCO ABSORVENTE RETANGULARES - 80 CM X 1,40 M | CIRURGIA GERAL | MATERIAL DE CONSUMO | CAMPO CIRURGICO | UN | 61.117.263/0001-70 | VENKURI INDUSTRIA DE PRODUTOS MEDICOS LTDA | 20 |  |  | Material de consumo hospitalar | TUSS | 01/02/2020 | EM ANALISE | EM ANALISE
79390641 | 10366900017 | COM ADESIVO HIPOALERGENICO E REFORCO ABSORVENTE RETANGULARES | 01/02/2020 | 31/12/2023 | DESCONTINUADO | 18,0251 | DESCONTINUADO 21/09/22 | CAMPO CIRURGICO EM NAO TECIDO ESTERIL TENCYL OVER - COM ADESIVO HIPOALERGENICO E REFORCO ABSORVENTE RETANGULARES - 90 CM X 1,40 M | CAMPO CIRURGICO EM NAO TECIDO ESTERIL TENCYL OVER - COM ADESIVO HIPOALERGENICO E REFORCO ABSORVENTE RETANGULARES - 90 CM X 1,40 M | CIRURGIA GERAL | MATERIAL DE CONSUMO | CAMPO CIRURGICO | UN | 61.117.263/0001-70 | VENKURI INDUSTRIA DE PRODUTOS MEDICOS LTDA | 20 |  |  | Material de consumo hospitalar | TUSS | 01/02/2020 | EM ANALISE | EM ANALISE
79389961 | 10366900017 | COM ADESIVO HIPOALERGENICO E REFORCO ABSORVENTE QUADRADOS - | 01/02/2020 | 31/12/2023 | DESCONTINUADO | 18,0251 | DESCONTINUADO 21/09/22 | CAMPO CIRURGICO EM NAO TECIDO ESTERIL TENCYL OVER - COM ADESIVO HIPOALERGENICO E REFORCO ABSORVENTE QUADRADOS - 100 X 100 CM | CAMPO CIRURGICO EM NAO TECIDO ESTERIL TENCYL OVER - COM ADESIVO HIPOALERGENICO E REFORCO ABSORVENTE QUADRADOS - 100 X 100 CM | CIRURGIA GERAL | MATERIAL DE CONSUMO | CAMPO CIRURGICO | UN | 61.117.263/0001-70 | VENKURI INDUSTRIA DE PRODUTOS MEDICOS LTDA | 20 |  |  | Material de consumo hospitalar | TUSS | 01/02/2020 | EM ANALISE | EM ANALISE
79389970 | 10366900017 | COM ADESIVO HIPOALERGENICO E REFORCO ABSORVENTE QUADRADOS - | 01/02/2020 | 31/12/2023 | DESCONTINUADO | 18,0251 | DESCONTINUADO 21/09/22 | CAMPO CIRURGICO EM NAO TECIDO ESTERIL TENCYL OVER - COM ADESIVO HIPOALERGENICO E REFORCO ABSORVENTE QUADRADOS - 150 X 150 CM | CAMPO CIRURGICO EM NAO TECIDO ESTERIL TENCYL OVER - COM ADESIVO HIPOALERGENICO E REFORCO ABSORVENTE QUADRADOS - 150 X 150 CM | CIRURGIA GERAL | MATERIAL DE CONSUMO | CAMPO CIRURGICO | UN | 61.117.263/0001-70 | VENKURI INDUSTRIA DE PRODUTOS MEDICOS LTDA | 20 |  |  | Material de consumo hospitalar | TUSS | 01/02/2020 | EM ANALISE | EM ANALISE
79389988 | 10366900017 | COM ADESIVO HIPOALERGENICO E REFORCO ABSORVENTE QUADRADOS - | 01/02/2020 | 29/02/2024 | DESCONTINUADO | 18,0251 | DESCONTINUADO 21/10/22 | CAMPO CIRURGICO EM NAO TECIDO ESTERIL TENCYL OVER - COM ADESIVO HIPOALERGENICO E REFORCO ABSORVENTE QUADRADOS - 160 X 160 CM | CAMPO CIRURGICO EM NAO TECIDO ESTERIL TENCYL OVER - COM ADESIVO HIPOALERGENICO E REFORCO ABSORVENTE QUADRADOS - 160 X 160 CM | CIRURGIA GERAL | MATERIAL DE CONSUMO | CAMPO CIRURGICO | UN | 61.117.263/0001-70 | VENKURI INDUSTRIA DE PRODUTOS MEDICOS LTDA | 20 |  |  | Material de consumo hospitalar | TUSS | 01/02/2020 | EM ANALISE | EM ANALISE
79389899 | 10366900017 | COM ADESIVO HIPOALERGENICO E REFORCO ABSORVENTE QUADRADOS - | 01/02/2020 | 31/12/2023 | DESCONTINUADO | 18,0251 | DESCONTINUADO 21/09/22 | CAMPO CIRURGICO EM NAO TECIDO ESTERIL TENCYL OVER - COM ADESIVO HIPOALERGENICO E REFORCO ABSORVENTE QUADRADOS - 35 X 35 CM | CAMPO CIRURGICO EM NAO TECIDO ESTERIL TENCYL OVER - COM ADESIVO HIPOALERGENICO E REFORCO ABSORVENTE QUADRADOS - 35 X 35 CM | CIRURGIA GERAL | MATERIAL DE CONSUMO | CAMPO CIRURGICO | UN | 61.117.263/0001-70 | VENKURI INDUSTRIA DE PRODUTOS MEDICOS LTDA | 20 |  |  | Material de consumo hospitalar | TUSS | 01/02/2020 | EM ANALISE | EM ANALISE
79389902 | 10366900017 | COM ADESIVO HIPOALERGENICO E REFORCO ABSORVENTE QUADRADOS - | 01/02/2020 | 31/12/2023 | DESCONTINUADO | 18,0251 | DESCONTINUADO 21/09/22 | CAMPO CIRURGICO EM NAO TECIDO ESTERIL TENCYL OVER - COM ADESIVO HIPOALERGENICO E REFORCO ABSORVENTE QUADRADOS - 40 X 40 CM | CAMPO CIRURGICO EM NAO TECIDO ESTERIL TENCYL OVER - COM ADESIVO HIPOALERGENICO E REFORCO ABSORVENTE QUADRADOS - 40 X 40 CM | CIRURGIA GERAL | MATERIAL DE CONSUMO | CAMPO CIRURGICO | UN | 61.117.263/0001-70 | VENKURI INDUSTRIA DE PRODUTOS MEDICOS LTDA | 20 |  |  | Material de consumo hospitalar | TUSS | 01/02/2020 | EM ANALISE | EM ANALISE
79389910 | 10366900017 | COM ADESIVO HIPOALERGENICO E REFORCO ABSORVENTE QUADRADOS - | 01/02/2020 | 31/12/2023 | DESCONTINUADO | 18,0251 | DESCONTINUADO 21/09/22 | CAMPO CIRURGICO EM NAO TECIDO ESTERIL TENCYL OVER - COM ADESIVO HIPOALERGENICO E REFORCO ABSORVENTE QUADRADOS - 50 X 50 CM | CAMPO CIRURGICO EM NAO TECIDO ESTERIL TENCYL OVER - COM ADESIVO HIPOALERGENICO E REFORCO ABSORVENTE QUADRADOS - 50 X 50 CM | CIRURGIA GERAL | MATERIAL DE CONSUMO | CAMPO CIRURGICO | UN | 61.117.263/0001-70 | VENKURI INDUSTRIA DE PRODUTOS MEDICOS LTDA | 20 |  |  | Material de consumo hospitalar | TUSS | 01/02/2020 | EM ANALISE | EM ANALISE
79389929 | 10366900017 | COM ADESIVO HIPOALERGENICO E REFORCO ABSORVENTE QUADRADOS - | 01/02/2020 | 31/12/2023 | DESCONTINUADO | 18,0251 | DESCONTINUADO 21/09/22 | CAMPO CIRURGICO EM NAO TECIDO ESTERIL TENCYL OVER - COM ADESIVO HIPOALERGENICO E REFORCO ABSORVENTE QUADRADOS - 70 X 70 CM | CAMPO CIRURGICO EM NAO TECIDO ESTERIL TENCYL OVER - COM ADESIVO HIPOALERGENICO E REFORCO ABSORVENTE QUADRADOS - 70 X 70 CM | CIRURGIA GERAL | MATERIAL DE CONSUMO | CAMPO CIRURGICO | UN | 61.117.263/0001-70 | VENKURI INDUSTRIA DE PRODUTOS MEDICOS LTDA | 20 |  |  | Material de consumo hospitalar | TUSS | 01/02/2020 | EM ANALISE | EM ANALISE
79389937 | 10366900017 | COM ADESIVO HIPOALERGENICO E REFORCO ABSORVENTE QUADRADOS - | 01/02/2020 | 31/12/2023 | DESCONTINUADO | 18,0251 | DESCONTINUADO 21/09/22 | CAMPO CIRURGICO EM NAO TECIDO ESTERIL TENCYL OVER - COM ADESIVO HIPOALERGENICO E REFORCO ABSORVENTE QUADRADOS - 75 X 75 CM | CAMPO CIRURGICO EM NAO TECIDO ESTERIL TENCYL OVER - COM ADESIVO HIPOALERGENICO E REFORCO ABSORVENTE QUADRADOS - 75 X 75 CM | CIRURGIA GERAL | MATERIAL DE CONSUMO | CAMPO CIRURGICO | UN | 61.117.263/0001-70 | VENKURI INDUSTRIA DE PRODUTOS MEDICOS LTDA | 20 |  |  | Material de consumo hospitalar | TUSS | 01/02/2020 | EM ANALISE | EM ANALISE
79389945 | 10366900017 | COM ADESIVO HIPOALERGENICO E REFORCO ABSORVENTE QUADRADOS - | 01/02/2020 | 29/02/2024 | DESCONTINUADO | 18,0251 | DESCONTINUADO 21/10/22 | CAMPO CIRURGICO EM NAO TECIDO ESTERIL TENCYL OVER - COM ADESIVO HIPOALERGENICO E REFORCO ABSORVENTE QUADRADOS - 80 X 80 CM | CAMPO CIRURGICO EM NAO TECIDO ESTERIL TENCYL OVER - COM ADESIVO HIPOALERGENICO E REFORCO ABSORVENTE QUADRADOS - 80 X 80 CM | CIRURGIA GERAL | MATERIAL DE CONSUMO | CAMPO CIRURGICO | UN | 61.117.263/0001-70 | VENKURI INDUSTRIA DE PRODUTOS MEDICOS LTDA | 20 |  |  | Material de consumo hospitalar | TUSS | 01/02/2020 | EM ANALISE | EM ANALISE
79389953 | 10366900017 | COM ADESIVO HIPOALERGENICO E REFORCO ABSORVENTE QUADRADOS - | 01/02/2020 | 31/12/2023 | DESCONTINUADO | 18,0251 | DESCONTINUADO 21/09/22 | CAMPO CIRURGICO EM NAO TECIDO ESTERIL TENCYL OVER - COM ADESIVO HIPOALERGENICO E REFORCO ABSORVENTE QUADRADOS - 90 X 90 CM | CAMPO CIRURGICO EM NAO TECIDO ESTERIL TENCYL OVER - COM ADESIVO HIPOALERGENICO E REFORCO ABSORVENTE QUADRADOS - 90 X 90 CM | CIRURGIA GERAL | MATERIAL DE CONSUMO | CAMPO CIRURGICO | UN | 61.117.263/0001-70 | VENKURI INDUSTRIA DE PRODUTOS MEDICOS LTDA | 20 |  |  | Material de consumo hospitalar | TUSS | 01/02/2020 | EM ANALISE | EM ANALISE
79391265 | 10366900017 | COM ADESIVO HIPOALERGENICO E FENESTRA RETANGULARES - 90 CM | 01/02/2020 | 31/12/2023 | DESCONTINUADO | 18,0251 | DESCONTINUADO 21/09/22 | CAMPO CIRURGICO EM NAO TECIDO ESTERIL TENCYL OVER - COM ADESIVO HIPOALERGENICO E FENESTRA RETANGULARES - 90 CM X 1,40 M | CAMPO CIRURGICO EM NAO TECIDO ESTERIL TENCYL OVER - COM ADESIVO HIPOALERGENICO E FENESTRA RETANGULARES - 90 CM X 1,40 M | CIRURGIA GERAL | MATERIAL DE CONSUMO | CAMPO CIRURGICO | UN | 61.117.263/0001-70 | VENKURI INDUSTRIA DE PRODUTOS MEDICOS LTDA | 20 |  |  | Material de consumo hospitalar | TUSS | 01/02/2020 | EM ANALISE | EM ANALISE
79391230 | 10366900017 | COM ADESIVO HIPOALERGENICO E FENESTRA RETANGULARES - 80 CM | 01/02/2020 | 31/12/2023 | DESCONTINUADO | 18,0251 | DESCONTINUADO 21/09/22 | CAMPO CIRURGICO EM NAO TECIDO ESTERIL TENCYL OVER - COM ADESIVO HIPOALERGENICO E FENESTRA RETANGULARES - 80 CM X 1,15 M | CAMPO CIRURGICO EM NAO TECIDO ESTERIL TENCYL OVER - COM ADESIVO HIPOALERGENICO E FENESTRA RETANGULARES - 80 CM X 1,15 M | CIRURGIA GERAL | MATERIAL DE CONSUMO | CAMPO CIRURGICO | UN | 61.117.263/0001-70 | VENKURI INDUSTRIA DE PRODUTOS MEDICOS LTDA | 20 |  |  | Material de consumo hospitalar | TUSS | 01/02/2020 | EM ANALISE | EM ANALISE
79391249 | 10366900017 | COM ADESIVO HIPOALERGENICO E FENESTRA RETANGULARES - 80 CM | 01/02/2020 | 31/12/2023 | DESCONTINUADO | 18,0251 | DESCONTINUADO 21/09/22 | CAMPO CIRURGICO EM NAO TECIDO ESTERIL TENCYL OVER - COM ADESIVO HIPOALERGENICO E FENESTRA RETANGULARES - 80 CM X 1,30 M | CAMPO CIRURGICO EM NAO TECIDO ESTERIL TENCYL OVER - COM ADESIVO HIPOALERGENICO E FENESTRA RETANGULARES - 80 CM X 1,30 M | CIRURGIA GERAL | MATERIAL DE CONSUMO | CAMPO CIRURGICO | UN | 61.117.263/0001-70 | VENKURI INDUSTRIA DE PRODUTOS MEDICOS LTDA | 20 |  |  | Material de consumo hospitalar | TUSS | 01/02/2020 | EM ANALISE | EM ANALISE
79391257 | 10366900017 | COM ADESIVO HIPOALERGENICO E FENESTRA RETANGULARES - 80 CM | 01/02/2020 | 31/12/2023 | DESCONTINUADO | 18,0251 | DESCONTINUADO 21/09/22 | CAMPO CIRURGICO EM NAO TECIDO ESTERIL TENCYL OVER - COM ADESIVO HIPOALERGENICO E FENESTRA RETANGULARES - 80 CM X 1,40 M | CAMPO CIRURGICO EM NAO TECIDO ESTERIL TENCYL OVER - COM ADESIVO HIPOALERGENICO E FENESTRA RETANGULARES - 80 CM X 1,40 M | CIRURGIA GERAL | MATERIAL DE CONSUMO | CAMPO CIRURGICO | UN | 61.117.263/0001-70 | VENKURI INDUSTRIA DE PRODUTOS MEDICOS LTDA | 20 |  |  | Material de consumo hospitalar | TUSS | 01/02/2020 | EM ANALISE | EM ANALISE
79391389 | 10366900017 | COM ADESIVO HIPOALERGENICO E FENESTRA RETANGULARES - 2,80 | 01/02/2020 | 31/12/2023 | DESCONTINUADO | 18,0251 | DESCONTINUADO 21/09/22 | CAMPO CIRURGICO EM NAO TECIDO ESTERIL TENCYL OVER - COM ADESIVO HIPOALERGENICO E FENESTRA RETANGULARES - 2,80 M X 3,55 M | CAMPO CIRURGICO EM NAO TECIDO ESTERIL TENCYL OVER - COM ADESIVO HIPOALERGENICO E FENESTRA RETANGULARES - 2,80 M X 3,55 M | CIRURGIA GERAL | MATERIAL DE CONSUMO | CAMPO CIRURGICO | UN | 61.117.263/0001-70 | VENKURI INDUSTRIA DE PRODUTOS MEDICOS LTDA | 20 |  |  | Material de consumo hospitalar | TUSS | 01/02/2020 | EM ANALISE | EM ANALISE
79391370 | 10366900017 | COM ADESIVO HIPOALERGENICO E FENESTRA RETANGULARES - 2,60 | 01/02/2020 | 31/12/2023 | DESCONTINUADO | 18,0251 | DESCONTINUADO 21/09/22 | CAMPO CIRURGICO EM NAO TECIDO ESTERIL TENCYL OVER - COM ADESIVO HIPOALERGENICO E FENESTRA RETANGULARES - 2,60 M X 1,60M | CAMPO CIRURGICO EM NAO TECIDO ESTERIL TENCYL OVER - COM ADESIVO HIPOALERGENICO E FENESTRA RETANGULARES - 2,60 M X 1,60M | CIRURGIA GERAL | MATERIAL DE CONSUMO | CAMPO CIRURGICO | UN | 61.117.263/0001-70 | VENKURI INDUSTRIA DE PRODUTOS MEDICOS LTDA | 20 |  |  | Material de consumo hospitalar | TUSS | 01/02/2020 | EM ANALISE | EM ANALISE
79391346 | 10366900017 | COM ADESIVO HIPOALERGENICO E FENESTRA RETANGULARES - 2,20 | 01/02/2020 | 31/12/2023 | DESCONTINUADO | 18,0251 | DESCONTINUADO 21/09/22 | CAMPO CIRURGICO EM NAO TECIDO ESTERIL TENCYL OVER - COM ADESIVO HIPOALERGENICO E FENESTRA RETANGULARES - 2,20 M X 2,45 M | CAMPO CIRURGICO EM NAO TECIDO ESTERIL TENCYL OVER - COM ADESIVO HIPOALERGENICO E FENESTRA RETANGULARES - 2,20 M X 2,45 M | CIRURGIA GERAL | MATERIAL DE CONSUMO | CAMPO CIRURGICO | UN | 61.117.263/0001-70 | VENKURI INDUSTRIA DE PRODUTOS MEDICOS LTDA | 20 |  |  | Material de consumo hospitalar | TUSS | 01/02/2020 | EM ANALISE | EM ANALISE
79391354 | 10366900017 | COM ADESIVO HIPOALERGENICO E FENESTRA RETANGULARES - 2,20 | 01/02/2020 | 31/12/2023 | DESCONTINUADO | 18,0251 | DESCONTINUADO 21/09/22 | CAMPO CIRURGICO EM NAO TECIDO ESTERIL TENCYL OVER - COM ADESIVO HIPOALERGENICO E FENESTRA RETANGULARES - 2,20 M X 2,55 M | CAMPO CIRURGICO EM NAO TECIDO ESTERIL TENCYL OVER - COM ADESIVO HIPOALERGENICO E FENESTRA RETANGULARES - 2,20 M X 2,55 M | CIRURGIA GERAL | MATERIAL DE CONSUMO | CAMPO CIRURGICO | UN | 61.117.263/0001-70 | VENKURI INDUSTRIA DE PRODUTOS MEDICOS LTDA | 20 |  |  | Material de consumo hospitalar | TUSS | 01/02/2020 | EM ANALISE | EM ANALISE
79391362 | 10366900017 | COM ADESIVO HIPOALERGENICO E FENESTRA RETANGULARES - 2,20 | 01/02/2020 | 31/12/2023 | DESCONTINUADO | 18,0251 | DESCONTINUADO 21/09/22 | CAMPO CIRURGICO EM NAO TECIDO ESTERIL TENCYL OVER - COM ADESIVO HIPOALERGENICO E FENESTRA RETANGULARES - 2,20 M X 3,50 M | CAMPO CIRURGICO EM NAO TECIDO ESTERIL TENCYL OVER - COM ADESIVO HIPOALERGENICO E FENESTRA RETANGULARES - 2,20 M X 3,50 M | CIRURGIA GERAL | MATERIAL DE CONSUMO | CAMPO CIRURGICO | UN | 61.117.263/0001-70 | VENKURI INDUSTRIA DE PRODUTOS MEDICOS LTDA | 20 |  |  | Material de consumo hospitalar | TUSS | 01/02/2020 | EM ANALISE | EM ANALISE
79391338 | 10366900017 | COM ADESIVO HIPOALERGENICO E FENESTRA RETANGULARES - 2,15 | 01/02/2020 | 31/12/2023 | DESCONTINUADO | 18,0251 | DESCONTINUADO 21/09/22 | CAMPO CIRURGICO EM NAO TECIDO ESTERIL TENCYL OVER - COM ADESIVO HIPOALERGENICO E FENESTRA RETANGULARES - 2,15 M X 3,50 M | CAMPO CIRURGICO EM NAO TECIDO ESTERIL TENCYL OVER - COM ADESIVO HIPOALERGENICO E FENESTRA RETANGULARES - 2,15 M X 3,50 M | CIRURGIA GERAL | MATERIAL DE CONSUMO | CAMPO CIRURGICO | UN | 61.117.263/0001-70 | VENKURI INDUSTRIA DE PRODUTOS MEDICOS LTDA | 20 |  |  | Material de consumo hospitalar | TUSS | 01/02/2020 | EM ANALISE | EM ANALISE
79391320 | 10366900017 | COM ADESIVO HIPOALERGENICO E FENESTRA RETANGULARES - 2,00 | 01/02/2020 | 31/12/2023 | DESCONTINUADO | 18,0251 | DESCONTINUADO 21/09/22 | CAMPO CIRURGICO EM NAO TECIDO ESTERIL TENCYL OVER - COM ADESIVO HIPOALERGENICO E FENESTRA RETANGULARES - 2,00 M X 3,20 M | CAMPO CIRURGICO EM NAO TECIDO ESTERIL TENCYL OVER - COM ADESIVO HIPOALERGENICO E FENESTRA RETANGULARES - 2,00 M X 3,20 M | CIRURGIA GERAL | MATERIAL DE CONSUMO | CAMPO CIRURGICO | UN | 61.117.263/0001-70 | VENKURI INDUSTRIA DE PRODUTOS MEDICOS LTDA | 20 |  |  | Material de consumo hospitalar | TUSS | 01/02/2020 | EM ANALISE | EM ANALISE
79391281 | 10366900017 | COM ADESIVO HIPOALERGENICO E FENESTRA RETANGULARES - 1,60 | 01/02/2020 | 31/12/2023 | DESCONTINUADO | 18,0251 | DESCONTINUADO 21/09/22 | CAMPO CIRURGICO EM NAO TECIDO ESTERIL TENCYL OVER - COM ADESIVO HIPOALERGENICO E FENESTRA RETANGULARES - 1,60 M X 1,50 M | CAMPO CIRURGICO EM NAO TECIDO ESTERIL TENCYL OVER - COM ADESIVO HIPOALERGENICO E FENESTRA RETANGULARES - 1,60 M X 1,50 M | CIRURGIA GERAL | MATERIAL DE CONSUMO | CAMPO CIRURGICO | UN | 61.117.263/0001-70 | VENKURI INDUSTRIA DE PRODUTOS MEDICOS LTDA | 20 |  |  | Material de consumo hospitalar | TUSS | 01/02/2020 | EM ANALISE | EM ANALISE
79391290 | 10366900017 | COM ADESIVO HIPOALERGENICO E FENESTRA RETANGULARES - 1,60 | 01/02/2020 | 31/12/2023 | DESCONTINUADO | 18,0251 | DESCONTINUADO 21/09/22 | CAMPO CIRURGICO EM NAO TECIDO ESTERIL TENCYL OVER - COM ADESIVO HIPOALERGENICO E FENESTRA RETANGULARES - 1,60 M X 1,80 M | CAMPO CIRURGICO EM NAO TECIDO ESTERIL TENCYL OVER - COM ADESIVO HIPOALERGENICO E FENESTRA RETANGULARES - 1,60 M X 1,80 M | CIRURGIA GERAL | MATERIAL DE CONSUMO | CAMPO CIRURGICO | UN | 61.117.263/0001-70 | VENKURI INDUSTRIA DE PRODUTOS MEDICOS LTDA | 20 |  |  | Material de consumo hospitalar | TUSS | 01/02/2020 | EM ANALISE | EM ANALISE
79391303 | 10366900017 | COM ADESIVO HIPOALERGENICO E FENESTRA RETANGULARES - 1,60 | 01/02/2020 | 31/12/2023 | DESCONTINUADO | 18,0251 | DESCONTINUADO 21/09/22 | CAMPO CIRURGICO EM NAO TECIDO ESTERIL TENCYL OVER - COM ADESIVO HIPOALERGENICO E FENESTRA RETANGULARES - 1,60 M X 2,20 M | CAMPO CIRURGICO EM NAO TECIDO ESTERIL TENCYL OVER - COM ADESIVO HIPOALERGENICO E FENESTRA RETANGULARES - 1,60 M X 2,20 M | CIRURGIA GERAL | MATERIAL DE CONSUMO | CAMPO CIRURGICO | UN | 61.117.263/0001-70 | VENKURI INDUSTRIA DE PRODUTOS MEDICOS LTDA | 20 |  |  | Material de consumo hospitalar | TUSS | 01/02/2020 | EM ANALISE | EM ANALISE
79391311 | 10366900017 | COM ADESIVO HIPOALERGENICO E FENESTRA RETANGULARES - 1,60 | 01/02/2020 | 31/12/2023 | DESCONTINUADO | 18,0251 | DESCONTINUADO 21/09/22 | CAMPO CIRURGICO EM NAO TECIDO ESTERIL TENCYL OVER - COM ADESIVO HIPOALERGENICO E FENESTRA RETANGULARES - 1,60 M X 2,60 M | CAMPO CIRURGICO EM NAO TECIDO ESTERIL TENCYL OVER - COM ADESIVO HIPOALERGENICO E FENESTRA RETANGULARES - 1,60 M X 2,60 M | CIRURGIA GERAL | MATERIAL DE CONSUMO | CAMPO CIRURGICO | UN | 61.117.263/0001-70 | VENKURI INDUSTRIA DE PRODUTOS MEDICOS LTDA | 20 |  |  | Material de consumo hospitalar | TUSS | 01/02/2020 | EM ANALISE | EM ANALISE
79391273 | 10366900017 | COM ADESIVO HIPOALERGENICO E FENESTRA RETANGULARES - 1,40 | 01/02/2020 | 31/12/2023 | DESCONTINUADO | 18,0251 | DESCONTINUADO 21/09/22 | CAMPO CIRURGICO EM NAO TECIDO ESTERIL TENCYL OVER - COM ADESIVO HIPOALERGENICO E FENESTRA RETANGULARES - 1,40 M X 2,20 M | CAMPO CIRURGICO EM NAO TECIDO ESTERIL TENCYL OVER - COM ADESIVO HIPOALERGENICO E FENESTRA RETANGULARES - 1,40 M X 2,20 M | CIRURGIA GERAL | MATERIAL DE CONSUMO | CAMPO CIRURGICO | UN | 61.117.263/0001-70 | VENKURI INDUSTRIA DE PRODUTOS MEDICOS LTDA | 20 |  |  | Material de consumo hospitalar | TUSS | 01/02/2020 | EM ANALISE | EM ANALISE
79391192 | 10366900017 | COM ADESIVO HIPOALERGENICO E FENESTRA QUADRADOS - 90 CM X | 01/02/2020 | 31/12/2023 | DESCONTINUADO | 18,0251 | DESCONTINUADO 21/09/22 | CAMPO CIRURGICO EM NAO TECIDO ESTERIL TENCYL OVER - COM ADESIVO HIPOALERGENICO E FENESTRA QUADRADOS - 90 CM X 90 CM | CAMPO CIRURGICO EM NAO TECIDO ESTERIL TENCYL OVER - COM ADESIVO HIPOALERGENICO E FENESTRA QUADRADOS - 90 CM X 90 CM | CIRURGIA GERAL | MATERIAL DE CONSUMO | CAMPO CIRURGICO | UN | 61.117.263/0001-70 | VENKURI INDUSTRIA DE PRODUTOS MEDICOS LTDA | 20 |  |  | Material de consumo hospitalar | TUSS | 01/02/2020 | EM ANALISE | EM ANALISE
79391184 | 10366900017 | COM ADESIVO HIPOALERGENICO E FENESTRA QUADRADOS - 80 CM X | 01/02/2020 | 31/12/2023 | DESCONTINUADO | 18,0251 | DESCONTINUADO 21/09/22 | CAMPO CIRURGICO EM NAO TECIDO ESTERIL TENCYL OVER - COM ADESIVO HIPOALERGENICO E FENESTRA QUADRADOS - 80 CM X 80 CM | CAMPO CIRURGICO EM NAO TECIDO ESTERIL TENCYL OVER - COM ADESIVO HIPOALERGENICO E FENESTRA QUADRADOS - 80 CM X 80 CM | CIRURGIA GERAL | MATERIAL DE CONSUMO | CAMPO CIRURGICO | UN | 61.117.263/0001-70 | VENKURI INDUSTRIA DE PRODUTOS MEDICOS LTDA | 20 |  |  | Material de consumo hospitalar | TUSS | 01/02/2020 | EM ANALISE | EM ANALISE
79391176 | 10366900017 | COM ADESIVO HIPOALERGENICO E FENESTRA QUADRADOS - 75 CM X | 01/02/2020 | 31/12/2023 | DESCONTINUADO | 18,0251 | DESCONTINUADO 21/09/22 | CAMPO CIRURGICO EM NAO TECIDO ESTERIL TENCYL OVER - COM ADESIVO HIPOALERGENICO E FENESTRA QUADRADOS - 75 CM X 75 CM | CAMPO CIRURGICO EM NAO TECIDO ESTERIL TENCYL OVER - COM ADESIVO HIPOALERGENICO E FENESTRA QUADRADOS - 75 CM X 75 CM | CIRURGIA GERAL | MATERIAL DE CONSUMO | CAMPO CIRURGICO | UN | 61.117.263/0001-70 | VENKURI INDUSTRIA DE PRODUTOS MEDICOS LTDA | 20 |  |  | Material de consumo hospitalar | TUSS | 01/02/2020 | EM ANALISE | EM ANALISE
79391168 | 10366900017 | COM ADESIVO HIPOALERGENICO E FENESTRA QUADRADOS - 70 CM X | 01/02/2020 | 31/12/2023 | DESCONTINUADO | 18,0251 | DESCONTINUADO 21/09/22 | CAMPO CIRURGICO EM NAO TECIDO ESTERIL TENCYL OVER - COM ADESIVO HIPOALERGENICO E FENESTRA QUADRADOS - 70 CM X 70 CM | CAMPO CIRURGICO EM NAO TECIDO ESTERIL TENCYL OVER - COM ADESIVO HIPOALERGENICO E FENESTRA QUADRADOS - 70 CM X 70 CM | CIRURGIA GERAL | MATERIAL DE CONSUMO | CAMPO CIRURGICO | UN | 61.117.263/0001-70 | VENKURI INDUSTRIA DE PRODUTOS MEDICOS LTDA | 20 |  |  | Material de consumo hospitalar | TUSS | 01/02/2020 | EM ANALISE | EM ANALISE
79391150 | 10366900017 | COM ADESIVO HIPOALERGENICO E FENESTRA QUADRADOS - 50 CM X | 01/02/2020 | 31/12/2023 | DESCONTINUADO | 18,0251 | DESCONTINUADO 21/09/22 | CAMPO CIRURGICO EM NAO TECIDO ESTERIL TENCYL OVER - COM ADESIVO HIPOALERGENICO E FENESTRA QUADRADOS - 50 CM X 50 CM | CAMPO CIRURGICO EM NAO TECIDO ESTERIL TENCYL OVER - COM ADESIVO HIPOALERGENICO E FENESTRA QUADRADOS - 50 CM X 50 CM | CIRURGIA GERAL | MATERIAL DE CONSUMO | CAMPO CIRURGICO | UN | 61.117.263/0001-70 | VENKURI INDUSTRIA DE PRODUTOS MEDICOS LTDA | 20 |  |  | Material de consumo hospitalar | TUSS | 01/02/2020 | EM ANALISE | EM ANALISE
79391141 | 10366900017 | COM ADESIVO HIPOALERGENICO E FENESTRA QUADRADOS - 40 CM X | 01/02/2020 | 29/02/2024 | DESCONTINUADO | 18,0251 | DESCONTINUADO 21/10/22 | CAMPO CIRURGICO EM NAO TECIDO ESTERIL TENCYL OVER - COM ADESIVO HIPOALERGENICO E FENESTRA QUADRADOS - 40 CM X 40 CM | CAMPO CIRURGICO EM NAO TECIDO ESTERIL TENCYL OVER - COM ADESIVO HIPOALERGENICO E FENESTRA QUADRADOS - 40 CM X 40 CM | CIRURGIA GERAL | MATERIAL DE CONSUMO | CAMPO CIRURGICO | UN | 61.117.263/0001-70 | VENKURI INDUSTRIA DE PRODUTOS MEDICOS LTDA | 20 |  |  | Material de consumo hospitalar | TUSS | 01/02/2020 | EM ANALISE | EM ANALISE
79391133 | 10366900017 | COM ADESIVO HIPOALERGENICO E FENESTRA QUADRADOS - 35 CM X | 01/02/2020 | 31/12/2023 | DESCONTINUADO | 18,0251 | DESCONTINUADO 21/09/22 | CAMPO CIRURGICO EM NAO TECIDO ESTERIL TENCYL OVER - COM ADESIVO HIPOALERGENICO E FENESTRA QUADRADOS - 35 CM X 35 CM | CAMPO CIRURGICO EM NAO TECIDO ESTERIL TENCYL OVER - COM ADESIVO HIPOALERGENICO E FENESTRA QUADRADOS - 35 CM X 35 CM | CIRURGIA GERAL | MATERIAL DE CONSUMO | CAMPO CIRURGICO | UN | 61.117.263/0001-70 | VENKURI INDUSTRIA DE PRODUTOS MEDICOS LTDA | 20 |  |  | Material de consumo hospitalar | TUSS | 01/02/2020 | EM ANALISE | EM ANALISE
79391222 | 10366900017 | COM ADESIVO HIPOALERGENICO E FENESTRA QUADRADOS - 1,60 M X | 01/02/2020 | 31/12/2023 | DESCONTINUADO | 18,0251 | DESCONTINUADO 21/09/22 | CAMPO CIRURGICO EM NAO TECIDO ESTERIL TENCYL OVER - COM ADESIVO HIPOALERGENICO E FENESTRA QUADRADOS - 1,60 M X 1,60 M | CAMPO CIRURGICO EM NAO TECIDO ESTERIL TENCYL OVER - COM ADESIVO HIPOALERGENICO E FENESTRA QUADRADOS - 1,60 M X 1,60 M | CIRURGIA GERAL | MATERIAL DE CONSUMO | CAMPO CIRURGICO | UN | 61.117.263/0001-70 | VENKURI INDUSTRIA DE PRODUTOS MEDICOS LTDA | 20 |  |  | Material de consumo hospitalar | TUSS | 01/02/2020 | EM ANALISE | EM ANALISE
79391214 | 10366900017 | COM ADESIVO HIPOALERGENICO E FENESTRA QUADRADOS - 1,50 M X | 01/02/2020 | 31/12/2023 | DESCONTINUADO | 18,0251 | DESCONTINUADO 21/09/22 | CAMPO CIRURGICO EM NAO TECIDO ESTERIL TENCYL OVER - COM ADESIVO HIPOALERGENICO E FENESTRA QUADRADOS - 1,50 M X 1,50 M | CAMPO CIRURGICO EM NAO TECIDO ESTERIL TENCYL OVER - COM ADESIVO HIPOALERGENICO E FENESTRA QUADRADOS - 1,50 M X 1,50 M | CIRURGIA GERAL | MATERIAL DE CONSUMO | CAMPO CIRURGICO | UN | 61.117.263/0001-70 | VENKURI INDUSTRIA DE PRODUTOS MEDICOS LTDA | 20 |  |  | Material de consumo hospitalar | TUSS | 01/02/2020 | EM ANALISE | EM ANALISE
79391206 | 10366900017 | COM ADESIVO HIPOALERGENICO E FENESTRA QUADRADOS - 1,00 M X | 01/02/2020 | 31/12/2023 | DESCONTINUADO | 18,0251 | DESCONTINUADO 21/09/22 | CAMPO CIRURGICO EM NAO TECIDO ESTERIL TENCYL OVER - COM ADESIVO HIPOALERGENICO E FENESTRA QUADRADOS - 1,00 M X 1,00 M | CAMPO CIRURGICO EM NAO TECIDO ESTERIL TENCYL OVER - COM ADESIVO HIPOALERGENICO E FENESTRA QUADRADOS - 1,00 M X 1,00 M | CIRURGIA GERAL | MATERIAL DE CONSUMO | CAMPO CIRURGICO | UN | 61.117.263/0001-70 | VENKURI INDUSTRIA DE PRODUTOS MEDICOS LTDA | 20 |  |  | Material de consumo hospitalar | TUSS | 01/02/2020 | EM ANALISE | EM ANALISE
79391508 | 10366900017 | COM ADESIVO HIPOALERGENICO PERNEIRA - 80 CM X 1,30 M | 01/02/2020 | 31/12/2023 | DESCONTINUADO | 18,0251 | DESCONTINUADO 21/09/22 | CAMPO CIRURGICO EM NAO TECIDO ESTERIL TENCYL OVER - COM ADESIVO HIPOALERGENICO PERNEIRA - 80 CM X 1,30 M | CAMPO CIRURGICO EM NAO TECIDO ESTERIL TENCYL OVER - COM ADESIVO HIPOALERGENICO PERNEIRA - 80 CM X 1,30 M | CIRURGIA GERAL | MATERIAL DE CONSUMO | CAMPO CIRURGICO | UN | 61.117.263/0001-70 | VENKURI INDUSTRIA DE PRODUTOS MEDICOS LTDA | 20 |  |  | Material de consumo hospitalar | TUSS | 01/02/2020 | EM ANALISE | EM ANALISE
79391494 | 10366900017 | COM ADESIVO HIPOALERGENICO PERNEIRA - 80 CM X 1,15 M | 01/02/2020 | 31/12/2023 | DESCONTINUADO | 18,0251 | DESCONTINUADO 21/09/22 | CAMPO CIRURGICO EM NAO TECIDO ESTERIL TENCYL OVER - COM ADESIVO HIPOALERGENICO PERNEIRA - 80 CM X 1,15 M | CAMPO CIRURGICO EM NAO TECIDO ESTERIL TENCYL OVER - COM ADESIVO HIPOALERGENICO PERNEIRA - 80 CM X 1,15 M | CIRURGIA GERAL | MATERIAL DE CONSUMO | CAMPO CIRURGICO | UN | 61.117.263/0001-70 | VENKURI INDUSTRIA DE PRODUTOS MEDICOS LTDA | 20 |  |  | Material de consumo hospitalar | TUSS | 01/02/2020 | EM ANALISE | EM ANALISE
79391524 | 10366900017 | COM ADESIVO HIPOALERGENICO BORNAL - 50 CM X 50 CM | 01/02/2020 | 31/12/2023 | DESCONTINUADO | 6,5159 | DESCONTINUADO 21/09/22 | CAMPO CIRURGICO EM NAO TECIDO ESTERIL TENCYL OVER - COM ADESIVO HIPOALERGENICO BORNAL - 50 CM X 50 CM | CAMPO CIRURGICO EM NAO TECIDO ESTERIL TENCYL OVER - COM ADESIVO HIPOALERGENICO BORNAL - 50 CM X 50 CM | CIRURGIA GERAL | MATERIAL DE CONSUMO | CAMPO CIRURGICO | UN | 61.117.263/0001-70 | VENKURI INDUSTRIA DE PRODUTOS MEDICOS LTDA | 20 |  |  | Material de consumo hospitalar | TUSS | 01/02/2020 | EM ANALISE | EM ANALISE
73840467 | 10372360011 | SPA688 | 01/02/2020 |  |  | 6,7513 |  | SEDA CIRURGICA TRANCADA COM AGULHA - SPA688 | SEDA CIRURGICA TRANCADA COM AGULHA - SPA688 | OFTALMOLOGIA | MATERIAL DE CONSUMO | FIOS E FITAS CIRURGICOS | UN | 02.370.649/0001-20 | BRASUTURE INDUSTRIA COMERCIO IMPORTACAO EXPORTACAO LTDA | 20 |  |  | Material de consumo hospitalar | TUSS | 01/02/2020 | EM ANALISE | EM ANALISE
73840203 | 10372360011 | SPA687 | 01/02/2020 |  |  | 4,7520 |  | SEDA CIRURGICA TRANCADA COM AGULHA - SPA687 | SEDA CIRURGICA TRANCADA COM AGULHA - SPA687 | OFTALMOLOGIA | MATERIAL DE CONSUMO | FIOS E FITAS CIRURGICOS | UN | 02.370.649/0001-20 | BRASUTURE INDUSTRIA COMERCIO IMPORTACAO EXPORTACAO LTDA | 20 |  |  | Material de consumo hospitalar | TUSS | 01/02/2020 | EM ANALISE | EM ANALISE
73840092 | 10372360011 | SPA686 | 01/02/2020 |  |  | 4,7520 |  | SEDA CIRURGICA TRANCADA COM AGULHA - SPA686 | SEDA CIRURGICA TRANCADA COM AGULHA - SPA686 | OFTALMOLOGIA | MATERIAL DE CONSUMO | FIOS E FITAS CIRURGICOS | UN | 02.370.649/0001-20 | BRASUTURE INDUSTRIA COMERCIO IMPORTACAO EXPORTACAO LTDA | 20 |  |  | Material de consumo hospitalar | TUSS | 01/02/2020 | EM ANALISE | EM ANALISE
73840173 | 10372360011 | SPA685 | 01/02/2020 |  |  | 4,7520 |  | SEDA CIRURGICA TRANCADA COM AGULHA - SPA685 | SEDA CIRURGICA TRANCADA COM AGULHA - SPA685 | OFTALMOLOGIA | MATERIAL DE CONSUMO | FIOS E FITAS CIRURGICOS | UN | 02.370.649/0001-20 | BRASUTURE INDUSTRIA COMERCIO IMPORTACAO EXPORTACAO LTDA | 20 |  |  | Material de consumo hospitalar | TUSS | 01/02/2020 | EM ANALISE | EM ANALISE
73840599 | 10372360011 | SPA6836 | 01/02/2020 |  |  | 2,4720 |  | SEDA CIRURGICA TRANCADA COM AGULHA - SPA6836 | SEDA CIRURGICA TRANCADA COM AGULHA - SPA6836 | OFTALMOLOGIA | MATERIAL DE CONSUMO | FIOS E FITAS CIRURGICOS | UN | 02.370.649/0001-20 | BRASUTURE INDUSTRIA COMERCIO IMPORTACAO EXPORTACAO LTDA | 20 |  |  | Material de consumo hospitalar | TUSS | 01/02/2020 | EM ANALISE | EM ANALISE
73840211 | 10372360011 | SPA679 | 01/02/2020 |  |  | 4,7520 |  | SEDA CIRURGICA TRANCADA COM AGULHA - SPA679 | SEDA CIRURGICA TRANCADA COM AGULHA - SPA679 | OFTALMOLOGIA | MATERIAL DE CONSUMO | FIOS E FITAS CIRURGICOS | UN | 02.370.649/0001-20 | BRASUTURE INDUSTRIA COMERCIO IMPORTACAO EXPORTACAO LTDA | 20 |  |  | Material de consumo hospitalar | TUSS | 01/02/2020 | EM ANALISE | EM ANALISE
73840840 | 10372360011 | SPA675 | 01/02/2020 |  |  | 4,7520 |  | SEDA CIRURGICA TRANCADA COM AGULHA - SPA675 | SEDA CIRURGICA TRANCADA COM AGULHA - SPA675 | OFTALMOLOGIA | MATERIAL DE CONSUMO | FIOS E FITAS CIRURGICOS | UN | 02.370.649/0001-20 | BRASUTURE INDUSTRIA COMERCIO IMPORTACAO EXPORTACAO LTDA | 20 |  |  | Material de consumo hospitalar | TUSS | 01/02/2020 | EM ANALISE | EM ANALISE
73840572 | 10372360011 | SPA670 | 01/02/2020 |  |  | 4,7520 |  | SEDA CIRURGICA TRANCADA COM AGULHA - SPA670 | SEDA CIRURGICA TRANCADA COM AGULHA - SPA670 | OFTALMOLOGIA | MATERIAL DE CONSUMO | FIOS E FITAS CIRURGICOS | UN | 02.370.649/0001-20 | BRASUTURE INDUSTRIA COMERCIO IMPORTACAO EXPORTACAO LTDA | 20 |  |  | Material de consumo hospitalar | TUSS | 01/02/2020 | EM ANALISE | EM ANALISE
73840971 | 10372360011 | SPA669 | 01/02/2020 |  |  | 4,7520 |  | SEDA CIRURGICA TRANCADA COM AGULHA - SPA669 | SEDA CIRURGICA TRANCADA COM AGULHA - SPA669 | OFTALMOLOGIA | MATERIAL DE CONSUMO | FIOS E FITAS CIRURGICOS | UN | 02.370.649/0001-20 | BRASUTURE INDUSTRIA COMERCIO IMPORTACAO EXPORTACAO LTDA | 20 |  |  | Material de consumo hospitalar | TUSS | 01/02/2020 | EM ANALISE | EM ANALISE
73840726 | 10372360011 | SPA667 | 01/02/2020 |  |  | 4,7520 |  | SEDA CIRURGICA TRANCADA COM AGULHA - SPA667 | SEDA CIRURGICA TRANCADA COM AGULHA - SPA667 | OFTALMOLOGIA | MATERIAL DE CONSUMO | FIOS E FITAS CIRURGICOS | UN | 02.370.649/0001-20 | BRASUTURE INDUSTRIA COMERCIO IMPORTACAO EXPORTACAO LTDA | 20 |  |  | Material de consumo hospitalar | TUSS | 01/02/2020 | EM ANALISE | EM ANALISE
73840238 | 10372360011 | SPA6642 | 01/02/2020 |  |  | 4,7520 |  | SEDA CIRURGICA TRANCADA COM AGULHA - SPA6642 | SEDA CIRURGICA TRANCADA COM AGULHA - SPA6642 | OFTALMOLOGIA | MATERIAL DE CONSUMO | FIOS E FITAS CIRURGICOS | UN | 02.370.649/0001-20 | BRASUTURE INDUSTRIA COMERCIO IMPORTACAO EXPORTACAO LTDA | 20 |  |  | Material de consumo hospitalar | TUSS | 01/02/2020 | EM ANALISE | EM ANALISE
73840637 | 10372360011 | SPA664 | 01/02/2020 |  |  | 4,7520 |  | SEDA CIRURGICA TRANCADA COM AGULHA - SPA664 | SEDA CIRURGICA TRANCADA COM AGULHA - SPA664 | OFTALMOLOGIA | MATERIAL DE CONSUMO | FIOS E FITAS CIRURGICOS | UN | 02.370.649/0001-20 | BRASUTURE INDUSTRIA COMERCIO IMPORTACAO EXPORTACAO LTDA | 20 |  |  | Material de consumo hospitalar | TUSS | 01/02/2020 | EM ANALISE | EM ANALISE
73839973 | 10372360011 | SPA6627 | 01/02/2020 |  |  | 4,7496 |  | SEDA CIRURGICA TRANCADA COM AGULHA - SPA6627 | SEDA CIRURGICA TRANCADA COM AGULHA - SPA6627 | OFTALMOLOGIA | MATERIAL DE CONSUMO | FIOS E FITAS CIRURGICOS | UN | 02.370.649/0001-20 | BRASUTURE INDUSTRIA COMERCIO IMPORTACAO EXPORTACAO LTDA | 20 |  |  | Material de consumo hospitalar | TUSS | 01/02/2020 | EM ANALISE | EM ANALISE
73840270 | 10372360011 | SPA655 | 01/02/2020 |  |  | 4,7520 |  | SEDA CIRURGICA TRANCADA COM AGULHA - SPA655 | SEDA CIRURGICA TRANCADA COM AGULHA - SPA655 | OFTALMOLOGIA | MATERIAL DE CONSUMO | FIOS E FITAS CIRURGICOS | UN | 02.370.649/0001-20 | BRASUTURE INDUSTRIA COMERCIO IMPORTACAO EXPORTACAO LTDA | 20 |  |  | Material de consumo hospitalar | TUSS | 01/02/2020 | EM ANALISE | EM ANALISE
73840076 | 10372360011 | SPA653 | 01/02/2020 |  |  | 4,7520 |  | SEDA CIRURGICA TRANCADA COM AGULHA - SPA653 | SEDA CIRURGICA TRANCADA COM AGULHA - SPA653 | OFTALMOLOGIA | MATERIAL DE CONSUMO | FIOS E FITAS CIRURGICOS | UN | 02.370.649/0001-20 | BRASUTURE INDUSTRIA COMERCIO IMPORTACAO EXPORTACAO LTDA | 20 |  |  | Material de consumo hospitalar | TUSS | 01/02/2020 | EM ANALISE | EM ANALISE
73840297 | 10372360011 | SPA652 | 01/02/2020 |  |  | 4,7520 |  | SEDA CIRURGICA TRANCADA COM AGULHA - SPA652 | SEDA CIRURGICA TRANCADA COM AGULHA - SPA652 | OFTALMOLOGIA | MATERIAL DE CONSUMO | FIOS E FITAS CIRURGICOS | UN | 02.370.649/0001-20 | BRASUTURE INDUSTRIA COMERCIO IMPORTACAO EXPORTACAO LTDA | 20 |  |  | Material de consumo hospitalar | TUSS | 01/02/2020 | EM ANALISE | EM ANALISE
73841129 | 10372360011 | SPA651 | 01/02/2020 |  |  | 4,7520 |  | SEDA CIRURGICA TRANCADA COM AGULHA - SPA651 | SEDA CIRURGICA TRANCADA COM AGULHA - SPA651 | OFTALMOLOGIA | MATERIAL DE CONSUMO | FIOS E FITAS CIRURGICOS | UN | 02.370.649/0001-20 | BRASUTURE INDUSTRIA COMERCIO IMPORTACAO EXPORTACAO LTDA | 20 |  |  | Material de consumo hospitalar | TUSS | 01/02/2020 | EM ANALISE | EM ANALISE
73840181 | 10372360011 | SPA650 | 01/02/2020 |  |  | 4,7520 |  | SEDA CIRURGICA TRANCADA COM AGULHA - SPA650 | SEDA CIRURGICA TRANCADA COM AGULHA - SPA650 | OFTALMOLOGIA | MATERIAL DE CONSUMO | FIOS E FITAS CIRURGICOS | UN | 02.370.649/0001-20 | BRASUTURE INDUSTRIA COMERCIO IMPORTACAO EXPORTACAO LTDA | 20 |  |  | Material de consumo hospitalar | TUSS | 01/02/2020 | EM ANALISE | EM ANALISE
73840769 | 10372360011 | SPA649 | 01/02/2020 |  |  | 4,7520 |  | SEDA CIRURGICA TRANCADA COM AGULHA - SPA649 | SEDA CIRURGICA TRANCADA COM AGULHA - SPA649 | OFTALMOLOGIA | MATERIAL DE CONSUMO | FIOS E FITAS CIRURGICOS | UN | 02.370.649/0001-20 | BRASUTURE INDUSTRIA COMERCIO IMPORTACAO EXPORTACAO LTDA | 20 |  |  | Material de consumo hospitalar | TUSS | 01/02/2020 | EM ANALISE | EM ANALISE
73841188 | 10372360011 | SPA646 | 01/02/2020 |  |  | 4,7520 |  | SEDA CIRURGICA TRANCADA COM AGULHA - SPA646 | SEDA CIRURGICA TRANCADA COM AGULHA - SPA646 | OFTALMOLOGIA | MATERIAL DE CONSUMO | FIOS E FITAS CIRURGICOS | UN | 02.370.649/0001-20 | BRASUTURE INDUSTRIA COMERCIO IMPORTACAO EXPORTACAO LTDA | 20 |  |  | Material de consumo hospitalar | TUSS | 01/02/2020 | EM ANALISE | EM ANALISE
73841080 | 10372360011 | SPA645 | 01/02/2020 |  |  | 4,7520 |  | SEDA CIRURGICA TRANCADA COM AGULHA - SPA645 | SEDA CIRURGICA TRANCADA COM AGULHA - SPA645 | OFTALMOLOGIA | MATERIAL DE CONSUMO | FIOS E FITAS CIRURGICOS | UN | 02.370.649/0001-20 | BRASUTURE INDUSTRIA COMERCIO IMPORTACAO EXPORTACAO LTDA | 20 |  |  | Material de consumo hospitalar | TUSS | 01/02/2020 | EM ANALISE | EM ANALISE
73840114 | 10372360011 | SPA641 | 01/02/2020 |  |  | 4,7520 |  | SEDA CIRURGICA TRANCADA COM AGULHA - SPA641 | SEDA CIRURGICA TRANCADA COM AGULHA - SPA641 | OFTALMOLOGIA | MATERIAL DE CONSUMO | FIOS E FITAS CIRURGICOS | UN | 02.370.649/0001-20 | BRASUTURE INDUSTRIA COMERCIO IMPORTACAO EXPORTACAO LTDA | 20 |  |  | Material de consumo hospitalar | TUSS | 01/02/2020 | EM ANALISE | EM ANALISE
73840408 | 10372360011 | SPA629 | 01/02/2020 |  |  | 4,7520 |  | SEDA CIRURGICA TRANCADA COM AGULHA - SPA629 | SEDA CIRURGICA TRANCADA COM AGULHA - SPA629 | OFTALMOLOGIA | MATERIAL DE CONSUMO | FIOS E FITAS CIRURGICOS | UN | 02.370.649/0001-20 | BRASUTURE INDUSTRIA COMERCIO IMPORTACAO EXPORTACAO LTDA | 20 |  |  | Material de consumo hospitalar | TUSS | 01/02/2020 | EM ANALISE | EM ANALISE
73840300 | 10372360011 | SPA626 | 01/02/2020 |  |  | 4,7520 |  | SEDA CIRURGICA TRANCADA COM AGULHA - SPA626 | SEDA CIRURGICA TRANCADA COM AGULHA - SPA626 | OFTALMOLOGIA | MATERIAL DE CONSUMO | FIOS E FITAS CIRURGICOS | UN | 02.370.649/0001-20 | BRASUTURE INDUSTRIA COMERCIO IMPORTACAO EXPORTACAO LTDA | 20 |  |  | Material de consumo hospitalar | TUSS | 01/02/2020 | EM ANALISE | EM ANALISE
73841013 | 10372360011 | SPA618 | 01/02/2020 |  |  | 4,7520 |  | SEDA CIRURGICA TRANCADA COM AGULHA - SPA618 | SEDA CIRURGICA TRANCADA COM AGULHA - SPA618 | OFTALMOLOGIA | MATERIAL DE CONSUMO | FIOS E FITAS CIRURGICOS | UN | 02.370.649/0001-20 | BRASUTURE INDUSTRIA COMERCIO IMPORTACAO EXPORTACAO LTDA | 20 |  |  | Material de consumo hospitalar | TUSS | 01/02/2020 | EM ANALISE | EM ANALISE
73840998 | 10372360011 | SPA613 | 01/02/2020 |  |  | 4,7520 |  | SEDA CIRURGICA TRANCADA COM AGULHA - SPA613 | SEDA CIRURGICA TRANCADA COM AGULHA - SPA613 | OFTALMOLOGIA | MATERIAL DE CONSUMO | FIOS E FITAS CIRURGICOS | UN | 02.370.649/0001-20 | BRASUTURE INDUSTRIA COMERCIO IMPORTACAO EXPORTACAO LTDA | 20 |  |  | Material de consumo hospitalar | TUSS | 01/02/2020 | EM ANALISE | EM ANALISE
73840505 | 10372360011 | SPA612 | 01/02/2020 |  |  | 4,7520 |  | SEDA CIRURGICA TRANCADA COM AGULHA - SPA612 | SEDA CIRURGICA TRANCADA COM AGULHA - SPA612 | OFTALMOLOGIA | MATERIAL DE CONSUMO | FIOS E FITAS CIRURGICOS | UN | 02.370.649/0001-20 | BRASUTURE INDUSTRIA COMERCIO IMPORTACAO EXPORTACAO LTDA | 20 |  |  | Material de consumo hospitalar | TUSS | 01/02/2020 | EM ANALISE | EM ANALISE
73840025 | 10372360011 | SPA611 | 01/02/2020 |  |  | 4,7520 |  | SEDA CIRURGICA TRANCADA COM AGULHA - SPA611 | SEDA CIRURGICA TRANCADA COM AGULHA - SPA611 | OFTALMOLOGIA | MATERIAL DE CONSUMO | FIOS E FITAS CIRURGICOS | UN | 02.370.649/0001-20 | BRASUTURE INDUSTRIA COMERCIO IMPORTACAO EXPORTACAO LTDA | 20 |  |  | Material de consumo hospitalar | TUSS | 01/02/2020 | EM ANALISE | EM ANALISE
73841048 | 10372360011 | SPA61015 | 01/02/2020 |  |  | 4,7520 |  | SEDA CIRURGICA TRANCADA COM AGULHA - SPA61015 | SEDA CIRURGICA TRANCADA COM AGULHA - SPA61015 | OFTALMOLOGIA | MATERIAL DE CONSUMO | FIOS E FITAS CIRURGICOS | UN | 02.370.649/0001-20 | BRASUTURE INDUSTRIA COMERCIO IMPORTACAO EXPORTACAO LTDA | 20 |  |  | Material de consumo hospitalar | TUSS | 01/02/2020 | EM ANALISE | EM ANALISE
73840475 | 10372360011 | SPA610 | 01/02/2020 |  |  | 4,7520 |  | SEDA CIRURGICA TRANCADA COM AGULHA - SPA610 | SEDA CIRURGICA TRANCADA COM AGULHA - SPA610 | OFTALMOLOGIA | MATERIAL DE CONSUMO | FIOS E FITAS CIRURGICOS | UN | 02.370.649/0001-20 | BRASUTURE INDUSTRIA COMERCIO IMPORTACAO EXPORTACAO LTDA | 20 |  |  | Material de consumo hospitalar | TUSS | 01/02/2020 | EM ANALISE | EM ANALISE
73839990 | 10372360011 | SPA609 | 01/02/2020 |  |  | 4,7520 |  | SEDA CIRURGICA TRANCADA COM AGULHA - SPA609 | SEDA CIRURGICA TRANCADA COM AGULHA - SPA609 | OFTALMOLOGIA | MATERIAL DE CONSUMO | FIOS E FITAS CIRURGICOS | UN | 02.370.649/0001-20 | BRASUTURE INDUSTRIA COMERCIO IMPORTACAO EXPORTACAO LTDA | 20 |  |  | Material de consumo hospitalar | TUSS | 01/02/2020 | EM ANALISE | EM ANALISE
73840645 | 10372360011 | SPA51015 | 01/02/2020 |  |  | 4,7520 |  | SEDA CIRURGICA TRANCADA COM AGULHA - SPA51015 | SEDA CIRURGICA TRANCADA COM AGULHA - SPA51015 | OFTALMOLOGIA | MATERIAL DE CONSUMO | FIOS E FITAS CIRURGICOS | UN | 02.370.649/0001-20 | BRASUTURE INDUSTRIA COMERCIO IMPORTACAO EXPORTACAO LTDA | 20 |  |  | Material de consumo hospitalar | TUSS | 01/02/2020 | EM ANALISE | EM ANALISE
73840033 | 10372360011 | SPA41015 | 01/02/2020 |  |  | 4,7520 |  | SEDA CIRURGICA TRANCADA COM AGULHA - SPA41015 | SEDA CIRURGICA TRANCADA COM AGULHA - SPA41015 | OFTALMOLOGIA | MATERIAL DE CONSUMO | FIOS E FITAS CIRURGICOS | UN | 02.370.649/0001-20 | BRASUTURE INDUSTRIA COMERCIO IMPORTACAO EXPORTACAO LTDA | 20 |  |  | Material de consumo hospitalar | TUSS | 01/02/2020 | EM ANALISE | EM ANALISE
73841056 | 10372360011 | SM 9945 SVA | 01/02/2020 |  |  | 4,7520 |  | SEDA CIRURGICA TRANCADA COM AGULHA - SM 9945 SVA | SEDA CIRURGICA TRANCADA COM AGULHA - SM 9945 SVA | OFTALMOLOGIA | MATERIAL DE CONSUMO | FIOS E FITAS CIRURGICOS | UN | 02.370.649/0001-20 | BRASUTURE INDUSTRIA COMERCIO IMPORTACAO EXPORTACAO LTDA | 20 |  |  | Material de consumo hospitalar | TUSS | 01/02/2020 | EM ANALISE | EM ANALISE
73840165 | 10372360011 | SM 9045 SPA | 01/02/2020 |  |  | 4,7520 |  | SEDA CIRURGICA TRANCADA COM AGULHA - SM 9045 SPA | SEDA CIRURGICA TRANCADA COM AGULHA - SM 9045 SPA | OFTALMOLOGIA | MATERIAL DE CONSUMO | FIOS E FITAS CIRURGICOS | UN | 02.370.649/0001-20 | BRASUTURE INDUSTRIA COMERCIO IMPORTACAO EXPORTACAO LTDA | 20 |  |  | Material de consumo hospitalar | TUSS | 01/02/2020 | EM ANALISE | EM ANALISE
73840670 | 10372360011 | SM 8064 SVA | 01/02/2020 |  |  | 4,7520 |  | SEDA CIRURGICA TRANCADA COM AGULHA - SM 8064 SVA | SEDA CIRURGICA TRANCADA COM AGULHA - SM 8064 SVA | OFTALMOLOGIA | MATERIAL DE CONSUMO | FIOS E FITAS CIRURGICOS | UN | 02.370.649/0001-20 | BRASUTURE INDUSTRIA COMERCIO IMPORTACAO EXPORTACAO LTDA | 20 |  |  | Material de consumo hospitalar | TUSS | 01/02/2020 | EM ANALISE | EM ANALISE
73841285 | 10372360011 | SM 8045 SPA | 01/02/2020 |  |  | 4,7520 |  | SEDA CIRURGICA TRANCADA COM AGULHA - SM 8045 SPA | SEDA CIRURGICA TRANCADA COM AGULHA - SM 8045 SPA | OFTALMOLOGIA | MATERIAL DE CONSUMO | FIOS E FITAS CIRURGICOS | UN | 02.370.649/0001-20 | BRASUTURE INDUSTRIA COMERCIO IMPORTACAO EXPORTACAO LTDA | 20 |  |  | Material de consumo hospitalar | TUSS | 01/02/2020 | EM ANALISE | EM ANALISE
73840157 | 10372360011 | SM 7045 SPA | 01/02/2020 |  |  | 4,7520 |  | SEDA CIRURGICA TRANCADA COM AGULHA - SM 7045 SPA | SEDA CIRURGICA TRANCADA COM AGULHA - SM 7045 SPA | OFTALMOLOGIA | MATERIAL DE CONSUMO | FIOS E FITAS CIRURGICOS | UN | 02.370.649/0001-20 | BRASUTURE INDUSTRIA COMERCIO IMPORTACAO EXPORTACAO LTDA | 20 |  |  | Material de consumo hospitalar | TUSS | 01/02/2020 | EM ANALISE | EM ANALISE
73840602 | 10372360011 | SM 704 SPA | 01/02/2020 |  |  | 4,7520 |  | SEDA CIRURGICA TRANCADA COM AGULHA - SM 704 SPA | SEDA CIRURGICA TRANCADA COM AGULHA - SM 704 SPA | OFTALMOLOGIA | MATERIAL DE CONSUMO | FIOS E FITAS CIRURGICOS | UN | 02.370.649/0001-20 | BRASUTURE INDUSTRIA COMERCIO IMPORTACAO EXPORTACAO LTDA | 20 |  |  | Material de consumo hospitalar | TUSS | 01/02/2020 | EM ANALISE | EM ANALISE
73840289 | 10372360011 | SM 703 SPA | 01/02/2020 |  |  | 4,7520 |  | SEDA CIRURGICA TRANCADA COM AGULHA - SM 703 SPA | SEDA CIRURGICA TRANCADA COM AGULHA - SM 703 SPA | OFTALMOLOGIA | MATERIAL DE CONSUMO | FIOS E FITAS CIRURGICOS | UN | 02.370.649/0001-20 | BRASUTURE INDUSTRIA COMERCIO IMPORTACAO EXPORTACAO LTDA | 20 |  |  | Material de consumo hospitalar | TUSS | 01/02/2020 | EM ANALISE | EM ANALISE
73840890 | 10372360011 | SM 702 SPA | 01/02/2020 |  |  | 4,7520 |  | SEDA CIRURGICA TRANCADA COM AGULHA - SM 702 SPA | SEDA CIRURGICA TRANCADA COM AGULHA - SM 702 SPA | OFTALMOLOGIA | MATERIAL DE CONSUMO | FIOS E FITAS CIRURGICOS | UN | 02.370.649/0001-20 | BRASUTURE INDUSTRIA COMERCIO IMPORTACAO EXPORTACAO LTDA | 20 |  |  | Material de consumo hospitalar | TUSS | 01/02/2020 | EM ANALISE | EM ANALISE
73840386 | 10372360011 | SM 701 SPA | 01/02/2020 |  |  | 4,7520 |  | SEDA CIRURGICA TRANCADA COM AGULHA - SM 701 SPA | SEDA CIRURGICA TRANCADA COM AGULHA - SM 701 SPA | OFTALMOLOGIA | MATERIAL DE CONSUMO | FIOS E FITAS CIRURGICOS | UN | 02.370.649/0001-20 | BRASUTURE INDUSTRIA COMERCIO IMPORTACAO EXPORTACAO LTDA | 20 |  |  | Material de consumo hospitalar | TUSS | 01/02/2020 | EM ANALISE | EM ANALISE
73840378 | 10372360011 | SM 700 SPA | 01/02/2020 |  |  | 4,7520 |  | SEDA CIRURGICA TRANCADA COM AGULHA - SM 700 SPA | SEDA CIRURGICA TRANCADA COM AGULHA - SM 700 SPA | OFTALMOLOGIA | MATERIAL DE CONSUMO | FIOS E FITAS CIRURGICOS | UN | 02.370.649/0001-20 | BRASUTURE INDUSTRIA COMERCIO IMPORTACAO EXPORTACAO LTDA | 20 |  |  | Material de consumo hospitalar | TUSS | 01/02/2020 | EM ANALISE | EM ANALISE
73841110 | 10372360011 | SM 699 SPA | 01/02/2020 |  |  | 4,7520 |  | SEDA CIRURGICA TRANCADA COM AGULHA - SM 699 SPA | SEDA CIRURGICA TRANCADA COM AGULHA - SM 699 SPA | OFTALMOLOGIA | MATERIAL DE CONSUMO | FIOS E FITAS CIRURGICOS | UN | 02.370.649/0001-20 | BRASUTURE INDUSTRIA COMERCIO IMPORTACAO EXPORTACAO LTDA | 20 |  |  | Material de consumo hospitalar | TUSS | 01/02/2020 | EM ANALISE | EM ANALISE
73840742 | 10372360011 | SM 698 SPA | 01/02/2020 |  |  | 4,7520 |  | SEDA CIRURGICA TRANCADA COM AGULHA - SM 698 SPA | SEDA CIRURGICA TRANCADA COM AGULHA - SM 698 SPA | OFTALMOLOGIA | MATERIAL DE CONSUMO | FIOS E FITAS CIRURGICOS | UN | 02.370.649/0001-20 | BRASUTURE INDUSTRIA COMERCIO IMPORTACAO EXPORTACAO LTDA | 20 |  |  | Material de consumo hospitalar | TUSS | 01/02/2020 | EM ANALISE | EM ANALISE
73840254 | 10372360011 | SM 696E SPA | 01/02/2020 |  |  | 4,7520 |  | SEDA CIRURGICA TRANCADA COM AGULHA - SM 696E SPA | SEDA CIRURGICA TRANCADA COM AGULHA - SM 696E SPA | OFTALMOLOGIA | MATERIAL DE CONSUMO | FIOS E FITAS CIRURGICOS | UN | 02.370.649/0001-20 | BRASUTURE INDUSTRIA COMERCIO IMPORTACAO EXPORTACAO LTDA | 20 |  |  | Material de consumo hospitalar | TUSS | 01/02/2020 | EM ANALISE | EM ANALISE
73841218 | 10372360011 | SM 696 SPA | 01/02/2020 |  |  | 4,7520 |  | SEDA CIRURGICA TRANCADA COM AGULHA - SM 696 SPA | SEDA CIRURGICA TRANCADA COM AGULHA - SM 696 SPA | OFTALMOLOGIA | MATERIAL DE CONSUMO | FIOS E FITAS CIRURGICOS | UN | 02.370.649/0001-20 | BRASUTURE INDUSTRIA COMERCIO IMPORTACAO EXPORTACAO LTDA | 20 |  |  | Material de consumo hospitalar | TUSS | 01/02/2020 | EM ANALISE | EM ANALISE
73841153 | 10372360011 | SM 695 SPA | 01/02/2020 |  |  | 4,7520 |  | SEDA CIRURGICA TRANCADA COM AGULHA - SM 695 SPA | SEDA CIRURGICA TRANCADA COM AGULHA - SM 695 SPA | OFTALMOLOGIA | MATERIAL DE CONSUMO | FIOS E FITAS CIRURGICOS | UN | 02.370.649/0001-20 | BRASUTURE INDUSTRIA COMERCIO IMPORTACAO EXPORTACAO LTDA | 20 |  |  | Material de consumo hospitalar | TUSS | 01/02/2020 | EM ANALISE | EM ANALISE
73841005 | 10372360011 | SM 693 SPA | 01/02/2020 |  |  | 4,7520 |  | SEDA CIRURGICA TRANCADA COM AGULHA - SM 693 SPA | SEDA CIRURGICA TRANCADA COM AGULHA - SM 693 SPA | OFTALMOLOGIA | MATERIAL DE CONSUMO | FIOS E FITAS CIRURGICOS | UN | 02.370.649/0001-20 | BRASUTURE INDUSTRIA COMERCIO IMPORTACAO EXPORTACAO LTDA | 20 |  |  | Material de consumo hospitalar | TUSS | 01/02/2020 | EM ANALISE | EM ANALISE
73840440 | 10372360011 | SM 690 SPA | 01/02/2020 |  |  | 4,7520 |  | SEDA CIRURGICA TRANCADA COM AGULHA - SM 690 SPA | SEDA CIRURGICA TRANCADA COM AGULHA - SM 690 SPA | OFTALMOLOGIA | MATERIAL DE CONSUMO | FIOS E FITAS CIRURGICOS | UN | 02.370.649/0001-20 | BRASUTURE INDUSTRIA COMERCIO IMPORTACAO EXPORTACAO LTDA | 20 |  |  | Material de consumo hospitalar | TUSS | 01/02/2020 | EM ANALISE | EM ANALISE
73840149 | 10372360011 | SM 689 SPA | 01/02/2020 |  |  | 4,7520 |  | SEDA CIRURGICA TRANCADA COM AGULHA - SM 689 SPA | SEDA CIRURGICA TRANCADA COM AGULHA - SM 689 SPA | OFTALMOLOGIA | MATERIAL DE CONSUMO | FIOS E FITAS CIRURGICOS | UN | 02.370.649/0001-20 | BRASUTURE INDUSTRIA COMERCIO IMPORTACAO EXPORTACAO LTDA | 20 |  |  | Material de consumo hospitalar | TUSS | 01/02/2020 | EM ANALISE | EM ANALISE
73840564 | 10372360011 | SM 688 SPA | 01/02/2020 |  |  | 4,7520 |  | SEDA CIRURGICA TRANCADA COM AGULHA - SM 688 SPA | SEDA CIRURGICA TRANCADA COM AGULHA - SM 688 SPA | OFTALMOLOGIA | MATERIAL DE CONSUMO | FIOS E FITAS CIRURGICOS | UN | 02.370.649/0001-20 | BRASUTURE INDUSTRIA COMERCIO IMPORTACAO EXPORTACAO LTDA | 20 |  |  | Material de consumo hospitalar | TUSS | 01/02/2020 | EM ANALISE | EM ANALISE
73841234 | 10372360011 | SM 687 SPA | 01/02/2020 |  |  | 4,7520 |  | SEDA CIRURGICA TRANCADA COM AGULHA - SM 687 SPA | SEDA CIRURGICA TRANCADA COM AGULHA - SM 687 SPA | OFTALMOLOGIA | MATERIAL DE CONSUMO | FIOS E FITAS CIRURGICOS | UN | 02.370.649/0001-20 | BRASUTURE INDUSTRIA COMERCIO IMPORTACAO EXPORTACAO LTDA | 20 |  |  | Material de consumo hospitalar | TUSS | 01/02/2020 | EM ANALISE | EM ANALISE
73840793 | 10372360011 | SM 686 SPA | 01/02/2020 |  |  | 4,7520 |  | SEDA CIRURGICA TRANCADA COM AGULHA - SM 686 SPA | SEDA CIRURGICA TRANCADA COM AGULHA - SM 686 SPA | OFTALMOLOGIA | MATERIAL DE CONSUMO | FIOS E FITAS CIRURGICOS | UN | 02.370.649/0001-20 | BRASUTURE INDUSTRIA COMERCIO IMPORTACAO EXPORTACAO LTDA | 20 |  |  | Material de consumo hospitalar | TUSS | 01/02/2020 | EM ANALISE | EM ANALISE
73840866 | 10372360011 | SM 685 SPA | 01/02/2020 |  |  | 4,7520 |  | SEDA CIRURGICA TRANCADA COM AGULHA - SM 685 SPA | SEDA CIRURGICA TRANCADA COM AGULHA - SM 685 SPA | OFTALMOLOGIA | MATERIAL DE CONSUMO | FIOS E FITAS CIRURGICOS | UN | 02.370.649/0001-20 | BRASUTURE INDUSTRIA COMERCIO IMPORTACAO EXPORTACAO LTDA | 20 |  |  | Material de consumo hospitalar | TUSS | 01/02/2020 | EM ANALISE | EM ANALISE
73840327 | 10372360011 | SM 684 SPA | 01/02/2020 |  |  | 4,7520 |  | SEDA CIRURGICA TRANCADA COM AGULHA - SM 684 SPA | SEDA CIRURGICA TRANCADA COM AGULHA - SM 684 SPA | OFTALMOLOGIA | MATERIAL DE CONSUMO | FIOS E FITAS CIRURGICOS | UN | 02.370.649/0001-20 | BRASUTURE INDUSTRIA COMERCIO IMPORTACAO EXPORTACAO LTDA | 20 |  |  | Material de consumo hospitalar | TUSS | 01/02/2020 | EM ANALISE | EM ANALISE
73840661 | 10372360011 | SM 6836 SPA | 01/02/2020 |  |  | 4,7520 |  | SEDA CIRURGICA TRANCADA COM AGULHA - SM 6836 SPA | SEDA CIRURGICA TRANCADA COM AGULHA - SM 6836 SPA | OFTALMOLOGIA | MATERIAL DE CONSUMO | FIOS E FITAS CIRURGICOS | UN | 02.370.649/0001-20 | BRASUTURE INDUSTRIA COMERCIO IMPORTACAO EXPORTACAO LTDA | 20 |  |  | Material de consumo hospitalar | TUSS | 01/02/2020 | EM ANALISE | EM ANALISE
73841064 | 10372360011 | SM 683 SPA | 01/02/2020 |  |  | 4,7520 |  | SEDA CIRURGICA TRANCADA COM AGULHA - SM 683 SPA | SEDA CIRURGICA TRANCADA COM AGULHA - SM 683 SPA | OFTALMOLOGIA | MATERIAL DE CONSUMO | FIOS E FITAS CIRURGICOS | UN | 02.370.649/0001-20 | BRASUTURE INDUSTRIA COMERCIO IMPORTACAO EXPORTACAO LTDA | 20 |  |  | Material de consumo hospitalar | TUSS | 01/02/2020 | EM ANALISE | EM ANALISE
73840491 | 10372360011 | SM 679 SPA | 01/02/2020 |  |  | 4,7520 |  | SEDA CIRURGICA TRANCADA COM AGULHA - SM 679 SPA | SEDA CIRURGICA TRANCADA COM AGULHA - SM 679 SPA | OFTALMOLOGIA | MATERIAL DE CONSUMO | FIOS E FITAS CIRURGICOS | UN | 02.370.649/0001-20 | BRASUTURE INDUSTRIA COMERCIO IMPORTACAO EXPORTACAO LTDA | 20 |  |  | Material de consumo hospitalar | TUSS | 01/02/2020 | EM ANALISE | EM ANALISE
73840777 | 10372360011 | SM 675 SPA | 01/02/2020 |  |  | 4,7520 |  | SEDA CIRURGICA TRANCADA COM AGULHA - SM 675 SPA | SEDA CIRURGICA TRANCADA COM AGULHA - SM 675 SPA | OFTALMOLOGIA | MATERIAL DE CONSUMO | FIOS E FITAS CIRURGICOS | UN | 02.370.649/0001-20 | BRASUTURE INDUSTRIA COMERCIO IMPORTACAO EXPORTACAO LTDA | 20 |  |  | Material de consumo hospitalar | TUSS | 01/02/2020 | EM ANALISE | EM ANALISE
73840335 | 10372360011 | SM 674 SPA | 01/02/2020 |  |  | 4,7520 |  | SEDA CIRURGICA TRANCADA COM AGULHA - SM 674 SPA | SEDA CIRURGICA TRANCADA COM AGULHA - SM 674 SPA | OFTALMOLOGIA | MATERIAL DE CONSUMO | FIOS E FITAS CIRURGICOS | UN | 02.370.649/0001-20 | BRASUTURE INDUSTRIA COMERCIO IMPORTACAO EXPORTACAO LTDA | 20 |  |  | Material de consumo hospitalar | TUSS | 01/02/2020 | EM ANALISE | EM ANALISE
73841242 | 10372360011 | SM 673 SPA | 01/02/2020 |  |  | 4,7520 |  | SEDA CIRURGICA TRANCADA COM AGULHA - SM 673 SPA | SEDA CIRURGICA TRANCADA COM AGULHA - SM 673 SPA | OFTALMOLOGIA | MATERIAL DE CONSUMO | FIOS E FITAS CIRURGICOS | UN | 02.370.649/0001-20 | BRASUTURE INDUSTRIA COMERCIO IMPORTACAO EXPORTACAO LTDA | 20 |  |  | Material de consumo hospitalar | TUSS | 01/02/2020 | EM ANALISE | EM ANALISE
73840050 | 10372360011 | SM 670 SPA | 01/02/2020 |  |  | 4,7520 |  | SEDA CIRURGICA TRANCADA COM AGULHA - SM 670 SPA | SEDA CIRURGICA TRANCADA COM AGULHA - SM 670 SPA | OFTALMOLOGIA | MATERIAL DE CONSUMO | FIOS E FITAS CIRURGICOS | UN | 02.370.649/0001-20 | BRASUTURE INDUSTRIA COMERCIO IMPORTACAO EXPORTACAO LTDA | 20 |  |  | Material de consumo hospitalar | TUSS | 01/02/2020 | EM ANALISE | EM ANALISE
73840424 | 10372360011 | SM 669 SPA | 01/02/2020 |  |  | 4,7520 |  | SEDA CIRURGICA TRANCADA COM AGULHA - SM 669 SPA | SEDA CIRURGICA TRANCADA COM AGULHA - SM 669 SPA | OFTALMOLOGIA | MATERIAL DE CONSUMO | FIOS E FITAS CIRURGICOS | UN | 02.370.649/0001-20 | BRASUTURE INDUSTRIA COMERCIO IMPORTACAO EXPORTACAO LTDA | 20 |  |  | Material de consumo hospitalar | TUSS | 01/02/2020 | EM ANALISE | EM ANALISE
73840807 | 10372360011 | SM 667 SPA | 01/02/2020 |  |  | 4,7520 |  | SEDA CIRURGICA TRANCADA COM AGULHA - SM 667 SPA | SEDA CIRURGICA TRANCADA COM AGULHA - SM 667 SPA | OFTALMOLOGIA | MATERIAL DE CONSUMO | FIOS E FITAS CIRURGICOS | UN | 02.370.649/0001-20 | BRASUTURE INDUSTRIA COMERCIO IMPORTACAO EXPORTACAO LTDA | 20 |  |  | Material de consumo hospitalar | TUSS | 01/02/2020 | EM ANALISE | EM ANALISE
73840041 | 10372360011 | SM 6642 SPA | 01/02/2020 |  |  | 4,7520 |  | SEDA CIRURGICA TRANCADA COM AGULHA - SM 6642 SPA | SEDA CIRURGICA TRANCADA COM AGULHA - SM 6642 SPA | OFTALMOLOGIA | MATERIAL DE CONSUMO | FIOS E FITAS CIRURGICOS | UN | 02.370.649/0001-20 | BRASUTURE INDUSTRIA COMERCIO IMPORTACAO EXPORTACAO LTDA | 20 |  |  | Material de consumo hospitalar | TUSS | 01/02/2020 | EM ANALISE | EM ANALISE
73840963 | 10372360011 | SM 664 SPA | 01/02/2020 |  |  | 4,7520 |  | SEDA CIRURGICA TRANCADA COM AGULHA - SM 664 SPA | SEDA CIRURGICA TRANCADA COM AGULHA - SM 664 SPA | OFTALMOLOGIA | MATERIAL DE CONSUMO | FIOS E FITAS CIRURGICOS | UN | 02.370.649/0001-20 | BRASUTURE INDUSTRIA COMERCIO IMPORTACAO EXPORTACAO LTDA | 20 |  |  | Material de consumo hospitalar | TUSS | 01/02/2020 | EM ANALISE | EM ANALISE
73840459 | 10372360011 | SM 6627 SPA | 01/02/2020 |  |  | 4,7520 |  | SEDA CIRURGICA TRANCADA COM AGULHA - SM 6627 SPA | SEDA CIRURGICA TRANCADA COM AGULHA - SM 6627 SPA | OFTALMOLOGIA | MATERIAL DE CONSUMO | FIOS E FITAS CIRURGICOS | UN | 02.370.649/0001-20 | BRASUTURE INDUSTRIA COMERCIO IMPORTACAO EXPORTACAO LTDA | 20 |  |  | Material de consumo hospitalar | TUSS | 01/02/2020 | EM ANALISE | EM ANALISE
73840750 | 10372360011 | SM 662 SPA | 01/02/2020 |  |  | 4,7520 |  | SEDA CIRURGICA TRANCADA COM AGULHA - SM 662 SPA | SEDA CIRURGICA TRANCADA COM AGULHA - SM 662 SPA | OFTALMOLOGIA | MATERIAL DE CONSUMO | FIOS E FITAS CIRURGICOS | UN | 02.370.649/0001-20 | BRASUTURE INDUSTRIA COMERCIO IMPORTACAO EXPORTACAO LTDA | 20 |  |  | Material de consumo hospitalar | TUSS | 01/02/2020 | EM ANALISE | EM ANALISE
73840734 | 10372360011 | SM 661 SPA | 01/02/2020 |  |  | 4,7520 |  | SEDA CIRURGICA TRANCADA COM AGULHA - SM 661 SPA | SEDA CIRURGICA TRANCADA COM AGULHA - SM 661 SPA | OFTALMOLOGIA | MATERIAL DE CONSUMO | FIOS E FITAS CIRURGICOS | UN | 02.370.649/0001-20 | BRASUTURE INDUSTRIA COMERCIO IMPORTACAO EXPORTACAO LTDA | 20 |  |  | Material de consumo hospitalar | TUSS | 01/02/2020 | EM ANALISE | EM ANALISE
73840939 | 10372360011 | SM 660 SPA | 01/02/2020 |  |  | 4,7520 |  | SEDA CIRURGICA TRANCADA COM AGULHA - SM 660 SPA | SEDA CIRURGICA TRANCADA COM AGULHA - SM 660 SPA | OFTALMOLOGIA | MATERIAL DE CONSUMO | FIOS E FITAS CIRURGICOS | UN | 02.370.649/0001-20 | BRASUTURE INDUSTRIA COMERCIO IMPORTACAO EXPORTACAO LTDA | 20 |  |  | Material de consumo hospitalar | TUSS | 01/02/2020 | EM ANALISE | EM ANALISE
73840629 | 10372360011 | SM 657 SPA | 01/02/2020 |  |  | 4,7520 |  | SEDA CIRURGICA TRANCADA COM AGULHA - SM 657 SPA | SEDA CIRURGICA TRANCADA COM AGULHA - SM 657 SPA | OFTALMOLOGIA | MATERIAL DE CONSUMO | FIOS E FITAS CIRURGICOS | UN | 02.370.649/0001-20 | BRASUTURE INDUSTRIA COMERCIO IMPORTACAO EXPORTACAO LTDA | 20 |  |  | Material de consumo hospitalar | TUSS | 01/02/2020 | EM ANALISE | EM ANALISE
73840122 | 10372360011 | SM 655 SPA | 01/02/2020 |  |  | 4,7520 |  | SEDA CIRURGICA TRANCADA COM AGULHA - SM 655 SPA | SEDA CIRURGICA TRANCADA COM AGULHA - SM 655 SPA | OFTALMOLOGIA | MATERIAL DE CONSUMO | FIOS E FITAS CIRURGICOS | UN | 02.370.649/0001-20 | BRASUTURE INDUSTRIA COMERCIO IMPORTACAO EXPORTACAO LTDA | 20 |  |  | Material de consumo hospitalar | TUSS | 01/02/2020 | EM ANALISE | EM ANALISE
73841269 | 10372360011 | SM 653 SPA | 01/02/2020 |  |  | 4,7520 |  | SEDA CIRURGICA TRANCADA COM AGULHA - SM 653 SPA | SEDA CIRURGICA TRANCADA COM AGULHA - SM 653 SPA | OFTALMOLOGIA | MATERIAL DE CONSUMO | FIOS E FITAS CIRURGICOS | UN | 02.370.649/0001-20 | BRASUTURE INDUSTRIA COMERCIO IMPORTACAO EXPORTACAO LTDA | 20 |  |  | Material de consumo hospitalar | TUSS | 01/02/2020 | EM ANALISE | EM ANALISE
73840920 | 10372360011 | SM 652 SPA | 01/02/2020 |  |  | 4,7520 |  | SEDA CIRURGICA TRANCADA COM AGULHA - SM 652 SPA | SEDA CIRURGICA TRANCADA COM AGULHA - SM 652 SPA | OFTALMOLOGIA | MATERIAL DE CONSUMO | FIOS E FITAS CIRURGICOS | UN | 02.370.649/0001-20 | BRASUTURE INDUSTRIA COMERCIO IMPORTACAO EXPORTACAO LTDA | 20 |  |  | Material de consumo hospitalar | TUSS | 01/02/2020 | EM ANALISE | EM ANALISE
73840190 | 10372360011 | SM 651 SPA | 01/02/2020 |  |  | 4,7520 |  | SEDA CIRURGICA TRANCADA COM AGULHA - SM 651 SPA | SEDA CIRURGICA TRANCADA COM AGULHA - SM 651 SPA | OFTALMOLOGIA | MATERIAL DE CONSUMO | FIOS E FITAS CIRURGICOS | UN | 02.370.649/0001-20 | BRASUTURE INDUSTRIA COMERCIO IMPORTACAO EXPORTACAO LTDA | 20 |  |  | Material de consumo hospitalar | TUSS | 01/02/2020 | EM ANALISE | EM ANALISE
73840432 | 10372360011 | SM 650 SPA | 01/02/2020 |  |  | 4,7520 |  | SEDA CIRURGICA TRANCADA COM AGULHA - SM 650 SPA | SEDA CIRURGICA TRANCADA COM AGULHA - SM 650 SPA | OFTALMOLOGIA | MATERIAL DE CONSUMO | FIOS E FITAS CIRURGICOS | UN | 02.370.649/0001-20 | BRASUTURE INDUSTRIA COMERCIO IMPORTACAO EXPORTACAO LTDA | 20 |  |  | Material de consumo hospitalar | TUSS | 01/02/2020 | EM ANALISE | EM ANALISE
73840653 | 10372360011 | SM 649 SPA | 01/02/2020 |  |  | 4,7520 |  | SEDA CIRURGICA TRANCADA COM AGULHA - SM 649 SPA | SEDA CIRURGICA TRANCADA COM AGULHA - SM 649 SPA | OFTALMOLOGIA | MATERIAL DE CONSUMO | FIOS E FITAS CIRURGICOS | UN | 02.370.649/0001-20 | BRASUTURE INDUSTRIA COMERCIO IMPORTACAO EXPORTACAO LTDA | 20 |  |  | Material de consumo hospitalar | TUSS | 01/02/2020 | EM ANALISE | EM ANALISE
73841072 | 10372360011 | SM 646 SPA | 01/02/2020 |  |  | 4,7520 |  | SEDA CIRURGICA TRANCADA COM AGULHA - SM 646 SPA | SEDA CIRURGICA TRANCADA COM AGULHA - SM 646 SPA | OFTALMOLOGIA | MATERIAL DE CONSUMO | FIOS E FITAS CIRURGICOS | UN | 02.370.649/0001-20 | BRASUTURE INDUSTRIA COMERCIO IMPORTACAO EXPORTACAO LTDA | 20 |  |  | Material de consumo hospitalar | TUSS | 01/02/2020 | EM ANALISE | EM ANALISE
73840360 | 10372360011 | SM 645 SPA | 01/02/2020 |  |  | 4,7520 |  | SEDA CIRURGICA TRANCADA COM AGULHA - SM 645 SPA | SEDA CIRURGICA TRANCADA COM AGULHA - SM 645 SPA | OFTALMOLOGIA | MATERIAL DE CONSUMO | FIOS E FITAS CIRURGICOS | UN | 02.370.649/0001-20 | BRASUTURE INDUSTRIA COMERCIO IMPORTACAO EXPORTACAO LTDA | 20 |  |  | Material de consumo hospitalar | TUSS | 01/02/2020 | EM ANALISE | EM ANALISE
73840483 | 10372360011 | SM 644 SPA | 01/02/2020 |  |  | 4,7520 |  | SEDA CIRURGICA TRANCADA COM AGULHA - SM 644 SPA | SEDA CIRURGICA TRANCADA COM AGULHA - SM 644 SPA | OFTALMOLOGIA | MATERIAL DE CONSUMO | FIOS E FITAS CIRURGICOS | UN | 02.370.649/0001-20 | BRASUTURE INDUSTRIA COMERCIO IMPORTACAO EXPORTACAO LTDA | 20 |  |  | Material de consumo hospitalar | TUSS | 01/02/2020 | EM ANALISE | EM ANALISE
73841226 | 10372360011 | SM 643 SPA | 01/02/2020 |  |  | 4,7520 |  | SEDA CIRURGICA TRANCADA COM AGULHA - SM 643 SPA | SEDA CIRURGICA TRANCADA COM AGULHA - SM 643 SPA | OFTALMOLOGIA | MATERIAL DE CONSUMO | FIOS E FITAS CIRURGICOS | UN | 02.370.649/0001-20 | BRASUTURE INDUSTRIA COMERCIO IMPORTACAO EXPORTACAO LTDA | 20 |  |  | Material de consumo hospitalar | TUSS | 01/02/2020 | EM ANALISE | EM ANALISE
73841200 | 10372360011 | SM 642 SPA | 01/02/2020 |  |  | 4,7520 |  | SEDA CIRURGICA TRANCADA COM AGULHA - SM 642 SPA | SEDA CIRURGICA TRANCADA COM AGULHA - SM 642 SPA | OFTALMOLOGIA | MATERIAL DE CONSUMO | FIOS E FITAS CIRURGICOS | UN | 02.370.649/0001-20 | BRASUTURE INDUSTRIA COMERCIO IMPORTACAO EXPORTACAO LTDA | 20 |  |  | Material de consumo hospitalar | TUSS | 01/02/2020 | EM ANALISE | EM ANALISE
73840882 | 10372360011 | SM 641 SPA | 01/02/2020 |  |  | 4,7520 |  | SEDA CIRURGICA TRANCADA COM AGULHA - SM 641 SPA | SEDA CIRURGICA TRANCADA COM AGULHA - SM 641 SPA | OFTALMOLOGIA | MATERIAL DE CONSUMO | FIOS E FITAS CIRURGICOS | UN | 02.370.649/0001-20 | BRASUTURE INDUSTRIA COMERCIO IMPORTACAO EXPORTACAO LTDA | 20 |  |  | Material de consumo hospitalar | TUSS | 01/02/2020 | EM ANALISE | EM ANALISE
73840130 | 10372360011 | SM 629 SPA | 01/02/2020 |  |  | 4,7520 |  | SEDA CIRURGICA TRANCADA COM AGULHA - SM 629 SPA | SEDA CIRURGICA TRANCADA COM AGULHA - SM 629 SPA | OFTALMOLOGIA | MATERIAL DE CONSUMO | FIOS E FITAS CIRURGICOS | UN | 02.370.649/0001-20 | BRASUTURE INDUSTRIA COMERCIO IMPORTACAO EXPORTACAO LTDA | 20 |  |  | Material de consumo hospitalar | TUSS | 01/02/2020 | EM ANALISE | EM ANALISE
73840416 | 10372360011 | SM 626 SPA | 01/02/2020 |  |  | 4,7520 |  | SEDA CIRURGICA TRANCADA COM AGULHA - SM 626 SPA | SEDA CIRURGICA TRANCADA COM AGULHA - SM 626 SPA | OFTALMOLOGIA | MATERIAL DE CONSUMO | FIOS E FITAS CIRURGICOS | UN | 02.370.649/0001-20 | BRASUTURE INDUSTRIA COMERCIO IMPORTACAO EXPORTACAO LTDA | 20 |  |  | Material de consumo hospitalar | TUSS | 01/02/2020 | EM ANALISE | EM ANALISE
73840874 | 10372360011 | SM 624 SPA | 01/02/2020 |  |  | 4,7520 |  | SEDA CIRURGICA TRANCADA COM AGULHA - SM 624 SPA | SEDA CIRURGICA TRANCADA COM AGULHA - SM 624 SPA | OFTALMOLOGIA | MATERIAL DE CONSUMO | FIOS E FITAS CIRURGICOS | UN | 02.370.649/0001-20 | BRASUTURE INDUSTRIA COMERCIO IMPORTACAO EXPORTACAO LTDA | 20 |  |  | Material de consumo hospitalar | TUSS | 01/02/2020 | EM ANALISE | EM ANALISE
73840718 | 10372360011 | SM 623 SPA | 01/02/2020 |  |  | 4,7520 |  | SEDA CIRURGICA TRANCADA COM AGULHA - SM 623 SPA | SEDA CIRURGICA TRANCADA COM AGULHA - SM 623 SPA | OFTALMOLOGIA | MATERIAL DE CONSUMO | FIOS E FITAS CIRURGICOS | UN | 02.370.649/0001-20 | BRASUTURE INDUSTRIA COMERCIO IMPORTACAO EXPORTACAO LTDA | 20 |  |  | Material de consumo hospitalar | TUSS | 01/02/2020 | EM ANALISE | EM ANALISE
73841030 | 10372360011 | SM 622 SPA | 01/02/2020 |  |  | 4,7520 |  | SEDA CIRURGICA TRANCADA COM AGULHA - SM 622 SPA | SEDA CIRURGICA TRANCADA COM AGULHA - SM 622 SPA | OFTALMOLOGIA | MATERIAL DE CONSUMO | FIOS E FITAS CIRURGICOS | UN | 02.370.649/0001-20 | BRASUTURE INDUSTRIA COMERCIO IMPORTACAO EXPORTACAO LTDA | 20 |  |  | Material de consumo hospitalar | TUSS | 01/02/2020 | EM ANALISE | EM ANALISE
73841161 | 10372360011 | SM 621 SPA | 01/02/2020 |  |  | 4,7520 |  | SEDA CIRURGICA TRANCADA COM AGULHA - SM 621 SPA | SEDA CIRURGICA TRANCADA COM AGULHA - SM 621 SPA | OFTALMOLOGIA | MATERIAL DE CONSUMO | FIOS E FITAS CIRURGICOS | UN | 02.370.649/0001-20 | BRASUTURE INDUSTRIA COMERCIO IMPORTACAO EXPORTACAO LTDA | 20 |  |  | Material de consumo hospitalar | TUSS | 01/02/2020 | EM ANALISE | EM ANALISE
73840009 | 10372360011 | SM 618 SPA | 01/02/2020 |  |  | 4,7520 |  | SEDA CIRURGICA TRANCADA COM AGULHA - SM 618 SPA | SEDA CIRURGICA TRANCADA COM AGULHA - SM 618 SPA | OFTALMOLOGIA | MATERIAL DE CONSUMO | FIOS E FITAS CIRURGICOS | UN | 02.370.649/0001-20 | BRASUTURE INDUSTRIA COMERCIO IMPORTACAO EXPORTACAO LTDA | 20 |  |  | Material de consumo hospitalar | TUSS | 01/02/2020 | EM ANALISE | EM ANALISE
73840530 | 10372360011 | SM 617 SPA | 01/02/2020 |  |  | 4,7520 |  | SEDA CIRURGICA TRANCADA COM AGULHA - SM 617 SPA | SEDA CIRURGICA TRANCADA COM AGULHA - SM 617 SPA | OFTALMOLOGIA | MATERIAL DE CONSUMO | FIOS E FITAS CIRURGICOS | UN | 02.370.649/0001-20 | BRASUTURE INDUSTRIA COMERCIO IMPORTACAO EXPORTACAO LTDA | 20 |  |  | Material de consumo hospitalar | TUSS | 01/02/2020 | EM ANALISE | EM ANALISE
73840785 | 10372360011 | SM 616 SPA | 01/02/2020 |  |  | 4,7520 |  | SEDA CIRURGICA TRANCADA COM AGULHA - SM 616 SPA | SEDA CIRURGICA TRANCADA COM AGULHA - SM 616 SPA | OFTALMOLOGIA | MATERIAL DE CONSUMO | FIOS E FITAS CIRURGICOS | UN | 02.370.649/0001-20 | BRASUTURE INDUSTRIA COMERCIO IMPORTACAO EXPORTACAO LTDA | 20 |  |  | Material de consumo hospitalar | TUSS | 01/02/2020 | EM ANALISE | EM ANALISE
73840106 | 10372360011 | SM 615 SPA | 01/02/2020 |  |  | 4,7520 |  | SEDA CIRURGICA TRANCADA COM AGULHA - SM 615 SPA | SEDA CIRURGICA TRANCADA COM AGULHA - SM 615 SPA | OFTALMOLOGIA | MATERIAL DE CONSUMO | FIOS E FITAS CIRURGICOS | UN | 02.370.649/0001-20 | BRASUTURE INDUSTRIA COMERCIO IMPORTACAO EXPORTACAO LTDA | 20 |  |  | Material de consumo hospitalar | TUSS | 01/02/2020 | EM ANALISE | EM ANALISE
73841250 | 10372360011 | SM 613 SPA | 01/02/2020 |  |  | 4,7520 |  | SEDA CIRURGICA TRANCADA COM AGULHA - SM 613 SPA | SEDA CIRURGICA TRANCADA COM AGULHA - SM 613 SPA | OFTALMOLOGIA | MATERIAL DE CONSUMO | FIOS E FITAS CIRURGICOS | UN | 02.370.649/0001-20 | BRASUTURE INDUSTRIA COMERCIO IMPORTACAO EXPORTACAO LTDA | 20 |  |  | Material de consumo hospitalar | TUSS | 01/02/2020 | EM ANALISE | EM ANALISE
73840904 | 10372360011 | SM 612 SPA | 01/02/2020 |  |  | 4,7520 |  | SEDA CIRURGICA TRANCADA COM AGULHA - SM 612 SPA | SEDA CIRURGICA TRANCADA COM AGULHA - SM 612 SPA | OFTALMOLOGIA | MATERIAL DE CONSUMO | FIOS E FITAS CIRURGICOS | UN | 02.370.649/0001-20 | BRASUTURE INDUSTRIA COMERCIO IMPORTACAO EXPORTACAO LTDA | 20 |  |  | Material de consumo hospitalar | TUSS | 01/02/2020 | EM ANALISE | EM ANALISE
73840548 | 10372360011 | SM 611 SPA | 01/02/2020 |  |  | 4,7520 |  | SEDA CIRURGICA TRANCADA COM AGULHA - SM 611 SPA | SEDA CIRURGICA TRANCADA COM AGULHA - SM 611 SPA | OFTALMOLOGIA | MATERIAL DE CONSUMO | FIOS E FITAS CIRURGICOS | UN | 02.370.649/0001-20 | BRASUTURE INDUSTRIA COMERCIO IMPORTACAO EXPORTACAO LTDA | 20 |  |  | Material de consumo hospitalar | TUSS | 01/02/2020 | EM ANALISE | EM ANALISE
73840513 | 10372360011 | SM 61015 SPA | 01/02/2020 |  |  | 4,7520 |  | SEDA CIRURGICA TRANCADA COM AGULHA - SM 61015 SPA | SEDA CIRURGICA TRANCADA COM AGULHA - SM 61015 SPA | OFTALMOLOGIA | MATERIAL DE CONSUMO | FIOS E FITAS CIRURGICOS | UN | 02.370.649/0001-20 | BRASUTURE INDUSTRIA COMERCIO IMPORTACAO EXPORTACAO LTDA | 20 |  |  | Material de consumo hospitalar | TUSS | 01/02/2020 | EM ANALISE | EM ANALISE
73840084 | 10372360011 | SM 610 SPA | 01/02/2020 |  |  | 4,7520 |  | SEDA CIRURGICA TRANCADA COM AGULHA - SM 610 SPA | SEDA CIRURGICA TRANCADA COM AGULHA - SM 610 SPA | OFTALMOLOGIA | MATERIAL DE CONSUMO | FIOS E FITAS CIRURGICOS | UN | 02.370.649/0001-20 | BRASUTURE INDUSTRIA COMERCIO IMPORTACAO EXPORTACAO LTDA | 20 |  |  | Material de consumo hospitalar | TUSS | 01/02/2020 | EM ANALISE | EM ANALISE
73841170 | 10372360011 | SM 609 SPA | 01/02/2020 |  |  | 4,7520 |  | SEDA CIRURGICA TRANCADA COM AGULHA - SM 609 SPA | SEDA CIRURGICA TRANCADA COM AGULHA - SM 609 SPA | OFTALMOLOGIA | MATERIAL DE CONSUMO | FIOS E FITAS CIRURGICOS | UN | 02.370.649/0001-20 | BRASUTURE INDUSTRIA COMERCIO IMPORTACAO EXPORTACAO LTDA | 20 |  |  | Material de consumo hospitalar | TUSS | 01/02/2020 | EM ANALISE | EM ANALISE
73841145 | 10372360011 | SM 6045 SPA | 01/02/2020 |  |  | 4,7520 |  | SEDA CIRURGICA TRANCADA COM AGULHA - SM 6045 SPA | SEDA CIRURGICA TRANCADA COM AGULHA - SM 6045 SPA | OFTALMOLOGIA | MATERIAL DE CONSUMO | FIOS E FITAS CIRURGICOS | UN | 02.370.649/0001-20 | BRASUTURE INDUSTRIA COMERCIO IMPORTACAO EXPORTACAO LTDA | 20 |  |  | Material de consumo hospitalar | TUSS | 01/02/2020 | EM ANALISE | EM ANALISE
73840610 | 10372360011 | SM 51015 SPA | 01/02/2020 |  |  | 4,7520 |  | SEDA CIRURGICA TRANCADA COM AGULHA - SM 51015 SPA | SEDA CIRURGICA TRANCADA COM AGULHA - SM 51015 SPA | OFTALMOLOGIA | MATERIAL DE CONSUMO | FIOS E FITAS CIRURGICOS | UN | 02.370.649/0001-20 | BRASUTURE INDUSTRIA COMERCIO IMPORTACAO EXPORTACAO LTDA | 20 |  |  | Material de consumo hospitalar | TUSS | 01/02/2020 | EM ANALISE | EM ANALISE
73840580 | 10372360011 | SM 41015 SPA | 01/02/2020 |  |  | 4,7520 |  | SEDA CIRURGICA TRANCADA COM AGULHA - SM 41015 SPA | SEDA CIRURGICA TRANCADA COM AGULHA - SM 41015 SPA | OFTALMOLOGIA | MATERIAL DE CONSUMO | FIOS E FITAS CIRURGICOS | UN | 02.370.649/0001-20 | BRASUTURE INDUSTRIA COMERCIO IMPORTACAO EXPORTACAO LTDA | 20 |  |  | Material de consumo hospitalar | TUSS | 01/02/2020 | EM ANALISE | EM ANALISE
73840319 | 10372360011 | G0768126 | 01/02/2020 |  |  | 4,7520 |  | SEDA CIRURGICA TRANCADA COM AGULHA - G0768126 | SEDA CIRURGICA TRANCADA COM AGULHA - G0768126 | OFTALMOLOGIA | MATERIAL DE CONSUMO | FIOS E FITAS CIRURGICOS | UN | 02.370.649/0001-20 | BRASUTURE INDUSTRIA COMERCIO IMPORTACAO EXPORTACAO LTDA | 20 |  |  | Material de consumo hospitalar | TUSS | 01/02/2020 | EM ANALISE | EM ANALISE
73840815 | 10372360011 | G0768125 | 01/02/2020 |  |  | 4,7520 |  | SEDA CIRURGICA TRANCADA COM AGULHA - G0768125 | SEDA CIRURGICA TRANCADA COM AGULHA - G0768125 | OFTALMOLOGIA | MATERIAL DE CONSUMO | FIOS E FITAS CIRURGICOS | UN | 02.370.649/0001-20 | BRASUTURE INDUSTRIA COMERCIO IMPORTACAO EXPORTACAO LTDA | 20 |  |  | Material de consumo hospitalar | TUSS | 01/02/2020 | EM ANALISE | EM ANALISE
73841277 | 10372360011 | B0766138 | 01/02/2020 |  |  | 4,7520 |  | SEDA CIRURGICA TRANCADA COM AGULHA - B0766138 | SEDA CIRURGICA TRANCADA COM AGULHA - B0766138 | OFTALMOLOGIA | MATERIAL DE CONSUMO | FIOS E FITAS CIRURGICOS | UN | 02.370.649/0001-20 | BRASUTURE INDUSTRIA COMERCIO IMPORTACAO EXPORTACAO LTDA | 20 |  |  | Material de consumo hospitalar | TUSS | 01/02/2020 | EM ANALISE | EM ANALISE
73840246 | 10372360011 | B0766137 | 01/02/2020 |  |  | 4,7520 |  | SEDA CIRURGICA TRANCADA COM AGULHA - B0766137 | SEDA CIRURGICA TRANCADA COM AGULHA - B0766137 | OFTALMOLOGIA | MATERIAL DE CONSUMO | FIOS E FITAS CIRURGICOS | UN | 02.370.649/0001-20 | BRASUTURE INDUSTRIA COMERCIO IMPORTACAO EXPORTACAO LTDA | 20 |  |  | Material de consumo hospitalar | TUSS | 01/02/2020 | EM ANALISE | EM ANALISE
73840955 | 10372360011 | B0766136 | 01/02/2020 |  |  | 4,7520 |  | SEDA CIRURGICA TRANCADA COM AGULHA - B0766136 | SEDA CIRURGICA TRANCADA COM AGULHA - B0766136 | OFTALMOLOGIA | MATERIAL DE CONSUMO | FIOS E FITAS CIRURGICOS | UN | 02.370.649/0001-20 | BRASUTURE INDUSTRIA COMERCIO IMPORTACAO EXPORTACAO LTDA | 20 |  |  | Material de consumo hospitalar | TUSS | 01/02/2020 | EM ANALISE | EM ANALISE
73840700 | 10372360011 | B0765210 | 01/02/2020 |  |  | 4,7520 |  | SEDA CIRURGICA TRANCADA COM AGULHA - B0765210 | SEDA CIRURGICA TRANCADA COM AGULHA - B0765210 | OFTALMOLOGIA | MATERIAL DE CONSUMO | FIOS E FITAS CIRURGICOS | UN | 02.370.649/0001-20 | BRASUTURE INDUSTRIA COMERCIO IMPORTACAO EXPORTACAO LTDA | 20 |  |  | Material de consumo hospitalar | TUSS | 01/02/2020 | EM ANALISE | EM ANALISE
73840521 | 10372360011 | B0762563 | 01/02/2020 |  |  | 4,7520 |  | SEDA CIRURGICA TRANCADA COM AGULHA - B0762563 | SEDA CIRURGICA TRANCADA COM AGULHA - B0762563 | OFTALMOLOGIA | MATERIAL DE CONSUMO | FIOS E FITAS CIRURGICOS | UN | 02.370.649/0001-20 | BRASUTURE INDUSTRIA COMERCIO IMPORTACAO EXPORTACAO LTDA | 20 |  |  | Material de consumo hospitalar | TUSS | 01/02/2020 | EM ANALISE | EM ANALISE
73840831 | 10372360011 | B0762547 | 01/02/2020 |  |  | 4,7520 |  | SEDA CIRURGICA TRANCADA COM AGULHA - B0762547 | SEDA CIRURGICA TRANCADA COM AGULHA - B0762547 | OFTALMOLOGIA | MATERIAL DE CONSUMO | FIOS E FITAS CIRURGICOS | UN | 02.370.649/0001-20 | BRASUTURE INDUSTRIA COMERCIO IMPORTACAO EXPORTACAO LTDA | 20 |  |  | Material de consumo hospitalar | TUSS | 01/02/2020 | EM ANALISE | EM ANALISE
73841196 | 10372360011 | B0762466 | 01/02/2020 |  |  | 4,7520 |  | SEDA CIRURGICA TRANCADA COM AGULHA - B0762466 | SEDA CIRURGICA TRANCADA COM AGULHA - B0762466 | OFTALMOLOGIA | MATERIAL DE CONSUMO | FIOS E FITAS CIRURGICOS | UN | 02.370.649/0001-20 | BRASUTURE INDUSTRIA COMERCIO IMPORTACAO EXPORTACAO LTDA | 20 |  |  | Material de consumo hospitalar | TUSS | 01/02/2020 | EM ANALISE | EM ANALISE
73839965 | 10372360011 | B0762261 | 01/02/2020 |  |  | 4,7520 |  | SEDA CIRURGICA TRANCADA COM AGULHA - B0762261 | SEDA CIRURGICA TRANCADA COM AGULHA - B0762261 | OFTALMOLOGIA | MATERIAL DE CONSUMO | FIOS E FITAS CIRURGICOS | UN | 02.370.649/0001-20 | BRASUTURE INDUSTRIA COMERCIO IMPORTACAO EXPORTACAO LTDA | 20 |  |  | Material de consumo hospitalar | TUSS | 01/02/2020 | EM ANALISE | EM ANALISE
73841137 | 10372360011 | B0762083 | 01/02/2020 |  |  | 4,7520 |  | SEDA CIRURGICA TRANCADA COM AGULHA - B0762083 | SEDA CIRURGICA TRANCADA COM AGULHA - B0762083 | OFTALMOLOGIA | MATERIAL DE CONSUMO | FIOS E FITAS CIRURGICOS | UN | 02.370.649/0001-20 | BRASUTURE INDUSTRIA COMERCIO IMPORTACAO EXPORTACAO LTDA | 20 |  |  | Material de consumo hospitalar | TUSS | 01/02/2020 | EM ANALISE | EM ANALISE
73839981 | 10372360011 | B0761486 | 01/02/2020 |  |  | 4,7520 |  | SEDA CIRURGICA TRANCADA COM AGULHA - B0761486 | SEDA CIRURGICA TRANCADA COM AGULHA - B0761486 | OFTALMOLOGIA | MATERIAL DE CONSUMO | FIOS E FITAS CIRURGICOS | UN | 02.370.649/0001-20 | BRASUTURE INDUSTRIA COMERCIO IMPORTACAO EXPORTACAO LTDA | 20 |  |  | Material de consumo hospitalar | TUSS | 01/02/2020 | EM ANALISE | EM ANALISE
73841099 | 10372360011 | B0761478 | 01/02/2020 |  |  | 4,7520 |  | SEDA CIRURGICA TRANCADA COM AGULHA - B0761478 | SEDA CIRURGICA TRANCADA COM AGULHA - B0761478 | OFTALMOLOGIA | MATERIAL DE CONSUMO | FIOS E FITAS CIRURGICOS | UN | 02.370.649/0001-20 | BRASUTURE INDUSTRIA COMERCIO IMPORTACAO EXPORTACAO LTDA | 20 |  |  | Material de consumo hospitalar | TUSS | 01/02/2020 | EM ANALISE | EM ANALISE
73840823 | 10372360011 | B0761460 | 01/02/2020 |  |  | 4,7520 |  | SEDA CIRURGICA TRANCADA COM AGULHA - B0761460 | SEDA CIRURGICA TRANCADA COM AGULHA - B0761460 | OFTALMOLOGIA | MATERIAL DE CONSUMO | FIOS E FITAS CIRURGICOS | UN | 02.370.649/0001-20 | BRASUTURE INDUSTRIA COMERCIO IMPORTACAO EXPORTACAO LTDA | 20 |  |  | Material de consumo hospitalar | TUSS | 01/02/2020 | EM ANALISE | EM ANALISE
73504963 | 10372360012 | SM 098 CSA | 01/02/2020 |  |  | 6,0000 |  | CATGUT SIMPLES COM AGULHA SULMEDICAL: SM 098 CSA | CATGUT SIMPLES COM AGULHA SULMEDICAL: SM 098 CSA | CIRURGIA GERAL | MATERIAL DE CONSUMO | FIOS E FITAS CIRURGICOS | UN | 02.370.649/0001-20 | BRASUTURE INDUSTRIA COMERCIO IMPORTACAO EXPORTACAO LTDA | 20 |  |  | Material de consumo hospitalar | TUSS | 01/02/2020 | EM ANALISE | EM ANALISE
73504955 | 10372360012 | SM 097 CSA | 01/02/2020 |  |  | 6,0000 |  | CATGUT SIMPLES COM AGULHA SULMEDICAL: SM 097 CSA | CATGUT SIMPLES COM AGULHA SULMEDICAL: SM 097 CSA | CIRURGIA GERAL | MATERIAL DE CONSUMO | FIOS E FITAS CIRURGICOS | UN | 02.370.649/0001-20 | BRASUTURE INDUSTRIA COMERCIO IMPORTACAO EXPORTACAO LTDA | 20 |  |  | Material de consumo hospitalar | TUSS | 01/02/2020 | EM ANALISE | EM ANALISE
73504947 | 10372360012 | SM 096 CSA | 01/02/2020 |  |  | 6,0000 |  | CATGUT SIMPLES COM AGULHA SULMEDICAL: SM 096 CSA | CATGUT SIMPLES COM AGULHA SULMEDICAL: SM 096 CSA | CIRURGIA GERAL | MATERIAL DE CONSUMO | FIOS E FITAS CIRURGICOS | UN | 02.370.649/0001-20 | BRASUTURE INDUSTRIA COMERCIO IMPORTACAO EXPORTACAO LTDA | 20 |  |  | Material de consumo hospitalar | TUSS | 01/02/2020 | EM ANALISE | EM ANALISE
73504939 | 10372360012 | SM 095 CSA | 01/02/2020 |  |  | 6,0000 |  | CATGUT SIMPLES COM AGULHA SULMEDICAL: SM 095 CSA | CATGUT SIMPLES COM AGULHA SULMEDICAL: SM 095 CSA | CIRURGIA GERAL | MATERIAL DE CONSUMO | FIOS E FITAS CIRURGICOS | UN | 02.370.649/0001-20 | BRASUTURE INDUSTRIA COMERCIO IMPORTACAO EXPORTACAO LTDA | 20 |  |  | Material de consumo hospitalar | TUSS | 01/02/2020 | EM ANALISE | EM ANALISE
73504920 | 10372360012 | SM 094 CSA | 01/02/2020 |  |  | 6,0000 |  | CATGUT SIMPLES COM AGULHA SULMEDICAL: SM 094 CSA | CATGUT SIMPLES COM AGULHA SULMEDICAL: SM 094 CSA | CIRURGIA GERAL | MATERIAL DE CONSUMO | FIOS E FITAS CIRURGICOS | UN | 02.370.649/0001-20 | BRASUTURE INDUSTRIA COMERCIO IMPORTACAO EXPORTACAO LTDA | 20 |  |  | Material de consumo hospitalar | TUSS | 01/02/2020 | EM ANALISE | EM ANALISE
73504858 | 10372360012 | SM 093 CSA | 01/02/2020 |  |  | 6,0000 |  | CATGUT SIMPLES COM AGULHA SULMEDICAL: SM 093 CSA | CATGUT SIMPLES COM AGULHA SULMEDICAL: SM 093 CSA | CIRURGIA GERAL | MATERIAL DE CONSUMO | FIOS E FITAS CIRURGICOS | UN | 02.370.649/0001-20 | BRASUTURE INDUSTRIA COMERCIO IMPORTACAO EXPORTACAO LTDA | 20 |  |  | Material de consumo hospitalar | TUSS | 01/02/2020 | EM ANALISE | EM ANALISE
73504840 | 10372360012 | SM 092 CSA | 01/02/2020 |  |  | 6,0000 |  | CATGUT SIMPLES COM AGULHA SULMEDICAL: SM 092 CSA | CATGUT SIMPLES COM AGULHA SULMEDICAL: SM 092 CSA | CIRURGIA GERAL | MATERIAL DE CONSUMO | FIOS E FITAS CIRURGICOS | UN | 02.370.649/0001-20 | BRASUTURE INDUSTRIA COMERCIO IMPORTACAO EXPORTACAO LTDA | 20 |  |  | Material de consumo hospitalar | TUSS | 01/02/2020 | EM ANALISE | EM ANALISE
73504831 | 10372360012 | SM 091 CSA | 01/02/2020 |  |  | 6,0000 |  | CATGUT SIMPLES COM AGULHA SULMEDICAL: SM 091 CSA | CATGUT SIMPLES COM AGULHA SULMEDICAL: SM 091 CSA | CIRURGIA GERAL | MATERIAL DE CONSUMO | FIOS E FITAS CIRURGICOS | UN | 02.370.649/0001-20 | BRASUTURE INDUSTRIA COMERCIO IMPORTACAO EXPORTACAO LTDA | 20 |  |  | Material de consumo hospitalar | TUSS | 01/02/2020 | EM ANALISE | EM ANALISE
73504823 | 10372360012 | SM 090 CSA | 01/02/2020 |  |  | 6,0000 |  | CATGUT SIMPLES COM AGULHA SULMEDICAL: SM 090 CSA | CATGUT SIMPLES COM AGULHA SULMEDICAL: SM 090 CSA | CIRURGIA GERAL | MATERIAL DE CONSUMO | FIOS E FITAS CIRURGICOS | UN | 02.370.649/0001-20 | BRASUTURE INDUSTRIA COMERCIO IMPORTACAO EXPORTACAO LTDA | 20 |  |  | Material de consumo hospitalar | TUSS | 01/02/2020 | EM ANALISE | EM ANALISE
73505005 | 10372360012 | SM 088 CSA | 01/02/2020 |  |  | 6,0000 |  | CATGUT SIMPLES COM AGULHA SULMEDICAL: SM 088 CSA | CATGUT SIMPLES COM AGULHA SULMEDICAL: SM 088 CSA | CIRURGIA GERAL | MATERIAL DE CONSUMO | FIOS E FITAS CIRURGICOS | UN | 02.370.649/0001-20 | BRASUTURE INDUSTRIA COMERCIO IMPORTACAO EXPORTACAO LTDA | 20 |  |  | Material de consumo hospitalar | TUSS | 01/02/2020 | EM ANALISE | EM ANALISE
73504998 | 10372360012 | SM 087 CSA | 01/02/2020 |  |  | 6,0000 |  | CATGUT SIMPLES COM AGULHA SULMEDICAL: SM 087 CSA | CATGUT SIMPLES COM AGULHA SULMEDICAL: SM 087 CSA | CIRURGIA GERAL | MATERIAL DE CONSUMO | FIOS E FITAS CIRURGICOS | UN | 02.370.649/0001-20 | BRASUTURE INDUSTRIA COMERCIO IMPORTACAO EXPORTACAO LTDA | 20 |  |  | Material de consumo hospitalar | TUSS | 01/02/2020 | EM ANALISE | EM ANALISE
73505048 | 10372360012 | SM 086 CSA | 01/02/2020 |  |  | 6,0000 |  | CATGUT SIMPLES COM AGULHA SULMEDICAL: SM 086 CSA | CATGUT SIMPLES COM AGULHA SULMEDICAL: SM 086 CSA | CIRURGIA GERAL | MATERIAL DE CONSUMO | FIOS E FITAS CIRURGICOS | UN | 02.370.649/0001-20 | BRASUTURE INDUSTRIA COMERCIO IMPORTACAO EXPORTACAO LTDA | 20 |  |  | Material de consumo hospitalar | TUSS | 01/02/2020 | EM ANALISE | EM ANALISE
73505030 | 10372360012 | SM 085 CSA | 01/02/2020 |  |  | 6,0000 |  | CATGUT SIMPLES COM AGULHA SULMEDICAL: SM 085 CSA | CATGUT SIMPLES COM AGULHA SULMEDICAL: SM 085 CSA | CIRURGIA GERAL | MATERIAL DE CONSUMO | FIOS E FITAS CIRURGICOS | UN | 02.370.649/0001-20 | BRASUTURE INDUSTRIA COMERCIO IMPORTACAO EXPORTACAO LTDA | 20 |  |  | Material de consumo hospitalar | TUSS | 01/02/2020 | EM ANALISE | EM ANALISE
73505021 | 10372360012 | SM 083 CSA | 01/02/2020 |  |  | 6,0000 |  | CATGUT SIMPLES COM AGULHA SULMEDICAL: SM 083 CSA | CATGUT SIMPLES COM AGULHA SULMEDICAL: SM 083 CSA | CIRURGIA GERAL | MATERIAL DE CONSUMO | FIOS E FITAS CIRURGICOS | UN | 02.370.649/0001-20 | BRASUTURE INDUSTRIA COMERCIO IMPORTACAO EXPORTACAO LTDA | 20 |  |  | Material de consumo hospitalar | TUSS | 01/02/2020 | EM ANALISE | EM ANALISE
73505013 | 10372360012 | SM 082 CSA | 01/02/2020 |  |  | 6,0000 |  | CATGUT SIMPLES COM AGULHA SULMEDICAL: SM 082 CSA | CATGUT SIMPLES COM AGULHA SULMEDICAL: SM 082 CSA | CIRURGIA GERAL | MATERIAL DE CONSUMO | FIOS E FITAS CIRURGICOS | UN | 02.370.649/0001-20 | BRASUTURE INDUSTRIA COMERCIO IMPORTACAO EXPORTACAO LTDA | 20 |  |  | Material de consumo hospitalar | TUSS | 01/02/2020 | EM ANALISE | EM ANALISE
73505080 | 10372360012 | SM 081 CSA | 01/02/2020 |  |  | 6,0000 |  | CATGUT SIMPLES COM AGULHA SULMEDICAL: SM 081 CSA | CATGUT SIMPLES COM AGULHA SULMEDICAL: SM 081 CSA | CIRURGIA GERAL | MATERIAL DE CONSUMO | FIOS E FITAS CIRURGICOS | UN | 02.370.649/0001-20 | BRASUTURE INDUSTRIA COMERCIO IMPORTACAO EXPORTACAO LTDA | 20 |  |  | Material de consumo hospitalar | TUSS | 01/02/2020 | EM ANALISE | EM ANALISE
73505099 | 10372360012 | SM 079 CSA | 01/02/2020 |  |  | 6,0000 |  | CATGUT SIMPLES COM AGULHA SULMEDICAL: SM 079 CSA | CATGUT SIMPLES COM AGULHA SULMEDICAL: SM 079 CSA | CIRURGIA GERAL | MATERIAL DE CONSUMO | FIOS E FITAS CIRURGICOS | UN | 02.370.649/0001-20 | BRASUTURE INDUSTRIA COMERCIO IMPORTACAO EXPORTACAO LTDA | 20 |  |  | Material de consumo hospitalar | TUSS | 01/02/2020 | EM ANALISE | EM ANALISE
73504912 | 10372360012 | SM 074 CSA | 01/02/2020 |  |  | 6,0000 |  | CATGUT SIMPLES COM AGULHA SULMEDICAL: SM 074 CSA | CATGUT SIMPLES COM AGULHA SULMEDICAL: SM 074 CSA | CIRURGIA GERAL | MATERIAL DE CONSUMO | FIOS E FITAS CIRURGICOS | UN | 02.370.649/0001-20 | BRASUTURE INDUSTRIA COMERCIO IMPORTACAO EXPORTACAO LTDA | 20 |  |  | Material de consumo hospitalar | TUSS | 01/02/2020 | EM ANALISE | EM ANALISE
73504904 | 10372360012 | SM 073 CSA | 01/02/2020 |  |  | 6,0000 |  | CATGUT SIMPLES COM AGULHA SULMEDICAL: SM 073 CSA | CATGUT SIMPLES COM AGULHA SULMEDICAL: SM 073 CSA | CIRURGIA GERAL | MATERIAL DE CONSUMO | FIOS E FITAS CIRURGICOS | UN | 02.370.649/0001-20 | BRASUTURE INDUSTRIA COMERCIO IMPORTACAO EXPORTACAO LTDA | 20 |  |  | Material de consumo hospitalar | TUSS | 01/02/2020 | EM ANALISE | EM ANALISE
73504890 | 10372360012 | SM 072 CSA | 01/02/2020 |  |  | 6,0000 |  | CATGUT SIMPLES COM AGULHA SULMEDICAL: SM 072 CSA | CATGUT SIMPLES COM AGULHA SULMEDICAL: SM 072 CSA | CIRURGIA GERAL | MATERIAL DE CONSUMO | FIOS E FITAS CIRURGICOS | UN | 02.370.649/0001-20 | BRASUTURE INDUSTRIA COMERCIO IMPORTACAO EXPORTACAO LTDA | 20 |  |  | Material de consumo hospitalar | TUSS | 01/02/2020 | EM ANALISE | EM ANALISE
73504815 | 10372360012 | SM 065 CSA | 01/02/2020 |  |  | 6,0000 |  | CATGUT SIMPLES COM AGULHA SULMEDICAL: SM 065 CSA | CATGUT SIMPLES COM AGULHA SULMEDICAL: SM 065 CSA | CIRURGIA GERAL | MATERIAL DE CONSUMO | FIOS E FITAS CIRURGICOS | UN | 02.370.649/0001-20 | BRASUTURE INDUSTRIA COMERCIO IMPORTACAO EXPORTACAO LTDA | 20 |  |  | Material de consumo hospitalar | TUSS | 01/02/2020 | EM ANALISE | EM ANALISE
73504807 | 10372360012 | SM 064 CSA | 01/02/2020 |  |  | 6,0000 |  | CATGUT SIMPLES COM AGULHA SULMEDICAL: SM 064 CSA | CATGUT SIMPLES COM AGULHA SULMEDICAL: SM 064 CSA | CIRURGIA GERAL | MATERIAL DE CONSUMO | FIOS E FITAS CIRURGICOS | UN | 02.370.649/0001-20 | BRASUTURE INDUSTRIA COMERCIO IMPORTACAO EXPORTACAO LTDA | 20 |  |  | Material de consumo hospitalar | TUSS | 01/02/2020 | EM ANALISE | EM ANALISE
73504793 | 10372360012 | SM 063 CSA | 01/02/2020 |  |  | 6,0000 |  | CATGUT SIMPLES COM AGULHA SULMEDICAL: SM 063 CSA | CATGUT SIMPLES COM AGULHA SULMEDICAL: SM 063 CSA | CIRURGIA GERAL | MATERIAL DE CONSUMO | FIOS E FITAS CIRURGICOS | UN | 02.370.649/0001-20 | BRASUTURE INDUSTRIA COMERCIO IMPORTACAO EXPORTACAO LTDA | 20 |  |  | Material de consumo hospitalar | TUSS | 01/02/2020 | EM ANALISE | EM ANALISE
73505064 | 10372360012 | SM 056 CSA | 01/02/2020 |  |  | 6,0000 |  | CATGUT SIMPLES COM AGULHA SULMEDICAL: SM 056 CSA | CATGUT SIMPLES COM AGULHA SULMEDICAL: SM 056 CSA | CIRURGIA GERAL | MATERIAL DE CONSUMO | FIOS E FITAS CIRURGICOS | UN | 02.370.649/0001-20 | BRASUTURE INDUSTRIA COMERCIO IMPORTACAO EXPORTACAO LTDA | 20 |  |  | Material de consumo hospitalar | TUSS | 01/02/2020 | EM ANALISE | EM ANALISE
73505056 | 10372360012 | SM 055 CSA | 01/02/2020 |  |  | 6,0000 |  | CATGUT SIMPLES COM AGULHA SULMEDICAL: SM 055 CSA | CATGUT SIMPLES COM AGULHA SULMEDICAL: SM 055 CSA | CIRURGIA GERAL | MATERIAL DE CONSUMO | FIOS E FITAS CIRURGICOS | UN | 02.370.649/0001-20 | BRASUTURE INDUSTRIA COMERCIO IMPORTACAO EXPORTACAO LTDA | 20 |  |  | Material de consumo hospitalar | TUSS | 01/02/2020 | EM ANALISE | EM ANALISE
73504980 | 10372360012 | SM 054 CSA | 01/02/2020 |  |  | 6,0000 |  | CATGUT SIMPLES COM AGULHA SULMEDICAL: SM 054 CSA | CATGUT SIMPLES COM AGULHA SULMEDICAL: SM 054 CSA | CIRURGIA GERAL | MATERIAL DE CONSUMO | FIOS E FITAS CIRURGICOS | UN | 02.370.649/0001-20 | BRASUTURE INDUSTRIA COMERCIO IMPORTACAO EXPORTACAO LTDA | 20 |  |  | Material de consumo hospitalar | TUSS | 01/02/2020 | EM ANALISE | EM ANALISE
73504971 | 10372360012 | SM 053 CSA | 01/02/2020 |  |  | 6,0000 |  | CATGUT SIMPLES COM AGULHA SULMEDICAL: SM 053 CSA | CATGUT SIMPLES COM AGULHA SULMEDICAL: SM 053 CSA | CIRURGIA GERAL | MATERIAL DE CONSUMO | FIOS E FITAS CIRURGICOS | UN | 02.370.649/0001-20 | BRASUTURE INDUSTRIA COMERCIO IMPORTACAO EXPORTACAO LTDA | 20 |  |  | Material de consumo hospitalar | TUSS | 01/02/2020 | EM ANALISE | EM ANALISE
73504785 | 10372360012 | SM 052 CSA | 01/02/2020 |  |  | 6,0000 |  | CATGUT SIMPLES COM AGULHA SULMEDICAL: SM 052 CSA | CATGUT SIMPLES COM AGULHA SULMEDICAL: SM 052 CSA | CIRURGIA GERAL | MATERIAL DE CONSUMO | FIOS E FITAS CIRURGICOS | UN | 02.370.649/0001-20 | BRASUTURE INDUSTRIA COMERCIO IMPORTACAO EXPORTACAO LTDA | 20 |  |  | Material de consumo hospitalar | TUSS | 01/02/2020 | EM ANALISE | EM ANALISE
73504777 | 10372360012 | SM 051 CSA | 01/02/2020 |  |  | 6,0000 |  | CATGUT SIMPLES COM AGULHA SULMEDICAL: SM 051 CSA | CATGUT SIMPLES COM AGULHA SULMEDICAL: SM 051 CSA | CIRURGIA GERAL | MATERIAL DE CONSUMO | FIOS E FITAS CIRURGICOS | UN | 02.370.649/0001-20 | BRASUTURE INDUSTRIA COMERCIO IMPORTACAO EXPORTACAO LTDA | 20 |  |  | Material de consumo hospitalar | TUSS | 01/02/2020 | EM ANALISE | EM ANALISE
73505102 | 10372360012 | SM 050 CSA | 01/02/2020 |  |  | 6,0000 |  | CATGUT SIMPLES COM AGULHA SULMEDICAL: SM 050 CSA | CATGUT SIMPLES COM AGULHA SULMEDICAL: SM 050 CSA | CIRURGIA GERAL | MATERIAL DE CONSUMO | FIOS E FITAS CIRURGICOS | UN | 02.370.649/0001-20 | BRASUTURE INDUSTRIA COMERCIO IMPORTACAO EXPORTACAO LTDA | 20 |  |  | Material de consumo hospitalar | TUSS | 01/02/2020 | EM ANALISE | EM ANALISE
73505110 | 10372360012 | SM 049 CSA | 01/02/2020 |  |  | 6,0000 |  | CATGUT SIMPLES COM AGULHA SULMEDICAL: SM 049 CSA | CATGUT SIMPLES COM AGULHA SULMEDICAL: SM 049 CSA | CIRURGIA GERAL | MATERIAL DE CONSUMO | FIOS E FITAS CIRURGICOS | UN | 02.370.649/0001-20 | BRASUTURE INDUSTRIA COMERCIO IMPORTACAO EXPORTACAO LTDA | 20 |  |  | Material de consumo hospitalar | TUSS | 01/02/2020 | EM ANALISE | EM ANALISE
73504769 | 10372360012 | SM 044 CSA | 01/02/2020 |  |  | 6,0000 |  | CATGUT SIMPLES COM AGULHA SULMEDICAL: SM 044 CSA | CATGUT SIMPLES COM AGULHA SULMEDICAL: SM 044 CSA | CIRURGIA GERAL | MATERIAL DE CONSUMO | FIOS E FITAS CIRURGICOS | UN | 02.370.649/0001-20 | BRASUTURE INDUSTRIA COMERCIO IMPORTACAO EXPORTACAO LTDA | 20 |  |  | Material de consumo hospitalar | TUSS | 01/02/2020 | EM ANALISE | EM ANALISE
73504750 | 10372360012 | SM 043 CSA | 01/02/2020 |  |  | 6,0000 |  | CATGUT SIMPLES COM AGULHA SULMEDICAL: SM 043 CSA | CATGUT SIMPLES COM AGULHA SULMEDICAL: SM 043 CSA | CIRURGIA GERAL | MATERIAL DE CONSUMO | FIOS E FITAS CIRURGICOS | UN | 02.370.649/0001-20 | BRASUTURE INDUSTRIA COMERCIO IMPORTACAO EXPORTACAO LTDA | 20 |  |  | Material de consumo hospitalar | TUSS | 01/02/2020 | EM ANALISE | EM ANALISE
73504742 | 10372360012 | SM 042 CSA | 01/02/2020 |  |  | 6,0000 |  | CATGUT SIMPLES COM AGULHA SULMEDICAL: SM 042 CSA | CATGUT SIMPLES COM AGULHA SULMEDICAL: SM 042 CSA | CIRURGIA GERAL | MATERIAL DE CONSUMO | FIOS E FITAS CIRURGICOS | UN | 02.370.649/0001-20 | BRASUTURE INDUSTRIA COMERCIO IMPORTACAO EXPORTACAO LTDA | 20 |  |  | Material de consumo hospitalar | TUSS | 01/02/2020 | EM ANALISE | EM ANALISE
73504882 | 10372360012 | SM 038 CSA | 01/02/2020 |  |  | 6,0000 |  | CATGUT SIMPLES COM AGULHA SULMEDICAL: SM 038 CSA | CATGUT SIMPLES COM AGULHA SULMEDICAL: SM 038 CSA | CIRURGIA GERAL | MATERIAL DE CONSUMO | FIOS E FITAS CIRURGICOS | UN | 02.370.649/0001-20 | BRASUTURE INDUSTRIA COMERCIO IMPORTACAO EXPORTACAO LTDA | 20 |  |  | Material de consumo hospitalar | TUSS | 01/02/2020 | EM ANALISE | EM ANALISE
73504874 | 10372360012 | SM 037 CSA | 01/02/2020 |  |  | 6,0000 |  | CATGUT SIMPLES COM AGULHA SULMEDICAL: SM 037 CSA | CATGUT SIMPLES COM AGULHA SULMEDICAL: SM 037 CSA | CIRURGIA GERAL | MATERIAL DE CONSUMO | FIOS E FITAS CIRURGICOS | UN | 02.370.649/0001-20 | BRASUTURE INDUSTRIA COMERCIO IMPORTACAO EXPORTACAO LTDA | 20 |  |  | Material de consumo hospitalar | TUSS | 01/02/2020 | EM ANALISE | EM ANALISE
73504866 | 10372360012 | SM 036 CSA | 01/02/2020 |  |  | 6,0000 |  | CATGUT SIMPLES COM AGULHA SULMEDICAL: SM 036 CSA | CATGUT SIMPLES COM AGULHA SULMEDICAL: SM 036 CSA | CIRURGIA GERAL | MATERIAL DE CONSUMO | FIOS E FITAS CIRURGICOS | UN | 02.370.649/0001-20 | BRASUTURE INDUSTRIA COMERCIO IMPORTACAO EXPORTACAO LTDA | 20 |  |  | Material de consumo hospitalar | TUSS | 01/02/2020 | EM ANALISE | EM ANALISE
73504734 | 10372360012 | SM 035 CSA | 01/02/2020 |  |  | 6,0000 |  | CATGUT SIMPLES COM AGULHA SULMEDICAL: SM 035 CSA | CATGUT SIMPLES COM AGULHA SULMEDICAL: SM 035 CSA | CIRURGIA GERAL | MATERIAL DE CONSUMO | FIOS E FITAS CIRURGICOS | UN | 02.370.649/0001-20 | BRASUTURE INDUSTRIA COMERCIO IMPORTACAO EXPORTACAO LTDA | 20 |  |  | Material de consumo hospitalar | TUSS | 01/02/2020 | EM ANALISE | EM ANALISE
73504726 | 10372360012 | SM 034 CSA | 01/02/2020 |  |  | 6,0000 |  | CATGUT SIMPLES COM AGULHA SULMEDICAL: SM 034 CSA | CATGUT SIMPLES COM AGULHA SULMEDICAL: SM 034 CSA | CIRURGIA GERAL | MATERIAL DE CONSUMO | FIOS E FITAS CIRURGICOS | UN | 02.370.649/0001-20 | BRASUTURE INDUSTRIA COMERCIO IMPORTACAO EXPORTACAO LTDA | 20 |  |  | Material de consumo hospitalar | TUSS | 01/02/2020 | EM ANALISE | EM ANALISE
73504718 | 10372360012 | SM 033 CSA | 01/02/2020 |  |  | 6,0000 |  | CATGUT SIMPLES COM AGULHA SULMEDICAL: SM 033 CSA | CATGUT SIMPLES COM AGULHA SULMEDICAL: SM 033 CSA | CIRURGIA GERAL | MATERIAL DE CONSUMO | FIOS E FITAS CIRURGICOS | UN | 02.370.649/0001-20 | BRASUTURE INDUSTRIA COMERCIO IMPORTACAO EXPORTACAO LTDA | 20 |  |  | Material de consumo hospitalar | TUSS | 01/02/2020 | EM ANALISE | EM ANALISE
73504700 | 10372360012 | SM 032 CSA | 01/02/2020 |  |  | 6,0000 |  | CATGUT SIMPLES COM AGULHA SULMEDICAL: SM 032 CSA | CATGUT SIMPLES COM AGULHA SULMEDICAL: SM 032 CSA | CIRURGIA GERAL | MATERIAL DE CONSUMO | FIOS E FITAS CIRURGICOS | UN | 02.370.649/0001-20 | BRASUTURE INDUSTRIA COMERCIO IMPORTACAO EXPORTACAO LTDA | 20 |  |  | Material de consumo hospitalar | TUSS | 01/02/2020 | EM ANALISE | EM ANALISE
73504696 | 10372360012 | SM 031 CSA | 01/02/2020 |  |  | 6,0000 |  | CATGUT SIMPLES COM AGULHA SULMEDICAL: SM 031 CSA | CATGUT SIMPLES COM AGULHA SULMEDICAL: SM 031 CSA | CIRURGIA GERAL | MATERIAL DE CONSUMO | FIOS E FITAS CIRURGICOS | UN | 02.370.649/0001-20 | BRASUTURE INDUSTRIA COMERCIO IMPORTACAO EXPORTACAO LTDA | 20 |  |  | Material de consumo hospitalar | TUSS | 01/02/2020 | EM ANALISE | EM ANALISE
73504688 | 10372360012 | SM 027 CSA | 01/02/2020 |  |  | 6,0000 |  | CATGUT SIMPLES COM AGULHA SULMEDICAL: SM 027 CSA | CATGUT SIMPLES COM AGULHA SULMEDICAL: SM 027 CSA | CIRURGIA GERAL | MATERIAL DE CONSUMO | FIOS E FITAS CIRURGICOS | UN | 02.370.649/0001-20 | BRASUTURE INDUSTRIA COMERCIO IMPORTACAO EXPORTACAO LTDA | 20 |  |  | Material de consumo hospitalar | TUSS | 01/02/2020 | EM ANALISE | EM ANALISE
73504670 | 10372360012 | SM 025 CSA | 01/02/2020 |  |  | 6,0000 |  | CATGUT SIMPLES COM AGULHA SULMEDICAL: SM 025 CSA | CATGUT SIMPLES COM AGULHA SULMEDICAL: SM 025 CSA | CIRURGIA GERAL | MATERIAL DE CONSUMO | FIOS E FITAS CIRURGICOS | UN | 02.370.649/0001-20 | BRASUTURE INDUSTRIA COMERCIO IMPORTACAO EXPORTACAO LTDA | 20 |  |  | Material de consumo hospitalar | TUSS | 01/02/2020 | EM ANALISE | EM ANALISE
73504661 | 10372360012 | SM 024 CSA | 01/02/2020 |  |  | 6,0000 |  | CATGUT SIMPLES COM AGULHA SULMEDICAL: SM 024 CSA | CATGUT SIMPLES COM AGULHA SULMEDICAL: SM 024 CSA | CIRURGIA GERAL | MATERIAL DE CONSUMO | FIOS E FITAS CIRURGICOS | UN | 02.370.649/0001-20 | BRASUTURE INDUSTRIA COMERCIO IMPORTACAO EXPORTACAO LTDA | 20 |  |  | Material de consumo hospitalar | TUSS | 01/02/2020 | EM ANALISE | EM ANALISE
73504653 | 10372360012 | SM 023 CSA | 01/02/2020 |  |  | 6,0000 |  | CATGUT SIMPLES COM AGULHA SULMEDICAL: SM 023 CSA | CATGUT SIMPLES COM AGULHA SULMEDICAL: SM 023 CSA | CIRURGIA GERAL | MATERIAL DE CONSUMO | FIOS E FITAS CIRURGICOS | UN | 02.370.649/0001-20 | BRASUTURE INDUSTRIA COMERCIO IMPORTACAO EXPORTACAO LTDA | 20 |  |  | Material de consumo hospitalar | TUSS | 01/02/2020 | EM ANALISE | EM ANALISE
73504645 | 10372360012 | SM 022 CSA | 01/02/2020 |  |  | 6,0000 |  | CATGUT SIMPLES COM AGULHA SULMEDICAL: SM 022 CSA | CATGUT SIMPLES COM AGULHA SULMEDICAL: SM 022 CSA | CIRURGIA GERAL | MATERIAL DE CONSUMO | FIOS E FITAS CIRURGICOS | UN | 02.370.649/0001-20 | BRASUTURE INDUSTRIA COMERCIO IMPORTACAO EXPORTACAO LTDA | 20 |  |  | Material de consumo hospitalar | TUSS | 01/02/2020 | EM ANALISE | EM ANALISE
73504637 | 10372360012 | SM 021 CSA | 01/02/2020 |  |  | 6,0000 |  | CATGUT SIMPLES COM AGULHA SULMEDICAL: SM 021 CSA | CATGUT SIMPLES COM AGULHA SULMEDICAL: SM 021 CSA | CIRURGIA GERAL | MATERIAL DE CONSUMO | FIOS E FITAS CIRURGICOS | UN | 02.370.649/0001-20 | BRASUTURE INDUSTRIA COMERCIO IMPORTACAO EXPORTACAO LTDA | 20 |  |  | Material de consumo hospitalar | TUSS | 01/02/2020 | EM ANALISE | EM ANALISE
73505528 | 10372360012 | CSA065 | 01/02/2020 |  |  | 6,0000 |  | CATGUT SIMPLES COM AGULHA - BRASUTURE: CSA065 | CATGUT SIMPLES COM AGULHA - BRASUTURE: CSA065 | CIRURGIA GERAL | MATERIAL DE CONSUMO | FIOS E FITAS CIRURGICOS | UN | 02.370.649/0001-20 | BRASUTURE INDUSTRIA COMERCIO IMPORTACAO EXPORTACAO LTDA | 20 |  |  | Material de consumo hospitalar | TUSS | 01/02/2020 | EM ANALISE | EM ANALISE
73505196 | 10372360012 | B0530208BR | 01/02/2020 |  |  | 6,0000 |  | CATGUT SIMPLES COM AGULHA - B.BRAUN: B0530208BR | CATGUT SIMPLES COM AGULHA - B.BRAUN: B0530208BR | CIRURGIA GERAL | MATERIAL DE CONSUMO | FIOS E FITAS CIRURGICOS | UN | 02.370.649/0001-20 | BRASUTURE INDUSTRIA COMERCIO IMPORTACAO EXPORTACAO LTDA | 20 |  |  | Material de consumo hospitalar | TUSS | 01/02/2020 | EM ANALISE | EM ANALISE
73505447 | 10372360012 | 540757 | 01/02/2020 |  |  | 6,0000 |  | CATGUT SIMPLES COM AGULHA - B.BRAUN: 0540757 | CATGUT SIMPLES COM AGULHA - B.BRAUN: 0540757 | CIRURGIA GERAL | MATERIAL DE CONSUMO | FIOS E FITAS CIRURGICOS | UN | 02.370.649/0001-20 | BRASUTURE INDUSTRIA COMERCIO IMPORTACAO EXPORTACAO LTDA | 20 |  |  | Material de consumo hospitalar | TUSS | 01/02/2020 | EM ANALISE | EM ANALISE
73505439 | 10372360012 | 540749 | 01/02/2020 |  |  | 6,0000 |  | CATGUT SIMPLES COM AGULHA - B.BRAUN: 0540749 | CATGUT SIMPLES COM AGULHA - B.BRAUN: 0540749 | CIRURGIA GERAL | MATERIAL DE CONSUMO | FIOS E FITAS CIRURGICOS | UN | 02.370.649/0001-20 | BRASUTURE INDUSTRIA COMERCIO IMPORTACAO EXPORTACAO LTDA | 20 |  |  | Material de consumo hospitalar | TUSS | 01/02/2020 | EM ANALISE | EM ANALISE
73505463 | 10372360012 | 540739 | 01/02/2020 |  |  | 6,0000 |  | CATGUT SIMPLES COM AGULHA - B.BRAUN: 0540739 | CATGUT SIMPLES COM AGULHA - B.BRAUN: 0540739 | CIRURGIA GERAL | MATERIAL DE CONSUMO | FIOS E FITAS CIRURGICOS | UN | 02.370.649/0001-20 | BRASUTURE INDUSTRIA COMERCIO IMPORTACAO EXPORTACAO LTDA | 20 |  |  | Material de consumo hospitalar | TUSS | 01/02/2020 | EM ANALISE | EM ANALISE
73505420 | 10372360012 | 540730 | 01/02/2020 |  |  | 6,0000 |  | CATGUT SIMPLES COM AGULHA - B.BRAUN: 0540730 | CATGUT SIMPLES COM AGULHA - B.BRAUN: 0540730 | CIRURGIA GERAL | MATERIAL DE CONSUMO | FIOS E FITAS CIRURGICOS | UN | 02.370.649/0001-20 | BRASUTURE INDUSTRIA COMERCIO IMPORTACAO EXPORTACAO LTDA | 20 |  |  | Material de consumo hospitalar | TUSS | 01/02/2020 | EM ANALISE | EM ANALISE
73505455 | 10372360012 | 540715 | 01/02/2020 |  |  | 6,0000 |  | CATGUT SIMPLES COM AGULHA - B.BRAUN: 0540715 | CATGUT SIMPLES COM AGULHA - B.BRAUN: 0540715 | CIRURGIA GERAL | MATERIAL DE CONSUMO | FIOS E FITAS CIRURGICOS | UN | 02.370.649/0001-20 | BRASUTURE INDUSTRIA COMERCIO IMPORTACAO EXPORTACAO LTDA | 20 |  |  | Material de consumo hospitalar | TUSS | 01/02/2020 | EM ANALISE | EM ANALISE
73505510 | 10372360012 | 536201 | 01/02/2020 |  |  | 6,0000 |  | CATGUT SIMPLES COM AGULHA - B.BRAUN: 0536201 | CATGUT SIMPLES COM AGULHA - B.BRAUN: 0536201 | CIRURGIA GERAL | MATERIAL DE CONSUMO | FIOS E FITAS CIRURGICOS | UN | 02.370.649/0001-20 | BRASUTURE INDUSTRIA COMERCIO IMPORTACAO EXPORTACAO LTDA | 20 |  |  | Material de consumo hospitalar | TUSS | 01/02/2020 | EM ANALISE | EM ANALISE
73505501 | 10372360012 | 536200 | 01/02/2020 |  |  | 6,0000 |  | CATGUT SIMPLES COM AGULHA - B.BRAUN: 0536200 | CATGUT SIMPLES COM AGULHA - B.BRAUN: 0536200 | CIRURGIA GERAL | MATERIAL DE CONSUMO | FIOS E FITAS CIRURGICOS | UN | 02.370.649/0001-20 | BRASUTURE INDUSTRIA COMERCIO IMPORTACAO EXPORTACAO LTDA | 20 |  |  | Material de consumo hospitalar | TUSS | 01/02/2020 | EM ANALISE | EM ANALISE
73505498 | 10372360012 | 535257 | 01/02/2020 |  |  | 6,0000 |  | CATGUT SIMPLES COM AGULHA - B.BRAUN: 0535257 | CATGUT SIMPLES COM AGULHA - B.BRAUN: 0535257 | CIRURGIA GERAL | MATERIAL DE CONSUMO | FIOS E FITAS CIRURGICOS | UN | 02.370.649/0001-20 | BRASUTURE INDUSTRIA COMERCIO IMPORTACAO EXPORTACAO LTDA | 20 |  |  | Material de consumo hospitalar | TUSS | 01/02/2020 | EM ANALISE | EM ANALISE
73505129 | 10372360012 | 532053 | 01/02/2020 |  |  | 6,0000 |  | CATGUT SIMPLES COM AGULHA - B.BRAUN: 0532053 | CATGUT SIMPLES COM AGULHA - B.BRAUN: 0532053 | CIRURGIA GERAL | MATERIAL DE CONSUMO | FIOS E FITAS CIRURGICOS | UN | 02.370.649/0001-20 | BRASUTURE INDUSTRIA COMERCIO IMPORTACAO EXPORTACAO LTDA | 20 |  |  | Material de consumo hospitalar | TUSS | 01/02/2020 | EM ANALISE | EM ANALISE
73505366 | 10372360012 | 531502 | 01/02/2020 |  |  | 6,0000 |  | CATGUT SIMPLES COM AGULHA - B.BRAUN: 0531502 | CATGUT SIMPLES COM AGULHA - B.BRAUN: 0531502 | CIRURGIA GERAL | MATERIAL DE CONSUMO | FIOS E FITAS CIRURGICOS | UN | 02.370.649/0001-20 | BRASUTURE INDUSTRIA COMERCIO IMPORTACAO EXPORTACAO LTDA | 20 |  |  | Material de consumo hospitalar | TUSS | 01/02/2020 | EM ANALISE | EM ANALISE
73505358 | 10372360012 | 531499 | 01/02/2020 |  |  | 6,0000 |  | CATGUT SIMPLES COM AGULHA - B.BRAUN: 0531499 | CATGUT SIMPLES COM AGULHA - B.BRAUN: 0531499 | CIRURGIA GERAL | MATERIAL DE CONSUMO | FIOS E FITAS CIRURGICOS | UN | 02.370.649/0001-20 | BRASUTURE INDUSTRIA COMERCIO IMPORTACAO EXPORTACAO LTDA | 20 |  |  | Material de consumo hospitalar | TUSS | 01/02/2020 | EM ANALISE | EM ANALISE
73505340 | 10372360012 | 531480 | 01/02/2020 |  |  | 6,0000 |  | CATGUT SIMPLES COM AGULHA - B.BRAUN: 0531480 | CATGUT SIMPLES COM AGULHA - B.BRAUN: 0531480 | CIRURGIA GERAL | MATERIAL DE CONSUMO | FIOS E FITAS CIRURGICOS | UN | 02.370.649/0001-20 | BRASUTURE INDUSTRIA COMERCIO IMPORTACAO EXPORTACAO LTDA | 20 |  |  | Material de consumo hospitalar | TUSS | 01/02/2020 | EM ANALISE | EM ANALISE
73505331 | 10372360012 | 531472 | 01/02/2020 |  |  | 6,0000 |  | CATGUT SIMPLES COM AGULHA - B.BRAUN: 0531472 | CATGUT SIMPLES COM AGULHA - B.BRAUN: 0531472 | CIRURGIA GERAL | MATERIAL DE CONSUMO | FIOS E FITAS CIRURGICOS | UN | 02.370.649/0001-20 | BRASUTURE INDUSTRIA COMERCIO IMPORTACAO EXPORTACAO LTDA | 20 |  |  | Material de consumo hospitalar | TUSS | 01/02/2020 | EM ANALISE | EM ANALISE
73505323 | 10372360012 | 531421 | 01/02/2020 |  |  | 6,0000 |  | CATGUT SIMPLES COM AGULHA - B.BRAUN: 0531421 | CATGUT SIMPLES COM AGULHA - B.BRAUN: 0531421 | CIRURGIA GERAL | MATERIAL DE CONSUMO | FIOS E FITAS CIRURGICOS | UN | 02.370.649/0001-20 | BRASUTURE INDUSTRIA COMERCIO IMPORTACAO EXPORTACAO LTDA | 20 |  |  | Material de consumo hospitalar | TUSS | 01/02/2020 | EM ANALISE | EM ANALISE
73505161 | 10372360012 | 531235 | 01/02/2020 |  |  | 6,0000 |  | CATGUT SIMPLES COM AGULHA - B.BRAUN: 0531235 | CATGUT SIMPLES COM AGULHA - B.BRAUN: 0531235 | CIRURGIA GERAL | MATERIAL DE CONSUMO | FIOS E FITAS CIRURGICOS | UN | 02.370.649/0001-20 | BRASUTURE INDUSTRIA COMERCIO IMPORTACAO EXPORTACAO LTDA | 20 |  |  | Material de consumo hospitalar | TUSS | 01/02/2020 | EM ANALISE | EM ANALISE
73505153 | 10372360012 | 531227 | 01/02/2020 |  |  | 6,0000 |  | CATGUT SIMPLES COM AGULHA - B.BRAUN: 0531227 | CATGUT SIMPLES COM AGULHA - B.BRAUN: 0531227 | CIRURGIA GERAL | MATERIAL DE CONSUMO | FIOS E FITAS CIRURGICOS | UN | 02.370.649/0001-20 | BRASUTURE INDUSTRIA COMERCIO IMPORTACAO EXPORTACAO LTDA | 20 |  |  | Material de consumo hospitalar | TUSS | 01/02/2020 | EM ANALISE | EM ANALISE
73505412 | 10372360012 | 530972 | 01/02/2020 |  |  | 6,0000 |  | CATGUT SIMPLES COM AGULHA - B.BRAUN: 0530972 | CATGUT SIMPLES COM AGULHA - B.BRAUN: 0530972 | CIRURGIA GERAL | MATERIAL DE CONSUMO | FIOS E FITAS CIRURGICOS | UN | 02.370.649/0001-20 | BRASUTURE INDUSTRIA COMERCIO IMPORTACAO EXPORTACAO LTDA | 20 |  |  | Material de consumo hospitalar | TUSS | 01/02/2020 | EM ANALISE | EM ANALISE
73505404 | 10372360012 | 530964 | 01/02/2020 |  |  | 6,0000 |  | CATGUT SIMPLES COM AGULHA - B.BRAUN: 0530964 | CATGUT SIMPLES COM AGULHA - B.BRAUN: 0530964 | CIRURGIA GERAL | MATERIAL DE CONSUMO | FIOS E FITAS CIRURGICOS | UN | 02.370.649/0001-20 | BRASUTURE INDUSTRIA COMERCIO IMPORTACAO EXPORTACAO LTDA | 20 |  |  | Material de consumo hospitalar | TUSS | 01/02/2020 | EM ANALISE | EM ANALISE
73505315 | 10372360012 | 530530 | 01/02/2020 |  |  | 6,0000 |  | CATGUT SIMPLES COM AGULHA - B.BRAUN: 0530530 | CATGUT SIMPLES COM AGULHA - B.BRAUN: 0530530 | CIRURGIA GERAL | MATERIAL DE CONSUMO | FIOS E FITAS CIRURGICOS | UN | 02.370.649/0001-20 | BRASUTURE INDUSTRIA COMERCIO IMPORTACAO EXPORTACAO LTDA | 20 |  |  | Material de consumo hospitalar | TUSS | 01/02/2020 | EM ANALISE | EM ANALISE
73505307 | 10372360012 | 530522 | 01/02/2020 |  |  | 6,0000 |  | CATGUT SIMPLES COM AGULHA - B.BRAUN: 0530522 | CATGUT SIMPLES COM AGULHA - B.BRAUN: 0530522 | CIRURGIA GERAL | MATERIAL DE CONSUMO | FIOS E FITAS CIRURGICOS | UN | 02.370.649/0001-20 | BRASUTURE INDUSTRIA COMERCIO IMPORTACAO EXPORTACAO LTDA | 20 |  |  | Material de consumo hospitalar | TUSS | 01/02/2020 | EM ANALISE | EM ANALISE
73505293 | 10372360012 | 530492 | 01/02/2020 |  |  | 6,0000 |  | CATGUT SIMPLES COM AGULHA - B.BRAUN: 0530492 | CATGUT SIMPLES COM AGULHA - B.BRAUN: 0530492 | CIRURGIA GERAL | MATERIAL DE CONSUMO | FIOS E FITAS CIRURGICOS | UN | 02.370.649/0001-20 | BRASUTURE INDUSTRIA COMERCIO IMPORTACAO EXPORTACAO LTDA | 20 |  |  | Material de consumo hospitalar | TUSS | 01/02/2020 | EM ANALISE | EM ANALISE
73505285 | 10372360012 | 530484 | 01/02/2020 |  |  | 6,0000 |  | CATGUT SIMPLES COM AGULHA - B.BRAUN: 0530484 | CATGUT SIMPLES COM AGULHA - B.BRAUN: 0530484 | CIRURGIA GERAL | MATERIAL DE CONSUMO | FIOS E FITAS CIRURGICOS | UN | 02.370.649/0001-20 | BRASUTURE INDUSTRIA COMERCIO IMPORTACAO EXPORTACAO LTDA | 20 |  |  | Material de consumo hospitalar | TUSS | 01/02/2020 | EM ANALISE | EM ANALISE
73505277 | 10372360012 | 530476 | 01/02/2020 |  |  | 6,0000 |  | CATGUT SIMPLES COM AGULHA - B.BRAUN: 0530476 | CATGUT SIMPLES COM AGULHA - B.BRAUN: 0530476 | CIRURGIA GERAL | MATERIAL DE CONSUMO | FIOS E FITAS CIRURGICOS | UN | 02.370.649/0001-20 | BRASUTURE INDUSTRIA COMERCIO IMPORTACAO EXPORTACAO LTDA | 20 |  |  | Material de consumo hospitalar | TUSS | 01/02/2020 | EM ANALISE | EM ANALISE
73505269 | 10372360012 | 530441 | 01/02/2020 |  |  | 6,0000 |  | CATGUT SIMPLES COM AGULHA - B.BRAUN: 0530441 | CATGUT SIMPLES COM AGULHA - B.BRAUN: 0530441 | CIRURGIA GERAL | MATERIAL DE CONSUMO | FIOS E FITAS CIRURGICOS | UN | 02.370.649/0001-20 | BRASUTURE INDUSTRIA COMERCIO IMPORTACAO EXPORTACAO LTDA | 20 |  |  | Material de consumo hospitalar | TUSS | 01/02/2020 | EM ANALISE | EM ANALISE
73505250 | 10372360012 | 530433 | 01/02/2020 |  |  | 6,0000 |  | CATGUT SIMPLES COM AGULHA - B.BRAUN: 0530433 | CATGUT SIMPLES COM AGULHA - B.BRAUN: 0530433 | CIRURGIA GERAL | MATERIAL DE CONSUMO | FIOS E FITAS CIRURGICOS | UN | 02.370.649/0001-20 | BRASUTURE INDUSTRIA COMERCIO IMPORTACAO EXPORTACAO LTDA | 20 |  |  | Material de consumo hospitalar | TUSS | 01/02/2020 | EM ANALISE | EM ANALISE
73505242 | 10372360012 | 530425 | 01/02/2020 |  |  | 6,0000 |  | CATGUT SIMPLES COM AGULHA - B.BRAUN: 0530425 | CATGUT SIMPLES COM AGULHA - B.BRAUN: 0530425 | CIRURGIA GERAL | MATERIAL DE CONSUMO | FIOS E FITAS CIRURGICOS | UN | 02.370.649/0001-20 | BRASUTURE INDUSTRIA COMERCIO IMPORTACAO EXPORTACAO LTDA | 20 |  |  | Material de consumo hospitalar | TUSS | 01/02/2020 | EM ANALISE | EM ANALISE
73505234 | 10372360012 | 530328 | 01/02/2020 |  |  | 6,0000 |  | CATGUT SIMPLES COM AGULHA - B.BRAUN: 0530328 | CATGUT SIMPLES COM AGULHA - B.BRAUN: 0530328 | CIRURGIA GERAL | MATERIAL DE CONSUMO | FIOS E FITAS CIRURGICOS | UN | 02.370.649/0001-20 | BRASUTURE INDUSTRIA COMERCIO IMPORTACAO EXPORTACAO LTDA | 20 |  |  | Material de consumo hospitalar | TUSS | 01/02/2020 | EM ANALISE | EM ANALISE
73505480 | 10372360012 | 530318 | 01/02/2020 |  |  | 6,0000 |  | CATGUT SIMPLES COM AGULHA - B.BRAUN: 0530318 | CATGUT SIMPLES COM AGULHA - B.BRAUN: 0530318 | CIRURGIA GERAL | MATERIAL DE CONSUMO | FIOS E FITAS CIRURGICOS | UN | 02.370.649/0001-20 | BRASUTURE INDUSTRIA COMERCIO IMPORTACAO EXPORTACAO LTDA | 20 |  |  | Material de consumo hospitalar | TUSS | 01/02/2020 | EM ANALISE | EM ANALISE
73505471 | 10372360012 | 530317 | 01/02/2020 |  |  | 6,0000 |  | CATGUT SIMPLES COM AGULHA - B.BRAUN: 0530317 | CATGUT SIMPLES COM AGULHA - B.BRAUN: 0530317 | CIRURGIA GERAL | MATERIAL DE CONSUMO | FIOS E FITAS CIRURGICOS | UN | 02.370.649/0001-20 | BRASUTURE INDUSTRIA COMERCIO IMPORTACAO EXPORTACAO LTDA | 20 |  |  | Material de consumo hospitalar | TUSS | 01/02/2020 | EM ANALISE | EM ANALISE
73505226 | 10372360012 | 530310 | 01/02/2020 |  |  | 6,0000 |  | CATGUT SIMPLES COM AGULHA - B.BRAUN: 0530310 | CATGUT SIMPLES COM AGULHA - B.BRAUN: 0530310 | CIRURGIA GERAL | MATERIAL DE CONSUMO | FIOS E FITAS CIRURGICOS | UN | 02.370.649/0001-20 | BRASUTURE INDUSTRIA COMERCIO IMPORTACAO EXPORTACAO LTDA | 20 |  |  | Material de consumo hospitalar | TUSS | 01/02/2020 | EM ANALISE | EM ANALISE
73505218 | 10372360012 | 530301 | 01/02/2020 |  |  | 6,0000 |  | CATGUT SIMPLES COM AGULHA - B.BRAUN: 0530301 | CATGUT SIMPLES COM AGULHA - B.BRAUN: 0530301 | CIRURGIA GERAL | MATERIAL DE CONSUMO | FIOS E FITAS CIRURGICOS | UN | 02.370.649/0001-20 | BRASUTURE INDUSTRIA COMERCIO IMPORTACAO EXPORTACAO LTDA | 20 |  |  | Material de consumo hospitalar | TUSS | 01/02/2020 | EM ANALISE | EM ANALISE
73505390 | 10372360012 | 530292 | 01/02/2020 |  |  | 6,0000 |  | CATGUT SIMPLES COM AGULHA - B.BRAUN: 0530292 | CATGUT SIMPLES COM AGULHA - B.BRAUN: 0530292 | CIRURGIA GERAL | MATERIAL DE CONSUMO | FIOS E FITAS CIRURGICOS | UN | 02.370.649/0001-20 | BRASUTURE INDUSTRIA COMERCIO IMPORTACAO EXPORTACAO LTDA | 20 |  |  | Material de consumo hospitalar | TUSS | 01/02/2020 | EM ANALISE | EM ANALISE
73505382 | 10372360012 | 530291 | 01/02/2020 |  |  | 6,0000 |  | CATGUT SIMPLES COM AGULHA - B.BRAUN: 0530291 | CATGUT SIMPLES COM AGULHA - B.BRAUN: 0530291 | CIRURGIA GERAL | MATERIAL DE CONSUMO | FIOS E FITAS CIRURGICOS | UN | 02.370.649/0001-20 | BRASUTURE INDUSTRIA COMERCIO IMPORTACAO EXPORTACAO LTDA | 20 |  |  | Material de consumo hospitalar | TUSS | 01/02/2020 | EM ANALISE | EM ANALISE
73505374 | 10372360012 | 530290 | 01/02/2020 |  |  | 6,0000 |  | CATGUT SIMPLES COM AGULHA - B.BRAUN: 0530290 | CATGUT SIMPLES COM AGULHA - B.BRAUN: 0530290 | CIRURGIA GERAL | MATERIAL DE CONSUMO | FIOS E FITAS CIRURGICOS | UN | 02.370.649/0001-20 | BRASUTURE INDUSTRIA COMERCIO IMPORTACAO EXPORTACAO LTDA | 20 |  |  | Material de consumo hospitalar | TUSS | 01/02/2020 | EM ANALISE | EM ANALISE
73505188 | 10372360012 | 530271 | 01/02/2020 |  |  | 6,0000 |  | CATGUT SIMPLES COM AGULHA - B.BRAUN: 0530271 | CATGUT SIMPLES COM AGULHA - B.BRAUN: 0530271 | CIRURGIA GERAL | MATERIAL DE CONSUMO | FIOS E FITAS CIRURGICOS | UN | 02.370.649/0001-20 | BRASUTURE INDUSTRIA COMERCIO IMPORTACAO EXPORTACAO LTDA | 20 |  |  | Material de consumo hospitalar | TUSS | 01/02/2020 | EM ANALISE | EM ANALISE
73505200 | 10372360012 | 530208 | 01/02/2020 |  |  | 6,0000 |  | CATGUT SIMPLES COM AGULHA - B.BRAUN: 0530208 | CATGUT SIMPLES COM AGULHA - B.BRAUN: 0530208 | CIRURGIA GERAL | MATERIAL DE CONSUMO | FIOS E FITAS CIRURGICOS | UN | 02.370.649/0001-20 | BRASUTURE INDUSTRIA COMERCIO IMPORTACAO EXPORTACAO LTDA | 20 |  |  | Material de consumo hospitalar | TUSS | 01/02/2020 | EM ANALISE | EM ANALISE
73505170 | 10372360012 | 530207 | 01/02/2020 |  |  | 6,0000 |  | CATGUT SIMPLES COM AGULHA - B.BRAUN: 0530207 | CATGUT SIMPLES COM AGULHA - B.BRAUN: 0530207 | CIRURGIA GERAL | MATERIAL DE CONSUMO | FIOS E FITAS CIRURGICOS | UN | 02.370.649/0001-20 | BRASUTURE INDUSTRIA COMERCIO IMPORTACAO EXPORTACAO LTDA | 20 |  |  | Material de consumo hospitalar | TUSS | 01/02/2020 | EM ANALISE | EM ANALISE
73505145 | 10372360012 | 530140 | 01/02/2020 |  |  | 6,0000 |  | CATGUT SIMPLES COM AGULHA - B.BRAUN: 0530140 | CATGUT SIMPLES COM AGULHA - B.BRAUN: 0530140 | CIRURGIA GERAL | MATERIAL DE CONSUMO | FIOS E FITAS CIRURGICOS | UN | 02.370.649/0001-20 | BRASUTURE INDUSTRIA COMERCIO IMPORTACAO EXPORTACAO LTDA | 20 |  |  | Material de consumo hospitalar | TUSS | 01/02/2020 | EM ANALISE | EM ANALISE
73505137 | 10372360012 | 530131 | 01/02/2020 | 30/04/2023 | DESCONTINUADO | 6,0000 | DESCONTINUADO 25/10/21 | CATGUT SIMPLES COM AGULHA - B.BRAUN: 0530131 | CATGUT SIMPLES COM AGULHA - B.BRAUN: 0530131 | CIRURGIA GERAL | MATERIAL DE CONSUMO | FIOS E FITAS CIRURGICOS | UN | 02.370.649/0001-20 | BRASUTURE INDUSTRIA COMERCIO IMPORTACAO EXPORTACAO LTDA | 20 |  |  | Material de consumo hospitalar | TUSS | 01/02/2020 | EM ANALISE | EM ANALISE
73841919 | 10372360016 | SP640 | 01/02/2020 |  |  | 5,4960 |  | SEDA CIRURGICA TRANCADA SEM AGULHA - SP640 | SEDA CIRURGICA TRANCADA SEM AGULHA - SP640 | CIRURGIA GERAL | MATERIAL DE CONSUMO | FIOS E FITAS CIRURGICOS | UN | 02.370.649/0001-20 | BRASUTURE INDUSTRIA COMERCIO IMPORTACAO EXPORTACAO LTDA | 20 |  |  | Material de consumo hospitalar | TUSS | 01/02/2020 | EM ANALISE | EM ANALISE
73842052 | 10372360016 | SP639 | 01/02/2020 |  |  | 5,4960 |  | SEDA CIRURGICA TRANCADA SEM AGULHA - SP639 | SEDA CIRURGICA TRANCADA SEM AGULHA - SP639 | CIRURGIA GERAL | MATERIAL DE CONSUMO | FIOS E FITAS CIRURGICOS | UN | 02.370.649/0001-20 | BRASUTURE INDUSTRIA COMERCIO IMPORTACAO EXPORTACAO LTDA | 20 |  |  | Material de consumo hospitalar | TUSS | 01/02/2020 | EM ANALISE | EM ANALISE
73842087 | 10372360016 | SP638 | 01/02/2020 |  |  | 5,4960 |  | SEDA CIRURGICA TRANCADA SEM AGULHA - SP638 | SEDA CIRURGICA TRANCADA SEM AGULHA - SP638 | CIRURGIA GERAL | MATERIAL DE CONSUMO | FIOS E FITAS CIRURGICOS | UN | 02.370.649/0001-20 | BRASUTURE INDUSTRIA COMERCIO IMPORTACAO EXPORTACAO LTDA | 20 |  |  | Material de consumo hospitalar | TUSS | 01/02/2020 | EM ANALISE | EM ANALISE
73842265 | 10372360016 | SP637 | 01/02/2020 |  |  | 5,4960 |  | SEDA CIRURGICA TRANCADA SEM AGULHA - SP637 | SEDA CIRURGICA TRANCADA SEM AGULHA - SP637 | CIRURGIA GERAL | MATERIAL DE CONSUMO | FIOS E FITAS CIRURGICOS | UN | 02.370.649/0001-20 | BRASUTURE INDUSTRIA COMERCIO IMPORTACAO EXPORTACAO LTDA | 20 |  |  | Material de consumo hospitalar | TUSS | 01/02/2020 | EM ANALISE | EM ANALISE
73842133 | 10372360016 | SP608 | 01/02/2020 |  |  | 5,4960 |  | SEDA CIRURGICA TRANCADA SEM AGULHA - SP608 | SEDA CIRURGICA TRANCADA SEM AGULHA - SP608 | CIRURGIA GERAL | MATERIAL DE CONSUMO | FIOS E FITAS CIRURGICOS | UN | 02.370.649/0001-20 | BRASUTURE INDUSTRIA COMERCIO IMPORTACAO EXPORTACAO LTDA | 20 |  |  | Material de consumo hospitalar | TUSS | 01/02/2020 | EM ANALISE | EM ANALISE
73842079 | 10372360016 | SP607 | 01/02/2020 |  |  | 5,4960 |  | SEDA CIRURGICA TRANCADA SEM AGULHA - SP607 | SEDA CIRURGICA TRANCADA SEM AGULHA - SP607 | CIRURGIA GERAL | MATERIAL DE CONSUMO | FIOS E FITAS CIRURGICOS | UN | 02.370.649/0001-20 | BRASUTURE INDUSTRIA COMERCIO IMPORTACAO EXPORTACAO LTDA | 20 |  |  | Material de consumo hospitalar | TUSS | 01/02/2020 | EM ANALISE | EM ANALISE
73842117 | 10372360016 | SP603 | 01/02/2020 |  |  | 5,4960 |  | SEDA CIRURGICA TRANCADA SEM AGULHA - SP603 | SEDA CIRURGICA TRANCADA SEM AGULHA - SP603 | CIRURGIA GERAL | MATERIAL DE CONSUMO | FIOS E FITAS CIRURGICOS | UN | 02.370.649/0001-20 | BRASUTURE INDUSTRIA COMERCIO IMPORTACAO EXPORTACAO LTDA | 20 |  |  | Material de consumo hospitalar | TUSS | 01/02/2020 | EM ANALISE | EM ANALISE
73842257 | 10372360016 | SP602 | 01/02/2020 |  |  | 5,4960 |  | SEDA CIRURGICA TRANCADA SEM AGULHA - SP602 | SEDA CIRURGICA TRANCADA SEM AGULHA - SP602 | CIRURGIA GERAL | MATERIAL DE CONSUMO | FIOS E FITAS CIRURGICOS | UN | 02.370.649/0001-20 | BRASUTURE INDUSTRIA COMERCIO IMPORTACAO EXPORTACAO LTDA | 20 |  |  | Material de consumo hospitalar | TUSS | 01/02/2020 | EM ANALISE | EM ANALISE
73842249 | 10372360016 | SP601 | 01/02/2020 |  |  | 5,4960 |  | SEDA CIRURGICA TRANCADA SEM AGULHA - SP601 | SEDA CIRURGICA TRANCADA SEM AGULHA - SP601 | CIRURGIA GERAL | MATERIAL DE CONSUMO | FIOS E FITAS CIRURGICOS | UN | 02.370.649/0001-20 | BRASUTURE INDUSTRIA COMERCIO IMPORTACAO EXPORTACAO LTDA | 20 |  |  | Material de consumo hospitalar | TUSS | 01/02/2020 | EM ANALISE | EM ANALISE
73842176 | 10372360016 | SM 640 SM | 01/02/2020 |  |  | 5,4960 |  | SEDA CIRURGICA TRANCADA SEM AGULHA - SM 640 SM | SEDA CIRURGICA TRANCADA SEM AGULHA - SM 640 SM | CIRURGIA GERAL | MATERIAL DE CONSUMO | FIOS E FITAS CIRURGICOS | UN | 02.370.649/0001-20 | BRASUTURE INDUSTRIA COMERCIO IMPORTACAO EXPORTACAO LTDA | 20 |  |  | Material de consumo hospitalar | TUSS | 01/02/2020 | EM ANALISE | EM ANALISE
73841951 | 10372360016 | SM 639 SM | 01/02/2020 |  |  | 5,4960 |  | SEDA CIRURGICA TRANCADA SEM AGULHA - SM 639 SM | SEDA CIRURGICA TRANCADA SEM AGULHA - SM 639 SM | CIRURGIA GERAL | MATERIAL DE CONSUMO | FIOS E FITAS CIRURGICOS | UN | 02.370.649/0001-20 | BRASUTURE INDUSTRIA COMERCIO IMPORTACAO EXPORTACAO LTDA | 20 |  |  | Material de consumo hospitalar | TUSS | 01/02/2020 | EM ANALISE | EM ANALISE
73841986 | 10372360016 | SM 638 SM | 01/02/2020 |  |  | 5,4960 |  | SEDA CIRURGICA TRANCADA SEM AGULHA - SM 638 SM | SEDA CIRURGICA TRANCADA SEM AGULHA - SM 638 SM | CIRURGIA GERAL | MATERIAL DE CONSUMO | FIOS E FITAS CIRURGICOS | UN | 02.370.649/0001-20 | BRASUTURE INDUSTRIA COMERCIO IMPORTACAO EXPORTACAO LTDA | 20 |  |  | Material de consumo hospitalar | TUSS | 01/02/2020 | EM ANALISE | EM ANALISE
73842168 | 10372360016 | SM 637 SM | 01/02/2020 |  |  | 5,4960 |  | SEDA CIRURGICA TRANCADA SEM AGULHA - SM 637 SM | SEDA CIRURGICA TRANCADA SEM AGULHA - SM 637 SM | CIRURGIA GERAL | MATERIAL DE CONSUMO | FIOS E FITAS CIRURGICOS | UN | 02.370.649/0001-20 | BRASUTURE INDUSTRIA COMERCIO IMPORTACAO EXPORTACAO LTDA | 20 |  |  | Material de consumo hospitalar | TUSS | 01/02/2020 | EM ANALISE | EM ANALISE
73841978 | 10372360016 | SM 636 SM | 01/02/2020 |  |  | 5,4960 |  | SEDA CIRURGICA TRANCADA SEM AGULHA - SM 636 SM | SEDA CIRURGICA TRANCADA SEM AGULHA - SM 636 SM | CIRURGIA GERAL | MATERIAL DE CONSUMO | FIOS E FITAS CIRURGICOS | UN | 02.370.649/0001-20 | BRASUTURE INDUSTRIA COMERCIO IMPORTACAO EXPORTACAO LTDA | 20 |  |  | Material de consumo hospitalar | TUSS | 01/02/2020 | EM ANALISE | EM ANALISE
73842028 | 10372360016 | SM 635 SM | 01/02/2020 |  |  | 5,4960 |  | SEDA CIRURGICA TRANCADA SEM AGULHA - SM 635 SM | SEDA CIRURGICA TRANCADA SEM AGULHA - SM 635 SM | CIRURGIA GERAL | MATERIAL DE CONSUMO | FIOS E FITAS CIRURGICOS | UN | 02.370.649/0001-20 | BRASUTURE INDUSTRIA COMERCIO IMPORTACAO EXPORTACAO LTDA | 20 |  |  | Material de consumo hospitalar | TUSS | 01/02/2020 | EM ANALISE | EM ANALISE
73842010 | 10372360016 | SM 634 SM | 01/02/2020 |  |  | 5,4960 |  | SEDA CIRURGICA TRANCADA SEM AGULHA - SM 634 SM | SEDA CIRURGICA TRANCADA SEM AGULHA - SM 634 SM | CIRURGIA GERAL | MATERIAL DE CONSUMO | FIOS E FITAS CIRURGICOS | UN | 02.370.649/0001-20 | BRASUTURE INDUSTRIA COMERCIO IMPORTACAO EXPORTACAO LTDA | 20 |  |  | Material de consumo hospitalar | TUSS | 01/02/2020 | EM ANALISE | EM ANALISE
73841960 | 10372360016 | SM 633 SM | 01/02/2020 |  |  | 5,4960 |  | SEDA CIRURGICA TRANCADA SEM AGULHA - SM 633 SM | SEDA CIRURGICA TRANCADA SEM AGULHA - SM 633 SM | CIRURGIA GERAL | MATERIAL DE CONSUMO | FIOS E FITAS CIRURGICOS | UN | 02.370.649/0001-20 | BRASUTURE INDUSTRIA COMERCIO IMPORTACAO EXPORTACAO LTDA | 20 |  |  | Material de consumo hospitalar | TUSS | 01/02/2020 | EM ANALISE | EM ANALISE
73842184 | 10372360016 | SM 632 SM | 01/02/2020 |  |  | 5,4960 |  | SEDA CIRURGICA TRANCADA SEM AGULHA - SM 632 SM | SEDA CIRURGICA TRANCADA SEM AGULHA - SM 632 SM | CIRURGIA GERAL | MATERIAL DE CONSUMO | FIOS E FITAS CIRURGICOS | UN | 02.370.649/0001-20 | BRASUTURE INDUSTRIA COMERCIO IMPORTACAO EXPORTACAO LTDA | 20 |  |  | Material de consumo hospitalar | TUSS | 01/02/2020 | EM ANALISE | EM ANALISE
73842141 | 10372360016 | SM 631 SM | 01/02/2020 |  |  | 5,4960 |  | SEDA CIRURGICA TRANCADA SEM AGULHA - SM 631 SM | SEDA CIRURGICA TRANCADA SEM AGULHA - SM 631 SM | CIRURGIA GERAL | MATERIAL DE CONSUMO | FIOS E FITAS CIRURGICOS | UN | 02.370.649/0001-20 | BRASUTURE INDUSTRIA COMERCIO IMPORTACAO EXPORTACAO LTDA | 20 |  |  | Material de consumo hospitalar | TUSS | 01/02/2020 | EM ANALISE | EM ANALISE
73842206 | 10372360016 | SM 608 SM | 01/02/2020 |  |  | 5,4960 |  | SEDA CIRURGICA TRANCADA SEM AGULHA - SM 608 SM | SEDA CIRURGICA TRANCADA SEM AGULHA - SM 608 SM | CIRURGIA GERAL | MATERIAL DE CONSUMO | FIOS E FITAS CIRURGICOS | UN | 02.370.649/0001-20 | BRASUTURE INDUSTRIA COMERCIO IMPORTACAO EXPORTACAO LTDA | 20 |  |  | Material de consumo hospitalar | TUSS | 01/02/2020 | EM ANALISE | EM ANALISE
73841994 | 10372360016 | SM 607 SM | 01/02/2020 |  |  | 5,4960 |  | SEDA CIRURGICA TRANCADA SEM AGULHA - SM 607 SM | SEDA CIRURGICA TRANCADA SEM AGULHA - SM 607 SM | CIRURGIA GERAL | MATERIAL DE CONSUMO | FIOS E FITAS CIRURGICOS | UN | 02.370.649/0001-20 | BRASUTURE INDUSTRIA COMERCIO IMPORTACAO EXPORTACAO LTDA | 20 |  |  | Material de consumo hospitalar | TUSS | 01/02/2020 | EM ANALISE | EM ANALISE
73842044 | 10372360016 | SM 606 SM | 01/02/2020 |  |  | 5,4960 |  | SEDA CIRURGICA TRANCADA SEM AGULHA - SM 606 SM | SEDA CIRURGICA TRANCADA SEM AGULHA - SM 606 SM | CIRURGIA GERAL | MATERIAL DE CONSUMO | FIOS E FITAS CIRURGICOS | UN | 02.370.649/0001-20 | BRASUTURE INDUSTRIA COMERCIO IMPORTACAO EXPORTACAO LTDA | 20 |  |  | Material de consumo hospitalar | TUSS | 01/02/2020 | EM ANALISE | EM ANALISE
73842125 | 10372360016 | SM 605 SM | 01/02/2020 |  |  | 5,4960 |  | SEDA CIRURGICA TRANCADA SEM AGULHA - SM 605 SM | SEDA CIRURGICA TRANCADA SEM AGULHA - SM 605 SM | CIRURGIA GERAL | MATERIAL DE CONSUMO | FIOS E FITAS CIRURGICOS | UN | 02.370.649/0001-20 | BRASUTURE INDUSTRIA COMERCIO IMPORTACAO EXPORTACAO LTDA | 20 |  |  | Material de consumo hospitalar | TUSS | 01/02/2020 | EM ANALISE | EM ANALISE
73841935 | 10372360016 | SM 604 SM | 01/02/2020 |  |  | 5,4960 |  | SEDA CIRURGICA TRANCADA SEM AGULHA - SM 604 SM | SEDA CIRURGICA TRANCADA SEM AGULHA - SM 604 SM | CIRURGIA GERAL | MATERIAL DE CONSUMO | FIOS E FITAS CIRURGICOS | UN | 02.370.649/0001-20 | BRASUTURE INDUSTRIA COMERCIO IMPORTACAO EXPORTACAO LTDA | 20 |  |  | Material de consumo hospitalar | TUSS | 01/02/2020 | EM ANALISE | EM ANALISE
73842192 | 10372360016 | SM 603 SM | 01/02/2020 |  |  | 5,4960 |  | SEDA CIRURGICA TRANCADA SEM AGULHA - SM 603 SM | SEDA CIRURGICA TRANCADA SEM AGULHA - SM 603 SM | CIRURGIA GERAL | MATERIAL DE CONSUMO | FIOS E FITAS CIRURGICOS | UN | 02.370.649/0001-20 | BRASUTURE INDUSTRIA COMERCIO IMPORTACAO EXPORTACAO LTDA | 20 |  |  | Material de consumo hospitalar | TUSS | 01/02/2020 | EM ANALISE | EM ANALISE
73842150 | 10372360016 | SM 602 SM | 01/02/2020 |  |  | 5,4960 |  | SEDA CIRURGICA TRANCADA SEM AGULHA - SM 602 SM | SEDA CIRURGICA TRANCADA SEM AGULHA - SM 602 SM | CIRURGIA GERAL | MATERIAL DE CONSUMO | FIOS E FITAS CIRURGICOS | UN | 02.370.649/0001-20 | BRASUTURE INDUSTRIA COMERCIO IMPORTACAO EXPORTACAO LTDA | 20 |  |  | Material de consumo hospitalar | TUSS | 01/02/2020 | EM ANALISE | EM ANALISE
73842230 | 10372360016 | SM 601 SM | 01/02/2020 |  |  | 5,4960 |  | SEDA CIRURGICA TRANCADA SEM AGULHA - SM 601 SM | SEDA CIRURGICA TRANCADA SEM AGULHA - SM 601 SM | CIRURGIA GERAL | MATERIAL DE CONSUMO | FIOS E FITAS CIRURGICOS | UN | 02.370.649/0001-20 | BRASUTURE INDUSTRIA COMERCIO IMPORTACAO EXPORTACAO LTDA | 20 |  |  | Material de consumo hospitalar | TUSS | 01/02/2020 | EM ANALISE | EM ANALISE
73842109 | 10372360016 | B0266780 | 01/02/2020 |  |  | 5,4960 |  | SEDA CIRURGICA TRANCADA SEM AGULHA - B0266780 | SEDA CIRURGICA TRANCADA SEM AGULHA - B0266780 | CIRURGIA GERAL | MATERIAL DE CONSUMO | FIOS E FITAS CIRURGICOS | UN | 02.370.649/0001-20 | BRASUTURE INDUSTRIA COMERCIO IMPORTACAO EXPORTACAO LTDA | 20 |  |  | Material de consumo hospitalar | TUSS | 01/02/2020 | EM ANALISE | EM ANALISE
73842095 | 10372360016 | B0266770 | 01/02/2020 |  |  | 5,4960 |  | SEDA CIRURGICA TRANCADA SEM AGULHA - B0266770 | SEDA CIRURGICA TRANCADA SEM AGULHA - B0266770 | CIRURGIA GERAL | MATERIAL DE CONSUMO | FIOS E FITAS CIRURGICOS | UN | 02.370.649/0001-20 | BRASUTURE INDUSTRIA COMERCIO IMPORTACAO EXPORTACAO LTDA | 20 |  |  | Material de consumo hospitalar | TUSS | 01/02/2020 | EM ANALISE | EM ANALISE
73841943 | 10372360016 | B0266760 | 01/02/2020 |  |  | 5,4960 |  | SEDA CIRURGICA TRANCADA SEM AGULHA - B0266760 | SEDA CIRURGICA TRANCADA SEM AGULHA - B0266760 | CIRURGIA GERAL | MATERIAL DE CONSUMO | FIOS E FITAS CIRURGICOS | UN | 02.370.649/0001-20 | BRASUTURE INDUSTRIA COMERCIO IMPORTACAO EXPORTACAO LTDA | 20 |  |  | Material de consumo hospitalar | TUSS | 01/02/2020 | EM ANALISE | EM ANALISE
73842060 | 10372360016 | B0266740 | 01/02/2020 |  |  | 5,4960 |  | SEDA CIRURGICA TRANCADA SEM AGULHA - B0266740 | SEDA CIRURGICA TRANCADA SEM AGULHA - B0266740 | CIRURGIA GERAL | MATERIAL DE CONSUMO | FIOS E FITAS CIRURGICOS | UN | 02.370.649/0001-20 | BRASUTURE INDUSTRIA COMERCIO IMPORTACAO EXPORTACAO LTDA | 20 |  |  | Material de consumo hospitalar | TUSS | 01/02/2020 | EM ANALISE | EM ANALISE
73842036 | 10372360016 | B0266730 | 01/02/2020 |  |  | 5,4960 |  | SEDA CIRURGICA TRANCADA SEM AGULHA - B0266730 | SEDA CIRURGICA TRANCADA SEM AGULHA - B0266730 | CIRURGIA GERAL | MATERIAL DE CONSUMO | FIOS E FITAS CIRURGICOS | UN | 02.370.649/0001-20 | BRASUTURE INDUSTRIA COMERCIO IMPORTACAO EXPORTACAO LTDA | 20 |  |  | Material de consumo hospitalar | TUSS | 01/02/2020 | EM ANALISE | EM ANALISE
73841927 | 10372360016 | B0264679 | 01/02/2020 |  |  | 5,4960 |  | SEDA CIRURGICA TRANCADA SEM AGULHA - B0264679 | SEDA CIRURGICA TRANCADA SEM AGULHA - B0264679 | CIRURGIA GERAL | MATERIAL DE CONSUMO | FIOS E FITAS CIRURGICOS | UN | 02.370.649/0001-20 | BRASUTURE INDUSTRIA COMERCIO IMPORTACAO EXPORTACAO LTDA | 20 |  |  | Material de consumo hospitalar | TUSS | 01/02/2020 | EM ANALISE | EM ANALISE
73842222 | 10372360016 | B0264660 | 01/02/2020 |  |  | 5,4960 |  | SEDA CIRURGICA TRANCADA SEM AGULHA - B0264660 | SEDA CIRURGICA TRANCADA SEM AGULHA - B0264660 | CIRURGIA GERAL | MATERIAL DE CONSUMO | FIOS E FITAS CIRURGICOS | UN | 02.370.649/0001-20 | BRASUTURE INDUSTRIA COMERCIO IMPORTACAO EXPORTACAO LTDA | 20 |  |  | Material de consumo hospitalar | TUSS | 01/02/2020 | EM ANALISE | EM ANALISE
73842001 | 10372360016 | B0264652 | 01/02/2020 |  |  | 5,4960 |  | SEDA CIRURGICA TRANCADA SEM AGULHA - B0264652 | SEDA CIRURGICA TRANCADA SEM AGULHA - B0264652 | CIRURGIA GERAL | MATERIAL DE CONSUMO | FIOS E FITAS CIRURGICOS | UN | 02.370.649/0001-20 | BRASUTURE INDUSTRIA COMERCIO IMPORTACAO EXPORTACAO LTDA | 20 |  |  | Material de consumo hospitalar | TUSS | 01/02/2020 | EM ANALISE | EM ANALISE
77087577 | 10426020007 | G0561180BR-CATGUT CROMADO 1 (5) 70CM HRN90S | 01/02/2020 | 29/02/2024 | DESCONTINUADO | 12,4200 | DESCONTINUADO 04/08/22 | CAT GUT CROMADO AGULHADO - G0561180BR-CATGUT CROMADO 1 (5) 70CM HRN90S | FIO CATGUT CROMADO AGULHADO 1-5 70CM HRN90S G0561180BR C/ 24UN | CIRURGIA GERAL | MATERIAL DE CONSUMO | FIOS E FITAS CIRURGICOS | UN | 37.844.479/0001-52 | BIOLINE FIOS CIRURGICOS LTDA - EPP | 20 |  |  | Material de consumo hospitalar | TUSS | 01/02/2020 | EM ANALISE | EM ANALISE
77088468 | 10426020007 | CC602YE80 CATGUT CROMADO N6-0 (30 CM) BI-AGULHADO - AGULHA | 01/02/2020 | 29/02/2024 | DESCONTINUADO | 4,6800 | DESCONTINUADO 04/08/22 | CAT GUT CROMADO AGULHADO - CC602YE80 CATGUT CROMADO N6-0 (30 CM) BI-AGULHADO - AGULHA CIRCULO PONTA ESPATULADA COMPRIMENTO 0,8 CM *L = FIO LACADO | FIO CATGUT CROMADO BI AGULHADO 6-0 30CM AGULHA CIRCULO PONTA ESPATULAR 1-4 0,8CM CC602YE80 C/ 24UN | CIRURGIA GERAL | MATERIAL DE CONSUMO | FIOS E FITAS CIRURGICOS | UN | 37.844.479/0001-52 | BIOLINE FIOS CIRURGICOS LTDA - EPP | 20 |  |  | Material de consumo hospitalar | TUSS | 01/02/2020 | EM ANALISE | EM ANALISE
77088409 | 10426020007 | CC50MT15 CATGUT CROMADO N5-0 (75 CM) - AGULHA CIRCULO PO | 01/02/2020 | 29/02/2024 | DESCONTINUADO | 7,8600 | DESCONTINUADO 04/08/22 | CAT GUT CROMADO AGULHADO - CC50MT15 CATGUT CROMADO N5-0 (75 CM) - AGULHA CIRCULO PONTA TRIANGULAR COMPRIMENTO 1,5 CM | FIO CATGUT CROMADO AGULHADO 5-0 75CM AGULHA CIRCULO PONTA TRIANGULAR 1,5CM CC50MT15 C/ 24UN | CIRURGIA GERAL | MATERIAL DE CONSUMO | FIOS E FITAS CIRURGICOS | UN | 37.844.479/0001-52 | BIOLINE FIOS CIRURGICOS LTDA - EPP | 20 |  |  | Material de consumo hospitalar | TUSS | 01/02/2020 | EM ANALISE | EM ANALISE
77088450 | 10426020007 | CC50MR30 CATGUT CROMADO N5-0 (75 CM) - AGULHA CIRCULO PO | 01/02/2020 | 29/02/2024 | DESCONTINUADO | 4,6800 | DESCONTINUADO 04/08/22 | CAT GUT CROMADO AGULHADO - CC50MR30 CATGUT CROMADO N5-0 (75 CM) - AGULHA CIRCULO PONTA CILINDRICA COMPRIMENTO 3,0 CM | FIO CATGUT CROMADO AGULHADO 5-0 75CM AGULHA CIRCULO PONTA CILINDRICA 3,0CM CC50MR30 C/ 24UN | CIRURGIA GERAL | MATERIAL DE CONSUMO | FIOS E FITAS CIRURGICOS | UN | 37.844.479/0001-52 | BIOLINE FIOS CIRURGICOS LTDA - EPP | 20 |  |  | Material de consumo hospitalar | TUSS | 01/02/2020 | EM ANALISE | EM ANALISE
77088441 | 10426020007 | CC50MR25 CATGUT CROMADO N5-0 (75 CM) - AGULHA CIRCULO PO | 01/02/2020 | 29/02/2024 | DESCONTINUADO | 4,6800 | DESCONTINUADO 04/08/22 | CAT GUT CROMADO AGULHADO - CC50MR25 CATGUT CROMADO N5-0 (75 CM) - AGULHA CIRCULO PONTA CILINDRICA COMPRIMENTO 2,5 CM | FIO CATGUT CROMADO AGULHADO 5-0 75CM AGULHA CIRCULO PONTA CILINDRICA 2,5CM CC50MR25 C/ 24UN | CIRURGIA GERAL | MATERIAL DE CONSUMO | FIOS E FITAS CIRURGICOS | UN | 37.844.479/0001-52 | BIOLINE FIOS CIRURGICOS LTDA - EPP | 20 |  |  | Material de consumo hospitalar | TUSS | 01/02/2020 | EM ANALISE | EM ANALISE
77088433 | 10426020007 | CC50MR20 CATGUT CROMADO N5-0 (75 CM) - AGULHA CIRCULO PO | 01/02/2020 | 29/02/2024 | DESCONTINUADO | 6,4080 | DESCONTINUADO 04/08/22 | CAT GUT CROMADO AGULHADO - CC50MR20 CATGUT CROMADO N5-0 (75 CM) - AGULHA CIRCULO PONTA CILINDRICA COMPRIMENTO 2,0 CM | FIO CATGUT CROMADO AGULHADO 5-0 75CM AGULHA CIRCULO PONTA CILINDRICA 2,0CM CC50MR20 C/ 24UN | CIRURGIA GERAL | MATERIAL DE CONSUMO | FIOS E FITAS CIRURGICOS | UN | 37.844.479/0001-52 | BIOLINE FIOS CIRURGICOS LTDA - EPP | 20 |  |  | Material de consumo hospitalar | TUSS | 01/02/2020 | EM ANALISE | EM ANALISE
77088425 | 10426020007 | CC50MR15 CATGUT CROMADO N5-0 (75 CM) - AGULHA CIRCULO PO | 01/02/2020 |  |  | 6,3600 |  | CAT GUT CROMADO AGULHADO - CC50MR15 CATGUT CROMADO N5-0 (75 CM) - AGULHA CIRCULO PONTA CILINDRICA COMPRIMENTO 1,5 CM | FIO CATGUT CROMADO AGULHADO 5-0 75CM AGULHA CIRCULO PONTA CILINDRICA 1,5CM CC50MR15 C/ 24UN | CIRURGIA GERAL | MATERIAL DE CONSUMO | FIOS E FITAS CIRURGICOS | UN | 37.844.479/0001-52 | BIOLINE FIOS CIRURGICOS LTDA - EPP | 20 |  |  | Material de consumo hospitalar | TUSS | 01/02/2020 | EM ANALISE | EM ANALISE
77088417 | 10426020007 | CC502CT15 CATGUT CROMADO N5-0 (75 CM) - BI -AGULHADO - AGULH | 01/02/2020 | 29/02/2024 | DESCONTINUADO | 4,6800 | DESCONTINUADO 04/08/22 | CAT GUT CROMADO AGULHADO - CC502CT15 CATGUT CROMADO N5-0 (75 CM) - BI -AGULHADO - AGULHA 3/8 CIRCULO PONTA TRIANGULAR COMPRIMENTO 1,5 CM | FIO CATGUT CROMADO BI AGULHADO 5-0 75CM CC502CT15 C/ 24UN | CIRURGIA GERAL | MATERIAL DE CONSUMO | FIOS E FITAS CIRURGICOS | UN | 37.844.479/0001-52 | BIOLINE FIOS CIRURGICOS LTDA - EPP | 20 |  |  | Material de consumo hospitalar | TUSS | 01/02/2020 | EM ANALISE | EM ANALISE
77087836 | 10426020007 | CC40SA75-CATGUT CROMADO 4-0 S/AG 75CM | 01/02/2020 | 29/02/2024 | DESCONTINUADO | 4,6800 | DESCONTINUADO 04/08/22 | CAT GUT CROMADO AGULHADO - CC40SA75-CATGUT CROMADO 4-0 S/AG 75CM | FIO CATGUT CROMADO AGULHADO 4-0 SEM AGULHA 75CM CC40SA75 C/ 24UN | CIRURGIA GERAL | MATERIAL DE CONSUMO | FIOS E FITAS CIRURGICOS | UN | 37.844.479/0001-52 | BIOLINE FIOS CIRURGICOS LTDA - EPP | 20 |  |  | Material de consumo hospitalar | TUSS | 01/02/2020 | EM ANALISE | EM ANALISE
77087828 | 10426020007 | CC40SA150-CATGUT CROMADO 4-0 S/AG 150CM | 01/02/2020 | 29/02/2024 | DESCONTINUADO | 4,6800 | DESCONTINUADO 04/08/22 | CAT GUT CROMADO AGULHADO - CC40SA150-CATGUT CROMADO 4-0 S/AG 150CM | FIO CATGUT CROMADO AGULHADO 4-0 SEM AGULHA 150CM CC40SA150 C/ 24UN | CIRURGIA GERAL | MATERIAL DE CONSUMO | FIOS E FITAS CIRURGICOS | UN | 37.844.479/0001-52 | BIOLINE FIOS CIRURGICOS LTDA - EPP | 20 |  |  | Material de consumo hospitalar | TUSS | 01/02/2020 | EM ANALISE | EM ANALISE
77088336 | 10426020007 | CC40MT20 CATGUT CROMADO N4-0 (75 CM) - AGULHA CIRCULO PO | 01/02/2020 | 29/02/2024 | DESCONTINUADO | 4,6800 | DESCONTINUADO 04/08/22 | CAT GUT CROMADO AGULHADO - CC40MT20 CATGUT CROMADO N4-0 (75 CM) - AGULHA CIRCULO PONTA TRIANGULAR COMPRIMENTO 2,0 CM | FIO CATGUT CROMADO AGULHADO 4-0 75CM AGULHA CIRCULO PONTA TRIANGULAR 2,0CM CC40MT20 C/ 24UN | CIRURGIA GERAL | MATERIAL DE CONSUMO | FIOS E FITAS CIRURGICOS | UN | 37.844.479/0001-52 | BIOLINE FIOS CIRURGICOS LTDA - EPP | 20 |  |  | Material de consumo hospitalar | TUSS | 01/02/2020 | EM ANALISE | EM ANALISE
77088328 | 10426020007 | CC40MT17 CATGUT CROMADO N4-0 (75 CM) - AGULHA CIRCULO PO | 01/02/2020 | 29/02/2024 | DESCONTINUADO | 4,6800 | DESCONTINUADO 04/08/22 | CAT GUT CROMADO AGULHADO - CC40MT17 CATGUT CROMADO N4-0 (75 CM) - AGULHA CIRCULO PONTA TRIANGULAR COMPRIMENTO 1,7 CM | FIO CATGUT CROMADO AGULHADO 4-0 75CM AGULHA CIRCULO PONTA TRIANGULAR 1,7CM CC40MT17 C/ 24UN | CIRURGIA GERAL | MATERIAL DE CONSUMO | FIOS E FITAS CIRURGICOS | UN | 37.844.479/0001-52 | BIOLINE FIOS CIRURGICOS LTDA - EPP | 20 |  |  | Material de consumo hospitalar | TUSS | 01/02/2020 | EM ANALISE | EM ANALISE
77088310 | 10426020007 | CC40MT15 CATGUT CROMADO N4-0 (75 CM) - AGULHA CIRCULO PO | 01/02/2020 | 29/02/2024 | DESCONTINUADO | 6,4080 | DESCONTINUADO 04/08/22 | CAT GUT CROMADO AGULHADO - CC40MT15 CATGUT CROMADO N4-0 (75 CM) - AGULHA CIRCULO PONTA TRIANGULAR COMPRIMENTO 1,5 CM | FIO CATGUT CROMADO AGULHADO 4-0 75CM AGULHA CIRCULO PONTA TRIANGULAR 1,5CM CC40MT15 C/ 24UN | CIRURGIA GERAL | MATERIAL DE CONSUMO | FIOS E FITAS CIRURGICOS | UN | 37.844.479/0001-52 | BIOLINE FIOS CIRURGICOS LTDA - EPP | 20 |  |  | Material de consumo hospitalar | TUSS | 01/02/2020 | EM ANALISE | EM ANALISE
77088395 | 10426020007 | CC40MR30 CATGUT CROMADO N4-0 (75 CM) - AGULHA CIRCULO PO | 01/02/2020 | 29/02/2024 | DESCONTINUADO | 4,6800 | DESCONTINUADO 04/08/22 | CAT GUT CROMADO AGULHADO - CC40MR30 CATGUT CROMADO N4-0 (75 CM) - AGULHA CIRCULO PONTA CILINDRICA COMPRIMENTO 3,0 CM | FIO CATGUT CROMADO AGULHADO 4-0 75CM AGULHA CIRCULO PONTA CILINDRICA 3,0CM CC40MR30 C/ 24UN | CIRURGIA GERAL | MATERIAL DE CONSUMO | FIOS E FITAS CIRURGICOS | UN | 37.844.479/0001-52 | BIOLINE FIOS CIRURGICOS LTDA - EPP | 20 |  |  | Material de consumo hospitalar | TUSS | 01/02/2020 | EM ANALISE | EM ANALISE
77088387 | 10426020007 | CC40MR25 CATGUT CROMADO N4-0 (75 CM) - AGULHA CIRCULO PO | 01/02/2020 | 29/02/2024 | DESCONTINUADO | 5,5440 | DESCONTINUADO 04/08/22 | CAT GUT CROMADO AGULHADO - CC40MR25 CATGUT CROMADO N4-0 (75 CM) - AGULHA CIRCULO PONTA CILINDRICA COMPRIMENTO 2,5 CM | FIO CATGUT CROMADO AGULHADO 4-0 75CM AGULHA CIRCULO PONTA CILINDRICA 2,5CM CC40MR25 C/ 24UN | CIRURGIA GERAL | MATERIAL DE CONSUMO | FIOS E FITAS CIRURGICOS | UN | 37.844.479/0001-52 | BIOLINE FIOS CIRURGICOS LTDA - EPP | 20 |  |  | Material de consumo hospitalar | TUSS | 01/02/2020 | EM ANALISE | EM ANALISE
77088352 | 10426020007 | CC40CR30 CATGUT CROMADO N4-0 (75 CM) - AGULHA 3/8 CIRCULO | 01/02/2020 | 29/02/2024 | DESCONTINUADO | 5,5920 | DESCONTINUADO 04/08/22 | CAT GUT CROMADO AGULHADO - CC40CR30 CATGUT CROMADO N4-0 (75 CM) - AGULHA 3/8 CIRCULO PONTA CILINDRICA COMPRIMENTO 3,0 CM | FIO CATGUT CROMADO AGULHADO 4-0 75CM AGULHA CIRCULO PONTA CILINDRICA 3-8 3,0CM CC40CR30 C/ 24UN | CIRURGIA GERAL | MATERIAL DE CONSUMO | FIOS E FITAS CIRURGICOS | UN | 37.844.479/0001-52 | BIOLINE FIOS CIRURGICOS LTDA - EPP | 20 |  |  | Material de consumo hospitalar | TUSS | 01/02/2020 | EM ANALISE | EM ANALISE
77088344 | 10426020007 | CC40CR20 CATGUT CROMADO N4-0 (75 CM) - AGULHA 3/8 CIRCULO | 01/02/2020 | 29/02/2024 | DESCONTINUADO | 4,6800 | DESCONTINUADO 04/08/22 | CAT GUT CROMADO AGULHADO - CC40CR20 CATGUT CROMADO N4-0 (75 CM) - AGULHA 3/8 CIRCULO PONTA CILINDRICA COMPRIMENTO 2,0 CM | FIO CATGUT CROMADO AGULHADO 4-0 75CM AGULHA CIRCULO PONTA CILINDRICA 3-8 2,0CM CC40CR20 C/ 24UN | CIRURGIA GERAL | MATERIAL DE CONSUMO | FIOS E FITAS CIRURGICOS | UN | 37.844.479/0001-52 | BIOLINE FIOS CIRURGICOS LTDA - EPP | 20 |  |  | Material de consumo hospitalar | TUSS | 01/02/2020 | EM ANALISE | EM ANALISE
77087810 | 10426020007 | CC30SA75-CATGUT CROMADO 3-0 S/AG 75CM | 01/02/2020 | 29/02/2024 | DESCONTINUADO | 4,9440 | DESCONTINUADO 04/08/22 | CAT GUT CROMADO AGULHADO - CC30SA75-CATGUT CROMADO 3-0 S/AG 75CM | FIO CATGUT CROMADO AGULHADO 3-0 SEM AGULHA 75CM CC30SA75 C/ 24UN | CIRURGIA GERAL | MATERIAL DE CONSUMO | FIOS E FITAS CIRURGICOS | UN | 37.844.479/0001-52 | BIOLINE FIOS CIRURGICOS LTDA - EPP | 20 |  |  | Material de consumo hospitalar | TUSS | 01/02/2020 | EM ANALISE | EM ANALISE
77087801 | 10426020007 | CC30SA250-CATGUT CROMADO 3-0 S/AG 250CM | 01/02/2020 | 29/02/2024 | DESCONTINUADO | 4,9440 | DESCONTINUADO 04/08/22 | CAT GUT CROMADO AGULHADO - CC30SA250-CATGUT CROMADO 3-0 S/AG 250CM | FIO CATGUT CROMADO AGULHADO 3-0 SEM AGULHA 250CM CC30SA250 C/ 24UN | CIRURGIA GERAL | MATERIAL DE CONSUMO | FIOS E FITAS CIRURGICOS | UN | 37.844.479/0001-52 | BIOLINE FIOS CIRURGICOS LTDA - EPP | 20 |  |  | Material de consumo hospitalar | TUSS | 01/02/2020 | EM ANALISE | EM ANALISE
77087798 | 10426020007 | CC30SA150-CATGUT CROMADO 3-0 S/AG 150CM | 01/02/2020 | 29/02/2024 | DESCONTINUADO | 4,9440 | DESCONTINUADO 04/08/22 | CAT GUT CROMADO AGULHADO - CC30SA150-CATGUT CROMADO 3-0 S/AG 150CM | FIO CATGUT CROMADO AGULHADO 3-0 SEM AGULHA 150CM CC30SA150 C/ 24UN | CIRURGIA GERAL | MATERIAL DE CONSUMO | FIOS E FITAS CIRURGICOS | UN | 37.844.479/0001-52 | BIOLINE FIOS CIRURGICOS LTDA - EPP | 20 |  |  | Material de consumo hospitalar | TUSS | 01/02/2020 | EM ANALISE | EM ANALISE
77088158 | 10426020007 | CC30MT15 CATGUT CROMADO N3-0 (75 CM) - AGULHA CIRCULO PO | 01/02/2020 | 29/02/2024 | DESCONTINUADO | 4,9440 | DESCONTINUADO 04/08/22 | CAT GUT CROMADO AGULHADO - CC30MT15 CATGUT CROMADO N3-0 (75 CM) - AGULHA CIRCULO PONTA TRIANGULAR COMPRIMENTO 1,5 CM | FIO CATGUT CROMADO AGULHADO 3-0 75CM AGULHA CIRCULO PONTA TRIANGULAR 1,5CM CC30MT15 C/ 24UN | CIRURGIA GERAL | MATERIAL DE CONSUMO | FIOS E FITAS CIRURGICOS | UN | 37.844.479/0001-52 | BIOLINE FIOS CIRURGICOS LTDA - EPP | 20 |  |  | Material de consumo hospitalar | TUSS | 01/02/2020 | EM ANALISE | EM ANALISE
77088301 | 10426020007 | CC30MR40 CATGUT CROMADO N3-0 (75 CM) - AGULHA CIRCULO PO | 01/02/2020 | 29/02/2024 | DESCONTINUADO | 4,9440 | DESCONTINUADO 04/08/22 | CAT GUT CROMADO AGULHADO - CC30MR40 CATGUT CROMADO N3-0 (75 CM) - AGULHA CIRCULO PONTA CILINDRICA COMPRIMENTO 4,0 CM | FIO CATGUT CROMADO AGULHADO 3-0 75CM AGULHA CIRCULO PONTA CILINDRICA 4,0CM CC30MR40 C/ 24UN | CIRURGIA GERAL | MATERIAL DE CONSUMO | FIOS E FITAS CIRURGICOS | UN | 37.844.479/0001-52 | BIOLINE FIOS CIRURGICOS LTDA - EPP | 20 |  |  | Material de consumo hospitalar | TUSS | 01/02/2020 | EM ANALISE | EM ANALISE
77088298 | 10426020007 | CC30MR35 CATGUT CROMADO N3-0 (75 CM) - AGULHA CIRCULO PO | 01/02/2020 | 29/02/2024 | DESCONTINUADO | 6,0000 | DESCONTINUADO 04/08/22 | CAT GUT CROMADO AGULHADO - CC30MR35 CATGUT CROMADO N3-0 (75 CM) - AGULHA CIRCULO PONTA CILINDRICA COMPRIMENTO 3,5 CM | FIO CATGUT CROMADO AGULHADO 3-0 75CM AGULHA CIRCULO PONTA CILINDRICA 3,5CM CC30MR35 C/ 24UN | CIRURGIA GERAL | MATERIAL DE CONSUMO | FIOS E FITAS CIRURGICOS | UN | 37.844.479/0001-52 | BIOLINE FIOS CIRURGICOS LTDA - EPP | 20 |  |  | Material de consumo hospitalar | TUSS | 01/02/2020 | EM ANALISE | EM ANALISE
77088280 | 10426020007 | CC30MR30 CATGUT CROMADO N3-0 (75 CM) - AGULHA CIRCULO PO | 01/02/2020 | 29/02/2024 | DESCONTINUADO | 4,9440 | DESCONTINUADO 04/08/22 | CAT GUT CROMADO AGULHADO - CC30MR30 CATGUT CROMADO N3-0 (75 CM) - AGULHA CIRCULO PONTA CILINDRICA COMPRIMENTO 3,0 CM | FIO CATGUT CROMADO AGULHADO 3-0 75CM AGULHA CIRCULO PONTA CILINDRICA 3,0CM CC30MR30 C/ 24UN | CIRURGIA GERAL | MATERIAL DE CONSUMO | FIOS E FITAS CIRURGICOS | UN | 37.844.479/0001-52 | BIOLINE FIOS CIRURGICOS LTDA - EPP | 20 |  |  | Material de consumo hospitalar | TUSS | 01/02/2020 | EM ANALISE | EM ANALISE
77088271 | 10426020007 | CC30MR25 CATGUT CROMADO N3-0 (75 CM) - AGULHA CIRCULO PO | 01/02/2020 | 29/02/2024 | DESCONTINUADO | 5,6760 | DESCONTINUADO 04/08/22 | CAT GUT CROMADO AGULHADO - CC30MR25 CATGUT CROMADO N3-0 (75 CM) - AGULHA CIRCULO PONTA CILINDRICA COMPRIMENTO 2,5 CM | FIO CATGUT CROMADO AGULHADO 3-0 75CM AGULHA CIRCULO PONTA CILINDRICA 2,5CM CC30MR25 C/ 24UN | CIRURGIA GERAL | MATERIAL DE CONSUMO | FIOS E FITAS CIRURGICOS | UN | 37.844.479/0001-52 | BIOLINE FIOS CIRURGICOS LTDA - EPP | 20 |  |  | Material de consumo hospitalar | TUSS | 01/02/2020 | EM ANALISE | EM ANALISE
77088263 | 10426020007 | CC30MR20 CATGUT CROMADO N3-0 (75 CM) - AGULHA CIRCULO PO | 01/02/2020 | 29/02/2024 | DESCONTINUADO | 4,9440 | DESCONTINUADO 04/08/22 | CAT GUT CROMADO AGULHADO - CC30MR20 CATGUT CROMADO N3-0 (75 CM) - AGULHA CIRCULO PONTA CILINDRICA COMPRIMENTO 2,0 CM | FIO CATGUT CROMADO AGULHADO 3-0 75CM AGULHA CIRCULO PONTA CILINDRICA 2,0CM CC30MR20 C/ 24UN | CIRURGIA GERAL | MATERIAL DE CONSUMO | FIOS E FITAS CIRURGICOS | UN | 37.844.479/0001-52 | BIOLINE FIOS CIRURGICOS LTDA - EPP | 20 |  |  | Material de consumo hospitalar | TUSS | 01/02/2020 | EM ANALISE | EM ANALISE
77088255 | 10426020007 | CC30CR40 CATGUT CROMADO N3-0 (75 CM) - AGULHA 3/8 CIRCULO | 01/02/2020 | 29/02/2024 | DESCONTINUADO | 4,9440 | DESCONTINUADO 04/08/22 | CAT GUT CROMADO AGULHADO - CC30CR40 CATGUT CROMADO N3-0 (75 CM) - AGULHA 3/8 CIRCULO PONTA CILINDRICA COMPRIMENTO 4,0 CM | FIO CATGUT CROMADO AGULHADO 3-0 75CM AGULHA CIRCULO PONTA CILINDRICA 3-8 4,0CM CC30CR40 C/ 24UN | CIRURGIA GERAL | MATERIAL DE CONSUMO | FIOS E FITAS CIRURGICOS | UN | 37.844.479/0001-52 | BIOLINE FIOS CIRURGICOS LTDA - EPP | 20 |  |  | Material de consumo hospitalar | TUSS | 01/02/2020 | EM ANALISE | EM ANALISE
77088182 | 10426020007 | CC2MR50 CATGUT CROMADO N2 (75 CM) - AGULHA CIRCULO PONTA | 01/02/2020 | 29/02/2024 | DESCONTINUADO | 4,9440 | DESCONTINUADO 04/08/22 | CAT GUT CROMADO AGULHADO - CC2MR50 CATGUT CROMADO N2 (75 CM) - AGULHA CIRCULO PONTA CILINDRICA COMPRIMENTO 5,0 CM | FIO CATGUT CROMADO AGULHADO 2-0 75CM AGULHA CIRCULO PONTA CILINDRICA 5,0CM CC2MR50 C/ 24UN | CIRURGIA GERAL | MATERIAL DE CONSUMO | FIOS E FITAS CIRURGICOS | UN | 37.844.479/0001-52 | BIOLINE FIOS CIRURGICOS LTDA - EPP | 20 |  |  | Material de consumo hospitalar | TUSS | 01/02/2020 | EM ANALISE | EM ANALISE
77088174 | 10426020007 | CC2MR40 CATGUT CROMADO N2 (75 CM) - AGULHA CIRCULO PONTA | 01/02/2020 | 29/02/2024 | DESCONTINUADO | 4,9440 | DESCONTINUADO 04/08/22 | CAT GUT CROMADO AGULHADO - CC2MR40 CATGUT CROMADO N2 (75 CM) - AGULHA CIRCULO PONTA CILINDRICA COMPRIMENTO 4,0 CM | FIO CATGUT CROMADO AGULHADO 2-075CM AGULHA CIRCULO PONTA CILINDRICA 4,0CM CC2MR40 C/ 24UN | CIRURGIA GERAL | MATERIAL DE CONSUMO | FIOS E FITAS CIRURGICOS | UN | 37.844.479/0001-52 | BIOLINE FIOS CIRURGICOS LTDA - EPP | 20 |  |  | Material de consumo hospitalar | TUSS | 01/02/2020 | EM ANALISE | EM ANALISE
77087780 | 10426020007 | CC20SA75-CATGUT CROMADO 2-0 S/AG 75CM | 01/02/2020 | 29/02/2024 | DESCONTINUADO | 4,9440 | DESCONTINUADO 04/08/22 | CAT GUT CROMADO AGULHADO - CC20SA75-CATGUT CROMADO 2-0 S/AG 75CM | FIO CATGUT CROMADO AGULHADO 2-0 SEM AGULHA 75CM CC20SA75 C/ 24UN | CIRURGIA GERAL | MATERIAL DE CONSUMO | FIOS E FITAS CIRURGICOS | UN | 37.844.479/0001-52 | BIOLINE FIOS CIRURGICOS LTDA - EPP | 20 |  |  | Material de consumo hospitalar | TUSS | 01/02/2020 | EM ANALISE | EM ANALISE
77087771 | 10426020007 | CC20SA250-CATGUT CROMADO 2-0 S/AG 250CM | 01/02/2020 | 29/02/2024 | DESCONTINUADO | 4,9440 | DESCONTINUADO 04/08/22 | CAT GUT CROMADO AGULHADO - CC20SA250-CATGUT CROMADO 2-0 S/AG 250CM | FIO CATGUT CROMADO AGULHADO 2-0 SEM AGULHA 250CM CC20SA250 C/ 24UN | CIRURGIA GERAL | MATERIAL DE CONSUMO | FIOS E FITAS CIRURGICOS | UN | 37.844.479/0001-52 | BIOLINE FIOS CIRURGICOS LTDA - EPP | 20 |  |  | Material de consumo hospitalar | TUSS | 01/02/2020 | EM ANALISE | EM ANALISE
77087763 | 10426020007 | CC20SA150-CATGUT CROMADO 2-0 S/AG 150CM | 01/02/2020 |  |  | 7,2000 |  | CAT GUT CROMADO AGULHADO - CC20SA150-CATGUT CROMADO 2-0 S/AG 150CM | FIO CATGUT CROMADO 2-0 150CM SEM AGULHA CC20SA150 C/ 24UN | CIRURGIA GERAL | MATERIAL DE CONSUMO | FIOS E FITAS CIRURGICOS | UN | 37.844.479/0001-52 | BIOLINE FIOS CIRURGICOS LTDA - EPP | 20 |  |  | Material de consumo hospitalar | TUSS | 01/02/2020 | 0000279373 | FIO CATGUT CROMADO 2-0 150CM S/AG.
77088131 | 10426020007 | CC20MR50E CATGUT CROMADO N2-0 (90 CM) - AGULHA CIRCULO P | 01/02/2020 | 29/02/2024 | DESCONTINUADO | 4,9440 | DESCONTINUADO 04/08/22 | CAT GUT CROMADO AGULHADO - CC20MR50E CATGUT CROMADO N2-0 (90 CM) - AGULHA CIRCULO PONTA CILINDRICA COMPRIMENTO 5,0 CM | FIO CATGUT CROMADO AGULHADO 2-0 90CM AGULHA CIRCULO PONTA CILINDRICA 5,0CM CC20MR50E C/ 24UN | CIRURGIA GERAL | MATERIAL DE CONSUMO | FIOS E FITAS CIRURGICOS | UN | 37.844.479/0001-52 | BIOLINE FIOS CIRURGICOS LTDA - EPP | 20 |  |  | Material de consumo hospitalar | TUSS | 01/02/2020 | EM ANALISE | EM ANALISE
77088123 | 10426020007 | CC20MR50 CATGUT CROMADO N2-0 (75 CM) - AGULHA CIRCULO PO | 01/02/2020 | 29/02/2024 | DESCONTINUADO | 4,9440 | DESCONTINUADO 04/08/22 | CAT GUT CROMADO AGULHADO - CC20MR50 CATGUT CROMADO N2-0 (75 CM) - AGULHA CIRCULO PONTA CILINDRICA COMPRIMENTO 5,0 CM | FIO CATGUT CROMADO AGULHADO 2-0 75CM AGULHA CIRCULO PONTA CILINDRICA 5,0CM CC20MR50 C/ 24UN | CIRURGIA GERAL | MATERIAL DE CONSUMO | FIOS E FITAS CIRURGICOS | UN | 37.844.479/0001-52 | BIOLINE FIOS CIRURGICOS LTDA - EPP | 20 |  |  | Material de consumo hospitalar | TUSS | 01/02/2020 | EM ANALISE | EM ANALISE
77088115 | 10426020007 | CC20MR40 CATGUT CROMADO N2-0 (75 CM) - AGULHA CIRCULO PO | 01/02/2020 | 29/02/2024 | DESCONTINUADO | 5,9280 | DESCONTINUADO 04/08/22 | CAT GUT CROMADO AGULHADO - CC20MR40 CATGUT CROMADO N2-0 (75 CM) - AGULHA CIRCULO PONTA CILINDRICA COMPRIMENTO 4,0 CM | FIO CATGUT CROMADO AGULHADO 2-0 75CM AGULHA CIRCULO PONTA CILINDRICA 4,0CM CC20MR40 C/ 24UN | CIRURGIA GERAL | MATERIAL DE CONSUMO | FIOS E FITAS CIRURGICOS | UN | 37.844.479/0001-52 | BIOLINE FIOS CIRURGICOS LTDA - EPP | 20 |  |  | Material de consumo hospitalar | TUSS | 01/02/2020 | EM ANALISE | EM ANALISE
77088107 | 10426020007 | CC20MR35 CATGUT CROMADO N2-0 (75 CM) - AGULHA CIRCULO PO | 01/02/2020 | 29/02/2024 | DESCONTINUADO | 6,3120 | DESCONTINUADO 04/08/22 | CAT GUT CROMADO AGULHADO - CC20MR35 CATGUT CROMADO N2-0 (75 CM) - AGULHA CIRCULO PONTA CILINDRICA COMPRIMENTO 2,0 CM | FIO CATGUT CROMADO AGULHADO 2-0 75CM AGULHA CIRCULO PONTA CILINDRICA 2,0CM CC20MR35 C/ 24UN | CIRURGIA GERAL | MATERIAL DE CONSUMO | FIOS E FITAS CIRURGICOS | UN | 37.844.479/0001-52 | BIOLINE FIOS CIRURGICOS LTDA - EPP | 20 |  |  | Material de consumo hospitalar | TUSS | 01/02/2020 | EM ANALISE | EM ANALISE
77087909 | 10426020007 | CC20MR25 CATGUT CROMADO N2-0 (75 CM) - AGULHA CIRCULO PO | 01/02/2020 | 29/02/2024 | DESCONTINUADO | 6,3120 | DESCONTINUADO 04/08/22 | CAT GUT CROMADO AGULHADO - CC20MR25 CATGUT CROMADO N2-0 (75 CM) - AGULHA CIRCULO PONTA CILINDRICA COMPRIMENTO 2,5 CM | FIO CATGUT CROMADO AGULHADO 2-0 75CM AGULHA CIRCULO PONTA CILINDRICA 2,5CM CC20MR25 C/ 24UN | CIRURGIA GERAL | MATERIAL DE CONSUMO | FIOS E FITAS CIRURGICOS | UN | 37.844.479/0001-52 | BIOLINE FIOS CIRURGICOS LTDA - EPP | 20 |  |  | Material de consumo hospitalar | TUSS | 01/02/2020 | EM ANALISE | EM ANALISE
77087895 | 10426020007 | CC20MR20 CATGUT CROMADO N2-0 (75 CM) - AGULHA CIRCULO PO | 01/02/2020 | 29/02/2024 | DESCONTINUADO | 6,3480 | DESCONTINUADO 04/08/22 | CAT GUT CROMADO AGULHADO - CC20MR20 CATGUT CROMADO N2-0 (75 CM) - AGULHA CIRCULO PONTA CILINDRICA COMPRIMENTO 2,0 CM | FIO CATGUT CROMADO AGULHADO 2-0 75CM AGULHA CIRCULO PONTA CILINDRICA 2,0CM CC20MR20 C/ 24UN | CIRURGIA GERAL | MATERIAL DE CONSUMO | FIOS E FITAS CIRURGICOS | UN | 37.844.479/0001-52 | BIOLINE FIOS CIRURGICOS LTDA - EPP | 20 |  |  | Material de consumo hospitalar | TUSS | 01/02/2020 | EM ANALISE | EM ANALISE
77087852 | 10426020007 | CC20CT15 CATGUT CROMADO N2-0 (75 CM) - AGULHA 3/8 CIRCULO | 01/02/2020 | 29/02/2024 | DESCONTINUADO | 4,9440 | DESCONTINUADO 04/08/22 | CAT GUT CROMADO AGULHADO - CC20CT15 CATGUT CROMADO N2-0 (75 CM) - AGULHA 3/8 CIRCULO PONTA TRIANGULAR COMPRIMENTO 1,5 CM | FIO CATGUT CROMADO AGULHADO 2-0 75CM AGULHA CIRCULO PONTA TRIANGULAR 3-8 1,5CM CC20CT15 C/ 24UN | CIRURGIA GERAL | MATERIAL DE CONSUMO | FIOS E FITAS CIRURGICOS | UN | 37.844.479/0001-52 | BIOLINE FIOS CIRURGICOS LTDA - EPP | 20 |  |  | Material de consumo hospitalar | TUSS | 01/02/2020 | EM ANALISE | EM ANALISE
77087887 | 10426020007 | CC20CR50 CATGUT CROMADO N2-0 (75 CM) - AGULHA 3/8 CIRCULO | 01/02/2020 | 29/02/2024 | DESCONTINUADO | 4,9440 | DESCONTINUADO 04/08/22 | CAT GUT CROMADO AGULHADO - CC20CR50 CATGUT CROMADO N2-0 (75 CM) - AGULHA 3/8 CIRCULO PONTA CILINDRICA COMPRIMENTO 5,0 CM | FIO CATGUT CROMADO AGULHADO 2-0 75CM AGULHA CIRCULO PONTA CILINDRICA 3-8 5,0CM CC20CR50 C/ 24UN | CIRURGIA GERAL | MATERIAL DE CONSUMO | FIOS E FITAS CIRURGICOS | UN | 37.844.479/0001-52 | BIOLINE FIOS CIRURGICOS LTDA - EPP | 20 |  |  | Material de consumo hospitalar | TUSS | 01/02/2020 | EM ANALISE | EM ANALISE
77087879 | 10426020007 | CC20CR40 CATGUT CROMADO N2-0 (75 CM) - AGULHA 3/8 CIRCULO | 01/02/2020 | 29/02/2024 | DESCONTINUADO | 4,9440 | DESCONTINUADO 04/08/22 | CAT GUT CROMADO AGULHADO - CC20CR40 CATGUT CROMADO N2-0 (75 CM) - AGULHA 3/8 CIRCULO PONTA CILINDRICA COMPRIMENTO 4,0 CM | FIO CATGUT CROMADO AGULHADO 2-0 75CM AGULHA CIRCULO PONTA CILINDRICA 3-8 4,0CM CC20CR40 C/ 24UN | CIRURGIA GERAL | MATERIAL DE CONSUMO | FIOS E FITAS CIRURGICOS | UN | 37.844.479/0001-52 | BIOLINE FIOS CIRURGICOS LTDA - EPP | 20 |  |  | Material de consumo hospitalar | TUSS | 01/02/2020 | EM ANALISE | EM ANALISE
77087755 | 10426020007 | CC1SA75-CATGUT CROMADO 1 S/AG 75CM | 01/02/2020 | 29/02/2024 | DESCONTINUADO | 12,4200 | DESCONTINUADO 04/08/22 | CAT GUT CROMADO AGULHADO - CC1SA75-CATGUT CROMADO 1 S/AG 75CM | FIO CATGUT CROMADO AGULHADO 1 SEM AGULHA 75CM CC1SA75 C/ 24UN | CIRURGIA GERAL | MATERIAL DE CONSUMO | FIOS E FITAS CIRURGICOS | UN | 37.844.479/0001-52 | BIOLINE FIOS CIRURGICOS LTDA - EPP | 20 |  |  | Material de consumo hospitalar | TUSS | 01/02/2020 | EM ANALISE | EM ANALISE
77087747 | 10426020007 | CC1SA250-CATGUT CROMADO 1 S/AG 250CM | 01/02/2020 | 29/02/2024 | DESCONTINUADO | 12,4200 | DESCONTINUADO 04/08/22 | CAT GUT CROMADO AGULHADO - CC1SA250-CATGUT CROMADO 1 S/AG 250CM | FIO CATGUT CROMADO AGULHADO 1 SEM AGULHA 250CM CC1SA250 C/ 24UN | CIRURGIA GERAL | MATERIAL DE CONSUMO | FIOS E FITAS CIRURGICOS | UN | 37.844.479/0001-52 | BIOLINE FIOS CIRURGICOS LTDA - EPP | 20 |  |  | Material de consumo hospitalar | TUSS | 01/02/2020 | EM ANALISE | EM ANALISE
77087739 | 10426020007 | CC1SA150-CATGUT CROMADO 1 S/AG 150CM | 01/02/2020 |  |  | 10,5720 |  | CAT GUT CROMADO AGULHADO - CC1SA150-CATGUT CROMADO 1 S/AG 150CM | FIO CATGUT CROMADO 1-0 150CM SEM AGULHA CC1SA150 C/ 24UN | CIRURGIA GERAL | MATERIAL DE CONSUMO | FIOS E FITAS CIRURGICOS | UN | 37.844.479/0001-52 | BIOLINE FIOS CIRURGICOS LTDA - EPP | 20 |  |  | Material de consumo hospitalar | TUSS | 01/02/2020 | 0000259228 | FIO CATGUT CROMADO 1 S/AG.150CM BOBINADO 24UNID
77088042 | 10426020007 | CC1MR50E CATGUT CROMADO N1 (90 CM) - AGULHA CIRCULO PONT | 01/02/2020 | 29/02/2024 | DESCONTINUADO | 7,9560 | DESCONTINUADO 04/08/22 | CAT GUT CROMADO AGULHADO - CC1MR50E CATGUT CROMADO N1 (90 CM) - AGULHA CIRCULO PONTA CILINDRICA COMPRIMENTO 5,0 CM | FIO CATGUT CROMADO AGULHADO 1-0 90CM AGULHA CIRCULO PONTA CILINDRICA 5,0CM CC1MR50E C/ 24UN | CIRURGIA GERAL | MATERIAL DE CONSUMO | FIOS E FITAS CIRURGICOS | UN | 37.844.479/0001-52 | BIOLINE FIOS CIRURGICOS LTDA - EPP | 20 |  |  | Material de consumo hospitalar | TUSS | 01/02/2020 | EM ANALISE | EM ANALISE
77088034 | 10426020007 | CC1MR50 CATGUT CROMADO N1 (75 CM) - AGULHA CIRCULO PONTA | 01/02/2020 | 29/02/2024 | DESCONTINUADO | 7,1520 | DESCONTINUADO 04/08/22 | CAT GUT CROMADO AGULHADO - CC1MR50 CATGUT CROMADO N1 (75 CM) - AGULHA CIRCULO PONTA CILINDRICA COMPRIMENTO 5,0 CM | FIO CATGUT CROMADO AGULHADO 1-0 75CM AGULHA CIRCULO PONTA CILINDRICA 5,0CM CC1MR50 C/ 24UN | CIRURGIA GERAL | MATERIAL DE CONSUMO | FIOS E FITAS CIRURGICOS | UN | 37.844.479/0001-52 | BIOLINE FIOS CIRURGICOS LTDA - EPP | 20 |  |  | Material de consumo hospitalar | TUSS | 01/02/2020 | EM ANALISE | EM ANALISE
77088026 | 10426020007 | CC1MR40E CATGUT CROMADO N1 (90 CM) - AGULHA CIRCULO PONT | 01/02/2020 | 29/02/2024 | DESCONTINUADO | 13,5000 | DESCONTINUADO 04/08/22 | CAT GUT CROMADO AGULHADO - CC1MR40E CATGUT CROMADO N1 (90 CM) - AGULHA CIRCULO PONTA CILINDRICA COMPRIMENTO 4,0 CM | FIO CATGUT CROMADO AGULHADO 1-0 90CM AGULHA CIRCULO PONTA CILINDRICA 4,0CM CC1MR40E C/ 24UN | CIRURGIA GERAL | MATERIAL DE CONSUMO | FIOS E FITAS CIRURGICOS | UN | 37.844.479/0001-52 | BIOLINE FIOS CIRURGICOS LTDA - EPP | 20 |  |  | Material de consumo hospitalar | TUSS | 01/02/2020 | EM ANALISE | EM ANALISE
77088018 | 10426020007 | CC1MR40 CATGUT CROMADO N1 (75 CM) - AGULHA CIRCULO PONTA | 01/02/2020 | 29/02/2024 | DESCONTINUADO | 6,7680 | DESCONTINUADO 04/08/22 | CAT GUT CROMADO AGULHADO - CC1MR40 CATGUT CROMADO N1 (75 CM) - AGULHA CIRCULO PONTA CILINDRICA COMPRIMENTO 4,0 CM | FIO CATGUT CROMADO AGULHADO 1-0 75CM AGULHA CIRCULO PONTA CILINDRICA 4,0CM CC1MR40 C/ 24UN | CIRURGIA GERAL | MATERIAL DE CONSUMO | FIOS E FITAS CIRURGICOS | UN | 37.844.479/0001-52 | BIOLINE FIOS CIRURGICOS LTDA - EPP | 20 |  |  | Material de consumo hospitalar | TUSS | 01/02/2020 | EM ANALISE | EM ANALISE
77088247 | 10426020007 | CC1MR35 CATGUT CROMADO N1 (75 CM) - AGULHA CIRCULO PONTA | 01/02/2020 | 29/02/2024 | DESCONTINUADO | 12,4200 | DESCONTINUADO 04/08/22 | CAT GUT CROMADO AGULHADO - CC1MR35 CATGUT CROMADO N1 (75 CM) - AGULHA CIRCULO PONTA CILINDRICA COMPRIMENTO 3,5 CM | FIO CATGUT CROMADO AGULHADO 1-0 75CM AGULHA CIRCULO PONTA CILINDRICA 3,5CM CC1MR35 C/ 24UN | CIRURGIA GERAL | MATERIAL DE CONSUMO | FIOS E FITAS CIRURGICOS | UN | 37.844.479/0001-52 | BIOLINE FIOS CIRURGICOS LTDA - EPP | 20 |  |  | Material de consumo hospitalar | TUSS | 01/02/2020 | EM ANALISE | EM ANALISE
77088239 | 10426020007 | CC1MR30 CATGUT CROMADO N1 (75 CM) - AGULHA CIRCULO PONTA | 01/02/2020 | 29/02/2024 | DESCONTINUADO | 12,4200 | DESCONTINUADO 04/08/22 | CAT GUT CROMADO AGULHADO - CC1MR30 CATGUT CROMADO N1 (75 CM) - AGULHA CIRCULO PONTA CILINDRICA COMPRIMENTO 3,0 CM | FIO CATGUT CROMADO AGULHADO 1-0 75CM AGULHA CIRCULO PONTA CILINDRICA 3,0CM CC1MR30 C/ 24UN | CIRURGIA GERAL | MATERIAL DE CONSUMO | FIOS E FITAS CIRURGICOS | UN | 37.844.479/0001-52 | BIOLINE FIOS CIRURGICOS LTDA - EPP | 20 |  |  | Material de consumo hospitalar | TUSS | 01/02/2020 | EM ANALISE | EM ANALISE
77088220 | 10426020007 | CC1MR25 CATGUT CROMADO N1 (75 CM) - AGULHA CIRCULO PONTA | 01/02/2020 | 29/02/2024 | DESCONTINUADO | 12,4200 | DESCONTINUADO 04/08/22 | CAT GUT CROMADO AGULHADO - CC1MR25 CATGUT CROMADO N1 (75 CM) - AGULHA CIRCULO PONTA CILINDRICA COMPRIMENTO 2,5 CM | FIO CATGUT CROMADO AGULHADO 1-0 75CM AGULHA CIRCULO PONTA CILINDRICA 2,5CM CC1MR25 C/ 24UN | CIRURGIA GERAL | MATERIAL DE CONSUMO | FIOS E FITAS CIRURGICOS | UN | 37.844.479/0001-52 | BIOLINE FIOS CIRURGICOS LTDA - EPP | 20 |  |  | Material de consumo hospitalar | TUSS | 01/02/2020 | EM ANALISE | EM ANALISE
77088212 | 10426020007 | CC1CR50 CATGUT CROMADO N1 (75 CM) - AGULHA 3/8 CIRCULO PON | 01/02/2020 | 29/02/2024 | DESCONTINUADO | 12,4200 | DESCONTINUADO 04/08/22 | CAT GUT CROMADO AGULHADO - CC1CR50 CATGUT CROMADO N1 (75 CM) - AGULHA 3/8 CIRCULO PONTA CILINDRICA COMPRIMENTO 5,0 CM | FIO CATGUT CROMADO AGULHADO 1-0 75CM AGULHA CIRCULO PONTA CILINDRICA 3-8 5,0CM CC1CR50 C/ 24UN | CIRURGIA GERAL | MATERIAL DE CONSUMO | FIOS E FITAS CIRURGICOS | UN | 37.844.479/0001-52 | BIOLINE FIOS CIRURGICOS LTDA - EPP | 20 |  |  | Material de consumo hospitalar | TUSS | 01/02/2020 | EM ANALISE | EM ANALISE
77088204 | 10426020007 | CC1CR40 CATGUT CROMADO N1 (75 CM) - AGULHA 3/8 CIRCULO PON | 01/02/2020 | 29/02/2024 | DESCONTINUADO | 12,4200 | DESCONTINUADO 04/08/22 | CAT GUT CROMADO AGULHADO - CC1CR40 CATGUT CROMADO N1 (75 CM) - AGULHA 3/8 CIRCULO PONTA CILINDRICA COMPRIMENTO 4,0 CM | FIO CATGUT CROMADO AGULHADO 1-0 75CM AGULHA CIRCULO PONTA CILINDRICA 3-8 4,0CM CC1CR40 C/ 24UN | CIRURGIA GERAL | MATERIAL DE CONSUMO | FIOS E FITAS CIRURGICOS | UN | 37.844.479/0001-52 | BIOLINE FIOS CIRURGICOS LTDA - EPP | 20 |  |  | Material de consumo hospitalar | TUSS | 01/02/2020 | EM ANALISE | EM ANALISE
77087720 | 10426020007 | CC0SA75-CATGUT CROMADO 0 S/AG 75CM | 01/02/2020 | 29/02/2024 | DESCONTINUADO | 5,4648 | DESCONTINUADO 04/08/22 | CAT GUT CROMADO AGULHADO - CC0SA75-CATGUT CROMADO 0 S/AG 75CM | FIO CATGUT CROMADO AGULHADO 0 SEM AGULHA 75CM CC0SA75 C/ 24UN | CIRURGIA GERAL | MATERIAL DE CONSUMO | FIOS E FITAS CIRURGICOS | UN | 37.844.479/0001-52 | BIOLINE FIOS CIRURGICOS LTDA - EPP | 20 |  |  | Material de consumo hospitalar | TUSS | 01/02/2020 | EM ANALISE | EM ANALISE
77087712 | 10426020007 | CC0SA250-CATGUT CROMADO 0 S/AG 250CM | 01/02/2020 | 29/02/2024 | DESCONTINUADO | 5,4648 | DESCONTINUADO 04/08/22 | CAT GUT CROMADO AGULHADO - CC0SA250-CATGUT CROMADO 0 S/AG 250CM | FIO CATGUT CROMADO AGULHADO 0 SEM AGULHA 250CM CC0SA250 C/ 24UN | CIRURGIA GERAL | MATERIAL DE CONSUMO | FIOS E FITAS CIRURGICOS | UN | 37.844.479/0001-52 | BIOLINE FIOS CIRURGICOS LTDA - EPP | 20 |  |  | Material de consumo hospitalar | TUSS | 01/02/2020 | EM ANALISE | EM ANALISE
77087704 | 10426020007 | CC0SA150-CATGUT CROMADO 0 S/AG 150CM | 01/02/2020 |  |  | 9,0480 |  | CAT GUT CROMADO AGULHADO - CC0SA150-CATGUT CROMADO 0 S/AG 150CM | FIO CATGUT CROMADO 0-0 150CM SEM AGULHA CC0SA150 C/ 24UN | CIRURGIA GERAL | MATERIAL DE CONSUMO | FIOS E FITAS CIRURGICOS | UN | 37.844.479/0001-52 | BIOLINE FIOS CIRURGICOS LTDA - EPP | 20 |  |  | Material de consumo hospitalar | TUSS | 01/02/2020 | 0000259225 | FIO CATGUT CROMADO 0 S/AG.150CM BOBINADO 24UNID
77088000 | 10426020007 | CC0MR50E CATGUT CROMADO N0 (90 CM) - AGULHA CIRCULO PONT | 01/02/2020 | 29/02/2024 | DESCONTINUADO | 6,7320 | DESCONTINUADO 04/08/22 | CAT GUT CROMADO AGULHADO - CC0MR50E CATGUT CROMADO N0 (90 CM) - AGULHA CIRCULO PONTA CILINDRICA COMPRIMENTO 5,0 | FIO CATGUT CROMADO AGULHADO 0 90CM AGULHA CIRCULO PONTA CILINDRICA 5,0 CC0MR50E C/ 24UN | CIRURGIA GERAL | MATERIAL DE CONSUMO | FIOS E FITAS CIRURGICOS | UN | 37.844.479/0001-52 | BIOLINE FIOS CIRURGICOS LTDA - EPP | 20 |  |  | Material de consumo hospitalar | TUSS | 01/02/2020 | EM ANALISE | EM ANALISE
77087992 | 10426020007 | CC0MR50 CATGUT CROMADO N0 (75 CM) - AGULHA CIRCULO PONTA | 01/02/2020 | 29/02/2024 | DESCONTINUADO | 6,4440 | DESCONTINUADO 04/08/22 | CAT GUT CROMADO AGULHADO - CC0MR50 CATGUT CROMADO N0 (75 CM) - AGULHA CIRCULO PONTA CILINDRICA COMPRIMENTO 5,0 CM | FIO CATGUT CROMADO AGULHADO 0 75CM AGULHA CIRCULO PONTA CILINDRICA 5,0CM CC0MR50 C/ 24UN | CIRURGIA GERAL | MATERIAL DE CONSUMO | FIOS E FITAS CIRURGICOS | UN | 37.844.479/0001-52 | BIOLINE FIOS CIRURGICOS LTDA - EPP | 20 |  |  | Material de consumo hospitalar | TUSS | 01/02/2020 | EM ANALISE | EM ANALISE
77087984 | 10426020007 | CC0MR40L CATGUT CROMADO N0 (150 CM)-L* - AGULHA CIRCULO | 01/02/2020 |  |  | 12,0360 |  | CAT GUT CROMADO AGULHADO - CC0MR40L CATGUT CROMADO N0 (150 CM)-L* - AGULHA CIRCULO PONTA CILINDRICA COMPRIMENTO 4,0 CM | FIO CATGUT CROMADO LACADO 0-0 150CM AGULHA PONTA R 1-2 4,0CM CC0MR40L C/ 24UN | CIRURGIA GERAL | MATERIAL DE CONSUMO | FIOS E FITAS CIRURGICOS | UN | 37.844.479/0001-52 | BIOLINE FIOS CIRURGICOS LTDA - EPP | 20 |  |  | Material de consumo hospitalar | TUSS | 01/02/2020 | 0000279347 | FIO CATGUT CROMADO 0 150CM LACADO AG.4,0CM 1/2CIL.
77087976 | 10426020007 | CC0MR40E CATGUT CROMADO N0 (90 CM) - AGULHA CIRCULO PONT | 01/02/2020 | 29/02/2024 | DESCONTINUADO | 5,4648 | DESCONTINUADO 04/08/22 | CAT GUT CROMADO AGULHADO - CC0MR40E CATGUT CROMADO N0 (90 CM) - AGULHA CIRCULO PONTA CILINDRICA COMPRIMENTO 4,0 CM | FIO CATGUT CROMADO AGULHADO 0 90CM AGULHA CIRCULO PONTA CILINDRICA 4,0CM CC0MR40E C/ 24UN | CIRURGIA GERAL | MATERIAL DE CONSUMO | FIOS E FITAS CIRURGICOS | UN | 37.844.479/0001-52 | BIOLINE FIOS CIRURGICOS LTDA - EPP | 20 |  |  | Material de consumo hospitalar | TUSS | 01/02/2020 | EM ANALISE | EM ANALISE
77087968 | 10426020007 | CC0MR40 CATGUT CROMADO N0 (75 CM) - AGULHA CIRCULO PONTA | 01/02/2020 | 29/02/2024 | DESCONTINUADO | 6,0480 | DESCONTINUADO 04/08/22 | CAT GUT CROMADO AGULHADO - CC0MR40 CATGUT CROMADO N0 (75 CM) - AGULHA CIRCULO PONTA CILINDRICA COMPRIMENTO 4,0 CM | FIO CATGUT CROMADO AGULHADO 0 75CM AGULHA CIRCULO PONTA CILINDRICA 4,0CM CC0MR40 C/ 24UN | CIRURGIA GERAL | MATERIAL DE CONSUMO | FIOS E FITAS CIRURGICOS | UN | 37.844.479/0001-52 | BIOLINE FIOS CIRURGICOS LTDA - EPP | 20 |  |  | Material de consumo hospitalar | TUSS | 01/02/2020 | EM ANALISE | EM ANALISE
77087950 | 10426020007 | CC0MR35 CATGUT CROMADO N0 (75 CM) - AGULHA CIRCULO PONTA | 01/02/2020 | 29/02/2024 | DESCONTINUADO | 6,1680 | DESCONTINUADO 04/08/22 | CAT GUT CROMADO AGULHADO - CC0MR35 CATGUT CROMADO N0 (75 CM) - AGULHA CIRCULO PONTA CILINDRICA COMPRIMENTO 3,5 CM | FIO CATGUT CROMADO AGULHADO 0 75CM AGULHA CIRCULO PONTA CILINDRICA 3,5CM CC0MR35 C/ 24UN | CIRURGIA GERAL | MATERIAL DE CONSUMO | FIOS E FITAS CIRURGICOS | UN | 37.844.479/0001-52 | BIOLINE FIOS CIRURGICOS LTDA - EPP | 20 |  |  | Material de consumo hospitalar | TUSS | 01/02/2020 | EM ANALISE | EM ANALISE
77087941 | 10426020007 | CC0MR30L CATGUT CROMADO N0 (150 CM)-L* - AGULHA CIRCULO | 01/02/2020 | 29/02/2024 | DESCONTINUADO | 5,4648 | DESCONTINUADO 04/08/22 | CAT GUT CROMADO AGULHADO - CC0MR30L CATGUT CROMADO N0 (150 CM)-L* - AGULHA CIRCULO PONTA CILINDRICA COMPRIMENTO 3,0 CM | FIO CATGUT CROMADO AGULHADO LACADO 0 150CM AGULHA CIRCULO PONTA CILINDRICA 3,0CM CC0MR30L C/ 24UN | CIRURGIA GERAL | MATERIAL DE CONSUMO | FIOS E FITAS CIRURGICOS | UN | 37.844.479/0001-52 | BIOLINE FIOS CIRURGICOS LTDA - EPP | 20 |  |  | Material de consumo hospitalar | TUSS | 01/02/2020 | EM ANALISE | EM ANALISE
77087925 | 10426020007 | CC0MR25 CATGUT CROMADO N0 (75 CM) - AGULHA CIRCULO PONTA | 01/02/2020 | 29/02/2024 | DESCONTINUADO | 6,4680 | DESCONTINUADO 04/08/22 | CAT GUT CROMADO AGULHADO - CC0MR25 CATGUT CROMADO N0 (75 CM) - AGULHA CIRCULO PONTA CILINDRICA COMPRIMENTO 2,5 CM | FIO CATGUT CROMADO AGULHADO 0 75CM AGULHA CIRCULO PONTA CILINDRICA 2,5CM CC0MR25 C/ 24UN | CIRURGIA GERAL | MATERIAL DE CONSUMO | FIOS E FITAS CIRURGICOS | UN | 37.844.479/0001-52 | BIOLINE FIOS CIRURGICOS LTDA - EPP | 20 |  |  | Material de consumo hospitalar | TUSS | 01/02/2020 | EM ANALISE | EM ANALISE
77087844 | 10426020007 | CC0MO90 CATGUT CROMADO N0 (75 CM) - AGULHA CIRCULO PONTA | 01/02/2020 | 29/02/2024 | DESCONTINUADO | 5,4648 | DESCONTINUADO 04/08/22 | CAT GUT CROMADO AGULHADO - CC0MO90 CATGUT CROMADO N0 (75 CM) - AGULHA CIRCULO PONTA ROMBA COMPRIMENTO 9,0 CM | FIO CATGUT CROMADO AGULHADO 0 75CM AGULHA CIRCULO PONTA ROMBA 9,0CM CC0MO90 C/ 24UN | CIRURGIA GERAL | MATERIAL DE CONSUMO | FIOS E FITAS CIRURGICOS | UN | 37.844.479/0001-52 | BIOLINE FIOS CIRURGICOS LTDA - EPP | 20 |  |  | Material de consumo hospitalar | TUSS | 01/02/2020 | EM ANALISE | EM ANALISE
77088069 | 10426020007 | CC0CT40 CATGUT CROMADO N0 (75 CM) - AGULHA 3/8 CIRCULO PON | 01/02/2020 | 29/02/2024 | DESCONTINUADO | 5,4648 | DESCONTINUADO 04/08/22 | CAT GUT CROMADO AGULHADO - CC0CT40 CATGUT CROMADO N0 (75 CM) - AGULHA 3/8 CIRCULO PONTA TRIANGULAR COMPRIMENTO 4,0 CM | FIO CATGUT CROMADO AGULHADO 0 75CM AGULHA CIRCULO PONTA TRIANGULAR 3-8 4,0CM CC0CT40 C/ 24UN | CIRURGIA GERAL | MATERIAL DE CONSUMO | FIOS E FITAS CIRURGICOS | UN | 37.844.479/0001-52 | BIOLINE FIOS CIRURGICOS LTDA - EPP | 20 |  |  | Material de consumo hospitalar | TUSS | 01/02/2020 | EM ANALISE | EM ANALISE
77088093 | 10426020007 | CC0CR50 CATGUT CROMADO N0 (75 CM) - AGULHA 3/8 CIRCULO PON | 01/02/2020 | 29/02/2024 | DESCONTINUADO | 5,4648 | DESCONTINUADO 04/08/22 | CAT GUT CROMADO AGULHADO - CC0CR50 CATGUT CROMADO N0 (75 CM) - AGULHA 3/8 CIRCULO PONTA CILINDRICA COMPRIMENTO 5,0 CM | FIO CATGUT CROMADO AGULHADO 0 75CM AGULHA CIRCULO PONTA CILINDRICA 3-8 5,0CM CC0CR50 C/ 24UN | CIRURGIA GERAL | MATERIAL DE CONSUMO | FIOS E FITAS CIRURGICOS | UN | 37.844.479/0001-52 | BIOLINE FIOS CIRURGICOS LTDA - EPP | 20 |  |  | Material de consumo hospitalar | TUSS | 01/02/2020 | EM ANALISE | EM ANALISE
77088085 | 10426020007 | CC0CR40 CATGUT CROMADO N0 (75 CM) - AGULHA 3/8 CIRCULO PON | 01/02/2020 | 29/02/2024 | DESCONTINUADO | 5,4648 | DESCONTINUADO 04/08/22 | CAT GUT CROMADO AGULHADO - CC0CR40 CATGUT CROMADO N0 (75 CM) - AGULHA 3/8 CIRCULO PONTA CILINDRICA COMPRIMENTO 4,0 CM | FIO CATGUT CROMADO AGULHADO 0 75CM AGULHA CIRCULO PONTA CILINDRICA 3-8 4,0CM CC0CR40 C/ 24UN | CIRURGIA GERAL | MATERIAL DE CONSUMO | FIOS E FITAS CIRURGICOS | UN | 37.844.479/0001-52 | BIOLINE FIOS CIRURGICOS LTDA - EPP | 20 |  |  | Material de consumo hospitalar | TUSS | 01/02/2020 | EM ANALISE | EM ANALISE
77087453 | 10426020007 | B0570753BR-CATGUT CROMADO 1 (5) 75CM HR40S | 01/02/2020 | 29/02/2024 | DESCONTINUADO | 12,4200 | DESCONTINUADO 04/08/22 | CAT GUT CROMADO AGULHADO - B0570753BR-CATGUT CROMADO 1 (5) 75CM HR40S | FIO CATGUT CROMADO AGULHADO 1-5 75CM HR40S B0570753BR C/ 24UN | CIRURGIA GERAL | MATERIAL DE CONSUMO | FIOS E FITAS CIRURGICOS | UN | 37.844.479/0001-52 | BIOLINE FIOS CIRURGICOS LTDA - EPP | 20 |  |  | Material de consumo hospitalar | TUSS | 01/02/2020 | EM ANALISE | EM ANALISE
77087470 | 10426020007 | B0570745BR-CATGUT CROMADO 0 (4) 75CM HR40S | 01/02/2020 | 29/02/2024 | DESCONTINUADO | 5,4648 | DESCONTINUADO 04/08/22 | CAT GUT CROMADO AGULHADO - B0570745BR-CATGUT CROMADO 0 (4) 75CM HR40S | FIO CATGUT CROMADO AGULHADO 0-4 75CM HR40S B0570745BR C/ 24UN | CIRURGIA GERAL | MATERIAL DE CONSUMO | FIOS E FITAS CIRURGICOS | UN | 37.844.479/0001-52 | BIOLINE FIOS CIRURGICOS LTDA - EPP | 20 |  |  | Material de consumo hospitalar | TUSS | 01/02/2020 | EM ANALISE | EM ANALISE
77087461 | 10426020007 | B0570737BR-CATGUT CROMADO 2/0 (3,5) 75CM HR40S | 01/02/2020 | 29/02/2024 | DESCONTINUADO | 4,9440 | DESCONTINUADO 04/08/22 | CAT GUT CROMADO AGULHADO - B0570737BR-CATGUT CROMADO 2/0 (3,5) 75CM HR40S | FIO CATGUT CROMADO AGULHADO 2-0 3,5 75CM HR40S B0570737BR C/ 24UN | CIRURGIA GERAL | MATERIAL DE CONSUMO | FIOS E FITAS CIRURGICOS | UN | 37.844.479/0001-52 | BIOLINE FIOS CIRURGICOS LTDA - EPP | 20 |  |  | Material de consumo hospitalar | TUSS | 01/02/2020 | EM ANALISE | EM ANALISE
77087496 | 10426020007 | B0569818BR-CATGUT CROMADO LAC.0 (4) 150CM HR40S | 01/02/2020 | 29/02/2024 | DESCONTINUADO | 5,4648 | DESCONTINUADO 04/08/22 | CAT GUT CROMADO AGULHADO - B0569818BR-CATGUT CROMADO LAC.0 (4) 150CM HR40S | FIO CATGUT CROMADO AGULHADO LACADO 0-4 150CM HR40S B0569818BR C/ 24UN | CIRURGIA GERAL | MATERIAL DE CONSUMO | FIOS E FITAS CIRURGICOS | UN | 37.844.479/0001-52 | BIOLINE FIOS CIRURGICOS LTDA - EPP | 20 |  |  | Material de consumo hospitalar | TUSS | 01/02/2020 | EM ANALISE | EM ANALISE
77087488 | 10426020007 | B0565253BR-CATGUT CROMADO 1 (5) 90CM HR48 | 01/02/2020 | 29/02/2024 | DESCONTINUADO | 12,4200 | DESCONTINUADO 04/08/22 | CAT GUT CROMADO AGULHADO - B0565253BR-CATGUT CROMADO 1 (5) 90CM HR48 | FIO CATGUT CROMADO AGULHADO 1-5 90CM HR48 B0565253BR C/ 24UN | CIRURGIA GERAL | MATERIAL DE CONSUMO | FIOS E FITAS CIRURGICOS | UN | 37.844.479/0001-52 | BIOLINE FIOS CIRURGICOS LTDA - EPP | 20 |  |  | Material de consumo hospitalar | TUSS | 01/02/2020 | EM ANALISE | EM ANALISE
77087585 | 10426020007 | B0565245BR-CATGUT CROMADO 0 (4) 90CM HR48 | 01/02/2020 | 29/02/2024 | DESCONTINUADO | 5,4648 | DESCONTINUADO 04/08/22 | CAT GUT CROMADO AGULHADO - B0565245BR-CATGUT CROMADO 0 (4) 90CM HR48 | FIO CATGUT CROMADO AGULHADO 0-4 90CM HR48 B0565245BR C/ 24UN | CIRURGIA GERAL | MATERIAL DE CONSUMO | FIOS E FITAS CIRURGICOS | UN | 37.844.479/0001-52 | BIOLINE FIOS CIRURGICOS LTDA - EPP | 20 |  |  | Material de consumo hospitalar | TUSS | 01/02/2020 | EM ANALISE | EM ANALISE
77087569 | 10426020007 | B0565237BR-CATGUT CROMADO 2/0 (3,5) 90CM HR48 | 01/02/2020 | 29/02/2024 | DESCONTINUADO | 4,9440 | DESCONTINUADO 04/08/22 | CAT GUT CROMADO AGULHADO - B0565237BR-CATGUT CROMADO 2/0 (3,5) 90CM HR48 | FIO CATGUT CROMADO AGULHADO 2-0 3,5 90CM HR48 B0565237BR C/ 24UN | CIRURGIA GERAL | MATERIAL DE CONSUMO | FIOS E FITAS CIRURGICOS | UN | 37.844.479/0001-52 | BIOLINE FIOS CIRURGICOS LTDA - EPP | 20 |  |  | Material de consumo hospitalar | TUSS | 01/02/2020 | EM ANALISE | EM ANALISE
77087380 | 10426020007 | B0563714BR-CATGUT CROMADO 2/0 (3,5) 75CM GR45 | 01/02/2020 | 29/02/2024 | DESCONTINUADO | 4,9440 | DESCONTINUADO 04/08/22 | CAT GUT CROMADO AGULHADO - B0563714BR-CATGUT CROMADO 2/0 (3,5) 75CM GR45 | FIO CATGUT CROMADO AGULHADO 2-0 3,5 75CM GR45 B0563714BR C/ 24UN | CIRURGIA GERAL | MATERIAL DE CONSUMO | FIOS E FITAS CIRURGICOS | UN | 37.844.479/0001-52 | BIOLINE FIOS CIRURGICOS LTDA - EPP | 20 |  |  | Material de consumo hospitalar | TUSS | 01/02/2020 | EM ANALISE | EM ANALISE
77087607 | 10426020007 | B0562050BR-CATGUT CROMADO 4/0 (2) 45CM HS15 | 01/02/2020 | 29/02/2024 | DESCONTINUADO | 4,6800 | DESCONTINUADO 04/08/22 | CAT GUT CROMADO AGULHADO - B0562050BR-CATGUT CROMADO 4/0 (2) 45CM HS15 | FIO CATGUT CROMADO AGULHADO 4-0 2 45CM HS15 B0562050BR C/ 24UN | CIRURGIA GERAL | MATERIAL DE CONSUMO | FIOS E FITAS CIRURGICOS | UN | 37.844.479/0001-52 | BIOLINE FIOS CIRURGICOS LTDA - EPP | 20 |  |  | Material de consumo hospitalar | TUSS | 01/02/2020 | EM ANALISE | EM ANALISE
77087399 | 10426020007 | B0561509BR-CATGUT CROMADO 1 (5) 75CM DR32 | 01/02/2020 | 29/02/2024 | DESCONTINUADO | 12,4200 | DESCONTINUADO 04/08/22 | CAT GUT CROMADO AGULHADO - B0561509BR-CATGUT CROMADO 1 (5) 75CM DR32 | FIO CATGUT CROMADO AGULHADO 1-5 75CM DR32 B0561509BR C/ 24UN | CIRURGIA GERAL | MATERIAL DE CONSUMO | FIOS E FITAS CIRURGICOS | UN | 37.844.479/0001-52 | BIOLINE FIOS CIRURGICOS LTDA - EPP | 20 |  |  | Material de consumo hospitalar | TUSS | 01/02/2020 | EM ANALISE | EM ANALISE
77087267 | 10426020007 | B0561495BR-CATGUT CROMADO 0 (4) 75CM DR32 | 01/02/2020 | 29/02/2024 | DESCONTINUADO | 5,4648 | DESCONTINUADO 04/08/22 | CAT GUT CROMADO AGULHADO - B0561495BR-CATGUT CROMADO 0 (4) 75CM DR32 | FIO CATGUT CROMADO AGULHADO 0-4 75CM DR32 B0561495BR C/ 24UN | CIRURGIA GERAL | MATERIAL DE CONSUMO | FIOS E FITAS CIRURGICOS | UN | 37.844.479/0001-52 | BIOLINE FIOS CIRURGICOS LTDA - EPP | 20 |  |  | Material de consumo hospitalar | TUSS | 01/02/2020 | EM ANALISE | EM ANALISE
77087275 | 10426020007 | B0561487BR-CATGUT CROMADO 2/0 (3,5) 75CM DR32 | 01/02/2020 | 29/02/2024 | DESCONTINUADO | 4,9440 | DESCONTINUADO 04/08/22 | CAT GUT CROMADO AGULHADO - B0561487BR-CATGUT CROMADO 2/0 (3,5) 75CM DR32 | FIO CATGUT CROMADO AGULHADO 2-0 3,5 75CM DR32 B0561487BR C/ 24UN | CIRURGIA GERAL | MATERIAL DE CONSUMO | FIOS E FITAS CIRURGICOS | UN | 37.844.479/0001-52 | BIOLINE FIOS CIRURGICOS LTDA - EPP | 20 |  |  | Material de consumo hospitalar | TUSS | 01/02/2020 | EM ANALISE | EM ANALISE
77087410 | 10426020007 | B0561479BR-CATGUT CROMADO 3/0 (3) 75CM DR32 | 01/02/2020 | 29/02/2024 | DESCONTINUADO | 4,9440 | DESCONTINUADO 04/08/22 | CAT GUT CROMADO AGULHADO - B0561479BR-CATGUT CROMADO 3/0 (3) 75CM DR32 | FIO CATGUT CROMADO AGULHADO 3-0 3 75CM DR32 B0561479BR C/ 24UN | CIRURGIA GERAL | MATERIAL DE CONSUMO | FIOS E FITAS CIRURGICOS | UN | 37.844.479/0001-52 | BIOLINE FIOS CIRURGICOS LTDA - EPP | 20 |  |  | Material de consumo hospitalar | TUSS | 01/02/2020 | EM ANALISE | EM ANALISE
77087402 | 10426020007 | B0561170BR-CATGUT CROMADO 1 (5) 75CM DR48 | 01/02/2020 | 29/02/2024 | DESCONTINUADO | 12,4200 | DESCONTINUADO 04/08/22 | CAT GUT CROMADO AGULHADO - B0561170BR-CATGUT CROMADO 1 (5) 75CM DR48 | FIO CATGUT CROMADO AGULHADO 1-5 75CM DR48 B0561170BR C/ 24UN | CIRURGIA GERAL | MATERIAL DE CONSUMO | FIOS E FITAS CIRURGICOS | UN | 37.844.479/0001-52 | BIOLINE FIOS CIRURGICOS LTDA - EPP | 20 |  |  | Material de consumo hospitalar | TUSS | 01/02/2020 | EM ANALISE | EM ANALISE
77087372 | 10426020007 | B0561169BR-CATGUT CROMADO 0 (4) 75CM DR48 | 01/02/2020 | 29/02/2024 | DESCONTINUADO | 5,4648 | DESCONTINUADO 04/08/22 | CAT GUT CROMADO AGULHADO - B0561169BR-CATGUT CROMADO 0 (4) 75CM DR48 | FIO CATGUT CROMADO AGULHADO 0-4 75CM DR48 B0561169BR C/ 24UN | CIRURGIA GERAL | MATERIAL DE CONSUMO | FIOS E FITAS CIRURGICOS | UN | 37.844.479/0001-52 | BIOLINE FIOS CIRURGICOS LTDA - EPP | 20 |  |  | Material de consumo hospitalar | TUSS | 01/02/2020 | EM ANALISE | EM ANALISE
77087364 | 10426020007 | B0561168BR-CATGUT CROMADO 2/0 (3,5) 75CM DR48 | 01/02/2020 | 29/02/2024 | DESCONTINUADO | 4,9440 | DESCONTINUADO 04/08/22 | CAT GUT CROMADO AGULHADO - B0561168BR-CATGUT CROMADO 2/0 (3,5) 75CM DR48 | FIO CATGUT CROMADO AGULHADO 2-0 3,5 75CM DR48 B0561168BR C/ 24UN | CIRURGIA GERAL | MATERIAL DE CONSUMO | FIOS E FITAS CIRURGICOS | UN | 37.844.479/0001-52 | BIOLINE FIOS CIRURGICOS LTDA - EPP | 20 |  |  | Material de consumo hospitalar | TUSS | 01/02/2020 | EM ANALISE | EM ANALISE
77087283 | 10426020007 | B0561159BR-CATGUT CROMADO 4/0 (2) 75CM DR32 | 01/02/2020 | 29/02/2024 | DESCONTINUADO | 4,6800 | DESCONTINUADO 04/08/22 | CAT GUT CROMADO AGULHADO - B0561159BR-CATGUT CROMADO 4/0 (2) 75CM DR32 | FIO CATGUT CROMADO AGULHADO 4-0 2 75CM DR32 B0561159BR C/ 24UN | CIRURGIA GERAL | MATERIAL DE CONSUMO | FIOS E FITAS CIRURGICOS | UN | 37.844.479/0001-52 | BIOLINE FIOS CIRURGICOS LTDA - EPP | 20 |  |  | Material de consumo hospitalar | TUSS | 01/02/2020 | EM ANALISE | EM ANALISE
77087550 | 10426020007 | B0560995BR-CATGUT CROMADO 2 (6) 75CM HR37S | 01/02/2020 | 29/02/2024 | DESCONTINUADO | 4,9440 | DESCONTINUADO 04/08/22 | CAT GUT CROMADO AGULHADO - B0560995BR-CATGUT CROMADO 2 (6) 75CM HR37S | FIO CATGUT CROMADO AGULHADO 2-6 75CM HR37S B0560995BR C/ 24UN | CIRURGIA GERAL | MATERIAL DE CONSUMO | FIOS E FITAS CIRURGICOS | UN | 37.844.479/0001-52 | BIOLINE FIOS CIRURGICOS LTDA - EPP | 20 |  |  | Material de consumo hospitalar | TUSS | 01/02/2020 | EM ANALISE | EM ANALISE
77087542 | 10426020007 | B0560987BR-CATGUT CROMADO 1 (5) 75CM HR37S | 01/02/2020 | 29/02/2024 | DESCONTINUADO | 12,4200 | DESCONTINUADO 04/08/22 | CAT GUT CROMADO AGULHADO - B0560987BR-CATGUT CROMADO 1 (5) 75CM HR37S | FIO CATGUT CROMADO AGULHADO 1-5 75CM HR37S B0560987BR C/ 24UN | CIRURGIA GERAL | MATERIAL DE CONSUMO | FIOS E FITAS CIRURGICOS | UN | 37.844.479/0001-52 | BIOLINE FIOS CIRURGICOS LTDA - EPP | 20 |  |  | Material de consumo hospitalar | TUSS | 01/02/2020 | EM ANALISE | EM ANALISE
77087534 | 10426020007 | B0560979BR-CATGUT CROMADO 0 (4) 75CM HR37S | 01/02/2020 | 29/02/2024 | DESCONTINUADO | 5,4648 | DESCONTINUADO 04/08/22 | CAT GUT CROMADO AGULHADO - B0560979BR-CATGUT CROMADO 0 (4) 75CM HR37S | FIO CATGUT CROMADO AGULHADO 0-4 75CM HR37S B0560979BR C/ 24UN | CIRURGIA GERAL | MATERIAL DE CONSUMO | FIOS E FITAS CIRURGICOS | UN | 37.844.479/0001-52 | BIOLINE FIOS CIRURGICOS LTDA - EPP | 20 |  |  | Material de consumo hospitalar | TUSS | 01/02/2020 | EM ANALISE | EM ANALISE
77087593 | 10426020007 | B0560960BR-CATGUT CROMADO 2/0 (3,5) 75CM HR37S | 01/02/2020 | 29/02/2024 | DESCONTINUADO | 4,9440 | DESCONTINUADO 04/08/22 | CAT GUT CROMADO AGULHADO - B0560960BR-CATGUT CROMADO 2/0 (3,5) 75CM HR37S | FIO CATGUT CROMADO AGULHADO 2-0 3,5 75CM HR37S B0560960BR C/ 24UN | CIRURGIA GERAL | MATERIAL DE CONSUMO | FIOS E FITAS CIRURGICOS | UN | 37.844.479/0001-52 | BIOLINE FIOS CIRURGICOS LTDA - EPP | 20 |  |  | Material de consumo hospitalar | TUSS | 01/02/2020 | EM ANALISE | EM ANALISE
77087526 | 10426020007 | B0560952BR-CATGUT CROMADO 3/0 (3) 75CM HR37S | 01/02/2020 | 29/02/2024 | DESCONTINUADO | 4,9440 | DESCONTINUADO 04/08/22 | CAT GUT CROMADO AGULHADO - B0560952BR-CATGUT CROMADO 3/0 (3) 75CM HR37S | FIO CATGUT CROMADO AGULHADO 3-0 3 75CM HR37S B0560952BR C/ 24UN | CIRURGIA GERAL | MATERIAL DE CONSUMO | FIOS E FITAS CIRURGICOS | UN | 37.844.479/0001-52 | BIOLINE FIOS CIRURGICOS LTDA - EPP | 20 |  |  | Material de consumo hospitalar | TUSS | 01/02/2020 | EM ANALISE | EM ANALISE
77087518 | 10426020007 | B0560910BR-CATGUT CROMADO 2/0 (3,5) 75CM HR26S | 01/02/2020 | 29/02/2024 | DESCONTINUADO | 4,9440 | DESCONTINUADO 04/08/22 | CAT GUT CROMADO AGULHADO - B0560910BR-CATGUT CROMADO 2/0 (3,5) 75CM HR26S | FIO CATGUT CROMADO AGULHADO 2-0 3,5 75CM HR26S B0560910BR C/ 24UN | CIRURGIA GERAL | MATERIAL DE CONSUMO | FIOS E FITAS CIRURGICOS | UN | 37.844.479/0001-52 | BIOLINE FIOS CIRURGICOS LTDA - EPP | 20 |  |  | Material de consumo hospitalar | TUSS | 01/02/2020 | EM ANALISE | EM ANALISE
77087356 | 10426020007 | B0560545BR-CATGUT CROMADO 1 (5) 75CM HR37 | 01/02/2020 | 29/02/2024 | DESCONTINUADO | 12,4200 | DESCONTINUADO 04/08/22 | CAT GUT CROMADO AGULHADO - B0560545BR-CATGUT CROMADO 1 (5) 75CM HR37 | FIO CATGUT CROMADO AGULHADO 1-5 75CM HR37 B0560545BR C/ 24UN | CIRURGIA GERAL | MATERIAL DE CONSUMO | FIOS E FITAS CIRURGICOS | UN | 37.844.479/0001-52 | BIOLINE FIOS CIRURGICOS LTDA - EPP | 20 |  |  | Material de consumo hospitalar | TUSS | 01/02/2020 | EM ANALISE | EM ANALISE
77087216 | 10426020007 | B0560537BR-CATGUT CROMADO 0 (4) 75CM HR37 | 01/02/2020 | 29/02/2024 | DESCONTINUADO | 5,4648 | DESCONTINUADO 04/08/22 | CAT GUT CROMADO AGULHADO - B0560537BR-CATGUT CROMADO 0 (4) 75CM HR37 | FIO CATGUT CROMADO AGULHADO 0-4 75CM HR37 B0560537BR C/ 24UN | CIRURGIA GERAL | MATERIAL DE CONSUMO | FIOS E FITAS CIRURGICOS | UN | 37.844.479/0001-52 | BIOLINE FIOS CIRURGICOS LTDA - EPP | 20 |  |  | Material de consumo hospitalar | TUSS | 01/02/2020 | EM ANALISE | EM ANALISE
77087259 | 10426020007 | B0560529BR-CATGUT CROMADO 2/0 (3,5) 75CM HR37 | 01/02/2020 | 29/02/2024 | DESCONTINUADO | 4,9440 | DESCONTINUADO 04/08/22 | CAT GUT CROMADO AGULHADO - B0560529BR-CATGUT CROMADO 2/0 (3,5) 75CM HR37 | FIO CATGUT CROMADO AGULHADO 2-0 3,5 75CM HR37 B0560529BR C/ 24UN | CIRURGIA GERAL | MATERIAL DE CONSUMO | FIOS E FITAS CIRURGICOS | UN | 37.844.479/0001-52 | BIOLINE FIOS CIRURGICOS LTDA - EPP | 20 |  |  | Material de consumo hospitalar | TUSS | 01/02/2020 | EM ANALISE | EM ANALISE
77087348 | 10426020007 | B0560502BR-CATGUT CROMADO 1 (5) 75CM HR30 | 01/02/2020 | 29/02/2024 | DESCONTINUADO | 12,4200 | DESCONTINUADO 04/08/22 | CAT GUT CROMADO AGULHADO - B0560502BR-CATGUT CROMADO 1 (5) 75CM HR30 | FIO CATGUT CROMADO AGULHADO 1-5 75CM HR30 B0560502BR C/ 24UN | CIRURGIA GERAL | MATERIAL DE CONSUMO | FIOS E FITAS CIRURGICOS | UN | 37.844.479/0001-52 | BIOLINE FIOS CIRURGICOS LTDA - EPP | 20 |  |  | Material de consumo hospitalar | TUSS | 01/02/2020 | EM ANALISE | EM ANALISE
77087194 | 10426020007 | B0560499BR-CATGUT CROMADO 0 (4) 75CM HR30 | 01/02/2020 | 29/02/2024 | DESCONTINUADO | 5,4648 | DESCONTINUADO 04/08/22 | CAT GUT CROMADO AGULHADO - B0560499BR-CATGUT CROMADO 0 (4) 75CM HR30 | FIO CATGUT CROMADO AGULHADO 0-4 75CM HR30 B0560499BR C/ 24UN | CIRURGIA GERAL | MATERIAL DE CONSUMO | FIOS E FITAS CIRURGICOS | UN | 37.844.479/0001-52 | BIOLINE FIOS CIRURGICOS LTDA - EPP | 20 |  |  | Material de consumo hospitalar | TUSS | 01/02/2020 | EM ANALISE | EM ANALISE
77087208 | 10426020007 | B0560480BR-CATGUT CROMADO 2/0 (3,5) 75CM HR30 | 01/02/2020 | 29/02/2024 | DESCONTINUADO | 4,9440 | DESCONTINUADO 04/08/22 | CAT GUT CROMADO AGULHADO - B0560480BR-CATGUT CROMADO 2/0 (3,5) 75CM HR30 | FIO CATGUT CROMADO AGULHADO 2-0 3,5 75CM HR30 B0560480BR C/ 24UN | CIRURGIA GERAL | MATERIAL DE CONSUMO | FIOS E FITAS CIRURGICOS | UN | 37.844.479/0001-52 | BIOLINE FIOS CIRURGICOS LTDA - EPP | 20 |  |  | Material de consumo hospitalar | TUSS | 01/02/2020 | EM ANALISE | EM ANALISE
77087330 | 10426020007 | B0560472BR-CATGUT CROMADO 3/0 (3) 75CM HR30 | 01/02/2020 | 29/02/2024 | DESCONTINUADO | 4,9440 | DESCONTINUADO 04/08/22 | CAT GUT CROMADO AGULHADO - B0560472BR-CATGUT CROMADO 3/0 (3) 75CM HR30 | FIO CATGUT CROMADO AGULHADO 3-0 3 75CM HR30 B0560472BR C/ 24UN | CIRURGIA GERAL | MATERIAL DE CONSUMO | FIOS E FITAS CIRURGICOS | UN | 37.844.479/0001-52 | BIOLINE FIOS CIRURGICOS LTDA - EPP | 20 |  |  | Material de consumo hospitalar | TUSS | 01/02/2020 | EM ANALISE | EM ANALISE
77087321 | 10426020007 | B0560464BR-CATGUT CROMADO 4/0 (2) 75CM HR30 | 01/02/2020 | 29/02/2024 | DESCONTINUADO | 4,6800 | DESCONTINUADO 04/08/22 | CAT GUT CROMADO AGULHADO - B0560464BR-CATGUT CROMADO 4/0 (2) 75CM HR30 | FIO CATGUT CROMADO AGULHADO 4-0 2 75CM HR30 B0560464BR C/ 24UN | CIRURGIA GERAL | MATERIAL DE CONSUMO | FIOS E FITAS CIRURGICOS | UN | 37.844.479/0001-52 | BIOLINE FIOS CIRURGICOS LTDA - EPP | 20 |  |  | Material de consumo hospitalar | TUSS | 01/02/2020 | EM ANALISE | EM ANALISE
77087313 | 10426020007 | B0560448BR-CATGUT CROMADO 0 (4) 75CM HR26 | 01/02/2020 | 29/02/2024 | DESCONTINUADO | 5,4648 | DESCONTINUADO 04/08/22 | CAT GUT CROMADO AGULHADO - B0560448BR-CATGUT CROMADO 0 (4) 75CM HR26 | FIO CATGUT CROMADO AGULHADO 0-4 75CM HR26 B0560448BR C/ 24UN | CIRURGIA GERAL | MATERIAL DE CONSUMO | FIOS E FITAS CIRURGICOS | UN | 37.844.479/0001-52 | BIOLINE FIOS CIRURGICOS LTDA - EPP | 20 |  |  | Material de consumo hospitalar | TUSS | 01/02/2020 | EM ANALISE | EM ANALISE
77087224 | 10426020007 | B0560430BR-CATGUT CROMADO 2/0 (3,5) 75CM HR26 | 01/02/2020 | 29/02/2024 | DESCONTINUADO | 4,9440 | DESCONTINUADO 04/08/22 | CAT GUT CROMADO AGULHADO - B0560430BR-CATGUT CROMADO 2/0 (3,5) 75CM HR26 | FIO CATGUT CROMADO AGULHADO 2-0 3,5 75CM HR26 B0560430BR C/ 24UN | CIRURGIA GERAL | MATERIAL DE CONSUMO | FIOS E FITAS CIRURGICOS | UN | 37.844.479/0001-52 | BIOLINE FIOS CIRURGICOS LTDA - EPP | 20 |  |  | Material de consumo hospitalar | TUSS | 01/02/2020 | EM ANALISE | EM ANALISE
77087240 | 10426020007 | B0560421BR-CATGUT CROMADO 3/0 (3) 75CM HR26 | 01/02/2020 | 29/02/2024 | DESCONTINUADO | 4,9440 | DESCONTINUADO 04/08/22 | CAT GUT CROMADO AGULHADO - B0560421BR-CATGUT CROMADO 3/0 (3) 75CM HR26 | FIO CATGUT CROMADO AGULHADO 3-0 3 75CM HR26 B0560421BR C/ 24UN | CIRURGIA GERAL | MATERIAL DE CONSUMO | FIOS E FITAS CIRURGICOS | UN | 37.844.479/0001-52 | BIOLINE FIOS CIRURGICOS LTDA - EPP | 20 |  |  | Material de consumo hospitalar | TUSS | 01/02/2020 | EM ANALISE | EM ANALISE
77087305 | 10426020007 | B0560324BR-CATGUT CROMADO 2/0 (3,5) 75CM HR22 | 01/02/2020 | 29/02/2024 | DESCONTINUADO | 4,9440 | DESCONTINUADO 04/08/22 | CAT GUT CROMADO AGULHADO - B0560324BR-CATGUT CROMADO 2/0 (3,5) 75CM HR22 | FIO CATGUT CROMADO AGULHADO 2-0 3,5 75CM HR22 B0560324BR C/ 24UN | CIRURGIA GERAL | MATERIAL DE CONSUMO | FIOS E FITAS CIRURGICOS | UN | 37.844.479/0001-52 | BIOLINE FIOS CIRURGICOS LTDA - EPP | 20 |  |  | Material de consumo hospitalar | TUSS | 01/02/2020 | EM ANALISE | EM ANALISE
77087232 | 10426020007 | B0560316BR-CATGUT CROMADO 3/0 (3) 75CM HR22 | 01/02/2020 | 29/02/2024 | DESCONTINUADO | 4,9440 | DESCONTINUADO 04/08/22 | CAT GUT CROMADO AGULHADO - B0560316BR-CATGUT CROMADO 3/0 (3) 75CM HR22 | FIO CATGUT CROMADO AGULHADO 3-0 3 75CM HR22 B0560316BR C/ 24UN | CIRURGIA GERAL | MATERIAL DE CONSUMO | FIOS E FITAS CIRURGICOS | UN | 37.844.479/0001-52 | BIOLINE FIOS CIRURGICOS LTDA - EPP | 20 |  |  | Material de consumo hospitalar | TUSS | 01/02/2020 | EM ANALISE | EM ANALISE
77087429 | 10426020007 | B0560308BR-CATGUT CROMADO 4/0 (2) 75CM HR22 | 01/02/2020 | 29/02/2024 | DESCONTINUADO | 4,6800 | DESCONTINUADO 04/08/22 | CAT GUT CROMADO AGULHADO - B0560308BR-CATGUT CROMADO 4/0 (2) 75CM HR22 | FIO CATGUT CROMADO AGULHADO 4-0 2 75CM HR22 B0560308BR C/ 24UN | CIRURGIA GERAL | MATERIAL DE CONSUMO | FIOS E FITAS CIRURGICOS | UN | 37.844.479/0001-52 | BIOLINE FIOS CIRURGICOS LTDA - EPP | 20 |  |  | Material de consumo hospitalar | TUSS | 01/02/2020 | EM ANALISE | EM ANALISE
77087291 | 10426020007 | B0560294BR-CATGUT CROMADO 5/0 (1,5) 75CM HR22 | 01/02/2020 | 29/02/2024 | DESCONTINUADO | 4,6800 | DESCONTINUADO 04/08/22 | CAT GUT CROMADO AGULHADO - B0560294BR-CATGUT CROMADO 5/0 (1,5) 75CM HR22 | FIO CATGUT CROMADO AGULHADO 5-0 1,5 75CM HR22 B0560294BR C/ 24UN | CIRURGIA GERAL | MATERIAL DE CONSUMO | FIOS E FITAS CIRURGICOS | UN | 37.844.479/0001-52 | BIOLINE FIOS CIRURGICOS LTDA - EPP | 20 |  |  | Material de consumo hospitalar | TUSS | 01/02/2020 | EM ANALISE | EM ANALISE
77087445 | 10426020007 | B0560146BR-CATGUT CROMADO 4/0 (2) 75CM HR17 | 01/02/2020 | 29/02/2024 | DESCONTINUADO | 4,6800 | DESCONTINUADO 04/08/22 | CAT GUT CROMADO AGULHADO - B0560146BR-CATGUT CROMADO 4/0 (2) 75CM HR17 | FIO CATGUT CROMADO AGULHADO 4-0 2 75CM HR17 B0560146BR C/ 24UN | CIRURGIA GERAL | MATERIAL DE CONSUMO | FIOS E FITAS CIRURGICOS | UN | 37.844.479/0001-52 | BIOLINE FIOS CIRURGICOS LTDA - EPP | 20 |  |  | Material de consumo hospitalar | TUSS | 01/02/2020 | EM ANALISE | EM ANALISE
77087437 | 10426020007 | B0560138BR-CATGUT CROMADO 5/0 (1,5) 75CM HR17 | 01/02/2020 | 29/02/2024 | DESCONTINUADO | 4,6800 | DESCONTINUADO 04/08/22 | CAT GUT CROMADO AGULHADO - B0560138BR-CATGUT CROMADO 5/0 (1,5) 75CM HR17 | FIO CATGUT CROMADO AGULHADO 5-0 1,5 75CM HR17 B0560138BR C/ 24UN | CIRURGIA GERAL | MATERIAL DE CONSUMO | FIOS E FITAS CIRURGICOS | UN | 37.844.479/0001-52 | BIOLINE FIOS CIRURGICOS LTDA - EPP | 20 |  |  | Material de consumo hospitalar | TUSS | 01/02/2020 | EM ANALISE | EM ANALISE
77087500 | 10426020007 | B0560039BR-CATGUT CROMADO LAC.2/0 (3,5) 150CM HR40S | 01/02/2020 | 29/02/2024 | DESCONTINUADO | 4,9440 | DESCONTINUADO 04/08/22 | CAT GUT CROMADO AGULHADO - B0560039BR-CATGUT CROMADO LAC.2/0 (3,5) 150CM HR40S | FIO CATGUT CROMADO AGULHADO LACADO 2-0 3,5X150CM HR40S B0560039BR C/ 24UN | CIRURGIA GERAL | MATERIAL DE CONSUMO | FIOS E FITAS CIRURGICOS | UN | 37.844.479/0001-52 | BIOLINE FIOS CIRURGICOS LTDA - EPP | 20 |  |  | Material de consumo hospitalar | TUSS | 01/02/2020 | EM ANALISE | EM ANALISE
77087690 | 10426020007 | B0062111BR-CATGUT CROMADO 2 (6) 150CM | 01/02/2020 | 29/02/2024 | DESCONTINUADO | 4,9440 | DESCONTINUADO 04/08/22 | CAT GUT CROMADO AGULHADO - B0062111BR-CATGUT CROMADO 2 (6) 150CM | FIO CATGUT CROMADO AGULHADO 2-6 150CM B0062111BR C/ 24UN | CIRURGIA GERAL | MATERIAL DE CONSUMO | FIOS E FITAS CIRURGICOS | UN | 37.844.479/0001-52 | BIOLINE FIOS CIRURGICOS LTDA - EPP | 20 |  |  | Material de consumo hospitalar | TUSS | 01/02/2020 | EM ANALISE | EM ANALISE
77087640 | 10426020007 | B0062103BR-CATGUT CROMADO 1 (5) 150CM | 01/02/2020 | 29/02/2024 | DESCONTINUADO | 12,4200 | DESCONTINUADO 04/08/22 | CAT GUT CROMADO AGULHADO - B0062103BR-CATGUT CROMADO 1 (5) 150CM | FIO CATGUT CROMADO AGULHADO 1-5 150CM B0062103BR C/ 24UN | CIRURGIA GERAL | MATERIAL DE CONSUMO | FIOS E FITAS CIRURGICOS | UN | 37.844.479/0001-52 | BIOLINE FIOS CIRURGICOS LTDA - EPP | 20 |  |  | Material de consumo hospitalar | TUSS | 01/02/2020 | EM ANALISE | EM ANALISE
77087623 | 10426020007 | B0062090BR-CATGUT CROMADO 0 (4) 150CM S/AG | 01/02/2020 | 29/02/2024 | DESCONTINUADO | 5,4648 | DESCONTINUADO 04/08/22 | CAT GUT CROMADO AGULHADO - B0062090BR-CATGUT CROMADO 0 (4) 150CM S/AG | FIO CATGUT CROMADO AGULHADO 0-4 150CM SEM AGULHA B0062090BR C/ 24UN | CIRURGIA GERAL | MATERIAL DE CONSUMO | FIOS E FITAS CIRURGICOS | UN | 37.844.479/0001-52 | BIOLINE FIOS CIRURGICOS LTDA - EPP | 20 |  |  | Material de consumo hospitalar | TUSS | 01/02/2020 | EM ANALISE | EM ANALISE
77087615 | 10426020007 | B0062073BR-CATGUT CROMADO 2/0 (3,5) 150CM S/AG | 01/02/2020 | 29/02/2024 | DESCONTINUADO | 4,9440 | DESCONTINUADO 04/08/22 | CAT GUT CROMADO AGULHADO - B0062073BR-CATGUT CROMADO 2/0 (3,5) 150CM S/AG | FIO CATGUT CROMADO AGULHADO 2-0 3,5 150CM SEM AGULHA B0062073BR C/ 24UN | CIRURGIA GERAL | MATERIAL DE CONSUMO | FIOS E FITAS CIRURGICOS | UN | 37.844.479/0001-52 | BIOLINE FIOS CIRURGICOS LTDA - EPP | 20 |  |  | Material de consumo hospitalar | TUSS | 01/02/2020 | EM ANALISE | EM ANALISE
77087682 | 10426020007 | B0062065BR-CATGUT CROMADO 3/0 (3) 150CM | 01/02/2020 | 29/02/2024 | DESCONTINUADO | 4,9440 | DESCONTINUADO 04/08/22 | CAT GUT CROMADO AGULHADO - B0062065BR-CATGUT CROMADO 3/0 (3) 150CM | FIO CATGUT CROMADO AGULHADO 3-0 3 150CM B0062065BR C/ 24UN | CIRURGIA GERAL | MATERIAL DE CONSUMO | FIOS E FITAS CIRURGICOS | UN | 37.844.479/0001-52 | BIOLINE FIOS CIRURGICOS LTDA - EPP | 20 |  |  | Material de consumo hospitalar | TUSS | 01/02/2020 | EM ANALISE | EM ANALISE
77087674 | 10426020007 | B0062057BR-CATGUT CROMADO 4/0 (2) 150CM | 01/02/2020 | 29/02/2024 | DESCONTINUADO | 4,6800 | DESCONTINUADO 04/08/22 | CAT GUT CROMADO AGULHADO - B0062057BR-CATGUT CROMADO 4/0 (2) 150CM | FIO CATGUT CROMADO AGULHADO 4-0 2 150CM B0062057BR C/ 24UN | CIRURGIA GERAL | MATERIAL DE CONSUMO | FIOS E FITAS CIRURGICOS | UN | 37.844.479/0001-52 | BIOLINE FIOS CIRURGICOS LTDA - EPP | 20 |  |  | Material de consumo hospitalar | TUSS | 01/02/2020 | EM ANALISE | EM ANALISE
77087666 | 10426020007 | B0061073BR-CATGUT CROMADO 2 (6) 250CM | 01/02/2020 | 29/02/2024 | DESCONTINUADO | 4,9440 | DESCONTINUADO 04/08/22 | CAT GUT CROMADO AGULHADO - B0061073BR-CATGUT CROMADO 2 (6) 250CM | FIO CATGUT CROMADO AGULHADO 2-6 250CM B0061073BR C/ 24UN | CIRURGIA GERAL | MATERIAL DE CONSUMO | FIOS E FITAS CIRURGICOS | UN | 37.844.479/0001-52 | BIOLINE FIOS CIRURGICOS LTDA - EPP | 20 |  |  | Material de consumo hospitalar | TUSS | 01/02/2020 | EM ANALISE | EM ANALISE
77087631 | 10426020007 | B0061072BR-CATGUT CROMADO 1 (5) 250CM S/AG | 01/02/2020 | 29/02/2024 | DESCONTINUADO | 12,4200 | DESCONTINUADO 04/08/22 | CAT GUT CROMADO AGULHADO - B0061072BR-CATGUT CROMADO 1 (5) 250CM S/AG | FIO CATGUT CROMADO AGULHADO 1-5 250CM SEM AGULHA B0061072BR C/ 24UN | CIRURGIA GERAL | MATERIAL DE CONSUMO | FIOS E FITAS CIRURGICOS | UN | 37.844.479/0001-52 | BIOLINE FIOS CIRURGICOS LTDA - EPP | 20 |  |  | Material de consumo hospitalar | TUSS | 01/02/2020 | EM ANALISE | EM ANALISE
77087658 | 10426020007 | B0061071BR-CATGUT CROMADO 0 (4) 250CM | 01/02/2020 | 29/02/2024 | DESCONTINUADO | 5,4648 | DESCONTINUADO 04/08/22 | CAT GUT CROMADO AGULHADO - B0061071BR-CATGUT CROMADO 0 (4) 250CM | FIO CATGUT CROMADO AGULHADO 0-4 250CM B0061071BR C/ 24UN | CIRURGIA GERAL | MATERIAL DE CONSUMO | FIOS E FITAS CIRURGICOS | UN | 37.844.479/0001-52 | BIOLINE FIOS CIRURGICOS LTDA - EPP | 20 |  |  | Material de consumo hospitalar | TUSS | 01/02/2020 | EM ANALISE | EM ANALISE
75622564 | 10426020010 | PEV502MR17 POLIESTER VERDE 5-0 75CM 2AG 1/2 CIRC CIL 17MM | 01/02/2020 | 29/02/2024 | DESCONTINUADO | 2,4499 | DESCONTINUADO 04/08/22 | FIO DE POLIESTER COM AGULHA - PEV502MR17 POLIESTER VERDE 5-0 75CM 2AG 1/2 CIRC CIL 17MM | FIO SUTURA POLIESTER VERDE 5-0 75CM 2 AGULHA CIRCULO CILINDRICO 1-2 17MM PEV502MR17 | CIRURGIA GERAL | MATERIAL DE CONSUMO | FIOS E FITAS CIRURGICOS | UN | 37.844.479/0001-52 | BIOLINE FIOS CIRURGICOS LTDA - EPP | 20 |  |  | Material de consumo hospitalar | TUSS | 01/02/2020 | EM ANALISE | EM ANALISE
75622823 | 10426020010 | PEV502MR15 POLIESTER VERDE 5-0 75CM 2AG 1/2 CIRC CIL 15MM | 01/02/2020 |  |  | 2,0449 |  | FIO DE POLIESTER COM AGULHA - PEV502MR15 POLIESTER VERDE 5-0 75CM 2AG 1/2 CIRC CIL 15MM | FIO SUTURA POLIESTER VERDE 5-0 75CM 2 AGULHA CIRCULO CILINDRICO 1-2 15MM PEV502MR15 | CIRURGIA GERAL | MATERIAL DE CONSUMO | FIOS E FITAS CIRURGICOS | UN | 37.844.479/0001-52 | BIOLINE FIOS CIRURGICOS LTDA - EPP | 20 |  |  | Material de consumo hospitalar | TUSS | 01/02/2020 | EM ANALISE | EM ANALISE
75622980 | 10426020010 | PEV402MR17 POLIESTER VERDE 4-0 75CM 2AG 1/2 CIRC CIL 17MM | 01/02/2020 | 29/02/2024 | DESCONTINUADO | 2,4499 | DESCONTINUADO 04/08/22 | FIO DE POLIESTER COM AGULHA - PEV402MR17 POLIESTER VERDE 4-0 75CM 2AG 1/2 CIRC CIL 17MM | FIO SUTURA POLIESTER VERDE 4-0 75CM 2 AGULHA CIRCULO CILINDRICO 1-2 17MM PEV402MR17 | CIRURGIA GERAL | MATERIAL DE CONSUMO | FIOS E FITAS CIRURGICOS | UN | 37.844.479/0001-52 | BIOLINE FIOS CIRURGICOS LTDA - EPP | 20 |  |  | Material de consumo hospitalar | TUSS | 01/02/2020 | EM ANALISE | EM ANALISE
75623005 | 10426020010 | PEV402MR15 POLIESTER VERDE 4-0 75CM 2AG 1/2 CIRC CIL 15MM | 01/02/2020 | 29/02/2024 | DESCONTINUADO | 2,4499 | DESCONTINUADO 04/08/22 | FIO DE POLIESTER COM AGULHA - PEV402MR15 POLIESTER VERDE 4-0 75CM 2AG 1/2 CIRC CIL 15MM | FIO SUTURA POLIESTER VERDE 4-0 75CM 2 AGULHA CIRCULO CILINDRICO 1-2 15MM PEV402MR15 | CIRURGIA GERAL | MATERIAL DE CONSUMO | FIOS E FITAS CIRURGICOS | UN | 37.844.479/0001-52 | BIOLINE FIOS CIRURGICOS LTDA - EPP | 20 |  |  | Material de consumo hospitalar | TUSS | 01/02/2020 | EM ANALISE | EM ANALISE
75623080 | 10426020010 | PEV402MR13E POLIESTER VERDE 4-0 60CM 2AG 1/2 CIRC CIL 13MM | 01/02/2020 | 29/02/2024 | DESCONTINUADO | 2,4499 | DESCONTINUADO 04/08/22 | FIO DE POLIESTER COM AGULHA - PEV402MR13E POLIESTER VERDE 4-0 60CM 2AG 1/2 CIRC CIL 13MM | FIO SUTURA POLIESTER VERDE 4-0 60CM 2 AGULHA CIRCULO CILINDRICO 1-2 13MM PEV402MR13E | CIRURGIA GERAL | MATERIAL DE CONSUMO | FIOS E FITAS CIRURGICOS | UN | 37.844.479/0001-52 | BIOLINE FIOS CIRURGICOS LTDA - EPP | 20 |  |  | Material de consumo hospitalar | TUSS | 01/02/2020 | EM ANALISE | EM ANALISE
75622858 | 10426020010 | PEV402MR13 POLIESTER VERDE 4-0 75CM 2AG 1/2 CIRC CIL 13MM | 01/02/2020 | 29/02/2024 | DESCONTINUADO | 2,4499 | DESCONTINUADO 04/08/22 | FIO DE POLIESTER COM AGULHA - PEV402MR13 POLIESTER VERDE 4-0 75CM 2AG 1/2 CIRC CIL 13MM | FIO SUTURA POLIESTER VERDE 4-0 75CM 2 AGULHA CIRCULO CILINDRICO 1-2 13MM PEV402MR13 | CIRURGIA GERAL | MATERIAL DE CONSUMO | FIOS E FITAS CIRURGICOS | UN | 37.844.479/0001-52 | BIOLINE FIOS CIRURGICOS LTDA - EPP | 20 |  |  | Material de consumo hospitalar | TUSS | 01/02/2020 | EM ANALISE | EM ANALISE
75622734 | 10426020010 | PEV402MR10 POLIESTER VERDE 4-0 75CM 2AG 1/2 CIRC CIL 10MM | 01/02/2020 | 29/02/2024 | DESCONTINUADO | 2,4499 | DESCONTINUADO 04/08/22 | FIO DE POLIESTER COM AGULHA - PEV402MR10 POLIESTER VERDE 4-0 75CM 2AG 1/2 CIRC CIL 10MM | FIO SUTURA POLIESTER VERDE 4-0 75CM 2 AGULHA CIRCULO CILINDRICO 1-2 10MM PEV402MR10 | CIRURGIA GERAL | MATERIAL DE CONSUMO | FIOS E FITAS CIRURGICOS | UN | 37.844.479/0001-52 | BIOLINE FIOS CIRURGICOS LTDA - EPP | 20 |  |  | Material de consumo hospitalar | TUSS | 01/02/2020 | EM ANALISE | EM ANALISE
75623099 | 10426020010 | PEV402CR13 POLIESTER VERDE 4-0 75CM 2AG 3/8 CIRC CIL 13MM | 01/02/2020 | 29/02/2024 | DESCONTINUADO | 2,4499 | DESCONTINUADO 04/08/22 | FIO DE POLIESTER COM AGULHA - PEV402CR13 POLIESTER VERDE 4-0 75CM 2AG 3/8 CIRC CIL 13MM | FIO SUTURA POLIESTER VERDE 4-0 75CM 2 AGULHA CIRCULO CILINDRICO 3-8 13MM PEV402CR13 | CIRURGIA GERAL | MATERIAL DE CONSUMO | FIOS E FITAS CIRURGICOS | UN | 37.844.479/0001-52 | BIOLINE FIOS CIRURGICOS LTDA - EPP | 20 |  |  | Material de consumo hospitalar | TUSS | 01/02/2020 | EM ANALISE | EM ANALISE
75622661 | 10426020010 | PEV30RYR26 POLIESTER VERDE 3-0 20CM AG 1/4 CIRC SKI CIL 26MM | 01/02/2020 | 29/02/2024 | DESCONTINUADO | 15,0840 | DESCONTINUADO 04/08/22 | FIO DE POLIESTER COM AGULHA - PEV30RYR26 POLIESTER VERDE 3-0 20CM AG 1/4 CIRC SKI CIL 26MM | FIO SUTURA POLIESTER VERDE 3-0 20CM AGULHA CIRCULO CILINDRICA SKI 1-4 26MM PEV30RYR26 | CIRURGIA GERAL | MATERIAL DE CONSUMO | FIOS E FITAS CIRURGICOS | UN | 37.844.479/0001-52 | BIOLINE FIOS CIRURGICOS LTDA - EPP | 20 |  |  | Material de consumo hospitalar | TUSS | 01/02/2020 | EM ANALISE | EM ANALISE
75622610 | 10426020010 | PEV30RWR17 POLIESTER VERDE 3-0 20CM AG 1/6 SKI CIRC CIL 17MM | 01/02/2020 | 29/02/2024 | DESCONTINUADO | 15,0840 | DESCONTINUADO 04/08/22 | FIO DE POLIESTER COM AGULHA - PEV30RWR17 POLIESTER VERDE 3-0 20CM AG 1/6 SKI CIRC CIL 17MM | FIO SUTURA POLIESTER VERDE 3-0 20CM AGULHA CIRCULO CILINDRICA SKI 1-6 17MM PEV30RWR17 | CIRURGIA GERAL | MATERIAL DE CONSUMO | FIOS E FITAS CIRURGICOS | UN | 37.844.479/0001-52 | BIOLINE FIOS CIRURGICOS LTDA - EPP | 20 |  |  | Material de consumo hospitalar | TUSS | 01/02/2020 | EM ANALISE | EM ANALISE
75622912 | 10426020010 | PEV30MR15V POLIESTER VERDE 3-0 20CM AG 1/2 CIRC CIL 15MM | 01/02/2020 | 29/02/2024 | DESCONTINUADO | 15,0840 | DESCONTINUADO 04/08/22 | FIO DE POLIESTER COM AGULHA - PEV30MR15V POLIESTER VERDE 3-0 20CM AG 1/2 CIRC CIL 15MM | FIO SUTURA POLIESTER VERDE 3-0 20CM AGULHA CIRCULO CILINDRICA 1-2 15MM PEV30MR15V | CIRURGIA GERAL | MATERIAL DE CONSUMO | FIOS E FITAS CIRURGICOS | UN | 37.844.479/0001-52 | BIOLINE FIOS CIRURGICOS LTDA - EPP | 20 |  |  | Material de consumo hospitalar | TUSS | 01/02/2020 | EM ANALISE | EM ANALISE
75622971 | 10426020010 | PEV302MR26 POLIESTER VERDE 3-0 75CM 2AG 1/2 CIRC CIL 26MM | 01/02/2020 |  |  | 16,7760 |  | FIO DE POLIESTER COM AGULHA - PEV302MR26 POLIESTER VERDE 3-0 75CM 2AG 1/2 CIRC CIL 26MM | FIO POLIESTER 3-0 75CM AGULHA PONTA R 1-2 2,6CM PEV302MR26 C/ 24UN | CIRURGIA GERAL | MATERIAL DE CONSUMO | FIOS E FITAS CIRURGICOS | UN | 37.844.479/0001-52 | BIOLINE FIOS CIRURGICOS LTDA - EPP | 20 |  |  | Material de consumo hospitalar | TUSS | 01/02/2020 | 0000279279 | FIO POLIESTER 3-0 75CM AG.2,6CM 1/2CIL.
75623013 | 10426020010 | PEV302MR25E POLIESTER VERDE 3-0 90CM 2AG 1/2 CIRC CIL 25MM | 01/02/2020 | 29/02/2024 | DESCONTINUADO | 15,0840 | DESCONTINUADO 04/08/22 | FIO DE POLIESTER COM AGULHA - PEV302MR25E POLIESTER VERDE 3-0 90CM 2AG 1/2 CIRC CIL 25MM | FIO SUTURA POLIESTER VERDE 3-0 90CM 2 AGULHA CIRCULO CILINDRICO 1-2 25MM PEV302MR25E | CIRURGIA GERAL | MATERIAL DE CONSUMO | FIOS E FITAS CIRURGICOS | UN | 37.844.479/0001-52 | BIOLINE FIOS CIRURGICOS LTDA - EPP | 20 |  |  | Material de consumo hospitalar | TUSS | 01/02/2020 | EM ANALISE | EM ANALISE
75623102 | 10426020010 | PEV302MR25 POLIESTER VERDE 3-0 75CM 2AG 1/2 CIRC CIL 25MM | 01/02/2020 | 29/02/2024 | DESCONTINUADO | 15,0840 | DESCONTINUADO 04/08/22 | FIO DE POLIESTER COM AGULHA - PEV302MR25 POLIESTER VERDE 3-0 75CM 2AG 1/2 CIRC CIL 25MM | FIO SUTURA POLIESTER VERDE 3-0 75CM 2 AGULHA CIRCULO CILINDRICO 1-2 25MM PEV302MR25 | CIRURGIA GERAL | MATERIAL DE CONSUMO | FIOS E FITAS CIRURGICOS | UN | 37.844.479/0001-52 | BIOLINE FIOS CIRURGICOS LTDA - EPP | 20 |  |  | Material de consumo hospitalar | TUSS | 01/02/2020 | EM ANALISE | EM ANALISE
75622548 | 10426020010 | PEV302MR22T POLIESTER VERDE 3-0 75CM T 2AG 1/2 CIRC CIL 22MM | 01/02/2020 |  |  | 31,7924 |  | FIO DE POLIESTER COM AGULHA - PEV302MR22T POLIESTER VERDE 3-0 75CM T 2AG 1/2 CIRC CIL 22MM | FIO POLIESTER 3-0 75CM AGULHA PONTA R 1-2 2,2CM PEV302MR22T C/ 24UN | CIRURGIA GERAL | MATERIAL DE CONSUMO | FIOS E FITAS CIRURGICOS | UN | 37.844.479/0001-52 | BIOLINE FIOS CIRURGICOS LTDA - EPP | 20 |  |  | Material de consumo hospitalar | TUSS | 01/02/2020 | 0000279277 | FIO POLIESTER 3-0 75CM AG.2,2CM 1/2CIL.
75622645 | 10426020010 | PEV302MR22 POLIESTER VERDE 3-0 75CM 2AG 1/2 CIRC CIL 22MM | 01/02/2020 | 29/02/2024 | DESCONTINUADO | 15,0840 | DESCONTINUADO 04/08/22 | FIO DE POLIESTER COM AGULHA - PEV302MR22 POLIESTER VERDE 3-0 75CM 2AG 1/2 CIRC CIL 22MM | FIO SUTURA POLIESTER VERDE 3-0 75CM 2 AGULHA CIRCULO CILINDRICO 1-2 22MM PEV302MR22 | CIRURGIA GERAL | MATERIAL DE CONSUMO | FIOS E FITAS CIRURGICOS | UN | 37.844.479/0001-52 | BIOLINE FIOS CIRURGICOS LTDA - EPP | 20 |  |  | Material de consumo hospitalar | TUSS | 01/02/2020 | EM ANALISE | EM ANALISE
75622599 | 10426020010 | PEV302MR20 POLIESTER VERDE 3-0 75CM 2AG 1/2 CIRC CIL 20MM | 01/02/2020 |  |  | 11,2920 |  | FIO DE POLIESTER COM AGULHA - PEV302MR20 POLIESTER VERDE 3-0 75CM 2AG 1/2 CIRC CIL 20MM | FIO POLIESTER 3-0 75CM AGULHA PONTA R 1-2 2,0CM PEV302MR20 C/ 24UN | CIRURGIA GERAL | MATERIAL DE CONSUMO | FIOS E FITAS CIRURGICOS | UN | 37.844.479/0001-52 | BIOLINE FIOS CIRURGICOS LTDA - EPP | 20 |  |  | Material de consumo hospitalar | TUSS | 01/02/2020 | 0000259293 | FIO POLIESTER VERDE 3-0 75CM C/2AG.1/2CIL2,0CM 24UNID
75622670 | 10426020010 | PEV302MR17 POLIESTER VERDE 3-0 75CM 2AG 1/2 CIRC CIL 17MM | 01/02/2020 |  |  | 14,2680 |  | FIO DE POLIESTER COM AGULHA - PEV302MR17 POLIESTER VERDE 3-0 75CM 2AG 1/2 CIRC CIL 17MM | FIO POLIESTER 3-0 75CM AGULHA PONTA R 1-2 1,7CM PEV302MR17 C/ 24UN | CIRURGIA GERAL | MATERIAL DE CONSUMO | FIOS E FITAS CIRURGICOS | UN | 37.844.479/0001-52 | BIOLINE FIOS CIRURGICOS LTDA - EPP | 20 |  |  | Material de consumo hospitalar | TUSS | 01/02/2020 | 0000280933 | FIO POLIESTER VERDE 3-0 75CM C/2AG.1,7 CIL1/2
75622815 | 10426020010 | PEV302MR15 POLIESTER VERDE 3-0 75CM 2AG 1/2 CIRC CIL 15MM | 01/02/2020 | 29/02/2024 | DESCONTINUADO | 15,0840 | DESCONTINUADO 04/08/22 | FIO DE POLIESTER COM AGULHA - PEV302MR15 POLIESTER VERDE 3-0 75CM 2AG 1/2 CIRC CIL 15MM | FIO SUTURA POLIESTER VERDE 3-0 75CM 2 AGULHA CIRCULO CILINDRICO 1-2 15MM PEV302MR15 | CIRURGIA GERAL | MATERIAL DE CONSUMO | FIOS E FITAS CIRURGICOS | UN | 37.844.479/0001-52 | BIOLINE FIOS CIRURGICOS LTDA - EPP | 20 |  |  | Material de consumo hospitalar | TUSS | 01/02/2020 | EM ANALISE | EM ANALISE
75623030 | 10426020010 | PEV302MR13 POLIESTER VERDE 3-0 60CM 2AG 1/2 CIRC CIL 13MM | 01/02/2020 | 29/02/2024 | DESCONTINUADO | 15,0840 | DESCONTINUADO 04/08/22 | FIO DE POLIESTER COM AGULHA - PEV302MR13 POLIESTER VERDE 3-0 60CM 2AG 1/2 CIRC CIL 13MM | FIO SUTURA POLIESTER VERDE 3-0 60CM 2 AGULHA CIRCULO CILINDRICO 1-2 13MM PEV302MR13 | CIRURGIA GERAL | MATERIAL DE CONSUMO | FIOS E FITAS CIRURGICOS | UN | 37.844.479/0001-52 | BIOLINE FIOS CIRURGICOS LTDA - EPP | 20 |  |  | Material de consumo hospitalar | TUSS | 01/02/2020 | EM ANALISE | EM ANALISE
75622998 | 10426020010 | PEV20XR26 POLIESTER VERDE 2-0 20CM AG 1/6 CIRC CIL 26MM | 01/02/2020 | 29/02/2024 | DESCONTINUADO | 15,0840 | DESCONTINUADO 04/08/22 | FIO DE POLIESTER COM AGULHA - PEV20XR26 POLIESTER VERDE 2-0 20CM AG 1/6 CIRC CIL 26MM | FIO SUTURA POLIESTER VERDE 2-0 20CM AGULHA CIRCULO CILINDRICA 1-6 26MM PEV20XR26 | CIRURGIA GERAL | MATERIAL DE CONSUMO | FIOS E FITAS CIRURGICOS | UN | 37.844.479/0001-52 | BIOLINE FIOS CIRURGICOS LTDA - EPP | 20 |  |  | Material de consumo hospitalar | TUSS | 01/02/2020 | EM ANALISE | EM ANALISE
75622882 | 10426020010 | PEV20XR17 POLIESTER VERDE 2-0 20CM AG 1/6 CIRC CIL 17MM | 01/02/2020 | 29/02/2024 | DESCONTINUADO | 15,0840 | DESCONTINUADO 04/08/22 | FIO DE POLIESTER COM AGULHA - PEV20XR17 POLIESTER VERDE 2-0 20CM AG 1/6 CIRC CIL 17MM | FIO SUTURA POLIESTER VERDE 2-0 20CM AGULHA CIRCULO CILINDRICA 1-6 17MM PEV20XR17 | CIRURGIA GERAL | MATERIAL DE CONSUMO | FIOS E FITAS CIRURGICOS | UN | 37.844.479/0001-52 | BIOLINE FIOS CIRURGICOS LTDA - EPP | 20 |  |  | Material de consumo hospitalar | TUSS | 01/02/2020 | EM ANALISE | EM ANALISE
75622688 | 10426020010 | PEV20RYR26 POLIESTER VERDE 2-0 20CM AG 1/4 CIRC SKI CIL 26MM | 01/02/2020 | 29/02/2024 | DESCONTINUADO | 15,0840 | DESCONTINUADO 04/08/22 | FIO DE POLIESTER COM AGULHA - PEV20RYR26 POLIESTER VERDE 2-0 20CM AG 1/4 CIRC SKI CIL 26MM | FIO SUTURA POLIESTER VERDE 2-0 20CM AGULHA CIRCULO CILINDRICA SKI 1-4 26MM PEV20RYR26 | CIRURGIA GERAL | MATERIAL DE CONSUMO | FIOS E FITAS CIRURGICOS | UN | 37.844.479/0001-52 | BIOLINE FIOS CIRURGICOS LTDA - EPP | 20 |  |  | Material de consumo hospitalar | TUSS | 01/02/2020 | EM ANALISE | EM ANALISE
75622904 | 10426020010 | PEV20RWR26 POLIESTER VERDE 2-0 20CM AG 1/6 CIRC SKI CIL 26MM | 01/02/2020 | 29/02/2024 | DESCONTINUADO | 15,0840 | DESCONTINUADO 04/08/22 | FIO DE POLIESTER COM AGULHA - PEV20RWR26 POLIESTER VERDE 2-0 20CM AG 1/6 CIRC SKI CIL 26MM | FIO SUTURA POLIESTER VERDE 2-0 20CM AGULHA CIRCULO CILINDRICA SKI 1-6 26MM PEV20RWR26 | CIRURGIA GERAL | MATERIAL DE CONSUMO | FIOS E FITAS CIRURGICOS | UN | 37.844.479/0001-52 | BIOLINE FIOS CIRURGICOS LTDA - EPP | 20 |  |  | Material de consumo hospitalar | TUSS | 01/02/2020 | EM ANALISE | EM ANALISE
75622696 | 10426020010 | PEV20RWR20 POLIESTER VERDE 2-0 20CM AG 1/6 CIRC SKI CIL 20MM | 01/02/2020 |  |  | 12,9960 |  | FIO DE POLIESTER COM AGULHA - PEV20RWR20 POLIESTER VERDE 2-0 20CM AG 1/6 CIRC SKI CIL 20MM | FIO POLIESTER 2-0 20CM AGULHA PONTA R 1-6 2,0CM PEV20RWR20 C/ 12UN | CIRURGIA GERAL | MATERIAL DE CONSUMO | FIOS E FITAS CIRURGICOS | UN | 37.844.479/0001-52 | BIOLINE FIOS CIRURGICOS LTDA - EPP | 20 |  |  | Material de consumo hospitalar | TUSS | 01/02/2020 | 0000279286 | FIO POLIESTER 2-0 20CM AG.2,0CM 1/2CIL.
75622793 | 10426020010 | PEV20RWR17 POLIESTER VERDE 2-0 20CM AG 1/6 CIRC SKI CIL 17MM | 01/02/2020 | 29/02/2024 | DESCONTINUADO | 15,0840 | DESCONTINUADO 04/08/22 | FIO DE POLIESTER COM AGULHA - PEV20RWR17 POLIESTER VERDE 2-0 20CM AG 1/6 CIRC SKI CIL 17MM | FIO SUTURA POLIESTER VERDE 2-0 20CM AGULHA CIRCULO CILINDRICA SKI 1-6 17MM PEV20RWR17 | CIRURGIA GERAL | MATERIAL DE CONSUMO | FIOS E FITAS CIRURGICOS | UN | 37.844.479/0001-52 | BIOLINE FIOS CIRURGICOS LTDA - EPP | 20 |  |  | Material de consumo hospitalar | TUSS | 01/02/2020 | EM ANALISE | EM ANALISE
75623110 | 10426020010 | PEV20RT15 POLIESTER VERDE 2-0 75CM AG RETA CIRC CORT 15MM | 01/02/2020 | 29/02/2024 | DESCONTINUADO | 15,0840 | DESCONTINUADO 04/08/22 | FIO DE POLIESTER COM AGULHA - PEV20RT15 POLIESTER VERDE 2-0 75CM AG RETA CIRC CORT 15MM | FIO SUTURA POLIESTER VERDE 2-0 75CM AGULHA RETA CIRCULO CORTANTE 15MM PEV20RT15 | CIRURGIA GERAL | MATERIAL DE CONSUMO | FIOS E FITAS CIRURGICOS | UN | 37.844.479/0001-52 | BIOLINE FIOS CIRURGICOS LTDA - EPP | 20 |  |  | Material de consumo hospitalar | TUSS | 01/02/2020 | EM ANALISE | EM ANALISE
75623048 | 10426020010 | PEV20RMR26 POLIESTER VERDE 2-0 20CM AG 1/2 CIRC SKI CIL 26MM | 01/02/2020 | 29/02/2024 | DESCONTINUADO | 8,3760 | DESCONTINUADO 04/08/22 | FIO DE POLIESTER COM AGULHA - PEV20RMR26 POLIESTER VERDE 2-0 20CM AG 1/2 CIRC SKI CIL 26MM | FIO SUTURA POLIESTER VERDE 2-0 20CM AGULHA CIRCULO CILINDRICA SKI 1-2 26MM PEV20RMR26 | CIRURGIA GERAL | MATERIAL DE CONSUMO | FIOS E FITAS CIRURGICOS | UN | 37.844.479/0001-52 | BIOLINE FIOS CIRURGICOS LTDA - EPP | 20 |  |  | Material de consumo hospitalar | TUSS | 01/02/2020 | EM ANALISE | EM ANALISE
75622963 | 10426020010 | PEV20MR35 POLIESTER VERDE 2-0 75CM AG 1/2 CIRC CIL 35MM | 01/02/2020 | 29/02/2024 | DESCONTINUADO | 15,0840 | DESCONTINUADO 04/08/22 | FIO DE POLIESTER COM AGULHA - PEV20MR35 POLIESTER VERDE 2-0 75CM AG 1/2 CIRC CIL 35MM | FIO SUTURA POLIESTER VERDE 2-0 75CM AGULHA CIRCULO CILINDRICA 1-2 35MM PEV20MR35 | CIRURGIA GERAL | MATERIAL DE CONSUMO | FIOS E FITAS CIRURGICOS | UN | 37.844.479/0001-52 | BIOLINE FIOS CIRURGICOS LTDA - EPP | 20 |  |  | Material de consumo hospitalar | TUSS | 01/02/2020 | EM ANALISE | EM ANALISE
75622629 | 10426020010 | PEV20MR25V POLIESTER VERDE 2-0 20CM AG 1/2 CIRC CIL 25MM | 01/02/2020 | 29/02/2024 | DESCONTINUADO | 15,0840 | DESCONTINUADO 04/08/22 | FIO DE POLIESTER COM AGULHA - PEV20MR25V POLIESTER VERDE 2-0 20CM AG 1/2 CIRC CIL 25MM | FIO SUTURA POLIESTER VERDE 2-0 20CM AGULHA CIRCULO CILINDRICA 1-2 25MM PEV20MR25V | CIRURGIA GERAL | MATERIAL DE CONSUMO | FIOS E FITAS CIRURGICOS | UN | 37.844.479/0001-52 | BIOLINE FIOS CIRURGICOS LTDA - EPP | 20 |  |  | Material de consumo hospitalar | TUSS | 01/02/2020 | EM ANALISE | EM ANALISE
75622742 | 10426020010 | PEV20CR31 POLIESTER VERDE 2-0 70CM AG 3/8 CIRC CIL 31MM | 01/02/2020 | 29/02/2024 | DESCONTINUADO | 15,0840 | DESCONTINUADO 04/08/22 | FIO DE POLIESTER COM AGULHA - PEV20CR31 POLIESTER VERDE 2-0 70CM AG 3/8 CIRC CIL 31MM | FIO SUTURA POLIESTER VERDE 2-0 70CM AGULHA CIRCULO CILINDRICA 3-8 31MM PEV20CR31 | CIRURGIA GERAL | MATERIAL DE CONSUMO | FIOS E FITAS CIRURGICOS | UN | 37.844.479/0001-52 | BIOLINE FIOS CIRURGICOS LTDA - EPP | 20 |  |  | Material de consumo hospitalar | TUSS | 01/02/2020 | EM ANALISE | EM ANALISE
75622580 | 10426020010 | PEV20CR30 POLIESTER VERDE 2-0 75CM AG 3/8 CIRC CIL 30MM | 01/02/2020 | 29/02/2024 | DESCONTINUADO | 15,0840 | DESCONTINUADO 04/08/22 | FIO DE POLIESTER COM AGULHA - PEV20CR30 POLIESTER VERDE 2-0 75CM AG 3/8 CIRC CIL 30MM | FIO SUTURA POLIESTER VERDE 2-0 75CM AGULHA CIRCULO CILINDRICA 3-8 30MM PEV20CR30 | CIRURGIA GERAL | MATERIAL DE CONSUMO | FIOS E FITAS CIRURGICOS | UN | 37.844.479/0001-52 | BIOLINE FIOS CIRURGICOS LTDA - EPP | 20 |  |  | Material de consumo hospitalar | TUSS | 01/02/2020 | EM ANALISE | EM ANALISE
75622602 | 10426020010 | PEV20CR20 POLIESTER VERDE 2-0 20CM AG 3/8 CIRC CIL 20MM | 01/02/2020 | 29/02/2024 | DESCONTINUADO | 15,0840 | DESCONTINUADO 04/08/22 | FIO DE POLIESTER COM AGULHA - PEV20CR20 POLIESTER VERDE 2-0 20CM AG 3/8 CIRC CIL 20MM | FIO SUTURA POLIESTER VERDE 2-0 20CM AGULHA CIRCULO CILINDRICA 3-8 20MM PEV20CR20 | CIRURGIA GERAL | MATERIAL DE CONSUMO | FIOS E FITAS CIRURGICOS | UN | 37.844.479/0001-52 | BIOLINE FIOS CIRURGICOS LTDA - EPP | 20 |  |  | Material de consumo hospitalar | TUSS | 01/02/2020 | EM ANALISE | EM ANALISE
75623021 | 10426020010 | PEV20CR15 POLIESTER VERDE 2-0 20CM AG 3/8 CIRC CIL 15MM | 01/02/2020 | 29/02/2024 | DESCONTINUADO | 15,0840 | DESCONTINUADO 04/08/22 | FIO DE POLIESTER COM AGULHA - PEV20CR15 POLIESTER VERDE 2-0 20CM AG 3/8 CIRC CIL 15MM | FIO SUTURA POLIESTER VERDE 2-0 20CM AGULHA CIRCULO CILINDRICA 3-8 15MM PEV20CR15 | CIRURGIA GERAL | MATERIAL DE CONSUMO | FIOS E FITAS CIRURGICOS | UN | 37.844.479/0001-52 | BIOLINE FIOS CIRURGICOS LTDA - EPP | 20 |  |  | Material de consumo hospitalar | TUSS | 01/02/2020 | EM ANALISE | EM ANALISE
75622785 | 10426020010 | PEV202MR26 POLIESTER VERDE 2-0 75CM 2AG 1/2 CIRC CIL 26MM | 01/02/2020 | 29/02/2024 | DESCONTINUADO | 15,0840 | DESCONTINUADO 04/08/22 | FIO DE POLIESTER COM AGULHA - PEV202MR26 POLIESTER VERDE 2-0 75CM 2AG 1/2 CIRC CIL 26MM | FIO SUTURA POLIESTER VERDE 2-0 75CM 2 AGULHA CIRCULO CILINDRICO 1-2 26MM PEV202MR26 | CIRURGIA GERAL | MATERIAL DE CONSUMO | FIOS E FITAS CIRURGICOS | UN | 37.844.479/0001-52 | BIOLINE FIOS CIRURGICOS LTDA - EPP | 20 |  |  | Material de consumo hospitalar | TUSS | 01/02/2020 | EM ANALISE | EM ANALISE
75622505 | 10426020010 | PEV202MR25E POLIESTER VERDE 2-0 90CM 2AG 1/2 CIRC CIL 25MM | 01/02/2020 | 29/02/2024 | DESCONTINUADO | 15,0840 | DESCONTINUADO 04/08/22 | FIO DE POLIESTER COM AGULHA - PEV202MR25E POLIESTER VERDE 2-0 90CM 2AG 1/2 CIRC CIL 25MM | FIO SUTURA POLIESTER VERDE 2-0 90CM 2 AGULHA CIRCULO CILINDRICO 1-2 25MM PEV202MR25E | CIRURGIA GERAL | MATERIAL DE CONSUMO | FIOS E FITAS CIRURGICOS | UN | 37.844.479/0001-52 | BIOLINE FIOS CIRURGICOS LTDA - EPP | 20 |  |  | Material de consumo hospitalar | TUSS | 01/02/2020 | EM ANALISE | EM ANALISE
75622890 | 10426020010 | PEV202MR25 POLIESTER VERDE 2-0 75CM 2AG 1/2 CIRC CIL 25MM | 01/02/2020 | 29/02/2024 | DESCONTINUADO | 15,0840 | DESCONTINUADO 04/08/22 | FIO DE POLIESTER COM AGULHA - PEV202MR25 POLIESTER VERDE 2-0 75CM 2AG 1/2 CIRC CIL 25MM | FIO SUTURA POLIESTER VERDE 2-0 75CM 2 AGULHA CIRCULO CILINDRICO 1-2 25MM PEV202MR25 | CIRURGIA GERAL | MATERIAL DE CONSUMO | FIOS E FITAS CIRURGICOS | UN | 37.844.479/0001-52 | BIOLINE FIOS CIRURGICOS LTDA - EPP | 20 |  |  | Material de consumo hospitalar | TUSS | 01/02/2020 | EM ANALISE | EM ANALISE
75622866 | 10426020010 | PEV202MR22 POLIESTER VERDE 2-0 75CM 2AG 1/2 CIRC CIL 22MM | 01/02/2020 | 29/02/2024 | DESCONTINUADO | 14,1480 | DESCONTINUADO 04/08/22 | FIO DE POLIESTER COM AGULHA - PEV202MR22 POLIESTER VERDE 2-0 75CM 2AG 1/2 CIRC CIL 22MM | FIO SUTURA POLIESTER VERDE 2-0 75CM 2 AGULHA CIRCULO CILINDRICO 1-2 22MM PEV202MR22 | CIRURGIA GERAL | MATERIAL DE CONSUMO | FIOS E FITAS CIRURGICOS | UN | 37.844.479/0001-52 | BIOLINE FIOS CIRURGICOS LTDA - EPP | 20 |  |  | Material de consumo hospitalar | TUSS | 01/02/2020 | EM ANALISE | EM ANALISE
75622700 | 10426020010 | PEV202MR17 POLIESTER VERDE 2-0 75CM 2AG 1/2 CIRC CIL 17MM | 01/02/2020 | 29/02/2024 | DESCONTINUADO | 29,1840 | DESCONTINUADO 04/08/22 | FIO DE POLIESTER COM AGULHA - PEV202MR17 POLIESTER VERDE 2-0 75CM 2AG 1/2 CIRC CIL 17MM | FIO SUTURA POLIESTER VERDE 2-0 75CM 2 AGULHA CIRCULO CILINDRICO 1-2 17MM PEV202MR17 | CIRURGIA GERAL | MATERIAL DE CONSUMO | FIOS E FITAS CIRURGICOS | UN | 37.844.479/0001-52 | BIOLINE FIOS CIRURGICOS LTDA - EPP | 20 |  |  | Material de consumo hospitalar | TUSS | 01/02/2020 | EM ANALISE | EM ANALISE
75622920 | 10426020010 | PEV202CR50 POLIESTER VERDE 2-0 75CM 2AG 3/8 CIRC CIL 50MM | 01/02/2020 | 29/02/2024 | DESCONTINUADO | 15,0840 | DESCONTINUADO 04/08/22 | FIO DE POLIESTER COM AGULHA - PEV202CR50 POLIESTER VERDE 2-0 75CM 2AG 3/8 CIRC CIL 50MM | FIO SUTURA POLIESTER VERDE 2-0 75CM 2 AGULHA CIRCULO CILINDRICO 3-8 50MM PEV202CR50 | CIRURGIA GERAL | MATERIAL DE CONSUMO | FIOS E FITAS CIRURGICOS | UN | 37.844.479/0001-52 | BIOLINE FIOS CIRURGICOS LTDA - EPP | 20 |  |  | Material de consumo hospitalar | TUSS | 01/02/2020 | EM ANALISE | EM ANALISE
75622947 | 10426020010 | PEV202CR48 POLIESTER VERDE 2-0 75CM 2AG 3/8 CIRC CIL 48MM | 01/02/2020 | 29/02/2024 | DESCONTINUADO | 15,0840 | DESCONTINUADO 04/08/22 | FIO DE POLIESTER COM AGULHA - PEV202CR48 POLIESTER VERDE 2-0 75CM 2AG 3/8 CIRC CIL 48MM | FIO SUTURA POLIESTER VERDE 2-0 75CM 2 AGULHA CIRCULO CILINDRICO 3-8 48MM PEV202CR48 | CIRURGIA GERAL | MATERIAL DE CONSUMO | FIOS E FITAS CIRURGICOS | UN | 37.844.479/0001-52 | BIOLINE FIOS CIRURGICOS LTDA - EPP | 20 |  |  | Material de consumo hospitalar | TUSS | 01/02/2020 | EM ANALISE | EM ANALISE
75622556 | 10426020010 | PEV1MT36O POLIESTER VERDE 1 75CM AG 1/2 CIRC CORT 36MM | 01/02/2020 |  |  | 5,8800 |  | FIO DE POLIESTER COM AGULHA - PEV1MT36O POLIESTER VERDE 1 75CM AG 1/2 CIRC CORT 36MM | FIO POLIESTER 1-0 75CM AGULHA PONTA T 1-2 3,6CM PEV1MT36O C/ 24UN | CIRURGIA GERAL | MATERIAL DE CONSUMO | FIOS E FITAS CIRURGICOS | UN | 37.844.479/0001-52 | BIOLINE FIOS CIRURGICOS LTDA - EPP | 20 |  |  | Material de consumo hospitalar | TUSS | 01/02/2020 | 0000260599 | FIO POLIESTER 1 75CM AG.3,6CM 1/2CORT.
75623064 | 10426020010 | PEV102CE65 POLIESTER VERDE 10-0 30CM 2AG 3/8 CIRC ESP 6.5MM | 01/02/2020 | 29/02/2024 | DESCONTINUADO | 2,4499 | DESCONTINUADO 04/08/22 | FIO DE POLIESTER COM AGULHA - PEV102CE65 POLIESTER VERDE 10-0 30CM 2AG 3/8 CIRC ESP 6.5MM | FIO SUTURA POLIESTER VERDE 10-0 30CM 2 AGULHA CIRCULO CILINDRICO 3-8 6,5MM PEV102CE65 | CIRURGIA GERAL | MATERIAL DE CONSUMO | FIOS E FITAS CIRURGICOS | UN | 37.844.479/0001-52 | BIOLINE FIOS CIRURGICOS LTDA - EPP | 20 |  |  | Material de consumo hospitalar | TUSS | 01/02/2020 | EM ANALISE | EM ANALISE
75622874 | 10426020010 | PEV02CR48 POLIESTER VERDE 0 75CM 2AG 3/8 CIRC CIL 48MM | 01/02/2020 | 29/02/2024 | DESCONTINUADO | 9,7200 | DESCONTINUADO 04/08/22 | FIO DE POLIESTER COM AGULHA - PEV02CR48 POLIESTER VERDE 0 75CM 2AG 3/8 CIRC CIL 48MM | FIO SUTURA POLIESTER VERDE 2-0 75CM 2 AGULHA CIRCULO CILINDRICO 3-8 48MM PEV02CR48 | CIRURGIA GERAL | MATERIAL DE CONSUMO | FIOS E FITAS CIRURGICOS | UN | 37.844.479/0001-52 | BIOLINE FIOS CIRURGICOS LTDA - EPP | 20 |  |  | Material de consumo hospitalar | TUSS | 01/02/2020 | EM ANALISE | EM ANALISE
75622750 | 10426020010 | PEB602YE80 POLIESTER BRANCO 6-0 45CM 2AG 1/4 CIRC ESP 8.0MM | 01/02/2020 | 29/02/2024 | DESCONTINUADO | 9,8220 | DESCONTINUADO 04/08/22 | FIO DE POLIESTER COM AGULHA - PEB602YE80 POLIESTER BRANCO 6-0 45CM 2AG 1/4 CIRC ESP 8.0MM | FIO SUTURA POLIESTER BRANCO 6-0 45CM 2 AGULHA CIRCULO ESPATULAR 1-4 8,0MM PEB602YE80 | CIRURGIA GERAL | MATERIAL DE CONSUMO | FIOS E FITAS CIRURGICOS | UN | 37.844.479/0001-52 | BIOLINE FIOS CIRURGICOS LTDA - EPP | 20 |  |  | Material de consumo hospitalar | TUSS | 01/02/2020 | EM ANALISE | EM ANALISE
75623072 | 10426020010 | PEB502YE90 POLIESTER BRANCO 5-0 45CM 2AG 1/4 CIRC ESP 9.0MM | 01/02/2020 | 29/02/2024 | DESCONTINUADO | 2,4499 | DESCONTINUADO 04/08/22 | FIO DE POLIESTER COM AGULHA - PEB502YE90 POLIESTER BRANCO 5-0 45CM 2AG 1/4 CIRC ESP 9.0MM | FIO SUTURA POLIESTER BRANCO 5-0 45CM 2 AGULHA CIRCULO ESPATULAR 1-4 9,0MM PEB502YE90 | CIRURGIA GERAL | MATERIAL DE CONSUMO | FIOS E FITAS CIRURGICOS | UN | 37.844.479/0001-52 | BIOLINE FIOS CIRURGICOS LTDA - EPP | 20 |  |  | Material de consumo hospitalar | TUSS | 01/02/2020 | EM ANALISE | EM ANALISE
75622637 | 10426020010 | PEB502YE85 POLIESTER BRANCO 5-0 45CM 2AG 1/4 CIRC ESP 8.5MM | 01/02/2020 | 29/02/2024 | DESCONTINUADO | 16,8600 | DESCONTINUADO 04/08/22 | FIO DE POLIESTER COM AGULHA - PEB502YE85 POLIESTER BRANCO 5-0 45CM 2AG 1/4 CIRC ESP 8.5MM | FIO SUTURA POLIESTER BRANCO 5-0 45CM 2 AGULHA CIRCULO ESPATULAR 8,5MM PEB502YE85 | CIRURGIA GERAL | MATERIAL DE CONSUMO | FIOS E FITAS CIRURGICOS | UN | 37.844.479/0001-52 | BIOLINE FIOS CIRURGICOS LTDA - EPP | 20 |  |  | Material de consumo hospitalar | TUSS | 01/02/2020 | EM ANALISE | EM ANALISE
75623056 | 10426020010 | PEB502YE80 POLIESTER BRANCO 5-0 45CM 2AG 1/4 CIRC ESP 8.0MM | 01/02/2020 | 29/02/2024 | DESCONTINUADO | 2,4499 | DESCONTINUADO 04/08/22 | FIO DE POLIESTER COM AGULHA - PEB502YE80 POLIESTER BRANCO 5-0 45CM 2AG 1/4 CIRC ESP 8.0MM | FIO SUTURA POLIESTER BRANCO 5-0 45CM 2 AGULHA CIRCULO ESPATULAR 1-4 8,0MM PEB502YE80 | CIRURGIA GERAL | MATERIAL DE CONSUMO | FIOS E FITAS CIRURGICOS | UN | 37.844.479/0001-52 | BIOLINE FIOS CIRURGICOS LTDA - EPP | 20 |  |  | Material de consumo hospitalar | TUSS | 01/02/2020 | EM ANALISE | EM ANALISE
75622939 | 10426020010 | PEB502MR15 POLIESTER BRANCO 5-0 75CM 2AG 1/2 CIRC CIL 15MM | 01/02/2020 | 29/02/2024 | DESCONTINUADO | 17,6280 | DESCONTINUADO 04/08/22 | FIO DE POLIESTER COM AGULHA - PEB502MR15 POLIESTER BRANCO 5-0 75CM 2AG 1/2 CIRC CIL 15MM | FIO SUTURA POLIESTER BRANCO 5-0 75CM 2 AGULHA CIRCULO CILINDRICO 1-2 15MM PEB502MR15 | CIRURGIA GERAL | MATERIAL DE CONSUMO | FIOS E FITAS CIRURGICOS | UN | 37.844.479/0001-52 | BIOLINE FIOS CIRURGICOS LTDA - EPP | 20 |  |  | Material de consumo hospitalar | TUSS | 01/02/2020 | EM ANALISE | EM ANALISE
75622955 | 10426020010 | PEB502MR10 POLIESTER BRANCO 5-0 75CM 2AG 1/2 CIRC CIL 10MM | 01/02/2020 | 29/02/2024 | DESCONTINUADO | 2,4499 | DESCONTINUADO 04/08/22 | FIO DE POLIESTER COM AGULHA - PEB502MR10 POLIESTER BRANCO 5-0 75CM 2AG 1/2 CIRC CIL 10MM | FIO SUTURA POLIESTER BRANCO 5-0 75CM 2 AGULHA CIRCULO CILINDRICO 1-2 10MM PEB502MR10 | CIRURGIA GERAL | MATERIAL DE CONSUMO | FIOS E FITAS CIRURGICOS | UN | 37.844.479/0001-52 | BIOLINE FIOS CIRURGICOS LTDA - EPP | 20 |  |  | Material de consumo hospitalar | TUSS | 01/02/2020 | EM ANALISE | EM ANALISE
75622807 | 10426020010 | PEB402YE80 POLIESTER BRANCO 4-0 45CM 2AG 1/4 CIRC ESP 8.0MM | 01/02/2020 | 29/02/2024 | DESCONTINUADO | 2,4499 | DESCONTINUADO 04/08/22 | FIO DE POLIESTER COM AGULHA - PEB402YE80 POLIESTER BRANCO 4-0 45CM 2AG 1/4 CIRC ESP 8.0MM | FIO SUTURA POLIESTER BRANCO 4-0 45CM 2 AGULHA CIRCULO ESPATULAR 8,0MM PEB402YE80 | CIRURGIA GERAL | MATERIAL DE CONSUMO | FIOS E FITAS CIRURGICOS | UN | 37.844.479/0001-52 | BIOLINE FIOS CIRURGICOS LTDA - EPP | 20 |  |  | Material de consumo hospitalar | TUSS | 01/02/2020 | EM ANALISE | EM ANALISE
75622521 | 10426020010 | PEB202MR22T - POLIESTER BRANCO 2-0 75CM 2AG 1/2 CIRC CIL 22M | 01/02/2020 | 29/02/2024 | DESCONTINUADO | 15,0840 | DESCONTINUADO 04/08/22 | FIO DE POLIESTER COM AGULHA - PEB202MR22T - POLIESTER BRANCO 2-0 75CM 2AG 1/2 CIRC CIL 22MM COM TEFLON | FIO SUTURA POLIESTER BRANCO 2-0 75CM 2 AGULHA CIRCULO CILINDRICO COM TEFLON 1-2 22MM PEB202MR22T | CIRURGIA GERAL | MATERIAL DE CONSUMO | FIOS E FITAS CIRURGICOS | UN | 37.844.479/0001-52 | BIOLINE FIOS CIRURGICOS LTDA - EPP | 20 |  |  | Material de consumo hospitalar | TUSS | 01/02/2020 | EM ANALISE | EM ANALISE
75622653 | 10426020010 | PEB202MR22 - POLIESTER BRANCO 2-0 75CM 2AG 1/2 CIRC CIL 22MM | 01/02/2020 | 29/02/2024 | DESCONTINUADO | 15,0840 | DESCONTINUADO 04/08/22 | FIO DE POLIESTER COM AGULHA - PEB202MR22 - POLIESTER BRANCO 2-0 75CM 2AG 1/2 CIRC CIL 22MM | FIO SUTURA POLIESTER BRANCO 2-0 75CM 2 AGULHA CIRCULO CILINDRICO 22MM PEB202MR22 | CIRURGIA GERAL | MATERIAL DE CONSUMO | FIOS E FITAS CIRURGICOS | UN | 37.844.479/0001-52 | BIOLINE FIOS CIRURGICOS LTDA - EPP | 20 |  |  | Material de consumo hospitalar | TUSS | 01/02/2020 | EM ANALISE | EM ANALISE
75622769 | 10426020010 | PEB202MR17 - POLIESTER BRANCO 2-0 75CM 2AG 1/2 CIRC CIL 17MM | 01/02/2020 | 29/02/2024 | DESCONTINUADO | 15,0840 | DESCONTINUADO 04/08/22 | FIO DE POLIESTER COM AGULHA - PEB202MR17 - POLIESTER BRANCO 2-0 75CM 2AG 1/2 CIRC CIL 17MM | FIO SUTURA POLIESTER BRANCO 2-0 75CM 2 AGULHA CIRCULO CILINDRICO 17MM PEB202MR17 | CIRURGIA GERAL | MATERIAL DE CONSUMO | FIOS E FITAS CIRURGICOS | UN | 37.844.479/0001-52 | BIOLINE FIOS CIRURGICOS LTDA - EPP | 20 |  |  | Material de consumo hospitalar | TUSS | 01/02/2020 | EM ANALISE | EM ANALISE
75622831 | 10426020010 | KVALPEVB22T - KIT POLIETER VERDE 2-0 8X75CM POLIESTER BRANCO | 01/02/2020 | 29/02/2024 | DESCONTINUADO | 444,6000 | DESCONTINUADO 04/08/22 | FIO DE POLIESTER COM AGULHA - KVALPEVB22T - KIT POLIETER VERDE 2-0 8X75CM POLIESTER BRANCO 7X75CM 30AG 1/2 CIRC CIL 22MM COM TEFLON | KIT SUTURA POLIETER VERDE 2-0 8,0X75CM POLIESTER BRANCO 7,0X75CM 30 AGULHA CIRCULO CILINDRICA 1-2 22MM COM TEFLON KVALPEVB22T | CIRURGIA GERAL | MATERIAL DE CONSUMO | FIOS E FITAS CIRURGICOS | KIT | 37.844.479/0001-52 | BIOLINE FIOS CIRURGICOS LTDA - EPP | 20 |  |  | Material de consumo hospitalar | TUSS | 01/02/2020 | EM ANALISE | EM ANALISE
75622777 | 10426020010 | KVALPEVB22 - KIT POLIETER VERDE 2-0 8X75CM POLIESTER BRANCO | 01/02/2020 | 29/02/2024 | DESCONTINUADO | 15,0840 | DESCONTINUADO 04/08/22 | FIO DE POLIESTER COM AGULHA - KVALPEVB22 - KIT POLIETER VERDE 2-0 8X75CM POLIESTER BRANCO 7X75CM 30AG 1/2 CIRC CIL 22MM | KIT SUTURA POLIETER VERDE 2-0 8,0X75CM POLIESTER BRANCO 7,0X75CM 30 AGULHA CIRCULO CILINDRICA 1-2 22MM KVALPEVB22 | CIRURGIA GERAL | MATERIAL DE CONSUMO | FIOS E FITAS CIRURGICOS | UN | 37.844.479/0001-52 | BIOLINE FIOS CIRURGICOS LTDA - EPP | 20 |  |  | Material de consumo hospitalar | TUSS | 01/02/2020 | EM ANALISE | EM ANALISE
75622572 | 10426020010 | KVALPEVB17 - KIT POLIETER VERDE 2-0 8X75CM POLIESTER BRANCO | 01/02/2020 | 29/02/2024 | DESCONTINUADO | 15,0840 | DESCONTINUADO 04/08/22 | FIO DE POLIESTER COM AGULHA - KVALPEVB17 - KIT POLIETER VERDE 2-0 8X75CM POLIESTER BRANCO 7X75CM 30AG 1/2 CIRC CIL 17MM | KIT SUTURA POLIETER VERDE 2-0 8,0X75CM POLIESTER BRANCO 7,0X75CM 30 AGULHA CIRCULO CILINDRICA 1-2 17MM KVALPEVB17 | CIRURGIA GERAL | MATERIAL DE CONSUMO | FIOS E FITAS CIRURGICOS | UN | 37.844.479/0001-52 | BIOLINE FIOS CIRURGICOS LTDA - EPP | 20 |  |  | Material de consumo hospitalar | TUSS | 01/02/2020 | EM ANALISE | EM ANALISE
75629674 | 10426020023 | BC60MT15 NYLON BC SUTURE 6-0 45 CM 1/2 CIRCULO CORTANTE 1,5 | 01/02/2020 | 29/02/2024 | DESCONTINUADO | 2,2896 | DESCONTINUADO 04/08/2022 | NYLON BC SUTURE - BC60MT15 NYLON BC SUTURE 6-0 45 CM 1/2 CIRCULO CORTANTE 1,5 CM | FIO SUTURA NYLON BC SUTURE 6-0 45CM AGULHA CIRCULO CORTANTE 1-2 1,5CM BC60MT15 | CIRURGIA GERAL | MATERIAL DE CONSUMO | FIOS E FITAS CIRURGICOS | UN | 37.844.479/0001-52 | BIOLINE FIOS CIRURGICOS LTDA - EPP | 20 |  |  | Material de consumo hospitalar | TUSS | 01/02/2020 | EM ANALISE | EM ANALISE
75629879 | 10426020023 | BC60CT20 NYLON BC SUTURE 6-0 45 CM 3/8 CIRCULO CORTANTE 2,0 | 01/02/2020 | 29/02/2024 | DESCONTINUADO | 2,2896 | DESCONTINUADO 04/08/2022 | NYLON BC SUTURE - BC60CT20 NYLON BC SUTURE 6-0 45 CM 3/8 CIRCULO CORTANTE 2,0 CM | FIO SUTURA NYLON BC SUTURE 6-0 45CM AGULHA CIRCULO CORTANTE 3-8 2,0CM BC60CT20 | CIRURGIA GERAL | MATERIAL DE CONSUMO | FIOS E FITAS CIRURGICOS | UN | 37.844.479/0001-52 | BIOLINE FIOS CIRURGICOS LTDA - EPP | 20 |  |  | Material de consumo hospitalar | TUSS | 01/02/2020 | EM ANALISE | EM ANALISE
75629690 | 10426020023 | BC60CT15 NYLON BC SUTURE 6-0 45 CM 3/8 CIRCULO CORTANTE 1,5 | 01/02/2020 | 29/02/2024 | DESCONTINUADO | 2,2896 | DESCONTINUADO 04/08/2022 | NYLON BC SUTURE - BC60CT15 NYLON BC SUTURE 6-0 45 CM 3/8 CIRCULO CORTANTE 1,5 CM | FIO SUTURA NYLON BC SUTURE 6-0 45CM AGULHA CIRCULO CORTANTE 3-8 1,5CM BC60CT15 | CIRURGIA GERAL | MATERIAL DE CONSUMO | FIOS E FITAS CIRURGICOS | UN | 37.844.479/0001-52 | BIOLINE FIOS CIRURGICOS LTDA - EPP | 20 |  |  | Material de consumo hospitalar | TUSS | 01/02/2020 | EM ANALISE | EM ANALISE
75629909 | 10426020023 | BC50MT20 NYLON BC SUTURE 5-0 45 CM 1/2 CIRCULO CORTANTE 2,0 | 01/02/2020 | 29/02/2024 | DESCONTINUADO | 2,2896 | DESCONTINUADO 04/08/2022 | NYLON BC SUTURE - BC50MT20 NYLON BC SUTURE 5-0 45 CM 1/2 CIRCULO CORTANTE 2,0 CM | FIO SUTURA NYLON BC SUTURE 5-0 45CM AGULHA CIRCULO CORTANTE 1-2 2,0CM BC50MT20 | CIRURGIA GERAL | MATERIAL DE CONSUMO | FIOS E FITAS CIRURGICOS | UN | 37.844.479/0001-52 | BIOLINE FIOS CIRURGICOS LTDA - EPP | 20 |  |  | Material de consumo hospitalar | TUSS | 01/02/2020 | EM ANALISE | EM ANALISE
75629666 | 10426020023 | BC50MT15 NYLON BC SUTURE 5-0 45 CM 1/2 CIRCULO CORTANTE 1,5 | 01/02/2020 | 29/02/2024 | DESCONTINUADO | 2,2896 | DESCONTINUADO 04/08/2022 | NYLON BC SUTURE - BC50MT15 NYLON BC SUTURE 5-0 45 CM 1/2 CIRCULO CORTANTE 1,5 CM | FIO SUTURA NYLON BC SUTURE 5-0 45CM AGULHA CIRCULO CORTANTE 1-2 1,5CM BC50MT15 | CIRURGIA GERAL | MATERIAL DE CONSUMO | FIOS E FITAS CIRURGICOS | UN | 37.844.479/0001-52 | BIOLINE FIOS CIRURGICOS LTDA - EPP | 20 |  |  | Material de consumo hospitalar | TUSS | 01/02/2020 | EM ANALISE | EM ANALISE
75629828 | 10426020023 | BC50CT30 NYLON BC SUTURE 5-0 45 CM 3/8 CIRCULO CORTANTE 3,0 | 01/02/2020 | 29/02/2024 | DESCONTINUADO | 2,2896 | DESCONTINUADO 04/08/2022 | NYLON BC SUTURE - BC50CT30 NYLON BC SUTURE 5-0 45 CM 3/8 CIRCULO CORTANTE 3,0 CM | FIO SUTURA NYLON BC SUTURE 5-0 45CM AGULHA CIRCULO CORTANTE 3-8 3,0CM BC50CT30 | CIRURGIA GERAL | MATERIAL DE CONSUMO | FIOS E FITAS CIRURGICOS | UN | 37.844.479/0001-52 | BIOLINE FIOS CIRURGICOS LTDA - EPP | 20 |  |  | Material de consumo hospitalar | TUSS | 01/02/2020 | EM ANALISE | EM ANALISE
75629950 | 10426020023 | BC50CT25 NYLON BC SUTURE 5-0 45 CM 3/8 CIRCULO CORTANTE 2,5 | 01/02/2020 | 29/02/2024 | DESCONTINUADO | 2,2896 | DESCONTINUADO 04/08/2022 | NYLON BC SUTURE - BC50CT25 NYLON BC SUTURE 5-0 45 CM 3/8 CIRCULO CORTANTE 2,5 CM | FIO SUTURA NYLON BC SUTURE 5-0 45CM AGULHA CIRCULO CORTANTE 3-8 2,5CM BC50CT25 | CIRURGIA GERAL | MATERIAL DE CONSUMO | FIOS E FITAS CIRURGICOS | UN | 37.844.479/0001-52 | BIOLINE FIOS CIRURGICOS LTDA - EPP | 20 |  |  | Material de consumo hospitalar | TUSS | 01/02/2020 | EM ANALISE | EM ANALISE
75629658 | 10426020023 | BC50CT20 NYLON BC SUTURE 5-0 45 CM 3/8 CIRCULO CORTANTE 2,0 | 01/02/2020 | 29/02/2024 | DESCONTINUADO | 2,2200 | DESCONTINUADO 04/08/2022 | NYLON BC SUTURE - BC50CT20 NYLON BC SUTURE 5-0 45 CM 3/8 CIRCULO CORTANTE 2,0 CM | FIO SUTURA NYLON BC SUTURE 5-0 45CM AGULHA CIRCULO CORTANTE 3-8 2,0CM BC50CT20 | CIRURGIA GERAL | MATERIAL DE CONSUMO | FIOS E FITAS CIRURGICOS | UN | 37.844.479/0001-52 | BIOLINE FIOS CIRURGICOS LTDA - EPP | 20 |  |  | Material de consumo hospitalar | TUSS | 01/02/2020 | EM ANALISE | EM ANALISE
75630001 | 10426020023 | BC40MT30 NYLON BC SUTURE 4-0 45 CM 1/2 CIRCULO CORTANTE 3,0 | 01/02/2020 | 29/02/2024 | DESCONTINUADO | 2,2896 | DESCONTINUADO 04/08/2022 | NYLON BC SUTURE - BC40MT30 NYLON BC SUTURE 4-0 45 CM 1/2 CIRCULO CORTANTE 3,0 CM | FIO SUTURA NYLON BC SUTURE 4-0 45CM AGULHA CIRCULO CORTANTE 1-2 3,0CM BC40MT30 | CIRURGIA GERAL | MATERIAL DE CONSUMO | FIOS E FITAS CIRURGICOS | UN | 37.844.479/0001-52 | BIOLINE FIOS CIRURGICOS LTDA - EPP | 20 |  |  | Material de consumo hospitalar | TUSS | 01/02/2020 | EM ANALISE | EM ANALISE
75629852 | 10426020023 | BC40MT25 NYLON BC SUTURE 4-0 45 CM 1/2 CIRCULO CORTANTE 2,5 | 01/02/2020 | 29/02/2024 | DESCONTINUADO | 2,2896 | DESCONTINUADO 04/08/2022 | NYLON BC SUTURE - BC40MT25 NYLON BC SUTURE 4-0 45 CM 1/2 CIRCULO CORTANTE 2,5 CM | FIO SUTURA NYLON BC SUTURE 4-0 45CM AGULHA CIRCULO CORTANTE 1-2 2,5CM BC40MT25 | CIRURGIA GERAL | MATERIAL DE CONSUMO | FIOS E FITAS CIRURGICOS | UN | 37.844.479/0001-52 | BIOLINE FIOS CIRURGICOS LTDA - EPP | 20 |  |  | Material de consumo hospitalar | TUSS | 01/02/2020 | EM ANALISE | EM ANALISE
75629992 | 10426020023 | BC40MT20 NYLON BC SUTURE 4-0 45 CM 1/2 CIRCULO CORTANTE 2,0 | 01/02/2020 | 29/02/2024 | DESCONTINUADO | 2,2896 | DESCONTINUADO 04/08/2022 | NYLON BC SUTURE - BC40MT20 NYLON BC SUTURE 4-0 45 CM 1/2 CIRCULO CORTANTE 2,0 CM | FIO SUTURA NYLON BC SUTURE 4-0 45CM AGULHA CIRCULO CORTANTE 1-2 2,0CM BC40MT20 | CIRURGIA GERAL | MATERIAL DE CONSUMO | FIOS E FITAS CIRURGICOS | UN | 37.844.479/0001-52 | BIOLINE FIOS CIRURGICOS LTDA - EPP | 20 |  |  | Material de consumo hospitalar | TUSS | 01/02/2020 | EM ANALISE | EM ANALISE
75629895 | 10426020023 | BC40MT15 NYLON BC SUTURE 4-0 45 CM 1/2 CIRCULO CORTANTE 1,5 | 01/02/2020 | 29/02/2024 | DESCONTINUADO | 2,2896 | DESCONTINUADO 04/08/2022 | NYLON BC SUTURE - BC40MT15 NYLON BC SUTURE 4-0 45 CM 1/2 CIRCULO CORTANTE 1,5 CM | FIO SUTURA NYLON BC SUTURE 4-0 45CM AGULHA CIRCULO CORTANTE 1-2 1,5CM BC40MT15 | CIRURGIA GERAL | MATERIAL DE CONSUMO | FIOS E FITAS CIRURGICOS | UN | 37.844.479/0001-52 | BIOLINE FIOS CIRURGICOS LTDA - EPP | 20 |  |  | Material de consumo hospitalar | TUSS | 01/02/2020 | EM ANALISE | EM ANALISE
75629968 | 10426020023 | BC40CT30 NYLON BC SUTURE 4-0 45 CM 3/8 CIRCULO CORTANTE 3,0 | 01/02/2020 | 29/02/2024 | DESCONTINUADO | 2,2200 | DESCONTINUADO 04/08/2022 | NYLON BC SUTURE - BC40CT30 NYLON BC SUTURE 4-0 45 CM 3/8 CIRCULO CORTANTE 3,0 CM | FIO SUTURA NYLON BC SUTURE 4-0 45CM AGULHA CIRCULO CORTANTE 3-8 3,0CM BC40CT30 | CIRURGIA GERAL | MATERIAL DE CONSUMO | FIOS E FITAS CIRURGICOS | UN | 37.844.479/0001-52 | BIOLINE FIOS CIRURGICOS LTDA - EPP | 20 |  |  | Material de consumo hospitalar | TUSS | 01/02/2020 | EM ANALISE | EM ANALISE
75629780 | 10426020023 | BC40CT25 NYLON BC SUTURE 4-0 45 CM 3/8 CIRCULO CORTANTE 2,5 | 01/02/2020 | 29/02/2024 | DESCONTINUADO | 2,2896 | DESCONTINUADO 04/08/2022 | NYLON BC SUTURE - BC40CT25 NYLON BC SUTURE 4-0 45 CM 3/8 CIRCULO CORTANTE 2,5 CM | FIO SUTURA NYLON BC SUTURE 4-0 45CM AGULHA CIRCULO CORTANTE 3-8 2,5CM BC40CT2 | CIRURGIA GERAL | MATERIAL DE CONSUMO | FIOS E FITAS CIRURGICOS | UN | 37.844.479/0001-52 | BIOLINE FIOS CIRURGICOS LTDA - EPP | 20 |  |  | Material de consumo hospitalar | TUSS | 01/02/2020 | EM ANALISE | EM ANALISE
75629887 | 10426020023 | BC30MT35 NYLON BC SUTURE 3-0 45 CM 1/2 CIRCULO CORTANTE 3,5 | 01/02/2020 | 29/02/2024 | DESCONTINUADO | 2,2896 | DESCONTINUADO 04/08/2022 | NYLON BC SUTURE - BC30MT35 NYLON BC SUTURE 3-0 45 CM 1/2 CIRCULO CORTANTE 3,5 CM | FIO SUTURA NYLON BC SUTURE 3-0 45CM AGULHA CIRCULO CORTANTE 1-2 3,5CM BC30MT35 | CIRURGIA GERAL | MATERIAL DE CONSUMO | FIOS E FITAS CIRURGICOS | UN | 37.844.479/0001-52 | BIOLINE FIOS CIRURGICOS LTDA - EPP | 20 |  |  | Material de consumo hospitalar | TUSS | 01/02/2020 | EM ANALISE | EM ANALISE
75630010 | 10426020023 | BC30MT30 NYLON BC SUTURE 3-0 45 CM 1/2 CIRCULO CORTANTE 3,0 | 01/02/2020 | 29/02/2024 | DESCONTINUADO | 2,2896 | DESCONTINUADO 04/08/2022 | NYLON BC SUTURE - BC30MT30 NYLON BC SUTURE 3-0 45 CM 1/2 CIRCULO CORTANTE 3,0 CM | FIO SUTURA NYLON BC SUTURE 3-0 45CM AGULHA CIRCULO CORTANTE 1-2 3,0CM BC30MT30 | CIRURGIA GERAL | MATERIAL DE CONSUMO | FIOS E FITAS CIRURGICOS | UN | 37.844.479/0001-52 | BIOLINE FIOS CIRURGICOS LTDA - EPP | 20 |  |  | Material de consumo hospitalar | TUSS | 01/02/2020 | EM ANALISE | EM ANALISE
75629682 | 10426020023 | BC30MT25 NYLON BC SUTURE 3-0 45 CM 1/2 CIRCULO CORTANTE 2,5 | 01/02/2020 | 29/02/2024 | DESCONTINUADO | 2,2896 | DESCONTINUADO 04/08/2022 | NYLON BC SUTURE - BC30MT25 NYLON BC SUTURE 3-0 45 CM 1/2 CIRCULO CORTANTE 2,5 CM | FIO SUTURA NYLON BC SUTURE 3-0 45CM AGULHA CIRCULO CORTANTE 1-2 2,5CM BC30MT25 | CIRURGIA GERAL | MATERIAL DE CONSUMO | FIOS E FITAS CIRURGICOS | UN | 37.844.479/0001-52 | BIOLINE FIOS CIRURGICOS LTDA - EPP | 20 |  |  | Material de consumo hospitalar | TUSS | 01/02/2020 | EM ANALISE | EM ANALISE
75629810 | 10426020023 | BC30MT20 NYLON BC SUTURE 3-0 45 CM 1/2 CIRCULO CORTANTE 2,0 | 01/02/2020 | 29/02/2024 | DESCONTINUADO | 2,2896 | DESCONTINUADO 04/08/2022 | NYLON BC SUTURE - BC30MT20 NYLON BC SUTURE 3-0 45 CM 1/2 CIRCULO CORTANTE 2,0 CM | FIO SUTURA NYLON BC SUTURE 3-0 45CM AGULHA CIRCULO CORTANTE 1-2 2,0CM BC30MT2 | CIRURGIA GERAL | MATERIAL DE CONSUMO | FIOS E FITAS CIRURGICOS | UN | 37.844.479/0001-52 | BIOLINE FIOS CIRURGICOS LTDA - EPP | 20 |  |  | Material de consumo hospitalar | TUSS | 01/02/2020 | EM ANALISE | EM ANALISE
75629739 | 10426020023 | BC30CT35 NYLON BC SUTURE 3-0 45 CM 3/8 CIRCULO CORTANTE 3,5 | 01/02/2020 | 29/02/2024 | DESCONTINUADO | 2,2896 | DESCONTINUADO 04/08/2022 | NYLON BC SUTURE - BC30CT35 NYLON BC SUTURE 3-0 45 CM 3/8 CIRCULO CORTANTE 3,5 CM | FIO SUTURA NYLON BC SUTURE 3-0 45CM AGULHA CIRCULO CORTANTE 3-8 3,5CM BC30CT35 | CIRURGIA GERAL | MATERIAL DE CONSUMO | FIOS E FITAS CIRURGICOS | UN | 37.844.479/0001-52 | BIOLINE FIOS CIRURGICOS LTDA - EPP | 20 |  |  | Material de consumo hospitalar | TUSS | 01/02/2020 | EM ANALISE | EM ANALISE
75629640 | 10426020023 | BC30CT30 NYLON BC SUTURE 3-0 45 CM 3/8 CIRCULO CORTANTE 3,0 | 01/02/2020 | 29/02/2024 | DESCONTINUADO | 2,2896 | DESCONTINUADO 04/08/2022 | NYLON BC SUTURE - BC30CT30 NYLON BC SUTURE 3-0 45 CM 3/8 CIRCULO CORTANTE 3,0 CM | FIO SUTURA NYLON BC SUTURE 3-0 45CM AGULHA CIRCULO CORTANTE 3-8 3,0CM BC30CT3 | CIRURGIA GERAL | MATERIAL DE CONSUMO | FIOS E FITAS CIRURGICOS | UN | 37.844.479/0001-52 | BIOLINE FIOS CIRURGICOS LTDA - EPP | 20 |  |  | Material de consumo hospitalar | TUSS | 01/02/2020 | EM ANALISE | EM ANALISE
75629771 | 10426020023 | BC30CT25 NYLON BC SUTURE 3-0 45 CM 3/8 CIRCULO CORTANTE 2,5 | 01/02/2020 | 29/02/2024 | DESCONTINUADO | 2,2896 | DESCONTINUADO 04/08/2022 | NYLON BC SUTURE - BC30CT25 NYLON BC SUTURE 3-0 45 CM 3/8 CIRCULO CORTANTE 2,5 CM | FIO SUTURA NYLON BC SUTURE 3-0 45CM AGULHA CIRCULO CORTANTE 3-8 2,5CM BC30CT2 | CIRURGIA GERAL | MATERIAL DE CONSUMO | FIOS E FITAS CIRURGICOS | UN | 37.844.479/0001-52 | BIOLINE FIOS CIRURGICOS LTDA - EPP | 20 |  |  | Material de consumo hospitalar | TUSS | 01/02/2020 | EM ANALISE | EM ANALISE
75629801 | 10426020023 | BC30CT20 NYLON BC SUTURE 3-0 45 CM 3/8 CIRCULO CORTANTE 2,0 | 01/02/2020 | 29/02/2024 | DESCONTINUADO | 2,0640 | DESCONTINUADO 04/08/2022 | NYLON BC SUTURE - BC30CT20 NYLON BC SUTURE 3-0 45 CM 3/8 CIRCULO CORTANTE 2,0 CM | FIO SUTURA NYLON BC SUTURE 3-0 45CM AGULHA CIRCULO CORTANTE 3-8 2,0CM BC30CT20 | CIRURGIA GERAL | MATERIAL DE CONSUMO | FIOS E FITAS CIRURGICOS | UN | 37.844.479/0001-52 | BIOLINE FIOS CIRURGICOS LTDA - EPP | 20 |  |  | Material de consumo hospitalar | TUSS | 01/02/2020 | EM ANALISE | EM ANALISE
75629704 | 10426020023 | BC20MT40 NYLON BC SUTURE 2-0 45 CM 1/2 CIRCULO CORTANTE 4,0 | 01/02/2020 | 29/02/2024 | DESCONTINUADO | 1,9800 | DESCONTINUADO 04/08/2022 | NYLON BC SUTURE - BC20MT40 NYLON BC SUTURE 2-0 45 CM 1/2 CIRCULO CORTANTE 4,0 CM | FIO SUTURA NYLON BC SUTURE 2-0 45CM AGULHA CIRCULO CORTANTE 1-2 4,0CM BC20MT40 | CIRURGIA GERAL | MATERIAL DE CONSUMO | FIOS E FITAS CIRURGICOS | UN | 37.844.479/0001-52 | BIOLINE FIOS CIRURGICOS LTDA - EPP | 20 |  |  | Material de consumo hospitalar | TUSS | 01/02/2020 | EM ANALISE | EM ANALISE
75629755 | 10426020023 | BC20MT35 NYLON BC SUTURE 2-0 45 CM 1/2 CIRCULO CORTANTE 3,5 | 01/02/2020 | 29/02/2024 | DESCONTINUADO | 2,2896 | DESCONTINUADO 04/08/2022 | NYLON BC SUTURE - BC20MT35 NYLON BC SUTURE 2-0 45 CM 1/2 CIRCULO CORTANTE 3,5 CM | FIO SUTURA NYLON BC SUTURE 2-0 45CM AGULHA CIRCULO CORTANTE 1-2 3,5CM BC20MT35 | CIRURGIA GERAL | MATERIAL DE CONSUMO | FIOS E FITAS CIRURGICOS | UN | 37.844.479/0001-52 | BIOLINE FIOS CIRURGICOS LTDA - EPP | 20 |  |  | Material de consumo hospitalar | TUSS | 01/02/2020 | EM ANALISE | EM ANALISE
75629836 | 10426020023 | BC20MT30 NYLON BC SUTURE 2-0 45 CM 1/2 CIRCULO CORTANTE 3,0 | 01/02/2020 | 29/02/2024 | DESCONTINUADO | 2,2896 | DESCONTINUADO 04/08/2022 | NYLON BC SUTURE - BC20MT30 NYLON BC SUTURE 2-0 45 CM 1/2 CIRCULO CORTANTE 3,0 CM | FIO SUTURA NYLON BC SUTURE 2-0 45CM AGULHA CIRCULO CORTANTE 1-2 3,0CM BC20MT3 | CIRURGIA GERAL | MATERIAL DE CONSUMO | FIOS E FITAS CIRURGICOS | UN | 37.844.479/0001-52 | BIOLINE FIOS CIRURGICOS LTDA - EPP | 20 |  |  | Material de consumo hospitalar | TUSS | 01/02/2020 | EM ANALISE | EM ANALISE
75629984 | 10426020023 | BC20MT25 NYLON BC SUTURE 2-0 45 CM 1/2 CIRCULO CORTANTE 2,5 | 01/02/2020 | 29/02/2024 | DESCONTINUADO | 2,2896 | DESCONTINUADO 04/08/2022 | NYLON BC SUTURE - BC20MT25 NYLON BC SUTURE 2-0 45 CM 1/2 CIRCULO CORTANTE 2,5 CM | FIO SUTURA NYLON BC SUTURE 2-0 45CM AGULHA CIRCULO CORTANTE 1-2 2,5CM BC20MT25 | CIRURGIA GERAL | MATERIAL DE CONSUMO | FIOS E FITAS CIRURGICOS | UN | 37.844.479/0001-52 | BIOLINE FIOS CIRURGICOS LTDA - EPP | 20 |  |  | Material de consumo hospitalar | TUSS | 01/02/2020 | EM ANALISE | EM ANALISE
75629631 | 10426020023 | BC20CT40 NYLON BC SUTURE 2-0 45 CM 3/8 CIRCULO CORTANTE 4,0 | 01/02/2020 | 29/02/2024 | DESCONTINUADO | 1,9800 | DESCONTINUADO 04/08/2022 | NYLON BC SUTURE - BC20CT40 NYLON BC SUTURE 2-0 45 CM 3/8 CIRCULO CORTANTE 4,0 CM | FIO SUTURA NYLON BC SUTURE 2-0 45CM AGULHA CIRCULO CORTANTE 3-8 4,0CM BC20CT4 | CIRURGIA GERAL | MATERIAL DE CONSUMO | FIOS E FITAS CIRURGICOS | UN | 37.844.479/0001-52 | BIOLINE FIOS CIRURGICOS LTDA - EPP | 20 |  |  | Material de consumo hospitalar | TUSS | 01/02/2020 | EM ANALISE | EM ANALISE
75629941 | 10426020023 | BC20CT30 NYLON BC SUTURE 2-0 45 CM 3/8 CIRCULO CORTANTE 3,0 | 01/02/2020 | 29/02/2024 | DESCONTINUADO | 2,2896 | DESCONTINUADO 04/08/2022 | NYLON BC SUTURE - BC20CT30 NYLON BC SUTURE 2-0 45 CM 3/8 CIRCULO CORTANTE 3,0 CM | FIO SUTURA NYLON BC SUTURE 2-0 45CM AGULHA CIRCULO CORTANTE 3-8 3,0CM BC20CT3 | CIRURGIA GERAL | MATERIAL DE CONSUMO | FIOS E FITAS CIRURGICOS | UN | 37.844.479/0001-52 | BIOLINE FIOS CIRURGICOS LTDA - EPP | 20 |  |  | Material de consumo hospitalar | TUSS | 01/02/2020 | EM ANALISE | EM ANALISE
75629917 | 10426020023 | BC20CT25 NYLON BC SUTURE 2-0 45 CM 3/8 CIRCULO CORTANTE 2,5 | 01/02/2020 | 29/02/2024 | DESCONTINUADO | 2,0640 | DESCONTINUADO 04/08/2022 | NYLON BC SUTURE - BC20CT25 NYLON BC SUTURE 2-0 45 CM 3/8 CIRCULO CORTANTE 2,5 CM | FIO SUTURA NYLON BC SUTURE 2-0 45CM AGULHA CIRCULO CORTANTE 3-8 2,5CM BC20CT2 | CIRURGIA GERAL | MATERIAL DE CONSUMO | FIOS E FITAS CIRURGICOS | UN | 37.844.479/0001-52 | BIOLINE FIOS CIRURGICOS LTDA - EPP | 20 |  |  | Material de consumo hospitalar | TUSS | 01/02/2020 | EM ANALISE | EM ANALISE
75629860 | 10426020023 | BC20CT20 NYLON BC SUTURE 2-0 45 CM 3/8 CIRCULO CORTANTE 2,0 | 01/02/2020 | 29/02/2024 | DESCONTINUADO | 2,2896 | DESCONTINUADO 04/08/2022 | NYLON BC SUTURE - BC20CT20 NYLON BC SUTURE 2-0 45 CM 3/8 CIRCULO CORTANTE 2,0 CM | FIO SUTURA NYLON BC SUTURE 2-0 45CM AGULHA CIRCULO CORTANTE 3-8 2,0CM BC20CT20 | CIRURGIA GERAL | MATERIAL DE CONSUMO | FIOS E FITAS CIRURGICOS | UN | 37.844.479/0001-52 | BIOLINE FIOS CIRURGICOS LTDA - EPP | 20 |  |  | Material de consumo hospitalar | TUSS | 01/02/2020 | EM ANALISE | EM ANALISE
75629925 | 10426020023 | BC1CT30 NYLON BC SUTURE 1 45 CM 3/8 CIRCULO CORTANTE 3,0 CM | 01/02/2020 | 29/02/2024 | DESCONTINUADO | 2,2896 | DESCONTINUADO 04/08/2022 | NYLON BC SUTURE - BC1CT30 NYLON BC SUTURE 1 45 CM 3/8 CIRCULO CORTANTE 3,0 CM | FIO SUTURA NYLON BC SUTURE 1-0 45CM AGULHA CIRCULO CORTANTE 3-8 3,0CM BC1CT30 | CIRURGIA GERAL | MATERIAL DE CONSUMO | FIOS E FITAS CIRURGICOS | UN | 37.844.479/0001-52 | BIOLINE FIOS CIRURGICOS LTDA - EPP | 20 |  |  | Material de consumo hospitalar | TUSS | 01/02/2020 | EM ANALISE | EM ANALISE
75629763 | 10426020023 | BC10CE65 NYLON BC SUTURE 10-0 30 CM 3/8 CIRCULO ESPATULAR 0, | 01/02/2020 | 29/02/2024 | DESCONTINUADO | 2,2896 | DESCONTINUADO 04/08/2022 | NYLON BC SUTURE - BC10CE65 NYLON BC SUTURE 10-0 30 CM 3/8 CIRCULO ESPATULAR 0,65 CM | FIO SUTURA NYLON BC SUTURE 10-0 30CM AGULHA CIRCULO ESPATULAR 3-8 0,65CM BC10CE65 | CIRURGIA GERAL | MATERIAL DE CONSUMO | FIOS E FITAS CIRURGICOS | UN | 37.844.479/0001-52 | BIOLINE FIOS CIRURGICOS LTDA - EPP | 20 |  |  | Material de consumo hospitalar | TUSS | 01/02/2020 | EM ANALISE | EM ANALISE
75629976 | 10426020023 | BC102CE65 NYLON BC SUTURE 10-0 30 CM 3/8 CIRCULO ESPATULAR 2 | 01/02/2020 | 29/02/2024 | DESCONTINUADO | 2,2896 | DESCONTINUADO 04/08/2022 | NYLON BC SUTURE - BC102CE65 NYLON BC SUTURE 10-0 30 CM 3/8 CIRCULO ESPATULAR 2 X 0,65 CM | FIO SUTURA NYLON BC SUTURE 10-0 30CM AGULHA CIRCULO ESPATULAR 3-8 2,0X0,65CM BC102CE6 | CIRURGIA GERAL | MATERIAL DE CONSUMO | FIOS E FITAS CIRURGICOS | UN | 37.844.479/0001-52 | BIOLINE FIOS CIRURGICOS LTDA - EPP | 20 |  |  | Material de consumo hospitalar | TUSS | 01/02/2020 | EM ANALISE | EM ANALISE
75629844 | 10426020023 | BC0CT40 NYLON BC SUTURE 0 45 CM 3/8 CIRCULO CORTANTE 4,0 CM | 01/02/2020 | 29/02/2024 | DESCONTINUADO | 1,9800 | DESCONTINUADO 04/08/2022 | NYLON BC SUTURE - BC0CT40 NYLON BC SUTURE 0 45 CM 3/8 CIRCULO CORTANTE 4,0 CM | FIO SUTURA NYLON BC SUTURE 0 45CM AGULHA CIRCULO CORTANTE 3-8 4,0CM BC0CT40 | CIRURGIA GERAL | MATERIAL DE CONSUMO | FIOS E FITAS CIRURGICOS | UN | 37.844.479/0001-52 | BIOLINE FIOS CIRURGICOS LTDA - EPP | 20 |  |  | Material de consumo hospitalar | TUSS | 01/02/2020 | EM ANALISE | EM ANALISE
75629798 | 10426020023 | BC0CT35 NYLON BC SUTURE 0 45 CM 3/8 CIRCULO CORTANTE 3,5 CM | 01/02/2020 | 29/02/2024 | DESCONTINUADO | 2,2896 | DESCONTINUADO 04/08/2022 | NYLON BC SUTURE - BC0CT35 NYLON BC SUTURE 0 45 CM 3/8 CIRCULO CORTANTE 3,5 CM | FIO SUTURA NYLON BC SUTURE 0 45CM AGULHA CIRCULO CORTANTE 3-8 3,5CM BC0CT35 | CIRURGIA GERAL | MATERIAL DE CONSUMO | FIOS E FITAS CIRURGICOS | UN | 37.844.479/0001-52 | BIOLINE FIOS CIRURGICOS LTDA - EPP | 20 |  |  | Material de consumo hospitalar | TUSS | 01/02/2020 | EM ANALISE | EM ANALISE
75629720 | 10426020023 | BC0CT30 NYLON BC SUTURE 0 45 CM 3/8 CIRCULO CORTANTE 3,0 CM | 01/02/2020 | 29/02/2024 | DESCONTINUADO | 2,2896 | DESCONTINUADO 04/08/2022 | NYLON BC SUTURE - BC0CT30 NYLON BC SUTURE 0 45 CM 3/8 CIRCULO CORTANTE 3,0 CM | FIO SUTURA NYLON BC SUTURE 0 45CM AGULHA CIRCULO CORTANTE 3-8 3,0CM BC0CT3 | CIRURGIA GERAL | MATERIAL DE CONSUMO | FIOS E FITAS CIRURGICOS | UN | 37.844.479/0001-52 | BIOLINE FIOS CIRURGICOS LTDA - EPP | 20 |  |  | Material de consumo hospitalar | TUSS | 01/02/2020 | EM ANALISE | EM ANALISE
75629933 | 10426020023 | BC0CT25 NYLON BC SUTURE 0 45 CM 3/8 CIRCULO CORTANTE 2,5 CM | 01/02/2020 | 29/02/2024 | DESCONTINUADO | 2,2896 | DESCONTINUADO 04/08/2022 | NYLON BC SUTURE - BC0CT25 NYLON BC SUTURE 0 45 CM 3/8 CIRCULO CORTANTE 2,5 CM | FIO SUTURA NYLON BC SUTURE 0 45CM AGULHA CIRCULO CORTANTE 3-8 2,5CM BC0CT25 | CIRURGIA GERAL | MATERIAL DE CONSUMO | FIOS E FITAS CIRURGICOS | UN | 37.844.479/0001-52 | BIOLINE FIOS CIRURGICOS LTDA - EPP | 20 |  |  | Material de consumo hospitalar | TUSS | 01/02/2020 | EM ANALISE | EM ANALISE
75629747 | 10426020023 | BC0CT20 NYLON BC SUTURE 0 45 CM 3/8 CIRCULO CORTANTE 2,0 CM | 01/02/2020 | 29/02/2024 | DESCONTINUADO | 2,2896 | DESCONTINUADO 04/08/2022 | NYLON BC SUTURE - BC0CT20 NYLON BC SUTURE 0 45 CM 3/8 CIRCULO CORTANTE 2,0 CM | FIO SUTURA NYLON BC SUTURE 0 45CM AGULHA CIRCULO CORTANTE 3-8 2,0CM BC0CT20 | CIRURGIA GERAL | MATERIAL DE CONSUMO | FIOS E FITAS CIRURGICOS | UN | 37.844.479/0001-52 | BIOLINE FIOS CIRURGICOS LTDA - EPP | 20 |  |  | Material de consumo hospitalar | TUSS | 01/02/2020 | EM ANALISE | EM ANALISE
79170501 | 10430310029 | 14527 - BOLSA GRANDE, TRANSPARENTE, FLANGE 90MM | 01/02/2020 |  |  | 42,3000 |  | EASIFLEX DISPOSITIVO ABERTO PARA OSTOMIA - 14527 - BOLSA GRANDE, TRANSPARENTE, FLANGE 90MM | EASIFLEX DISPOSITIVO ABERTO PARA OSTOMIA - 14527 - BOLSA GRANDE, TRANSPARENTE, FLANGE 90MM | CLINICA MEDICA | MATERIAL DE CONSUMO | BOLSA COLETORA | UN | 02.794.555/0003-40 | COLOPLAST DO BRASIL LTDA | 20 |  |  | Material de consumo hospitalar | TUSS | 01/02/2020 | EM ANALISE | EM ANALISE
79170617 | 10430310029 | 14399 PLACA BASE MEDIA, PRE-CORTADA 41MM, FLANGE 50MM | 01/02/2020 |  |  | 41,4000 |  | EASIFLEX DISPOSITIVO ABERTO PARA OSTOMIA - 14399 PLACA BASE MEDIA, PRE-CORTADA 41MM, FLANGE 50MM | EASIFLEX DISPOSITIVO ABERTO PARA OSTOMIA - 14399 PLACA BASE MEDIA, PRE-CORTADA 41MM, FLANGE 50MM | CLINICA MEDICA | MATERIAL DE CONSUMO | BOLSA COLETORA | UN | 02.794.555/0003-40 | COLOPLAST DO BRASIL LTDA | 20 |  |  | Material de consumo hospitalar | TUSS | 01/02/2020 | EM ANALISE | EM ANALISE
79170676 | 10430310029 | 14398 PLACA BASE MEDIA, PRE-CORTADA 35MM, FLANGE 50MM | 01/02/2020 |  |  | 41,4000 |  | EASIFLEX DISPOSITIVO ABERTO PARA OSTOMIA - 14398 PLACA BASE MEDIA, PRE-CORTADA 35MM, FLANGE 50MM | EASIFLEX DISPOSITIVO ABERTO PARA OSTOMIA - 14398 PLACA BASE MEDIA, PRE-CORTADA 35MM, FLANGE 50MM | CLINICA MEDICA | MATERIAL DE CONSUMO | BOLSA COLETORA | UN | 02.794.555/0003-40 | COLOPLAST DO BRASIL LTDA | 20 |  |  | Material de consumo hospitalar | TUSS | 01/02/2020 | EM ANALISE | EM ANALISE
79170781 | 10430310029 | 14397 PLACA BASE MEDIA, PRE-CORTADA 31MM, FLANGE 50MM | 01/02/2020 |  |  | 41,4000 |  | EASIFLEX DISPOSITIVO ABERTO PARA OSTOMIA - 14397 PLACA BASE MEDIA, PRE-CORTADA 31MM, FLANGE 50MM | EASIFLEX DISPOSITIVO ABERTO PARA OSTOMIA - 14397 PLACA BASE MEDIA, PRE-CORTADA 31MM, FLANGE 50MM | CLINICA MEDICA | MATERIAL DE CONSUMO | BOLSA COLETORA | UN | 02.794.555/0003-40 | COLOPLAST DO BRASIL LTDA | 20 |  |  | Material de consumo hospitalar | TUSS | 01/02/2020 | EM ANALISE | EM ANALISE
79170625 | 10430310029 | 14396 PLACA BASE MEDIA, PRE-CORTADA 28MM, FLANGE 50MM | 01/02/2020 |  |  | 41,4000 |  | EASIFLEX DISPOSITIVO ABERTO PARA OSTOMIA - 14396 PLACA BASE MEDIA, PRE-CORTADA 28MM, FLANGE 50MM | EASIFLEX DISPOSITIVO ABERTO PARA OSTOMIA - 14396 PLACA BASE MEDIA, PRE-CORTADA 28MM, FLANGE 50MM | CLINICA MEDICA | MATERIAL DE CONSUMO | BOLSA COLETORA | UN | 02.794.555/0003-40 | COLOPLAST DO BRASIL LTDA | 20 |  |  | Material de consumo hospitalar | TUSS | 01/02/2020 | EM ANALISE | EM ANALISE
79170692 | 10430310029 | 14395 PLACA BASE MEDIA, PRE-CORTADA 25MM, FLANGE 50MM | 01/02/2020 |  |  | 41,4000 |  | EASIFLEX DISPOSITIVO ABERTO PARA OSTOMIA - 14395 PLACA BASE MEDIA, PRE-CORTADA 25MM, FLANGE 50MM | EASIFLEX DISPOSITIVO ABERTO PARA OSTOMIA - 14395 PLACA BASE MEDIA, PRE-CORTADA 25MM, FLANGE 50MM | CLINICA MEDICA | MATERIAL DE CONSUMO | BOLSA COLETORA | UN | 02.794.555/0003-40 | COLOPLAST DO BRASIL LTDA | 20 |  |  | Material de consumo hospitalar | TUSS | 01/02/2020 | EM ANALISE | EM ANALISE
79170498 | 10430310029 | 14394 PLACA BASE PEQUENA, PRE-CORTADA 28MM, FLANGE 35MM | 01/02/2020 |  |  | 33,6000 |  | EASIFLEX DISPOSITIVO ABERTO PARA OSTOMIA - 14394 PLACA BASE PEQUENA, PRE-CORTADA 28MM, FLANGE 35MM | EASIFLEX DISPOSITIVO ABERTO PARA OSTOMIA - 14394 PLACA BASE PEQUENA, PRE-CORTADA 28MM, FLANGE 35MM | CLINICA MEDICA | MATERIAL DE CONSUMO | BOLSA COLETORA | UN | 02.794.555/0003-40 | COLOPLAST DO BRASIL LTDA | 20 |  |  | Material de consumo hospitalar | TUSS | 01/02/2020 | EM ANALISE | EM ANALISE
79170706 | 10430310029 | 14393 PLACA BASE PEQUENA, PRE-CORTADA 25MM, FLANGE 35MM | 01/02/2020 |  |  | 33,6000 |  | EASIFLEX DISPOSITIVO ABERTO PARA OSTOMIA - 14393 PLACA BASE PEQUENA, PRE-CORTADA 25MM, FLANGE 35MM | EASIFLEX DISPOSITIVO ABERTO PARA OSTOMIA - 14393 PLACA BASE PEQUENA, PRE-CORTADA 25MM, FLANGE 35MM | CLINICA MEDICA | MATERIAL DE CONSUMO | BOLSA COLETORA | UN | 02.794.555/0003-40 | COLOPLAST DO BRASIL LTDA | 20 |  |  | Material de consumo hospitalar | TUSS | 01/02/2020 | EM ANALISE | EM ANALISE
79170790 | 10430310029 | 14392 PLACA BASE PEQUENA, PRE-CORTADA 21MM, FLANGE 35MM | 01/02/2020 |  |  | 33,6000 |  | EASIFLEX DISPOSITIVO ABERTO PARA OSTOMIA - 14392 PLACA BASE PEQUENA, PRE-CORTADA 21MM, FLANGE 35MM | EASIFLEX DISPOSITIVO ABERTO PARA OSTOMIA - 14392 PLACA BASE PEQUENA, PRE-CORTADA 21MM, FLANGE 35MM | CLINICA MEDICA | MATERIAL DE CONSUMO | BOLSA COLETORA | UN | 02.794.555/0003-40 | COLOPLAST DO BRASIL LTDA | 20 |  |  | Material de consumo hospitalar | TUSS | 01/02/2020 | EM ANALISE | EM ANALISE
79170803 | 10430310029 | 14391 PLACA BASE PEQUENA, PRE-CORTADA 18MM, FLANGE 35MM | 01/02/2020 |  |  | 33,6000 |  | EASIFLEX DISPOSITIVO ABERTO PARA OSTOMIA - 14391 PLACA BASE PEQUENA, PRE-CORTADA 18MM, FLANGE 35MM | EASIFLEX DISPOSITIVO ABERTO PARA OSTOMIA - 14391 PLACA BASE PEQUENA, PRE-CORTADA 18MM, FLANGE 35MM | CLINICA MEDICA | MATERIAL DE CONSUMO | BOLSA COLETORA | UN | 02.794.555/0003-40 | COLOPLAST DO BRASIL LTDA | 20 |  |  | Material de consumo hospitalar | TUSS | 01/02/2020 | EM ANALISE | EM ANALISE
79170471 | 10430310029 | 14377 - BOLSA PEQUENA, OPACA, FLANGE 50MM | 01/02/2020 |  |  | 38,4744 |  | EASIFLEX DISPOSITIVO ABERTO PARA OSTOMIA - 14377 - BOLSA PEQUENA, OPACA, FLANGE 50MM | EASIFLEX DISPOSITIVO ABERTO PARA OSTOMIA - 14377 - BOLSA PEQUENA, OPACA, FLANGE 50MM | CLINICA MEDICA | MATERIAL DE CONSUMO | BOLSA COLETORA | UN | 02.794.555/0003-40 | COLOPLAST DO BRASIL LTDA | 20 |  |  | Material de consumo hospitalar | TUSS | 01/02/2020 | EM ANALISE | EM ANALISE
79170544 | 10430310029 | 14376 - BOLSA PEQUENA, OPACA, FLANGE 35MM | 01/02/2020 |  |  | 21,5880 |  | EASIFLEX DISPOSITIVO ABERTO PARA OSTOMIA - 14376 - BOLSA PEQUENA, OPACA, FLANGE 35MM | EASIFLEX DISPOSITIVO ABERTO PARA OSTOMIA - 14376 - BOLSA PEQUENA, OPACA, FLANGE 35MM | CLINICA MEDICA | MATERIAL DE CONSUMO | BOLSA COLETORA | UN | 02.794.555/0003-40 | COLOPLAST DO BRASIL LTDA | 20 |  |  | Material de consumo hospitalar | TUSS | 01/02/2020 | EM ANALISE | EM ANALISE
79170773 | 10430310029 | 14364 - BOLSA EXTRAGRANDE, OPACA, FLANGE 70MM | 01/02/2020 |  |  | 25,2000 |  | EASIFLEX DISPOSITIVO ABERTO PARA OSTOMIA - 14364 - BOLSA EXTRAGRANDE, OPACA, FLANGE 70MM | EASIFLEX DISPOSITIVO ABERTO PARA OSTOMIA - 14364 - BOLSA EXTRAGRANDE, OPACA, FLANGE 70MM | CLINICA MEDICA | MATERIAL DE CONSUMO | BOLSA COLETORA | UN | 02.794.555/0003-40 | COLOPLAST DO BRASIL LTDA | 20 |  |  | Material de consumo hospitalar | TUSS | 01/02/2020 | EM ANALISE | EM ANALISE
79170510 | 10430310029 | 14363 - BOLSA GRANDE, OPACA, FLANGE 50MM | 01/02/2020 |  |  | 38,4744 |  | EASIFLEX DISPOSITIVO ABERTO PARA OSTOMIA - 14363 - BOLSA GRANDE, OPACA, FLANGE 50MM | EASIFLEX DISPOSITIVO ABERTO PARA OSTOMIA - 14363 - BOLSA GRANDE, OPACA, FLANGE 50MM | CLINICA MEDICA | MATERIAL DE CONSUMO | BOLSA COLETORA | UN | 02.794.555/0003-40 | COLOPLAST DO BRASIL LTDA | 20 |  |  | Material de consumo hospitalar | TUSS | 01/02/2020 | EM ANALISE | EM ANALISE
79170579 | 10430310029 | 14362 - BOLSA GRANDE, OPACA, FLANGE 50MM | 01/02/2020 |  |  | 38,4744 |  | EASIFLEX DISPOSITIVO ABERTO PARA OSTOMIA - 14362 - BOLSA GRANDE, OPACA, FLANGE 50MM | EASIFLEX DISPOSITIVO ABERTO PARA OSTOMIA - 14362 - BOLSA GRANDE, OPACA, FLANGE 50MM | CLINICA MEDICA | MATERIAL DE CONSUMO | BOLSA COLETORA | UN | 02.794.555/0003-40 | COLOPLAST DO BRASIL LTDA | 20 |  |  | Material de consumo hospitalar | TUSS | 01/02/2020 | EM ANALISE | EM ANALISE
79170668 | 10430310029 | 14361 - BOLSA GRANDE, OPACA, FLANGE 35MM | 01/02/2020 |  |  | 21,5880 |  | EASIFLEX DISPOSITIVO ABERTO PARA OSTOMIA - 14361 - BOLSA GRANDE, OPACA, FLANGE 35MM | EASIFLEX DISPOSITIVO ABERTO PARA OSTOMIA - 14361 - BOLSA GRANDE, OPACA, FLANGE 35MM | CLINICA MEDICA | MATERIAL DE CONSUMO | BOLSA COLETORA | UN | 02.794.555/0003-40 | COLOPLAST DO BRASIL LTDA | 20 |  |  | Material de consumo hospitalar | TUSS | 01/02/2020 | EM ANALISE | EM ANALISE
79170536 | 10430310029 | 14359 - BOLSA EXTRAGRANDE, TRANSPARENTE, FLANGE 70MM | 01/02/2020 |  |  | 26,4000 |  | EASIFLEX DISPOSITIVO ABERTO PARA OSTOMIA - 14359 - BOLSA EXTRAGRANDE, TRANSPARENTE, FLANGE 70MM | EASIFLEX DISPOSITIVO ABERTO PARA OSTOMIA - 14359 - BOLSA EXTRAGRANDE, TRANSPARENTE, FLANGE 70MM | CLINICA MEDICA | MATERIAL DE CONSUMO | BOLSA COLETORA | UN | 02.794.555/0003-40 | COLOPLAST DO BRASIL LTDA | 20 |  |  | Material de consumo hospitalar | TUSS | 01/02/2020 | EM ANALISE | EM ANALISE
79170730 | 10430310029 | 14358 - BOLSA GRANDE, TRANSPARENTE, FLANGE 50MM | 01/02/2020 |  |  | 38,4744 |  | EASIFLEX DISPOSITIVO ABERTO PARA OSTOMIA - 14358 - BOLSA GRANDE, TRANSPARENTE, FLANGE 50MM | EASIFLEX DISPOSITIVO ABERTO PARA OSTOMIA - 14358 - BOLSA GRANDE, TRANSPARENTE, FLANGE 50MM | CLINICA MEDICA | MATERIAL DE CONSUMO | BOLSA COLETORA | UN | 02.794.555/0003-40 | COLOPLAST DO BRASIL LTDA | 20 |  |  | Material de consumo hospitalar | TUSS | 01/02/2020 | EM ANALISE | EM ANALISE
79170528 | 10430310029 | 14357 - BOLSA GRANDE, TRANSPARENTE, FLANGE 50MM | 01/02/2020 |  |  | 38,4744 |  | EASIFLEX DISPOSITIVO ABERTO PARA OSTOMIA - 14357 - BOLSA GRANDE, TRANSPARENTE, FLANGE 50MM | EASIFLEX DISPOSITIVO ABERTO PARA OSTOMIA - 14357 - BOLSA GRANDE, TRANSPARENTE, FLANGE 50MM | CLINICA MEDICA | MATERIAL DE CONSUMO | BOLSA COLETORA | UN | 02.794.555/0003-40 | COLOPLAST DO BRASIL LTDA | 20 |  |  | Material de consumo hospitalar | TUSS | 01/02/2020 | EM ANALISE | EM ANALISE
79170560 | 10430310029 | 14356 - BOLSA GRANDE, TRANSPARENTE, FLANGE 35MM | 01/02/2020 |  |  | 21,5880 |  | EASIFLEX DISPOSITIVO ABERTO PARA OSTOMIA - 14356 - BOLSA GRANDE, TRANSPARENTE, FLANGE 35MM | EASIFLEX DISPOSITIVO ABERTO PARA OSTOMIA - 14356 - BOLSA GRANDE, TRANSPARENTE, FLANGE 35MM | CLINICA MEDICA | MATERIAL DE CONSUMO | BOLSA COLETORA | UN | 02.794.555/0003-40 | COLOPLAST DO BRASIL LTDA | 20 |  |  | Material de consumo hospitalar | TUSS | 01/02/2020 | EM ANALISE | EM ANALISE
79170641 | 10430310029 | 14349 - BOLSA GRANDE, OPACA, FLANGE 70MM | 01/02/2020 |  |  | 38,4744 |  | EASIFLEX DISPOSITIVO ABERTO PARA OSTOMIA - 14349 - BOLSA GRANDE, OPACA, FLANGE 70MM | EASIFLEX DISPOSITIVO ABERTO PARA OSTOMIA - 14349 - BOLSA GRANDE, OPACA, FLANGE 70MM | CLINICA MEDICA | MATERIAL DE CONSUMO | BOLSA COLETORA | UN | 02.794.555/0003-40 | COLOPLAST DO BRASIL LTDA | 20 |  |  | Material de consumo hospitalar | TUSS | 01/02/2020 | EM ANALISE | EM ANALISE
79170633 | 10430310029 | 14348 - BOLSA MEDIA, OPACA, FLANGE 50MM | 01/02/2020 |  |  | 38,4744 |  | EASIFLEX DISPOSITIVO ABERTO PARA OSTOMIA - 14348 - BOLSA MEDIA, OPACA, FLANGE 50MM | EASIFLEX DISPOSITIVO ABERTO PARA OSTOMIA - 14348 - BOLSA MEDIA, OPACA, FLANGE 50MM | CLINICA MEDICA | MATERIAL DE CONSUMO | BOLSA COLETORA | UN | 02.794.555/0003-40 | COLOPLAST DO BRASIL LTDA | 20 |  |  | Material de consumo hospitalar | TUSS | 01/02/2020 | EM ANALISE | EM ANALISE
79170714 | 10430310029 | 14347 - BOLSA MEDIA, OPACA, FLANGE 50MM | 01/02/2020 |  |  | 38,4744 |  | EASIFLEX DISPOSITIVO ABERTO PARA OSTOMIA - 14347 - BOLSA MEDIA, OPACA, FLANGE 50MM | EASIFLEX DISPOSITIVO ABERTO PARA OSTOMIA - 14347 - BOLSA MEDIA, OPACA, FLANGE 50MM | CLINICA MEDICA | MATERIAL DE CONSUMO | BOLSA COLETORA | UN | 02.794.555/0003-40 | COLOPLAST DO BRASIL LTDA | 20 |  |  | Material de consumo hospitalar | TUSS | 01/02/2020 | EM ANALISE | EM ANALISE
79170552 | 10430310029 | 14346 - BOLSA MEDIA, OPACA, FLANGE 35MM | 01/02/2020 |  |  | 21,5880 |  | EASIFLEX DISPOSITIVO ABERTO PARA OSTOMIA - 14346 - BOLSA MEDIA, OPACA, FLANGE 35MM | EASIFLEX DISPOSITIVO ABERTO PARA OSTOMIA - 14346 - BOLSA MEDIA, OPACA, FLANGE 35MM | CLINICA MEDICA | MATERIAL DE CONSUMO | BOLSA COLETORA | UN | 02.794.555/0003-40 | COLOPLAST DO BRASIL LTDA | 20 |  |  | Material de consumo hospitalar | TUSS | 01/02/2020 | EM ANALISE | EM ANALISE
79170595 | 10430310029 | 14344 - BOLSA GRANDE, TRANSPARENTE, FLANGE 70MM | 01/02/2020 |  |  | 38,4744 |  | EASIFLEX DISPOSITIVO ABERTO PARA OSTOMIA - 14344 - BOLSA GRANDE, TRANSPARENTE, FLANGE 70MM | EASIFLEX DISPOSITIVO ABERTO PARA OSTOMIA - 14344 - BOLSA GRANDE, TRANSPARENTE, FLANGE 70MM | CLINICA MEDICA | MATERIAL DE CONSUMO | BOLSA COLETORA | UN | 02.794.555/0003-40 | COLOPLAST DO BRASIL LTDA | 20 |  |  | Material de consumo hospitalar | TUSS | 01/02/2020 | EM ANALISE | EM ANALISE
79170463 | 10430310029 | 14342 - BOLSA MEDIA, TRANSPARENTE, FLANGE 50MM | 01/02/2020 |  |  | 38,4744 |  | EASIFLEX DISPOSITIVO ABERTO PARA OSTOMIA - 14342 - BOLSA MEDIA, TRANSPARENTE, FLANGE 50MM | EASIFLEX DISPOSITIVO ABERTO PARA OSTOMIA - 14342 - BOLSA MEDIA, TRANSPARENTE, FLANGE 50MM | CLINICA MEDICA | MATERIAL DE CONSUMO | BOLSA COLETORA | UN | 02.794.555/0003-40 | COLOPLAST DO BRASIL LTDA | 20 |  |  | Material de consumo hospitalar | TUSS | 01/02/2020 | EM ANALISE | EM ANALISE
79170480 | 10430310029 | 14341 - BOLSA MEDIA, TRANSPARENTE, FLANGE 35MM | 01/02/2020 |  |  | 21,5880 |  | EASIFLEX DISPOSITIVO ABERTO PARA OSTOMIA - 14341 - BOLSA MEDIA, TRANSPARENTE, FLANGE 35MM | EASIFLEX DISPOSITIVO ABERTO PARA OSTOMIA - 14341 - BOLSA MEDIA, TRANSPARENTE, FLANGE 35MM | CLINICA MEDICA | MATERIAL DE CONSUMO | BOLSA COLETORA | UN | 02.794.555/0003-40 | COLOPLAST DO BRASIL LTDA | 20 |  |  | Material de consumo hospitalar | TUSS | 01/02/2020 | EM ANALISE | EM ANALISE
79170650 | 10430310029 | 14307 PLACA BASE PEDIATRICA, RECORTAVEL 17MM, FLANGE 25MM | 01/02/2020 |  |  | 60,0000 |  | EASIFLEX DISPOSITIVO ABERTO PARA OSTOMIA - 14307 PLACA BASE PEDIATRICA, RECORTAVEL 17MM, FLANGE 25MM | EASIFLEX DISPOSITIVO ABERTO PARA OSTOMIA - 14307 PLACA BASE PEDIATRICA, RECORTAVEL 17MM, FLANGE 25MM | CLINICA MEDICA | MATERIAL DE CONSUMO | BOLSA COLETORA | UN | 02.794.555/0003-40 | COLOPLAST DO BRASIL LTDA | 20 |  |  | Material de consumo hospitalar | TUSS | 01/02/2020 | EM ANALISE | EM ANALISE
79170749 | 10430310029 | 14306 PLACA BASE GRANDE, RECORTAVEL 70MM, FLANGE 70MM | 01/02/2020 |  |  | 41,4000 |  | EASIFLEX DISPOSITIVO ABERTO PARA OSTOMIA - 14306 PLACA BASE GRANDE, RECORTAVEL 70MM, FLANGE 70MM | EASIFLEX DISPOSITIVO ABERTO PARA OSTOMIA - 14306 PLACA BASE GRANDE, RECORTAVEL 70MM, FLANGE 70MM | CLINICA MEDICA | MATERIAL DE CONSUMO | BOLSA COLETORA | UN | 02.794.555/0003-40 | COLOPLAST DO BRASIL LTDA | 20 |  |  | Material de consumo hospitalar | TUSS | 01/02/2020 | EM ANALISE | EM ANALISE
79170587 | 10430310029 | 14305 PLACA BASE MEDIA, RECORTAVEL 50MM, FLANGE 50MM | 01/02/2020 |  |  | 41,4000 |  | EASIFLEX DISPOSITIVO ABERTO PARA OSTOMIA - 14305 PLACA BASE MEDIA, RECORTAVEL 50MM, FLANGE 50MM | EASIFLEX DISPOSITIVO ABERTO PARA OSTOMIA - 14305 PLACA BASE MEDIA, RECORTAVEL 50MM, FLANGE 50MM | CLINICA MEDICA | MATERIAL DE CONSUMO | BOLSA COLETORA | UN | 02.794.555/0003-40 | COLOPLAST DO BRASIL LTDA | 20 |  |  | Material de consumo hospitalar | TUSS | 01/02/2020 | EM ANALISE | EM ANALISE
74014790 | 80052020064 | 3NP45320 | 01/02/2020 |  |  | 5,5820 |  | MONOSOF - SUTURA DE NYLON (POLIAMIDA) NAO ABSORVIVEL MONOFILAMENTAR COM AGULHA - 3NP45320 | MONOSOF - SUTURA DE NYLON (POLIAMIDA) NAO ABSORVIVEL MONOFILAMENTAR COM AGULHA - 3NP45320 | CIRURGIA GERAL | MATERIAL DE CONSUMO | FIOS E FITAS CIRURGICOS | UN | 03.812.429/0001-71 | POLYSUTURE INDUSTRIA E COMERCIO LTDA | 20 |  |  | Material de consumo hospitalar | TUSS | 01/02/2020 | 0000267259 | FIO MONOSOF PRETO 2-0 3X45CM CT30 C/AG.
74014331 | 80052020064 | 3NP44340 | 01/02/2020 |  |  | 7,9170 |  | MONOSOF - SUTURA DE NYLON (POLIAMIDA) NAO ABSORVIVEL MONOFILAMENTAR COM AGULHA - 3NP44340 | MONOSOF - SUTURA DE NYLON (POLIAMIDA) NAO ABSORVIVEL MONOFILAMENTAR COM AGULHA - 3NP44340 | CIRURGIA GERAL | MATERIAL DE CONSUMO | FIOS E FITAS CIRURGICOS | UN | 03.812.429/0001-71 | POLYSUTURE INDUSTRIA E COMERCIO LTDA | 20 |  |  | Material de consumo hospitalar | TUSS | 01/02/2020 | 0000267436 | FIO MONOSOF PRETO 4-0 3X45CM CT25 C/AG.
74015087 | 80052020064 | 2NP22360 | 01/02/2020 |  |  | 6,3641 |  | MONOSOF - SUTURA DE NYLON (POLIAMIDA) NAO ABSORVIVEL MONOFILAMENTAR COM AGULHA - 2NP22360 | MONOSOF - SUTURA DE NYLON (POLIAMIDA) NAO ABSORVIVEL MONOFILAMENTAR COM AGULHA - 2NP22360 | CIRURGIA GERAL | MATERIAL DE CONSUMO | FIOS E FITAS CIRURGICOS | UN | 03.812.429/0001-71 | POLYSUTURE INDUSTRIA E COMERCIO LTDA | 20 |  |  | Material de consumo hospitalar | TUSS | 01/02/2020 | 0000267533 | FIO MONOSOF PRETO 6-0 75CM 2XMC15 C/AG.
74014242 | 80052020064 | 2NP22340 | 01/02/2020 |  |  | 10,8853 |  | MONOSOF - SUTURA DE NYLON (POLIAMIDA) NAO ABSORVIVEL MONOFILAMENTAR COM AGULHA - 2NP22340 | MONOSOF - SUTURA DE NYLON (POLIAMIDA) NAO ABSORVIVEL MONOFILAMENTAR COM AGULHA - 2NP22340 | CIRURGIA GERAL | MATERIAL DE CONSUMO | FIOS E FITAS CIRURGICOS | UN | 03.812.429/0001-71 | POLYSUTURE INDUSTRIA E COMERCIO LTDA | 20 |  |  | Material de consumo hospitalar | TUSS | 01/02/2020 | 0000267462 | FIO MONOSOF PRETO 4-0 75CM 2XMC15 C/AG.
74015796 | 80052020072 | SVB6580 | 01/02/2020 |  |  | 46,3406 |  | SOFSILK - SUTURA DE SEDA TRANCADA NAO ABSORVIVEL COM AGULHA, COM E SEM REVESTIMENTO DE CERA - SVB6580 | SOFSILK - SUTURA DE SEDA TRANCADA NAO ABSORVIVEL COM AGULHA, COM E SEM REVESTIMENTO DE CERA - SVB6580 | CIRURGIA PLASTICA+CIRURGIA VASCULAR+GASTROENTEROLOGIA | MATERIAL DE CONSUMO | FIOS E FITAS CIRURGICOS | UN | 03.812.429/0001-71 | POLYSUTURE INDUSTRIA E COMERCIO LTDA | 20 |  |  | Material de consumo hospitalar | TUSS | 01/02/2020 | 0000267415 | SOFSILK V.BRANCA OFTAL.8-0 45CM 2XCE6.5 C/AG.
74015710 | 80052020072 | SP86420 | 01/02/2020 |  |  | 6,0000 |  | SOFSILK - SUTURA DE SEDA TRANCADA NAO ABSORVIVEL COM AGULHA, COM E SEM REVESTIMENTO DE CERA - SP86420 | SOFSILK - SUTURA DE SEDA TRANCADA NAO ABSORVIVEL COM AGULHA, COM E SEM REVESTIMENTO DE CERA - SP86420 | CIRURGIA PLASTICA+CIRURGIA VASCULAR+GASTROENTEROLOGIA | MATERIAL DE CONSUMO | FIOS E FITAS CIRURGICOS | UN | 03.812.429/0001-71 | POLYSUTURE INDUSTRIA E COMERCIO LTDA | 20 |  |  | Material de consumo hospitalar | TUSS | 01/02/2020 | 0000267373 | SOFSILK-FIO SEDA PRETA GASTRO 2-0 75CM MC37 C/AG.
74015940 | 80052020072 | SP82460 | 01/02/2020 |  |  | 14,4395 |  | SOFSILK - SUTURA DE SEDA TRANCADA NAO ABSORVIVEL COM AGULHA, COM E SEM REVESTIMENTO DE CERA - SP82460 | SOFSILK - SUTURA DE SEDA TRANCADA NAO ABSORVIVEL COM AGULHA, COM E SEM REVESTIMENTO DE CERA - SP82460 | CIRURGIA PLASTICA+CIRURGIA VASCULAR+GASTROENTEROLOGIA | MATERIAL DE CONSUMO | FIOS E FITAS CIRURGICOS | UN | 03.812.429/0001-71 | POLYSUTURE INDUSTRIA E COMERCIO LTDA | 20 |  |  | Material de consumo hospitalar | TUSS | 01/02/2020 | 0000267399 | SOFSILK-FIO SEDA PRETA PLASTICA 6-0 45CM CT16 C/AG.
74015150 | 80052020064 | NPXF82360 | 01/02/2020 |  |  | 10,2714 |  | MONOSOF - SUTURA DE NYLON (POLIAMIDA) NAO ABSORVIVEL MONOFILAMENTAR COM AGULHA - NPXF82360 | MONOSOF - SUTURA DE NYLON (POLIAMIDA) NAO ABSORVIVEL MONOFILAMENTAR COM AGULHA - NPXF82360 | CIRURGIA GERAL | MATERIAL DE CONSUMO | FIOS E FITAS CIRURGICOS | UN | 03.812.429/0001-71 | POLYSUTURE INDUSTRIA E COMERCIO LTDA | 20 |  |  | Material de consumo hospitalar | TUSS | 01/02/2020 | 0000267526 | FIO MONOSOF PRETO 6-0 45CM CT16.5XF C/AG.
74014463 | 80052020064 | NPXF81360 | 01/02/2020 |  |  | 10,8889 |  | MONOSOF - SUTURA DE NYLON (POLIAMIDA) NAO ABSORVIVEL MONOFILAMENTAR COM AGULHA - NPXF81360 | MONOSOF - SUTURA DE NYLON (POLIAMIDA) NAO ABSORVIVEL MONOFILAMENTAR COM AGULHA - NPXF81360 | CIRURGIA GERAL | MATERIAL DE CONSUMO | FIOS E FITAS CIRURGICOS | UN | 03.812.429/0001-71 | POLYSUTURE INDUSTRIA E COMERCIO LTDA | 20 |  |  | Material de consumo hospitalar | TUSS | 01/02/2020 | 0000267521 | FIO MONOSOF PRETO 6-0 45CM CT11XF C/AG.
74015117 | 80052020064 | NPXF81350 | 01/02/2020 |  |  | 13,5252 |  | MONOSOF - SUTURA DE NYLON (POLIAMIDA) NAO ABSORVIVEL MONOFILAMENTAR COM AGULHA - NPXF81350 | MONOSOF - SUTURA DE NYLON (POLIAMIDA) NAO ABSORVIVEL MONOFILAMENTAR COM AGULHA - NPXF81350 | CIRURGIA GERAL | MATERIAL DE CONSUMO | FIOS E FITAS CIRURGICOS | UN | 03.812.429/0001-71 | POLYSUTURE INDUSTRIA E COMERCIO LTDA | 20 |  |  | Material de consumo hospitalar | TUSS | 01/02/2020 | 0000267485 | FIO MONOSOF PRETO 5-0 45CM CT11XF C/AG.
74014676 | 80052020064 | NPXF52350 | 01/02/2020 |  |  | 9,7684 |  | MONOSOF - SUTURA DE NYLON (POLIAMIDA) NAO ABSORVIVEL MONOFILAMENTAR COM AGULHA - NPXF52350 | MONOSOF - SUTURA DE NYLON (POLIAMIDA) NAO ABSORVIVEL MONOFILAMENTAR COM AGULHA - NPXF52350 | CIRURGIA GERAL | MATERIAL DE CONSUMO | FIOS E FITAS CIRURGICOS | UN | 03.812.429/0001-71 | POLYSUTURE INDUSTRIA E COMERCIO LTDA | 20 |  |  | Material de consumo hospitalar | TUSS | 01/02/2020 | 0000267483 | FIO MONOSOF PRETO 5-0 45CM MT15XF C/AG.
74015095 | 80052020064 | NPXF52340 | 01/02/2020 |  |  | 7,1046 |  | MONOSOF - SUTURA DE NYLON (POLIAMIDA) NAO ABSORVIVEL MONOFILAMENTAR COM AGULHA - NPXF52340 | MONOSOF - SUTURA DE NYLON (POLIAMIDA) NAO ABSORVIVEL MONOFILAMENTAR COM AGULHA - NPXF52340 | CIRURGIA GERAL | MATERIAL DE CONSUMO | FIOS E FITAS CIRURGICOS | UN | 03.812.429/0001-71 | POLYSUTURE INDUSTRIA E COMERCIO LTDA | 20 |  |  | Material de consumo hospitalar | TUSS | 01/02/2020 | 0000267458 | FIO MONOSOF PRETO 4-0 45CM MT15XF C/AG.
74014269 | 80052020064 | NPXF52330 | 01/02/2020 |  |  | 9,6624 |  | MONOSOF - SUTURA DE NYLON (POLIAMIDA) NAO ABSORVIVEL MONOFILAMENTAR COM AGULHA - NPXF52330 | MONOSOF - SUTURA DE NYLON (POLIAMIDA) NAO ABSORVIVEL MONOFILAMENTAR COM AGULHA - NPXF52330 | CIRURGIA GERAL | MATERIAL DE CONSUMO | FIOS E FITAS CIRURGICOS | UN | 03.812.429/0001-71 | POLYSUTURE INDUSTRIA E COMERCIO LTDA | 20 |  |  | Material de consumo hospitalar | TUSS | 01/02/2020 | 0000267417 | FIO MONOSOF PRETO 3-0 45CM MT15XF C/AG.
74014943 | 80052020064 | NPN45340T | 01/02/2020 |  |  | 5,3868 |  | MONOSOF - SUTURA DE NYLON (POLIAMIDA) NAO ABSORVIVEL MONOFILAMENTAR COM AGULHA - NPN45340T | MONOSOF - SUTURA DE NYLON (POLIAMIDA) NAO ABSORVIVEL MONOFILAMENTAR COM AGULHA - NPN45340T | CIRURGIA GERAL | MATERIAL DE CONSUMO | FIOS E FITAS CIRURGICOS | UN | 03.812.429/0001-71 | POLYSUTURE INDUSTRIA E COMERCIO LTDA | 20 |  |  | Material de consumo hospitalar | TUSS | 01/02/2020 | 0000276084 | FIO MONOSOF PRETO 4-0 75CM CT30
74014323 | 80052020064 | NPN44350V | 01/02/2020 |  |  | 7,4484 |  | MONOSOF - SUTURA DE NYLON (POLIAMIDA) NAO ABSORVIVEL MONOFILAMENTAR COM AGULHA - NPN44350V | MONOSOF - SUTURA DE NYLON (POLIAMIDA) NAO ABSORVIVEL MONOFILAMENTAR COM AGULHA - NPN44350V | CIRURGIA GERAL | MATERIAL DE CONSUMO | FIOS E FITAS CIRURGICOS | UN | 03.812.429/0001-71 | POLYSUTURE INDUSTRIA E COMERCIO LTDA | 20 |  |  | Material de consumo hospitalar | TUSS | 01/02/2020 | 0000267512 | FIO MONOSOF PRETO 5-0 75CM CT25 C/AG.
74015214 | 80052020064 | NPM7010 | 01/02/2020 |  |  | 288,6904 |  | MONOSOF - SUTURA DE NYLON (POLIAMIDA) NAO ABSORVIVEL MONOFILAMENTAR COM AGULHA - NPM7010 | MONOSOF - SUTURA DE NYLON (POLIAMIDA) NAO ABSORVIVEL MONOFILAMENTAR COM AGULHA - NPM7010 | CIRURGIA GERAL | MATERIAL DE CONSUMO | FIOS E FITAS CIRURGICOS | UN | 03.812.429/0001-71 | POLYSUTURE INDUSTRIA E COMERCIO LTDA | 20 |  |  | Material de consumo hospitalar | TUSS | 01/02/2020 | 0000267232 | FIO MONOSOF PRETO 10-0 13CM CC5 70CM C/AG.
74014889 | 80052020064 | NPM6590 | 01/02/2020 |  |  | 192,3709 |  | MONOSOF - SUTURA DE NYLON (POLIAMIDA) NAO ABSORVIVEL MONOFILAMENTAR COM AGULHA - NPM6590 | MONOSOF - SUTURA DE NYLON (POLIAMIDA) NAO ABSORVIVEL MONOFILAMENTAR COM AGULHA - NPM6590 | CIRURGIA GERAL | MATERIAL DE CONSUMO | FIOS E FITAS CIRURGICOS | UN | 03.812.429/0001-71 | POLYSUTURE INDUSTRIA E COMERCIO LTDA | 20 |  |  | Material de consumo hospitalar | TUSS | 01/02/2020 | 0000267561 | FIO MONOSOF PRETO 9-0 13CM CC6.5 C/AG.
74014811 | 80052020064 | NPM6580 | 01/02/2020 |  |  | 155,2950 |  | MONOSOF - SUTURA DE NYLON (POLIAMIDA) NAO ABSORVIVEL MONOFILAMENTAR COM AGULHA - NPM6580 | MONOSOF - SUTURA DE NYLON (POLIAMIDA) NAO ABSORVIVEL MONOFILAMENTAR COM AGULHA - NPM6580 | CIRURGIA GERAL | MATERIAL DE CONSUMO | FIOS E FITAS CIRURGICOS | UN | 03.812.429/0001-71 | POLYSUTURE INDUSTRIA E COMERCIO LTDA | 20 |  |  | Material de consumo hospitalar | TUSS | 01/02/2020 | 0000267556 | FIO MONOSOF PRETO 8-0 13CM CC6.5 C/AG.
74014480 | 80052020064 | NPM5010 | 01/02/2020 |  |  | 192,3709 |  | MONOSOF - SUTURA DE NYLON (POLIAMIDA) NAO ABSORVIVEL MONOFILAMENTAR COM AGULHA - NPM5010 | MONOSOF - SUTURA DE NYLON (POLIAMIDA) NAO ABSORVIVEL MONOFILAMENTAR COM AGULHA - NPM5010 | CIRURGIA GERAL | MATERIAL DE CONSUMO | FIOS E FITAS CIRURGICOS | UN | 03.812.429/0001-71 | POLYSUTURE INDUSTRIA E COMERCIO LTDA | 20 |  |  | Material de consumo hospitalar | TUSS | 01/02/2020 | 0000267256 | FIO MONOSOF PRETO 10-0 13CM CC5.0 C/AG.
74014439 | 80052020064 | NPM4090 | 01/02/2020 |  |  | 180,6840 |  | MONOSOF - SUTURA DE NYLON (POLIAMIDA) NAO ABSORVIVEL MONOFILAMENTAR COM AGULHA - NPM4090 | MONOSOF - SUTURA DE NYLON (POLIAMIDA) NAO ABSORVIVEL MONOFILAMENTAR COM AGULHA - NPM4090 | CIRURGIA GERAL | MATERIAL DE CONSUMO | FIOS E FITAS CIRURGICOS | UN | 03.812.429/0001-71 | POLYSUTURE INDUSTRIA E COMERCIO LTDA | 20 |  |  | Material de consumo hospitalar | TUSS | 01/02/2020 | 0000267558 | FIO MONOSOF PRETO 9-0 13CM CC3.6 C/AG.
74014706 | 80052020064 | NPK5550D | 01/02/2020 |  |  | 30,8628 |  | MONOSOF - SUTURA DE NYLON (POLIAMIDA) NAO ABSORVIVEL MONOFILAMENTAR COM AGULHA - NPK5550D | MONOSOF - SUTURA DE NYLON (POLIAMIDA) NAO ABSORVIVEL MONOFILAMENTAR COM AGULHA - NPK5550D | CIRURGIA GERAL | MATERIAL DE CONSUMO | FIOS E FITAS CIRURGICOS | UN | 03.812.429/0001-71 | POLYSUTURE INDUSTRIA E COMERCIO LTDA | 20 |  |  | Material de consumo hospitalar | TUSS | 01/02/2020 | 0000267480 | FIO MONOSOF PRETO 5-0 45CM 2XQE6,5 C/AG.
74014838 | 80052020064 | NPK54320V | 01/02/2020 |  |  | 11,0856 |  | MONOSOF - SUTURA DE NYLON (POLIAMIDA) NAO ABSORVIVEL MONOFILAMENTAR COM AGULHA - NPK54320V | MONOSOF - SUTURA DE NYLON (POLIAMIDA) NAO ABSORVIVEL MONOFILAMENTAR COM AGULHA - NPK54320V | CIRURGIA GERAL | MATERIAL DE CONSUMO | FIOS E FITAS CIRURGICOS | UN | 03.812.429/0001-71 | POLYSUTURE INDUSTRIA E COMERCIO LTDA | 20 |  |  | Material de consumo hospitalar | TUSS | 01/02/2020 | 0000267271 | FIO MONOSOF PRETO 2-0 45CM MT26 C/AG.
74014315 | 80052020064 | NPK42350V | 01/02/2020 |  |  | 13,5252 |  | MONOSOF - SUTURA DE NYLON (POLIAMIDA) NAO ABSORVIVEL MONOFILAMENTAR COM AGULHA - NPK42350V | MONOSOF - SUTURA DE NYLON (POLIAMIDA) NAO ABSORVIVEL MONOFILAMENTAR COM AGULHA - NPK42350V | CIRURGIA GERAL | MATERIAL DE CONSUMO | FIOS E FITAS CIRURGICOS | UN | 03.812.429/0001-71 | POLYSUTURE INDUSTRIA E COMERCIO LTDA | 20 |  |  | Material de consumo hospitalar | TUSS | 01/02/2020 | 0000276083 | FIO MONOSOF PRETO 5-0 45CM CT13
74014374 | 80052020064 | NP89320 | 01/02/2020 |  |  | 30,4866 |  | MONOSOF - SUTURA DE NYLON (POLIAMIDA) NAO ABSORVIVEL MONOFILAMENTAR COM AGULHA - NP89320 | MONOSOF - SUTURA DE NYLON (POLIAMIDA) NAO ABSORVIVEL MONOFILAMENTAR COM AGULHA - NP89320 | CIRURGIA GERAL | MATERIAL DE CONSUMO | FIOS E FITAS CIRURGICOS | UN | 03.812.429/0001-71 | POLYSUTURE INDUSTRIA E COMERCIO LTDA | 20 |  |  | Material de consumo hospitalar | TUSS | 01/02/2020 | 0000267258 | FIO MONOSOF PRETO 2-0 2,5MM MCR65 LAC C/AG.
74014420 | 80052020064 | NP86330 | 01/02/2020 |  |  | 5,6436 |  | MONOSOF - SUTURA DE NYLON (POLIAMIDA) NAO ABSORVIVEL MONOFILAMENTAR COM AGULHA - NP86330 | MONOSOF - SUTURA DE NYLON (POLIAMIDA) NAO ABSORVIVEL MONOFILAMENTAR COM AGULHA - NP86330 | CIRURGIA GERAL | MATERIAL DE CONSUMO | FIOS E FITAS CIRURGICOS | UN | 03.812.429/0001-71 | POLYSUTURE INDUSTRIA E COMERCIO LTDA | 20 |  |  | Material de consumo hospitalar | TUSS | 01/02/2020 | 0000276082 | FIO MONOSOF PRETO 3-0 75CM MC35
74014110 | 80052020064 | NP86301 | 01/02/2020 |  |  | 12,8950 |  | MONOSOF - SUTURA DE NYLON (POLIAMIDA) NAO ABSORVIVEL MONOFILAMENTAR COM AGULHA - NP86301 | MONOSOF - SUTURA DE NYLON (POLIAMIDA) NAO ABSORVIVEL MONOFILAMENTAR COM AGULHA - NP86301 | CIRURGIA GERAL | MATERIAL DE CONSUMO | FIOS E FITAS CIRURGICOS | UN | 03.812.429/0001-71 | POLYSUTURE INDUSTRIA E COMERCIO LTDA | 20 |  |  | Material de consumo hospitalar | TUSS | 01/02/2020 | 0000267255 | FIO MONOSOF PRETO 1 75CM MCR35 C/AG.
74014447 | 80052020064 | NP85330 | 01/02/2020 |  |  | 3,2983 |  | MONOSOF - SUTURA DE NYLON (POLIAMIDA) NAO ABSORVIVEL MONOFILAMENTAR COM AGULHA - NP85330 | MONOSOF - SUTURA DE NYLON (POLIAMIDA) NAO ABSORVIVEL MONOFILAMENTAR COM AGULHA - NP85330 | CIRURGIA GERAL | MATERIAL DE CONSUMO | FIOS E FITAS CIRURGICOS | UN | 03.812.429/0001-71 | POLYSUTURE INDUSTRIA E COMERCIO LTDA | 20 |  |  | Material de consumo hospitalar | TUSS | 01/02/2020 | 0000267431 | FIO MONOSOF PRETO 3-0 75CM MC30 C/AG.
74014404 | 80052020064 | NP85320 | 01/02/2020 |  |  | 3,2676 |  | MONOSOF - SUTURA DE NYLON (POLIAMIDA) NAO ABSORVIVEL MONOFILAMENTAR COM AGULHA - NP85320 | MONOSOF - SUTURA DE NYLON (POLIAMIDA) NAO ABSORVIVEL MONOFILAMENTAR COM AGULHA - NP85320 | CIRURGIA GERAL | MATERIAL DE CONSUMO | FIOS E FITAS CIRURGICOS | UN | 03.812.429/0001-71 | POLYSUTURE INDUSTRIA E COMERCIO LTDA | 20 |  |  | Material de consumo hospitalar | TUSS | 01/02/2020 | 0000267281 | FIO MONOSOF PRETO 2-0 75CM MC20 C/AG.
74014234 | 80052020064 | NP84310 | 01/02/2020 |  |  | 10,0120 |  | MONOSOF - SUTURA DE NYLON (POLIAMIDA) NAO ABSORVIVEL MONOFILAMENTAR COM AGULHA - NP84310 | MONOSOF - SUTURA DE NYLON (POLIAMIDA) NAO ABSORVIVEL MONOFILAMENTAR COM AGULHA - NP84310 | CIRURGIA GERAL | MATERIAL DE CONSUMO | FIOS E FITAS CIRURGICOS | UN | 03.812.429/0001-71 | POLYSUTURE INDUSTRIA E COMERCIO LTDA | 20 |  |  | Material de consumo hospitalar | TUSS | 01/02/2020 | 0000267248 | FIO MONOSOF PRETO 0 75CM MCR25 C/AG.
74015192 | 80052020064 | NP83360 | 01/02/2020 |  |  | 6,4201 |  | MONOSOF - SUTURA DE NYLON (POLIAMIDA) NAO ABSORVIVEL MONOFILAMENTAR COM AGULHA - NP83360 | MONOSOF - SUTURA DE NYLON (POLIAMIDA) NAO ABSORVIVEL MONOFILAMENTAR COM AGULHA - NP83360 | CIRURGIA GERAL | MATERIAL DE CONSUMO | FIOS E FITAS CIRURGICOS | UN | 03.812.429/0001-71 | POLYSUTURE INDUSTRIA E COMERCIO LTDA | 20 |  |  | Material de consumo hospitalar | TUSS | 01/02/2020 | 0000267527 | FIO MONOSOF PRETO 6-0 45CM CT19.5 C/AG.
74014552 | 80052020064 | NP83350 | 01/02/2020 |  |  | 10,9133 |  | MONOSOF - SUTURA DE NYLON (POLIAMIDA) NAO ABSORVIVEL MONOFILAMENTAR COM AGULHA - NP83350 | MONOSOF - SUTURA DE NYLON (POLIAMIDA) NAO ABSORVIVEL MONOFILAMENTAR COM AGULHA - NP83350 | CIRURGIA GERAL | MATERIAL DE CONSUMO | FIOS E FITAS CIRURGICOS | UN | 03.812.429/0001-71 | POLYSUTURE INDUSTRIA E COMERCIO LTDA | 20 |  |  | Material de consumo hospitalar | TUSS | 01/02/2020 | 0000267493 | FIO MONOSOF PRETO 5-0 45CM CT19.5 C/AG.
74014935 | 80052020064 | NP83340 | 01/02/2020 |  |  | 9,4639 |  | MONOSOF - SUTURA DE NYLON (POLIAMIDA) NAO ABSORVIVEL MONOFILAMENTAR COM AGULHA - NP83340 | MONOSOF - SUTURA DE NYLON (POLIAMIDA) NAO ABSORVIVEL MONOFILAMENTAR COM AGULHA - NP83340 | CIRURGIA GERAL | MATERIAL DE CONSUMO | FIOS E FITAS CIRURGICOS | UN | 03.812.429/0001-71 | POLYSUTURE INDUSTRIA E COMERCIO LTDA | 20 |  |  | Material de consumo hospitalar | TUSS | 01/02/2020 | 0000267440 | FIO MONOSOF PRETO 4-0 45CM CT19.5 C/AG.
74015060 | 80052020064 | NP82360 | 01/02/2020 |  |  | 6,0900 |  | MONOSOF - SUTURA DE NYLON (POLIAMIDA) NAO ABSORVIVEL MONOFILAMENTAR COM AGULHA - NP82360 | MONOSOF - SUTURA DE NYLON (POLIAMIDA) NAO ABSORVIVEL MONOFILAMENTAR COM AGULHA - NP82360 | CIRURGIA GERAL | MATERIAL DE CONSUMO | FIOS E FITAS CIRURGICOS | UN | 03.812.429/0001-71 | POLYSUTURE INDUSTRIA E COMERCIO LTDA | 20 |  |  | Material de consumo hospitalar | TUSS | 01/02/2020 | 0000267523 | FIO MONOSOF PRETO 6-0 45CM CT16.5 C/AG.
74015222 | 80052020064 | NP82350 | 01/02/2020 |  |  | 9,4639 |  | MONOSOF - SUTURA DE NYLON (POLIAMIDA) NAO ABSORVIVEL MONOFILAMENTAR COM AGULHA - NP82350 | MONOSOF - SUTURA DE NYLON (POLIAMIDA) NAO ABSORVIVEL MONOFILAMENTAR COM AGULHA - NP82350 | CIRURGIA GERAL | MATERIAL DE CONSUMO | FIOS E FITAS CIRURGICOS | UN | 03.812.429/0001-71 | POLYSUTURE INDUSTRIA E COMERCIO LTDA | 20 |  |  | Material de consumo hospitalar | TUSS | 01/02/2020 | 0000267490 | FIO MONOSOF PRETO 5-0 45CM CT16.5 C/AG.
74014781 | 80052020064 | NP69340E | 01/02/2020 |  |  | 5,3868 |  | MONOSOF - SUTURA DE NYLON (POLIAMIDA) NAO ABSORVIVEL MONOFILAMENTAR COM AGULHA - NP69340E | MONOSOF - SUTURA DE NYLON (POLIAMIDA) NAO ABSORVIVEL MONOFILAMENTAR COM AGULHA - NP69340E | CIRURGIA GERAL | MATERIAL DE CONSUMO | FIOS E FITAS CIRURGICOS | UN | 03.812.429/0001-71 | POLYSUTURE INDUSTRIA E COMERCIO LTDA | 20 |  |  | Material de consumo hospitalar | TUSS | 01/02/2020 | 0000276081 | FIO MONOSOF PRETO 4-0 75CM RTR60
74014994 | 80052020064 | NP69340 | 01/02/2020 |  |  | 4,4092 |  | MONOSOF - SUTURA DE NYLON (POLIAMIDA) NAO ABSORVIVEL MONOFILAMENTAR COM AGULHA - NP69340 | MONOSOF - SUTURA DE NYLON (POLIAMIDA) NAO ABSORVIVEL MONOFILAMENTAR COM AGULHA - NP69340 | CIRURGIA GERAL | MATERIAL DE CONSUMO | FIOS E FITAS CIRURGICOS | UN | 03.812.429/0001-71 | POLYSUTURE INDUSTRIA E COMERCIO LTDA | 20 |  |  | Material de consumo hospitalar | TUSS | 01/02/2020 | 0000267461 | FIO MONOSOF PRETO 4-0 45CM RTR60 C/AG.
74014587 | 80052020064 | NP69330E | 01/02/2020 |  |  | 5,9256 |  | MONOSOF - SUTURA DE NYLON (POLIAMIDA) NAO ABSORVIVEL MONOFILAMENTAR COM AGULHA - NP69330E | MONOSOF - SUTURA DE NYLON (POLIAMIDA) NAO ABSORVIVEL MONOFILAMENTAR COM AGULHA - NP69330E | CIRURGIA GERAL | MATERIAL DE CONSUMO | FIOS E FITAS CIRURGICOS | UN | 03.812.429/0001-71 | POLYSUTURE INDUSTRIA E COMERCIO LTDA | 20 |  |  | Material de consumo hospitalar | TUSS | 01/02/2020 | 0000267432 | FIO MONOSOF PRETO 3-0 75CM RTR60 C/AG.
74014099 | 80052020064 | NP69330 | 01/02/2020 |  |  | 5,9256 |  | MONOSOF - SUTURA DE NYLON (POLIAMIDA) NAO ABSORVIVEL MONOFILAMENTAR COM AGULHA - NP69330 | MONOSOF - SUTURA DE NYLON (POLIAMIDA) NAO ABSORVIVEL MONOFILAMENTAR COM AGULHA - NP69330 | CIRURGIA GERAL | MATERIAL DE CONSUMO | FIOS E FITAS CIRURGICOS | UN | 03.812.429/0001-71 | POLYSUTURE INDUSTRIA E COMERCIO LTDA | 20 |  |  | Material de consumo hospitalar | TUSS | 01/02/2020 | 0000267422 | FIO MONOSOF PRETO 3-0 45CM RTR60 C/AG.
74015397 | 80052020064 | NP69320 | 01/02/2020 |  |  | 3,5530 |  | MONOSOF - SUTURA DE NYLON (POLIAMIDA) NAO ABSORVIVEL MONOFILAMENTAR COM AGULHA - NP69320 | MONOSOF - SUTURA DE NYLON (POLIAMIDA) NAO ABSORVIVEL MONOFILAMENTAR COM AGULHA - NP69320 | CIRURGIA GERAL | MATERIAL DE CONSUMO | FIOS E FITAS CIRURGICOS | UN | 03.812.429/0001-71 | POLYSUTURE INDUSTRIA E COMERCIO LTDA | 20 |  |  | Material de consumo hospitalar | TUSS | 01/02/2020 | 0000267273 | FIO MONOSOF PRETO 2-0 45CM RTR60 C/AG.
74014390 | 80052020064 | NP6710 | 01/02/2020 |  |  | 38,6160 |  | MONOSOF - SUTURA DE NYLON (POLIAMIDA) NAO ABSORVIVEL MONOFILAMENTAR COM AGULHA - NP6710 | MONOSOF - SUTURA DE NYLON (POLIAMIDA) NAO ABSORVIVEL MONOFILAMENTAR COM AGULHA - NP6710 | CIRURGIA GERAL | MATERIAL DE CONSUMO | FIOS E FITAS CIRURGICOS | UN | 03.812.429/0001-71 | POLYSUTURE INDUSTRIA E COMERCIO LTDA | 20 |  |  | Material de consumo hospitalar | TUSS | 01/02/2020 | 0000267229 | FIO MONOSOF 10-0 30CM 2XME 7 150MICRAS C/AG.
74015362 | 80052020064 | NP6590 | 01/02/2020 |  |  | 36,0894 |  | MONOSOF - SUTURA DE NYLON (POLIAMIDA) NAO ABSORVIVEL MONOFILAMENTAR COM AGULHA - NP6590 | MONOSOF - SUTURA DE NYLON (POLIAMIDA) NAO ABSORVIVEL MONOFILAMENTAR COM AGULHA - NP6590 | CIRURGIA GERAL | MATERIAL DE CONSUMO | FIOS E FITAS CIRURGICOS | UN | 03.812.429/0001-71 | POLYSUTURE INDUSTRIA E COMERCIO LTDA | 20 |  |  | Material de consumo hospitalar | TUSS | 01/02/2020 | 0000267237 | FIO MONOSOF PRETO 9-0 30CM 2XCE6,5 200CM C/AG.
74014455 | 80052020064 | NP57301 | 01/02/2020 |  |  | 35,5440 |  | MONOSOF - SUTURA DE NYLON (POLIAMIDA) NAO ABSORVIVEL MONOFILAMENTAR COM AGULHA - NP57301 | MONOSOF - SUTURA DE NYLON (POLIAMIDA) NAO ABSORVIVEL MONOFILAMENTAR COM AGULHA - NP57301 | CIRURGIA GERAL | MATERIAL DE CONSUMO | FIOS E FITAS CIRURGICOS | UN | 03.812.429/0001-71 | POLYSUTURE INDUSTRIA E COMERCIO LTDA | 20 |  |  | Material de consumo hospitalar | TUSS | 01/02/2020 | 0000276080 | FIO MONOSOF PRETO 1 75CM MTR40
74014641 | 80052020064 | NP5710 | 01/02/2020 |  |  | 52,2522 |  | MONOSOF - SUTURA DE NYLON (POLIAMIDA) NAO ABSORVIVEL MONOFILAMENTAR COM AGULHA - NP5710 | MONOSOF - SUTURA DE NYLON (POLIAMIDA) NAO ABSORVIVEL MONOFILAMENTAR COM AGULHA - NP5710 | CIRURGIA GERAL | MATERIAL DE CONSUMO | FIOS E FITAS CIRURGICOS | UN | 03.812.429/0001-71 | POLYSUTURE INDUSTRIA E COMERCIO LTDA | 20 |  |  | Material de consumo hospitalar | TUSS | 01/02/2020 | 0000267234 | FIO MONOSOF PRETO 10-0 30CM 2XME5,5 C/AG.
74015311 | 80052020064 | NP5610 | 01/02/2020 |  |  | 49,0367 |  | MONOSOF - SUTURA DE NYLON (POLIAMIDA) NAO ABSORVIVEL MONOFILAMENTAR COM AGULHA - NP5610 | MONOSOF - SUTURA DE NYLON (POLIAMIDA) NAO ABSORVIVEL MONOFILAMENTAR COM AGULHA - NP5610 | CIRURGIA GERAL | MATERIAL DE CONSUMO | FIOS E FITAS CIRURGICOS | UN | 03.812.429/0001-71 | POLYSUTURE INDUSTRIA E COMERCIO LTDA | 20 |  |  | Material de consumo hospitalar | TUSS | 01/02/2020 | 0000267223 | FIO MONOSOF 10-0 30CM 2XCE6.2 150CM C/AG.
74015109 | 80052020064 | NP55330 | 01/02/2020 |  |  | 3,4348 |  | MONOSOF - SUTURA DE NYLON (POLIAMIDA) NAO ABSORVIVEL MONOFILAMENTAR COM AGULHA - NP55330 | MONOSOF - SUTURA DE NYLON (POLIAMIDA) NAO ABSORVIVEL MONOFILAMENTAR COM AGULHA - NP55330 | CIRURGIA GERAL | MATERIAL DE CONSUMO | FIOS E FITAS CIRURGICOS | UN | 03.812.429/0001-71 | POLYSUTURE INDUSTRIA E COMERCIO LTDA | 20 |  |  | Material de consumo hospitalar | TUSS | 01/02/2020 | 0000267421 | FIO MONOSOF PRETO 3-0 45CM MT30 C/AG.
74015273 | 80052020064 | NP54350 | 01/02/2020 |  |  | 6,3946 |  | MONOSOF - SUTURA DE NYLON (POLIAMIDA) NAO ABSORVIVEL MONOFILAMENTAR COM AGULHA - NP54350 | MONOSOF - SUTURA DE NYLON (POLIAMIDA) NAO ABSORVIVEL MONOFILAMENTAR COM AGULHA - NP54350 | CIRURGIA GERAL | MATERIAL DE CONSUMO | FIOS E FITAS CIRURGICOS | UN | 03.812.429/0001-71 | POLYSUTURE INDUSTRIA E COMERCIO LTDA | 20 |  |  | Material de consumo hospitalar | TUSS | 01/02/2020 | 0000267506 | FIO MONOSOF PRETO 5-0 45CM MT25 C/AG.
74015028 | 80052020064 | NP54340E | 01/02/2020 |  |  | 5,3868 |  | MONOSOF - SUTURA DE NYLON (POLIAMIDA) NAO ABSORVIVEL MONOFILAMENTAR COM AGULHA - NP54340E | MONOSOF - SUTURA DE NYLON (POLIAMIDA) NAO ABSORVIVEL MONOFILAMENTAR COM AGULHA - NP54340E | CIRURGIA GERAL | MATERIAL DE CONSUMO | FIOS E FITAS CIRURGICOS | UN | 03.812.429/0001-71 | POLYSUTURE INDUSTRIA E COMERCIO LTDA | 20 |  |  | Material de consumo hospitalar | TUSS | 01/02/2020 | 0000267478 | FIO MONOSOF PRETO 4-0 75CM MT25 C/AG.
74014080 | 80052020064 | NP54330 | 01/02/2020 |  |  | 3,0450 |  | MONOSOF - SUTURA DE NYLON (POLIAMIDA) NAO ABSORVIVEL MONOFILAMENTAR COM AGULHA - NP54330 | MONOSOF - SUTURA DE NYLON (POLIAMIDA) NAO ABSORVIVEL MONOFILAMENTAR COM AGULHA - NP54330 | CIRURGIA GERAL | MATERIAL DE CONSUMO | FIOS E FITAS CIRURGICOS | UN | 03.812.429/0001-71 | POLYSUTURE INDUSTRIA E COMERCIO LTDA | 20 |  |  | Material de consumo hospitalar | TUSS | 01/02/2020 | 0000267420 | FIO MONOSOF PRETO 3-0 45CM MT25 C/AG.
74014145 | 80052020064 | NP54320 | 01/02/2020 |  |  | 4,5553 |  | MONOSOF - SUTURA DE NYLON (POLIAMIDA) NAO ABSORVIVEL MONOFILAMENTAR COM AGULHA - NP54320 | MONOSOF - SUTURA DE NYLON (POLIAMIDA) NAO ABSORVIVEL MONOFILAMENTAR COM AGULHA - NP54320 | CIRURGIA GERAL | MATERIAL DE CONSUMO | FIOS E FITAS CIRURGICOS | UN | 03.812.429/0001-71 | POLYSUTURE INDUSTRIA E COMERCIO LTDA | 20 |  |  | Material de consumo hospitalar | TUSS | 01/02/2020 | 0000267269 | FIO MONOSOF PRETO 2-0 45CM MT25 C/AG.
74014986 | 80052020064 | NP5410 | 01/02/2020 |  |  | 43,0928 |  | MONOSOF - SUTURA DE NYLON (POLIAMIDA) NAO ABSORVIVEL MONOFILAMENTAR COM AGULHA - NP5410 | MONOSOF - SUTURA DE NYLON (POLIAMIDA) NAO ABSORVIVEL MONOFILAMENTAR COM AGULHA - NP5410 | CIRURGIA GERAL | MATERIAL DE CONSUMO | FIOS E FITAS CIRURGICOS | UN | 03.812.429/0001-71 | POLYSUTURE INDUSTRIA E COMERCIO LTDA | 20 |  |  | Material de consumo hospitalar | TUSS | 01/02/2020 | 0000267257 | FIO MONOSOF PRETO 10-0 20CM CC6.5 200MM C/AG.
74014757 | 80052020064 | NP53340 | 01/02/2020 |  |  | 4,0194 |  | MONOSOF - SUTURA DE NYLON (POLIAMIDA) NAO ABSORVIVEL MONOFILAMENTAR COM AGULHA - NP53340 | MONOSOF - SUTURA DE NYLON (POLIAMIDA) NAO ABSORVIVEL MONOFILAMENTAR COM AGULHA - NP53340 | CIRURGIA GERAL | MATERIAL DE CONSUMO | FIOS E FITAS CIRURGICOS | UN | 03.812.429/0001-71 | POLYSUTURE INDUSTRIA E COMERCIO LTDA | 20 |  |  | Material de consumo hospitalar | TUSS | 01/02/2020 | 0000267459 | FIO MONOSOF PRETO 4-0 45CM MT20 C/AG.
74015257 | 80052020064 | NP53330 | 01/02/2020 |  |  | 5,9256 |  | MONOSOF - SUTURA DE NYLON (POLIAMIDA) NAO ABSORVIVEL MONOFILAMENTAR COM AGULHA - NP53330 | MONOSOF - SUTURA DE NYLON (POLIAMIDA) NAO ABSORVIVEL MONOFILAMENTAR COM AGULHA - NP53330 | CIRURGIA GERAL | MATERIAL DE CONSUMO | FIOS E FITAS CIRURGICOS | UN | 03.812.429/0001-71 | POLYSUTURE INDUSTRIA E COMERCIO LTDA | 20 |  |  | Material de consumo hospitalar | TUSS | 01/02/2020 | 0000267418 | FIO MONOSOF PRETO 3-0 45CM MT20 C/AG.
74015354 | 80052020064 | NP53320 | 01/02/2020 |  |  | 4,5553 |  | MONOSOF - SUTURA DE NYLON (POLIAMIDA) NAO ABSORVIVEL MONOFILAMENTAR COM AGULHA - NP53320 | MONOSOF - SUTURA DE NYLON (POLIAMIDA) NAO ABSORVIVEL MONOFILAMENTAR COM AGULHA - NP53320 | CIRURGIA GERAL | MATERIAL DE CONSUMO | FIOS E FITAS CIRURGICOS | UN | 03.812.429/0001-71 | POLYSUTURE INDUSTRIA E COMERCIO LTDA | 20 |  |  | Material de consumo hospitalar | TUSS | 01/02/2020 | 0000267267 | FIO MONOSOF PRETO 2-0 45CM MT25 C/AG.
74014803 | 80052020064 | NP52360E | 01/02/2020 |  |  | 4,2960 |  | MONOSOF - SUTURA DE NYLON (POLIAMIDA) NAO ABSORVIVEL MONOFILAMENTAR COM AGULHA - NP52360E | MONOSOF - SUTURA DE NYLON (POLIAMIDA) NAO ABSORVIVEL MONOFILAMENTAR COM AGULHA - NP52360E | CIRURGIA GERAL | MATERIAL DE CONSUMO | FIOS E FITAS CIRURGICOS | UN | 03.812.429/0001-71 | POLYSUTURE INDUSTRIA E COMERCIO LTDA | 20 |  |  | Material de consumo hospitalar | TUSS | 01/02/2020 | 0000267535 | FIO MONOSOF PRETO 6-0 75CM MT15 C/AG.
74014544 | 80052020064 | NP52360 | 01/02/2020 |  |  | 6,3946 |  | MONOSOF - SUTURA DE NYLON (POLIAMIDA) NAO ABSORVIVEL MONOFILAMENTAR COM AGULHA - NP52360 | MONOSOF - SUTURA DE NYLON (POLIAMIDA) NAO ABSORVIVEL MONOFILAMENTAR COM AGULHA - NP52360 | CIRURGIA GERAL | MATERIAL DE CONSUMO | FIOS E FITAS CIRURGICOS | UN | 03.812.429/0001-71 | POLYSUTURE INDUSTRIA E COMERCIO LTDA | 20 |  |  | Material de consumo hospitalar | TUSS | 01/02/2020 | 0000267531 | FIO MONOSOF PRETO 6-0 45CM MT15 C/AG.
74014307 | 80052020064 | NP52350E | 01/02/2020 |  |  | 7,4484 |  | MONOSOF - SUTURA DE NYLON (POLIAMIDA) NAO ABSORVIVEL MONOFILAMENTAR COM AGULHA - NP52350E | MONOSOF - SUTURA DE NYLON (POLIAMIDA) NAO ABSORVIVEL MONOFILAMENTAR COM AGULHA - NP52350E | CIRURGIA GERAL | MATERIAL DE CONSUMO | FIOS E FITAS CIRURGICOS | UN | 03.812.429/0001-71 | POLYSUTURE INDUSTRIA E COMERCIO LTDA | 20 |  |  | Material de consumo hospitalar | TUSS | 01/02/2020 | 0000267517 | FIO MONOSOF PRETO 5-0 75CM MT15 C/AG.
74015338 | 80052020064 | NP52350 | 01/02/2020 |  |  | 3,4080 |  | MONOSOF - SUTURA DE NYLON (POLIAMIDA) NAO ABSORVIVEL MONOFILAMENTAR COM AGULHA - NP52350 | MONOSOF - SUTURA DE NYLON (POLIAMIDA) NAO ABSORVIVEL MONOFILAMENTAR COM AGULHA - NP52350 | CIRURGIA GERAL | MATERIAL DE CONSUMO | FIOS E FITAS CIRURGICOS | UN | 03.812.429/0001-71 | POLYSUTURE INDUSTRIA E COMERCIO LTDA | 20 |  |  | Material de consumo hospitalar | TUSS | 01/02/2020 | 0000267504 | FIO MONOSOF PRETO 5-0 45CM MT15 C/AG.
74015389 | 80052020064 | NP52330 | 01/02/2020 |  |  | 5,4840 |  | MONOSOF - SUTURA DE NYLON (POLIAMIDA) NAO ABSORVIVEL MONOFILAMENTAR COM AGULHA - NP52330 | MONOSOF - SUTURA DE NYLON (POLIAMIDA) NAO ABSORVIVEL MONOFILAMENTAR COM AGULHA - NP52330 | CIRURGIA GERAL | MATERIAL DE CONSUMO | FIOS E FITAS CIRURGICOS | UN | 03.812.429/0001-71 | POLYSUTURE INDUSTRIA E COMERCIO LTDA | 20 |  |  | Material de consumo hospitalar | TUSS | 01/02/2020 | 0000267416 | FIO MONOSOF PRETO 3-0 45CM MT15 C/AG.
74014358 | 80052020064 | NP47320 | 01/02/2020 |  |  | 2,2837 |  | MONOSOF - SUTURA DE NYLON (POLIAMIDA) NAO ABSORVIVEL MONOFILAMENTAR COM AGULHA - NP47320 | MONOSOF - SUTURA DE NYLON (POLIAMIDA) NAO ABSORVIVEL MONOFILAMENTAR COM AGULHA - NP47320 | CIRURGIA GERAL | MATERIAL DE CONSUMO | FIOS E FITAS CIRURGICOS | UN | 03.812.429/0001-71 | POLYSUTURE INDUSTRIA E COMERCIO LTDA | 20 |  |  | Material de consumo hospitalar | TUSS | 01/02/2020 | 0000267265 | FIO MONOSOF PRETO 2-0 45CM CT40 C/AG.
74014960 | 80052020064 | NP47310 | 01/02/2020 |  |  | 3,9586 |  | MONOSOF - SUTURA DE NYLON (POLIAMIDA) NAO ABSORVIVEL MONOFILAMENTAR COM AGULHA - NP47310 | MONOSOF - SUTURA DE NYLON (POLIAMIDA) NAO ABSORVIVEL MONOFILAMENTAR COM AGULHA - NP47310 | CIRURGIA GERAL | MATERIAL DE CONSUMO | FIOS E FITAS CIRURGICOS | UN | 03.812.429/0001-71 | POLYSUTURE INDUSTRIA E COMERCIO LTDA | 20 |  |  | Material de consumo hospitalar | TUSS | 01/02/2020 | 0000267242 | FIO MONOSOF PRETO 0 45CM CT40 C/AG.
74014498 | 80052020064 | NP45350 | 01/02/2020 |  |  | 3,2886 |  | MONOSOF - SUTURA DE NYLON (POLIAMIDA) NAO ABSORVIVEL MONOFILAMENTAR COM AGULHA - NP45350 | MONOSOF - SUTURA DE NYLON (POLIAMIDA) NAO ABSORVIVEL MONOFILAMENTAR COM AGULHA - NP45350 | CIRURGIA GERAL | MATERIAL DE CONSUMO | FIOS E FITAS CIRURGICOS | UN | 03.812.429/0001-71 | POLYSUTURE INDUSTRIA E COMERCIO LTDA | 20 |  |  | Material de consumo hospitalar | TUSS | 01/02/2020 | 0000267500 | FIO MONOSOF PRETO 5-0 45CM CT30 C/AG.
74015320 | 80052020064 | NP45330E | 01/02/2020 |  |  | 5,9256 |  | MONOSOF - SUTURA DE NYLON (POLIAMIDA) NAO ABSORVIVEL MONOFILAMENTAR COM AGULHA - NP45330E | MONOSOF - SUTURA DE NYLON (POLIAMIDA) NAO ABSORVIVEL MONOFILAMENTAR COM AGULHA - NP45330E | CIRURGIA GERAL | MATERIAL DE CONSUMO | FIOS E FITAS CIRURGICOS | UN | 03.812.429/0001-71 | POLYSUTURE INDUSTRIA E COMERCIO LTDA | 20 |  |  | Material de consumo hospitalar | TUSS | 01/02/2020 | 0000267427 | FIO MONOSOF PRETO 3-0 75CM CT30 C/AG.
74014471 | 80052020064 | NP45320E | 01/02/2020 |  |  | 8,5800 |  | MONOSOF - SUTURA DE NYLON (POLIAMIDA) NAO ABSORVIVEL MONOFILAMENTAR COM AGULHA - NP45320E | MONOSOF - SUTURA DE NYLON (POLIAMIDA) NAO ABSORVIVEL MONOFILAMENTAR COM AGULHA - NP45320E | CIRURGIA GERAL | MATERIAL DE CONSUMO | FIOS E FITAS CIRURGICOS | UN | 03.812.429/0001-71 | POLYSUTURE INDUSTRIA E COMERCIO LTDA | 20 |  |  | Material de consumo hospitalar | TUSS | 01/02/2020 | 0000267278 | FIO MONOSOF PRETO 2-0 75CM CT30 C/AG.
74014692 | 80052020064 | NP45310E | 01/02/2020 |  |  | 6,8724 |  | MONOSOF - SUTURA DE NYLON (POLIAMIDA) NAO ABSORVIVEL MONOFILAMENTAR COM AGULHA - NP45310E | MONOSOF - SUTURA DE NYLON (POLIAMIDA) NAO ABSORVIVEL MONOFILAMENTAR COM AGULHA - NP45310E | CIRURGIA GERAL | MATERIAL DE CONSUMO | FIOS E FITAS CIRURGICOS | UN | 03.812.429/0001-71 | POLYSUTURE INDUSTRIA E COMERCIO LTDA | 20 |  |  | Material de consumo hospitalar | TUSS | 01/02/2020 | 0000267245 | FIO MONOSOF PRETO 0 75CM CT30 C/AG.
74015290 | 80052020064 | NP45310 | 01/02/2020 |  |  | 3,4348 |  | MONOSOF - SUTURA DE NYLON (POLIAMIDA) NAO ABSORVIVEL MONOFILAMENTAR COM AGULHA - NP45310 | MONOSOF - SUTURA DE NYLON (POLIAMIDA) NAO ABSORVIVEL MONOFILAMENTAR COM AGULHA - NP45310 | CIRURGIA GERAL | MATERIAL DE CONSUMO | FIOS E FITAS CIRURGICOS | UN | 03.812.429/0001-71 | POLYSUTURE INDUSTRIA E COMERCIO LTDA | 20 |  |  | Material de consumo hospitalar | TUSS | 01/02/2020 | 0000267252 | FIO MONOSOF PRETO 0 45CM CT30 C/AG.
74014625 | 80052020064 | NP45301 | 01/02/2020 |  |  | 8,6988 |  | MONOSOF - SUTURA DE NYLON (POLIAMIDA) NAO ABSORVIVEL MONOFILAMENTAR COM AGULHA - NP45301 | MONOSOF - SUTURA DE NYLON (POLIAMIDA) NAO ABSORVIVEL MONOFILAMENTAR COM AGULHA - NP45301 | CIRURGIA GERAL | MATERIAL DE CONSUMO | FIOS E FITAS CIRURGICOS | UN | 03.812.429/0001-71 | POLYSUTURE INDUSTRIA E COMERCIO LTDA | 20 |  |  | Material de consumo hospitalar | TUSS | 01/02/2020 | 0000267253 | FIO MONOSOF PRETO 1 75CM CT30 C/AG.
74014633 | 80052020064 | NP44340E | 01/02/2020 |  |  | 5,3868 |  | MONOSOF - SUTURA DE NYLON (POLIAMIDA) NAO ABSORVIVEL MONOFILAMENTAR COM AGULHA - NP44340E | MONOSOF - SUTURA DE NYLON (POLIAMIDA) NAO ABSORVIVEL MONOFILAMENTAR COM AGULHA - NP44340E | CIRURGIA GERAL | MATERIAL DE CONSUMO | FIOS E FITAS CIRURGICOS | UN | 03.812.429/0001-71 | POLYSUTURE INDUSTRIA E COMERCIO LTDA | 20 |  |  | Material de consumo hospitalar | TUSS | 01/02/2020 | 0000267476 | FIO MONOSOF PRETO 4-0 75CM CT25 C/AG.
74014765 | 80052020064 | NP44330E | 01/02/2020 |  |  | 5,9256 |  | MONOSOF - SUTURA DE NYLON (POLIAMIDA) NAO ABSORVIVEL MONOFILAMENTAR COM AGULHA - NP44330E | MONOSOF - SUTURA DE NYLON (POLIAMIDA) NAO ABSORVIVEL MONOFILAMENTAR COM AGULHA - NP44330E | CIRURGIA GERAL | MATERIAL DE CONSUMO | FIOS E FITAS CIRURGICOS | UN | 03.812.429/0001-71 | POLYSUTURE INDUSTRIA E COMERCIO LTDA | 20 |  |  | Material de consumo hospitalar | TUSS | 01/02/2020 | 0000267425 | FIO MONOSOF PRETO 3-0 75CM CT25 C/AG.
74014617 | 80052020064 | NP44330 | 01/02/2020 |  |  | 2,7406 |  | MONOSOF - SUTURA DE NYLON (POLIAMIDA) NAO ABSORVIVEL MONOFILAMENTAR COM AGULHA - NP44330 | MONOSOF - SUTURA DE NYLON (POLIAMIDA) NAO ABSORVIVEL MONOFILAMENTAR COM AGULHA - NP44330 | CIRURGIA GERAL | MATERIAL DE CONSUMO | FIOS E FITAS CIRURGICOS | UN | 03.812.429/0001-71 | POLYSUTURE INDUSTRIA E COMERCIO LTDA | 20 |  |  | Material de consumo hospitalar | TUSS | 01/02/2020 | 0000267297 | FIO MONOSOF PRETO 3-0 45CM CT25 C/AG.
74014285 | 80052020064 | NP44320E | 01/02/2020 |  |  | 8,5800 |  | MONOSOF - SUTURA DE NYLON (POLIAMIDA) NAO ABSORVIVEL MONOFILAMENTAR COM AGULHA - NP44320E | MONOSOF - SUTURA DE NYLON (POLIAMIDA) NAO ABSORVIVEL MONOFILAMENTAR COM AGULHA - NP44320E | CIRURGIA GERAL | MATERIAL DE CONSUMO | FIOS E FITAS CIRURGICOS | UN | 03.812.429/0001-71 | POLYSUTURE INDUSTRIA E COMERCIO LTDA | 20 |  |  | Material de consumo hospitalar | TUSS | 01/02/2020 | 0000267277 | FIO MONOSOF PRETO 2-0 75CM CT25 C/AG.
74014595 | 80052020064 | NP44320 | 01/02/2020 |  |  | 5,3348 |  | MONOSOF - SUTURA DE NYLON (POLIAMIDA) NAO ABSORVIVEL MONOFILAMENTAR COM AGULHA - NP44320 | MONOSOF - SUTURA DE NYLON (POLIAMIDA) NAO ABSORVIVEL MONOFILAMENTAR COM AGULHA - NP44320 | CIRURGIA GERAL | MATERIAL DE CONSUMO | FIOS E FITAS CIRURGICOS | UN | 03.812.429/0001-71 | POLYSUTURE INDUSTRIA E COMERCIO LTDA | 20 |  |  | Material de consumo hospitalar | TUSS | 01/02/2020 | 0000267262 | FIO MONOSOF PRETO 2-0 45CM CT25 C/AG.
74014846 | 80052020064 | NP43360E | 01/02/2020 |  |  | 4,2960 |  | MONOSOF - SUTURA DE NYLON (POLIAMIDA) NAO ABSORVIVEL MONOFILAMENTAR COM AGULHA - NP43360E | MONOSOF - SUTURA DE NYLON (POLIAMIDA) NAO ABSORVIVEL MONOFILAMENTAR COM AGULHA - NP43360E | CIRURGIA GERAL | MATERIAL DE CONSUMO | FIOS E FITAS CIRURGICOS | UN | 03.812.429/0001-71 | POLYSUTURE INDUSTRIA E COMERCIO LTDA | 20 |  |  | Material de consumo hospitalar | TUSS | 01/02/2020 | 0000267534 | FIO MONOSOF PRETO 6-0 75CM CT20 C/AG.
74014927 | 80052020064 | NP43350E | 01/02/2020 |  |  | 4,2600 |  | MONOSOF - SUTURA DE NYLON (POLIAMIDA) NAO ABSORVIVEL MONOFILAMENTAR COM AGULHA - NP43350E | MONOSOF - SUTURA DE NYLON (POLIAMIDA) NAO ABSORVIVEL MONOFILAMENTAR COM AGULHA - NP43350E | CIRURGIA GERAL | MATERIAL DE CONSUMO | FIOS E FITAS CIRURGICOS | UN | 03.812.429/0001-71 | POLYSUTURE INDUSTRIA E COMERCIO LTDA | 20 |  |  | Material de consumo hospitalar | TUSS | 01/02/2020 | 0000267511 | FIO MONOSOF PRETO 5-0 75CM CT20 C/AG.
74014862 | 80052020064 | NP43340E | 01/02/2020 |  |  | 13,4346 |  | MONOSOF - SUTURA DE NYLON (POLIAMIDA) NAO ABSORVIVEL MONOFILAMENTAR COM AGULHA - NP43340E | MONOSOF - SUTURA DE NYLON (POLIAMIDA) NAO ABSORVIVEL MONOFILAMENTAR COM AGULHA - NP43340E | CIRURGIA GERAL | MATERIAL DE CONSUMO | FIOS E FITAS CIRURGICOS | UN | 03.812.429/0001-71 | POLYSUTURE INDUSTRIA E COMERCIO LTDA | 20 |  |  | Material de consumo hospitalar | TUSS | 01/02/2020 | 0000267472 | FIO MONOSOF PRETO 4-0 75CM CT20 C/AG.
74015346 | 80052020064 | NP43330E | 01/02/2020 |  |  | 5,9256 |  | MONOSOF - SUTURA DE NYLON (POLIAMIDA) NAO ABSORVIVEL MONOFILAMENTAR COM AGULHA - NP43330E | MONOSOF - SUTURA DE NYLON (POLIAMIDA) NAO ABSORVIVEL MONOFILAMENTAR COM AGULHA - NP43330E | CIRURGIA GERAL | MATERIAL DE CONSUMO | FIOS E FITAS CIRURGICOS | UN | 03.812.429/0001-71 | POLYSUTURE INDUSTRIA E COMERCIO LTDA | 20 |  |  | Material de consumo hospitalar | TUSS | 01/02/2020 | 0000267424 | FIO MONOSOF PRETO 3-0 75CM CT20 C/AG.
74014579 | 80052020064 | NP43320E | 01/02/2020 |  |  | 5,4240 |  | MONOSOF - SUTURA DE NYLON (POLIAMIDA) NAO ABSORVIVEL MONOFILAMENTAR COM AGULHA - NP43320E | MONOSOF - SUTURA DE NYLON (POLIAMIDA) NAO ABSORVIVEL MONOFILAMENTAR COM AGULHA - NP43320E | CIRURGIA GERAL | MATERIAL DE CONSUMO | FIOS E FITAS CIRURGICOS | UN | 03.812.429/0001-71 | POLYSUTURE INDUSTRIA E COMERCIO LTDA | 20 |  |  | Material de consumo hospitalar | TUSS | 01/02/2020 | 0000267276 | FIO MONOSOF PRETO 2-0 75CM CT20 C/AG.
74014870 | 80052020064 | NP43310 | 01/02/2020 |  |  | 5,3348 |  | MONOSOF - SUTURA DE NYLON (POLIAMIDA) NAO ABSORVIVEL MONOFILAMENTAR COM AGULHA - NP43310 | MONOSOF - SUTURA DE NYLON (POLIAMIDA) NAO ABSORVIVEL MONOFILAMENTAR COM AGULHA - NP43310 | CIRURGIA GERAL | MATERIAL DE CONSUMO | FIOS E FITAS CIRURGICOS | UN | 03.812.429/0001-71 | POLYSUTURE INDUSTRIA E COMERCIO LTDA | 20 |  |  | Material de consumo hospitalar | TUSS | 01/02/2020 | 0000267241 | FIO MONOSOF PRETO 0 45CM CT20 C/AG.
74014919 | 80052020064 | NP27320 | 01/02/2020 |  |  | 12,8016 |  | MONOSOF - SUTURA DE NYLON (POLIAMIDA) NAO ABSORVIVEL MONOFILAMENTAR COM AGULHA - NP27320 | MONOSOF - SUTURA DE NYLON (POLIAMIDA) NAO ABSORVIVEL MONOFILAMENTAR COM AGULHA - NP27320 | CIRURGIA GERAL | MATERIAL DE CONSUMO | FIOS E FITAS CIRURGICOS | UN | 03.812.429/0001-71 | POLYSUTURE INDUSTRIA E COMERCIO LTDA | 20 |  |  | Material de consumo hospitalar | TUSS | 01/02/2020 | 0000267282 | FIO MONOSOF PRETO 2-0 75CM MCR40 C/AG.
74014382 | 80052020064 | NP27310 | 01/02/2020 |  |  | 11,4000 |  | MONOSOF - SUTURA DE NYLON (POLIAMIDA) NAO ABSORVIVEL MONOFILAMENTAR COM AGULHA - NP27310 | MONOSOF - SUTURA DE NYLON (POLIAMIDA) NAO ABSORVIVEL MONOFILAMENTAR COM AGULHA - NP27310 | CIRURGIA GERAL | MATERIAL DE CONSUMO | FIOS E FITAS CIRURGICOS | UN | 03.812.429/0001-71 | POLYSUTURE INDUSTRIA E COMERCIO LTDA | 20 |  |  | Material de consumo hospitalar | TUSS | 01/02/2020 | 0000267251 | FIO MONOSOF PRETO 0 75CM MCR40 C/AG.
74015133 | 80052020064 | NP24310 | 01/02/2020 |  |  | 3,2983 |  | MONOSOF - SUTURA DE NYLON (POLIAMIDA) NAO ABSORVIVEL MONOFILAMENTAR COM AGULHA - NP24310 | MONOSOF - SUTURA DE NYLON (POLIAMIDA) NAO ABSORVIVEL MONOFILAMENTAR COM AGULHA - NP24310 | CIRURGIA GERAL | MATERIAL DE CONSUMO | FIOS E FITAS CIRURGICOS | UN | 03.812.429/0001-71 | POLYSUTURE INDUSTRIA E COMERCIO LTDA | 20 |  |  | Material de consumo hospitalar | TUSS | 01/02/2020 | 0000267247 | FIO MONOSOF PRETO 0 75CM MC25 C/AG.
74015249 | 80052020064 | NP23350 | 01/02/2020 |  |  | 13,4772 |  | MONOSOF - SUTURA DE NYLON (POLIAMIDA) NAO ABSORVIVEL MONOFILAMENTAR COM AGULHA - NP23350 | MONOSOF - SUTURA DE NYLON (POLIAMIDA) NAO ABSORVIVEL MONOFILAMENTAR COM AGULHA - NP23350 | CIRURGIA GERAL | MATERIAL DE CONSUMO | FIOS E FITAS CIRURGICOS | UN | 03.812.429/0001-71 | POLYSUTURE INDUSTRIA E COMERCIO LTDA | 20 |  |  | Material de consumo hospitalar | TUSS | 01/02/2020 | 0000267515 | FIO MONOSOF PRETO 5-0 75CM MC20 C/AG.
74015230 | 80052020064 | NP23330 | 01/02/2020 |  |  | 10,7232 |  | MONOSOF - SUTURA DE NYLON (POLIAMIDA) NAO ABSORVIVEL MONOFILAMENTAR COM AGULHA - NP23330 | MONOSOF - SUTURA DE NYLON (POLIAMIDA) NAO ABSORVIVEL MONOFILAMENTAR COM AGULHA - NP23330 | CIRURGIA GERAL | MATERIAL DE CONSUMO | FIOS E FITAS CIRURGICOS | UN | 03.812.429/0001-71 | POLYSUTURE INDUSTRIA E COMERCIO LTDA | 20 |  |  | Material de consumo hospitalar | TUSS | 01/02/2020 | 0000267429 | FIO MONOSOF PRETO 3-0 75CM MC20 C/AG.
74015184 | 80052020064 | NP23320 | 01/02/2020 |  |  | 15,5256 |  | MONOSOF - SUTURA DE NYLON (POLIAMIDA) NAO ABSORVIVEL MONOFILAMENTAR COM AGULHA - NP23320 | MONOSOF - SUTURA DE NYLON (POLIAMIDA) NAO ABSORVIVEL MONOFILAMENTAR COM AGULHA - NP23320 | CIRURGIA GERAL | MATERIAL DE CONSUMO | FIOS E FITAS CIRURGICOS | UN | 03.812.429/0001-71 | POLYSUTURE INDUSTRIA E COMERCIO LTDA | 20 |  |  | Material de consumo hospitalar | TUSS | 01/02/2020 | 0000267280 | FIO MONOSOF PRETO 2-0 75CM MC20 C/AG.
74014668 | 80052020064 | NP22340 | 01/02/2020 |  |  | 9,7488 |  | MONOSOF - SUTURA DE NYLON (POLIAMIDA) NAO ABSORVIVEL MONOFILAMENTAR COM AGULHA - NP22340 | MONOSOF - SUTURA DE NYLON (POLIAMIDA) NAO ABSORVIVEL MONOFILAMENTAR COM AGULHA - NP22340 | CIRURGIA GERAL | MATERIAL DE CONSUMO | FIOS E FITAS CIRURGICOS | UN | 03.812.429/0001-71 | POLYSUTURE INDUSTRIA E COMERCIO LTDA | 20 |  |  | Material de consumo hospitalar | TUSS | 01/02/2020 | 0000267456 | FIO MONOSOF PRETO 4-0 45CM MC15 C/AG.
74014200 | 80052020064 | NP21350 | 01/02/2020 |  |  | 18,7267 |  | MONOSOF - SUTURA DE NYLON (POLIAMIDA) NAO ABSORVIVEL MONOFILAMENTAR COM AGULHA - NP21350 | MONOSOF - SUTURA DE NYLON (POLIAMIDA) NAO ABSORVIVEL MONOFILAMENTAR COM AGULHA - NP21350 | CIRURGIA GERAL | MATERIAL DE CONSUMO | FIOS E FITAS CIRURGICOS | UN | 03.812.429/0001-71 | POLYSUTURE INDUSTRIA E COMERCIO LTDA | 20 |  |  | Material de consumo hospitalar | TUSS | 01/02/2020 | 0000267502 | FIO MONOSOF PRETO 5-0 45CM MC10 C/AG.
74014820 | 80052020064 | NP13340 | 01/02/2020 |  |  | 5,3348 |  | MONOSOF - SUTURA DE NYLON (POLIAMIDA) NAO ABSORVIVEL MONOFILAMENTAR COM AGULHA - NP13340 | MONOSOF - SUTURA DE NYLON (POLIAMIDA) NAO ABSORVIVEL MONOFILAMENTAR COM AGULHA - NP13340 | CIRURGIA GERAL | MATERIAL DE CONSUMO | FIOS E FITAS CIRURGICOS | UN | 03.812.429/0001-71 | POLYSUTURE INDUSTRIA E COMERCIO LTDA | 20 |  |  | Material de consumo hospitalar | TUSS | 01/02/2020 | 0000267465 | FIO MONOSOF PRETO 4-0 75CM CC20 C/AG.
74014218 | 80052020064 | NP13330 | 01/02/2020 |  |  | 3,2983 |  | MONOSOF - SUTURA DE NYLON (POLIAMIDA) NAO ABSORVIVEL MONOFILAMENTAR COM AGULHA - NP13330 | MONOSOF - SUTURA DE NYLON (POLIAMIDA) NAO ABSORVIVEL MONOFILAMENTAR COM AGULHA - NP13330 | CIRURGIA GERAL | MATERIAL DE CONSUMO | FIOS E FITAS CIRURGICOS | UN | 03.812.429/0001-71 | POLYSUTURE INDUSTRIA E COMERCIO LTDA | 20 |  |  | Material de consumo hospitalar | TUSS | 01/02/2020 | 0000267423 | FIO MONOSOF PRETO 3-0 75CM CC20 C/AG.
74014749 | 80052020064 | NP13320 | 01/02/2020 |  |  | 3,2983 |  | MONOSOF - SUTURA DE NYLON (POLIAMIDA) NAO ABSORVIVEL MONOFILAMENTAR COM AGULHA - NP13320 | MONOSOF - SUTURA DE NYLON (POLIAMIDA) NAO ABSORVIVEL MONOFILAMENTAR COM AGULHA - NP13320 | CIRURGIA GERAL | MATERIAL DE CONSUMO | FIOS E FITAS CIRURGICOS | UN | 03.812.429/0001-71 | POLYSUTURE INDUSTRIA E COMERCIO LTDA | 20 |  |  | Material de consumo hospitalar | TUSS | 01/02/2020 | 0000267275 | FIO MONOSOF PRETO 2-0 75CM CC20 C/AG.
74014501 | 80052020064 | NP12350 | 01/02/2020 |  |  | 12,6916 |  | MONOSOF - SUTURA DE NYLON (POLIAMIDA) NAO ABSORVIVEL MONOFILAMENTAR COM AGULHA - NP12350 | MONOSOF - SUTURA DE NYLON (POLIAMIDA) NAO ABSORVIVEL MONOFILAMENTAR COM AGULHA - NP12350 | CIRURGIA GERAL | MATERIAL DE CONSUMO | FIOS E FITAS CIRURGICOS | UN | 03.812.429/0001-71 | POLYSUTURE INDUSTRIA E COMERCIO LTDA | 20 |  |  | Material de consumo hospitalar | TUSS | 01/02/2020 | 0000267509 | FIO MONOSOF PRETO 5-0 75CM CC15 C/AG.
74014854 | 80052020064 | NP12340 | 01/02/2020 |  |  | 7,3579 |  | MONOSOF - SUTURA DE NYLON (POLIAMIDA) NAO ABSORVIVEL MONOFILAMENTAR COM AGULHA - NP12340 | MONOSOF - SUTURA DE NYLON (POLIAMIDA) NAO ABSORVIVEL MONOFILAMENTAR COM AGULHA - NP12340 | CIRURGIA GERAL | MATERIAL DE CONSUMO | FIOS E FITAS CIRURGICOS | UN | 03.812.429/0001-71 | POLYSUTURE INDUSTRIA E COMERCIO LTDA | 20 |  |  | Material de consumo hospitalar | TUSS | 01/02/2020 | 0000267464 | FIO MONOSOF PRETO 4-0 75CM CC13 C/AG.
74014072 | 80052020064 | NP11350 | 01/02/2020 |  |  | 9,0498 |  | MONOSOF - SUTURA DE NYLON (POLIAMIDA) NAO ABSORVIVEL MONOFILAMENTAR COM AGULHA - NP11350 | MONOSOF - SUTURA DE NYLON (POLIAMIDA) NAO ABSORVIVEL MONOFILAMENTAR COM AGULHA - NP11350 | CIRURGIA GERAL | MATERIAL DE CONSUMO | FIOS E FITAS CIRURGICOS | UN | 03.812.429/0001-71 | POLYSUTURE INDUSTRIA E COMERCIO LTDA | 20 |  |  | Material de consumo hospitalar | TUSS | 01/02/2020 | 0000267508 | FIO MONOSOF PRETO 5-0 75CM CC13 C/AG.
74014722 | 80052020064 | NBXF83350 | 01/02/2020 |  |  | 9,6929 |  | MONOSOF - SUTURA DE NYLON (POLIAMIDA) NAO ABSORVIVEL MONOFILAMENTAR COM AGULHA - NBXF83350 | MONOSOF - SUTURA DE NYLON (POLIAMIDA) NAO ABSORVIVEL MONOFILAMENTAR COM AGULHA - NBXF83350 | CIRURGIA GERAL | MATERIAL DE CONSUMO | FIOS E FITAS CIRURGICOS | UN | 03.812.429/0001-71 | POLYSUTURE INDUSTRIA E COMERCIO LTDA | 20 |  |  | Material de consumo hospitalar | TUSS | 01/02/2020 | 0000267200 | FIO NYLON MONOSOF.INCOLOR 5-0 45CM CT19.5XF C/AG.
74014064 | 80052020064 | NBXF83340 | 01/02/2020 |  |  | 10,7915 |  | MONOSOF - SUTURA DE NYLON (POLIAMIDA) NAO ABSORVIVEL MONOFILAMENTAR COM AGULHA - NBXF83340 | MONOSOF - SUTURA DE NYLON (POLIAMIDA) NAO ABSORVIVEL MONOFILAMENTAR COM AGULHA - NBXF83340 | CIRURGIA GERAL | MATERIAL DE CONSUMO | FIOS E FITAS CIRURGICOS | UN | 03.812.429/0001-71 | POLYSUTURE INDUSTRIA E COMERCIO LTDA | 20 |  |  | Material de consumo hospitalar | TUSS | 01/02/2020 | 0000267195 | FIO NYLON MONOSOF.INCOLOR 4-0 45CM CT19.5XF C/AG.
74015036 | 80052020064 | NBXF81360 | 01/02/2020 |  |  | 12,2774 |  | MONOSOF - SUTURA DE NYLON (POLIAMIDA) NAO ABSORVIVEL MONOFILAMENTAR COM AGULHA - NBXF81360 | MONOSOF - SUTURA DE NYLON (POLIAMIDA) NAO ABSORVIVEL MONOFILAMENTAR COM AGULHA - NBXF81360 | CIRURGIA GERAL | MATERIAL DE CONSUMO | FIOS E FITAS CIRURGICOS | UN | 03.812.429/0001-71 | POLYSUTURE INDUSTRIA E COMERCIO LTDA | 20 |  |  | Material de consumo hospitalar | TUSS | 01/02/2020 | 0000276079 | FIO MONOSOF INCOLOR 6-0 45CM CT11XF
74015168 | 80052020064 | NBXF52350 | 01/02/2020 |  |  | 10,8889 |  | MONOSOF - SUTURA DE NYLON (POLIAMIDA) NAO ABSORVIVEL MONOFILAMENTAR COM AGULHA - NBXF52350 | MONOSOF - SUTURA DE NYLON (POLIAMIDA) NAO ABSORVIVEL MONOFILAMENTAR COM AGULHA - NBXF52350 | CIRURGIA GERAL | MATERIAL DE CONSUMO | FIOS E FITAS CIRURGICOS | UN | 03.812.429/0001-71 | POLYSUTURE INDUSTRIA E COMERCIO LTDA | 20 |  |  | Material de consumo hospitalar | TUSS | 01/02/2020 | 0000267214 | FIO NYLON MONOSOF.INCOLOR 5-0 45CM MT15XF C/AG.
74015079 | 80052020064 | NB83330 | 01/02/2020 |  |  | 14,5186 |  | MONOSOF - SUTURA DE NYLON (POLIAMIDA) NAO ABSORVIVEL MONOFILAMENTAR COM AGULHA - NB83330 | MONOSOF - SUTURA DE NYLON (POLIAMIDA) NAO ABSORVIVEL MONOFILAMENTAR COM AGULHA - NB83330 | CIRURGIA GERAL | MATERIAL DE CONSUMO | FIOS E FITAS CIRURGICOS | UN | 03.812.429/0001-71 | POLYSUTURE INDUSTRIA E COMERCIO LTDA | 20 |  |  | Material de consumo hospitalar | TUSS | 01/02/2020 | 0000267203 | FIO NYLON MONOSOF.INCOLOR 3-0 45CM CT19.5 C/AG.
74014293 | 80052020064 | NB52350 | 01/02/2020 |  |  | 6,4956 |  | MONOSOF - SUTURA DE NYLON (POLIAMIDA) NAO ABSORVIVEL MONOFILAMENTAR COM AGULHA - NB52350 | MONOSOF - SUTURA DE NYLON (POLIAMIDA) NAO ABSORVIVEL MONOFILAMENTAR COM AGULHA - NB52350 | CIRURGIA GERAL | MATERIAL DE CONSUMO | FIOS E FITAS CIRURGICOS | UN | 03.812.429/0001-71 | POLYSUTURE INDUSTRIA E COMERCIO LTDA | 20 |  |  | Material de consumo hospitalar | TUSS | 01/02/2020 | 0000267212 | FIO NYLON MONOSOF.INCOLOR 5-0 45CM MT15 C/AG.
74015044 | 80052020064 | NB52340 | 01/02/2020 |  |  | 2,2837 |  | MONOSOF - SUTURA DE NYLON (POLIAMIDA) NAO ABSORVIVEL MONOFILAMENTAR COM AGULHA - NB52340 | MONOSOF - SUTURA DE NYLON (POLIAMIDA) NAO ABSORVIVEL MONOFILAMENTAR COM AGULHA - NB52340 | CIRURGIA GERAL | MATERIAL DE CONSUMO | FIOS E FITAS CIRURGICOS | UN | 03.812.429/0001-71 | POLYSUTURE INDUSTRIA E COMERCIO LTDA | 20 |  |  | Material de consumo hospitalar | TUSS | 01/02/2020 | 0000267207 | FIO NYLON MONOSOF.INCOLOR 4-0 45CM MT15 C/AG.
74014510 | 80052020064 | NB43340E | 01/02/2020 |  |  | 5,3868 |  | MONOSOF - SUTURA DE NYLON (POLIAMIDA) NAO ABSORVIVEL MONOFILAMENTAR COM AGULHA - NB43340E | MONOSOF - SUTURA DE NYLON (POLIAMIDA) NAO ABSORVIVEL MONOFILAMENTAR COM AGULHA - NB43340E | CIRURGIA GERAL | MATERIAL DE CONSUMO | FIOS E FITAS CIRURGICOS | UN | 03.812.429/0001-71 | POLYSUTURE INDUSTRIA E COMERCIO LTDA | 20 |  |  | Material de consumo hospitalar | TUSS | 01/02/2020 | 0000267210 | FIO NYLON MONOSOF.INCOLOR 4-0 45CM CT20 C/AG.
74014609 | 80052020064 | NB43340 | 01/02/2020 |  |  | 6,9960 |  | MONOSOF - SUTURA DE NYLON (POLIAMIDA) NAO ABSORVIVEL MONOFILAMENTAR COM AGULHA - NB43340 | MONOSOF - SUTURA DE NYLON (POLIAMIDA) NAO ABSORVIVEL MONOFILAMENTAR COM AGULHA - NB43340 | CIRURGIA GERAL | MATERIAL DE CONSUMO | FIOS E FITAS CIRURGICOS | UN | 03.812.429/0001-71 | POLYSUTURE INDUSTRIA E COMERCIO LTDA | 20 |  |  | Material de consumo hospitalar | TUSS | 01/02/2020 | 0000267206 | FIO NYLON MONOSOF.INCOLOR 4-0 45CM CT20 C/AG.
74014684 | 80052020064 | 3NP84340 | 01/02/2020 |  |  | 9,3226 |  | MONOSOF - SUTURA DE NYLON (POLIAMIDA) NAO ABSORVIVEL MONOFILAMENTAR COM AGULHA - 3NP84340 | MONOSOF - SUTURA DE NYLON (POLIAMIDA) NAO ABSORVIVEL MONOFILAMENTAR COM AGULHA - 3NP84340 | CIRURGIA GERAL | MATERIAL DE CONSUMO | FIOS E FITAS CIRURGICOS | UN | 03.812.429/0001-71 | POLYSUTURE INDUSTRIA E COMERCIO LTDA | 20 |  |  | Material de consumo hospitalar | TUSS | 01/02/2020 | 0000267434 | FIO MONOSOF PRETO 4-0 3X45CM CT24 C/AG.
74014897 | 80052020064 | 3NP69340 | 01/02/2020 |  |  | 12,6916 |  | MONOSOF - SUTURA DE NYLON (POLIAMIDA) NAO ABSORVIVEL MONOFILAMENTAR COM AGULHA - 3NP69340 | MONOSOF - SUTURA DE NYLON (POLIAMIDA) NAO ABSORVIVEL MONOFILAMENTAR COM AGULHA - 3NP69340 | CIRURGIA GERAL | MATERIAL DE CONSUMO | FIOS E FITAS CIRURGICOS | UN | 03.812.429/0001-71 | POLYSUTURE INDUSTRIA E COMERCIO LTDA | 20 |  |  | Material de consumo hospitalar | TUSS | 01/02/2020 | 0000267438 | FIO MONOSOF PRETO 4-0 3X45CM RTR60 C/AG.
74014129 | 80052020064 | 3NP69330 | 01/02/2020 |  |  | 8,5260 |  | MONOSOF - SUTURA DE NYLON (POLIAMIDA) NAO ABSORVIVEL MONOFILAMENTAR COM AGULHA - 3NP69330 | MONOSOF - SUTURA DE NYLON (POLIAMIDA) NAO ABSORVIVEL MONOFILAMENTAR COM AGULHA - 3NP69330 | CIRURGIA GERAL | MATERIAL DE CONSUMO | FIOS E FITAS CIRURGICOS | UN | 03.812.429/0001-71 | POLYSUTURE INDUSTRIA E COMERCIO LTDA | 20 |  |  | Material de consumo hospitalar | TUSS | 01/02/2020 | 0000267292 | FIO MONOSOF PRETO 3-0 3X45CM RTR60 C/AG.
74014650 | 80052020064 | 3NP47320 | 01/02/2020 |  |  | 7,1557 |  | MONOSOF - SUTURA DE NYLON (POLIAMIDA) NAO ABSORVIVEL MONOFILAMENTAR COM AGULHA - 3NP47320 | MONOSOF - SUTURA DE NYLON (POLIAMIDA) NAO ABSORVIVEL MONOFILAMENTAR COM AGULHA - 3NP47320 | CIRURGIA GERAL | MATERIAL DE CONSUMO | FIOS E FITAS CIRURGICOS | UN | 03.812.429/0001-71 | POLYSUTURE INDUSTRIA E COMERCIO LTDA | 20 |  |  | Material de consumo hospitalar | TUSS | 01/02/2020 | 0000267260 | FIO MONOSOF PRETO 2-0 3X45CM CT40 C/AG.
74014170 | 80052020064 | 3NP45330 | 01/02/2020 |  |  | 14,3846 |  | MONOSOF - SUTURA DE NYLON (POLIAMIDA) NAO ABSORVIVEL MONOFILAMENTAR COM AGULHA - 3NP45330 | MONOSOF - SUTURA DE NYLON (POLIAMIDA) NAO ABSORVIVEL MONOFILAMENTAR COM AGULHA - 3NP45330 | CIRURGIA GERAL | MATERIAL DE CONSUMO | FIOS E FITAS CIRURGICOS | UN | 03.812.429/0001-71 | POLYSUTURE INDUSTRIA E COMERCIO LTDA | 20 |  |  | Material de consumo hospitalar | TUSS | 01/02/2020 | 0000267289 | FIO MONOSOF PRETO 3-0 3X45CM CT30 C/AG.
74016148 | 80052020072 | SP82440E | 01/02/2020 |  |  | 1,4309 |  | SOFSILK - SUTURA DE SEDA TRANCADA NAO ABSORVIVEL COM AGULHA, COM E SEM REVESTIMENTO DE CERA - SP82440E | SOFSILK - SUTURA DE SEDA TRANCADA NAO ABSORVIVEL COM AGULHA, COM E SEM REVESTIMENTO DE CERA - SP82440E | CIRURGIA PLASTICA+CIRURGIA VASCULAR+GASTROENTEROLOGIA | MATERIAL DE CONSUMO | FIOS E FITAS CIRURGICOS | UN | 03.812.429/0001-71 | POLYSUTURE INDUSTRIA E COMERCIO LTDA | 20 |  |  | Material de consumo hospitalar | TUSS | 01/02/2020 | 0000267387 | SOFSILK-FIO SEDA PRETA ODONTO.4-0 45CM MT17 C/AG.
74015869 | 80052020072 | SP82440 | 01/02/2020 |  |  | 17,1556 |  | SOFSILK - SUTURA DE SEDA TRANCADA NAO ABSORVIVEL COM AGULHA, COM E SEM REVESTIMENTO DE CERA - SP82440 | SOFSILK - SUTURA DE SEDA TRANCADA NAO ABSORVIVEL COM AGULHA, COM E SEM REVESTIMENTO DE CERA - SP82440 | CIRURGIA PLASTICA+CIRURGIA VASCULAR+GASTROENTEROLOGIA | MATERIAL DE CONSUMO | FIOS E FITAS CIRURGICOS | UN | 03.812.429/0001-71 | POLYSUTURE INDUSTRIA E COMERCIO LTDA | 20 |  |  | Material de consumo hospitalar | TUSS | 01/02/2020 | 0000267386 | SOFSILK-FIO SEDA PRETA ODONTO.4-0 45CM MT17 C/AG.
74015818 | 80052020072 | SP82430E | 01/02/2020 |  |  | 8,5778 |  | SOFSILK - SUTURA DE SEDA TRANCADA NAO ABSORVIVEL COM AGULHA, COM E SEM REVESTIMENTO DE CERA - SP82430E | SOFSILK - SUTURA DE SEDA TRANCADA NAO ABSORVIVEL COM AGULHA, COM E SEM REVESTIMENTO DE CERA - SP82430E | CIRURGIA PLASTICA+CIRURGIA VASCULAR+GASTROENTEROLOGIA | MATERIAL DE CONSUMO | FIOS E FITAS CIRURGICOS | UN | 03.812.429/0001-71 | POLYSUTURE INDUSTRIA E COMERCIO LTDA | 20 |  |  | Material de consumo hospitalar | TUSS | 01/02/2020 | 0000267378 | SOFSILK-FIO SEDA PRETA ODONTO.3-0 45CM MT17 C/AG.
74016130 | 80052020072 | SP82430 | 01/02/2020 |  |  | 8,5778 |  | SOFSILK - SUTURA DE SEDA TRANCADA NAO ABSORVIVEL COM AGULHA, COM E SEM REVESTIMENTO DE CERA - SP82430 | SOFSILK - SUTURA DE SEDA TRANCADA NAO ABSORVIVEL COM AGULHA, COM E SEM REVESTIMENTO DE CERA - SP82430 | CIRURGIA PLASTICA+CIRURGIA VASCULAR+GASTROENTEROLOGIA | MATERIAL DE CONSUMO | FIOS E FITAS CIRURGICOS | UN | 03.812.429/0001-71 | POLYSUTURE INDUSTRIA E COMERCIO LTDA | 20 |  |  | Material de consumo hospitalar | TUSS | 01/02/2020 | 0000267377 | SOFSILK-FIO SEDA PRETA ODONTO.3-0 45CM MT17 C/AG.
74015800 | 80052020072 | SP6080 | 01/02/2020 |  |  | 59,0520 |  | SOFSILK - SUTURA DE SEDA TRANCADA NAO ABSORVIVEL COM AGULHA, COM E SEM REVESTIMENTO DE CERA - SP6080 | SOFSILK - SUTURA DE SEDA TRANCADA NAO ABSORVIVEL COM AGULHA, COM E SEM REVESTIMENTO DE CERA - SP6080 | CIRURGIA PLASTICA+CIRURGIA VASCULAR+GASTROENTEROLOGIA | MATERIAL DE CONSUMO | FIOS E FITAS CIRURGICOS | UN | 03.812.429/0001-71 | POLYSUTURE INDUSTRIA E COMERCIO LTDA | 20 |  |  | Material de consumo hospitalar | TUSS | 01/02/2020 | 0000267403 | SOFSILK-FIO SEDA PRETA OFTALM.8-0 45CM 2XCE6.5 C/AG.
74015737 | 80052020072 | SP6070 | 01/02/2020 |  |  | 44,3443 |  | SOFSILK - SUTURA DE SEDA TRANCADA NAO ABSORVIVEL COM AGULHA, COM E SEM REVESTIMENTO DE CERA - SP6070 | SOFSILK - SUTURA DE SEDA TRANCADA NAO ABSORVIVEL COM AGULHA, COM E SEM REVESTIMENTO DE CERA - SP6070 | CIRURGIA PLASTICA+CIRURGIA VASCULAR+GASTROENTEROLOGIA | MATERIAL DE CONSUMO | FIOS E FITAS CIRURGICOS | UN | 03.812.429/0001-71 | POLYSUTURE INDUSTRIA E COMERCIO LTDA | 20 |  |  | Material de consumo hospitalar | TUSS | 01/02/2020 | 0000267402 | SOFSILK-FIO SEDA PRETA OFTALM.7-0 45CM 2XCE6.5 C/AG.
74015915 | 80052020072 | SP53430E | 01/02/2020 |  |  | 2,8056 |  | SOFSILK - SUTURA DE SEDA TRANCADA NAO ABSORVIVEL COM AGULHA, COM E SEM REVESTIMENTO DE CERA - SP53430E | SOFSILK - SUTURA DE SEDA TRANCADA NAO ABSORVIVEL COM AGULHA, COM E SEM REVESTIMENTO DE CERA - SP53430E | CIRURGIA PLASTICA+CIRURGIA VASCULAR+GASTROENTEROLOGIA | MATERIAL DE CONSUMO | FIOS E FITAS CIRURGICOS | UN | 03.812.429/0001-71 | POLYSUTURE INDUSTRIA E COMERCIO LTDA | 20 |  |  | Material de consumo hospitalar | TUSS | 01/02/2020 | 0000267380 | SOFSILK-FIO SEDA PRETA ODONTO.3-0 45CM MT20 C/AG.
74015990 | 80052020072 | SP53430 | 01/02/2020 |  |  | 2,8618 |  | SOFSILK - SUTURA DE SEDA TRANCADA NAO ABSORVIVEL COM AGULHA, COM E SEM REVESTIMENTO DE CERA - SP53430 | SOFSILK - SUTURA DE SEDA TRANCADA NAO ABSORVIVEL COM AGULHA, COM E SEM REVESTIMENTO DE CERA - SP53430 | CIRURGIA PLASTICA+CIRURGIA VASCULAR+GASTROENTEROLOGIA | MATERIAL DE CONSUMO | FIOS E FITAS CIRURGICOS | UN | 03.812.429/0001-71 | POLYSUTURE INDUSTRIA E COMERCIO LTDA | 20 |  |  | Material de consumo hospitalar | TUSS | 01/02/2020 | 0000267379 | SOFSLIK-FIO SEDA PRETA ODONTO.3-0 45CM MT20 C/AG.
74015761 | 80052020072 | SP48440 | 01/02/2020 |  |  | 6,7847 |  | SOFSILK - SUTURA DE SEDA TRANCADA NAO ABSORVIVEL COM AGULHA, COM E SEM REVESTIMENTO DE CERA - SP48440 | SOFSILK - SUTURA DE SEDA TRANCADA NAO ABSORVIVEL COM AGULHA, COM E SEM REVESTIMENTO DE CERA - SP48440 | CIRURGIA PLASTICA+CIRURGIA VASCULAR+GASTROENTEROLOGIA | MATERIAL DE CONSUMO | FIOS E FITAS CIRURGICOS | UN | 03.812.429/0001-71 | POLYSUTURE INDUSTRIA E COMERCIO LTDA | 20 |  |  | Material de consumo hospitalar | TUSS | 01/02/2020 | 0000267384 | SOFSILK-FIO SEDA PRETA OFTALM.4-0 45CM CT12 C/AG.
74016083 | 80052020072 | SP46402 | 01/02/2020 |  |  | 9,3612 |  | SOFSILK - SUTURA DE SEDA TRANCADA NAO ABSORVIVEL COM AGULHA, COM E SEM REVESTIMENTO DE CERA - SP46402 | SOFSILK - SUTURA DE SEDA TRANCADA NAO ABSORVIVEL COM AGULHA, COM E SEM REVESTIMENTO DE CERA - SP46402 | CIRURGIA PLASTICA+CIRURGIA VASCULAR+GASTROENTEROLOGIA | MATERIAL DE CONSUMO | FIOS E FITAS CIRURGICOS | UN | 03.812.429/0001-71 | POLYSUTURE INDUSTRIA E COMERCIO LTDA | 20 |  |  | Material de consumo hospitalar | TUSS | 01/02/2020 | 0000267367 | SOFSILK-FIO SEDA PRETA CUTICULAR 2 75CM CT37 C/AG.
74015745 | 80052020072 | SP46401 | 01/02/2020 |  |  | 9,1824 |  | SOFSILK - SUTURA DE SEDA TRANCADA NAO ABSORVIVEL COM AGULHA, COM E SEM REVESTIMENTO DE CERA - SP46401 | SOFSILK - SUTURA DE SEDA TRANCADA NAO ABSORVIVEL COM AGULHA, COM E SEM REVESTIMENTO DE CERA - SP46401 | CIRURGIA PLASTICA+CIRURGIA VASCULAR+GASTROENTEROLOGIA | MATERIAL DE CONSUMO | FIOS E FITAS CIRURGICOS | UN | 03.812.429/0001-71 | POLYSUTURE INDUSTRIA E COMERCIO LTDA | 20 |  |  | Material de consumo hospitalar | TUSS | 01/02/2020 | 0000267365 | SOFSILK-FIO SEDA PRETA CUTICULAR 1 75CM CT37 C/AG.
74015850 | 80052020072 | SP45410 | 01/02/2020 |  |  | 2,8056 |  | SOFSILK - SUTURA DE SEDA TRANCADA NAO ABSORVIVEL COM AGULHA, COM E SEM REVESTIMENTO DE CERA - SP45410 | SOFSILK - SUTURA DE SEDA TRANCADA NAO ABSORVIVEL COM AGULHA, COM E SEM REVESTIMENTO DE CERA - SP45410 | CIRURGIA PLASTICA+CIRURGIA VASCULAR+GASTROENTEROLOGIA | MATERIAL DE CONSUMO | FIOS E FITAS CIRURGICOS | UN | 03.812.429/0001-71 | POLYSUTURE INDUSTRIA E COMERCIO LTDA | 20 |  |  | Material de consumo hospitalar | TUSS | 01/02/2020 | 0000267359 | SOFSILK-FIO SEDA PRETA CUTICULAR 0 75CM CT30 C/AG.
74016091 | 80052020072 | SP45401 | 01/02/2020 |  |  | 9,1824 |  | SOFSILK - SUTURA DE SEDA TRANCADA NAO ABSORVIVEL COM AGULHA, COM E SEM REVESTIMENTO DE CERA - SP45401 | SOFSILK - SUTURA DE SEDA TRANCADA NAO ABSORVIVEL COM AGULHA, COM E SEM REVESTIMENTO DE CERA - SP45401 | CIRURGIA PLASTICA+CIRURGIA VASCULAR+GASTROENTEROLOGIA | MATERIAL DE CONSUMO | FIOS E FITAS CIRURGICOS | UN | 03.812.429/0001-71 | POLYSUTURE INDUSTRIA E COMERCIO LTDA | 20 |  |  | Material de consumo hospitalar | TUSS | 01/02/2020 | 0000267364 | SOFSILK-FIO SEDA PRETA CUTICULAR 1 75CM CT30 C/AG.
74015982 | 80052020072 | SP44430 | 01/02/2020 |  |  | 2,8056 |  | SOFSILK - SUTURA DE SEDA TRANCADA NAO ABSORVIVEL COM AGULHA, COM E SEM REVESTIMENTO DE CERA - SP44430 | SOFSILK - SUTURA DE SEDA TRANCADA NAO ABSORVIVEL COM AGULHA, COM E SEM REVESTIMENTO DE CERA - SP44430 | CIRURGIA PLASTICA+CIRURGIA VASCULAR+GASTROENTEROLOGIA | MATERIAL DE CONSUMO | FIOS E FITAS CIRURGICOS | UN | 03.812.429/0001-71 | POLYSUTURE INDUSTRIA E COMERCIO LTDA | 20 |  |  | Material de consumo hospitalar | TUSS | 01/02/2020 | 0000267376 | SOFSILK-FIO SEDA PRETA CUTICULAR 3-0 45CM CT25 C/AG.
74015923 | 80052020072 | SP44420 | 01/02/2020 |  |  | 14,2730 |  | SOFSILK - SUTURA DE SEDA TRANCADA NAO ABSORVIVEL COM AGULHA, COM E SEM REVESTIMENTO DE CERA - SP44420 | SOFSILK - SUTURA DE SEDA TRANCADA NAO ABSORVIVEL COM AGULHA, COM E SEM REVESTIMENTO DE CERA - SP44420 | CIRURGIA PLASTICA+CIRURGIA VASCULAR+GASTROENTEROLOGIA | MATERIAL DE CONSUMO | FIOS E FITAS CIRURGICOS | UN | 03.812.429/0001-71 | POLYSUTURE INDUSTRIA E COMERCIO LTDA | 20 |  |  | Material de consumo hospitalar | TUSS | 01/02/2020 | 0000267369 | SOFSILK-FIO SEDA PRETA CUTICULAR 2-0 45CM CT25 C/AG.
74015834 | 80052020072 | SP44410 | 01/02/2020 |  |  | 9,1824 |  | SOFSILK - SUTURA DE SEDA TRANCADA NAO ABSORVIVEL COM AGULHA, COM E SEM REVESTIMENTO DE CERA - SP44410 | SOFSILK - SUTURA DE SEDA TRANCADA NAO ABSORVIVEL COM AGULHA, COM E SEM REVESTIMENTO DE CERA - SP44410 | CIRURGIA PLASTICA+CIRURGIA VASCULAR+GASTROENTEROLOGIA | MATERIAL DE CONSUMO | FIOS E FITAS CIRURGICOS | UN | 03.812.429/0001-71 | POLYSUTURE INDUSTRIA E COMERCIO LTDA | 20 |  |  | Material de consumo hospitalar | TUSS | 01/02/2020 | 0000267357 | SOFSILK-FIO SEDA PRETA CUTICULAR 0 45CM CT25 C/AG.
74016121 | 80052020072 | SP43460 | 01/02/2020 |  |  | 8,6928 |  | SOFSILK - SUTURA DE SEDA TRANCADA NAO ABSORVIVEL COM AGULHA, COM E SEM REVESTIMENTO DE CERA - SP43460 | SOFSILK - SUTURA DE SEDA TRANCADA NAO ABSORVIVEL COM AGULHA, COM E SEM REVESTIMENTO DE CERA - SP43460 | CIRURGIA PLASTICA+CIRURGIA VASCULAR+GASTROENTEROLOGIA | MATERIAL DE CONSUMO | FIOS E FITAS CIRURGICOS | UN | 03.812.429/0001-71 | POLYSUTURE INDUSTRIA E COMERCIO LTDA | 20 |  |  | Material de consumo hospitalar | TUSS | 01/02/2020 | 0000267400 | SOFSILK-FIO SEDA PRETA CUTICULAR 6-0 45CM CT20 C/AG.
74015974 | 80052020072 | SP43450 | 01/02/2020 |  |  | 5,6328 |  | SOFSILK - SUTURA DE SEDA TRANCADA NAO ABSORVIVEL COM AGULHA, COM E SEM REVESTIMENTO DE CERA - SP43450 | SOFSILK - SUTURA DE SEDA TRANCADA NAO ABSORVIVEL COM AGULHA, COM E SEM REVESTIMENTO DE CERA - SP43450 | CIRURGIA PLASTICA+CIRURGIA VASCULAR+GASTROENTEROLOGIA | MATERIAL DE CONSUMO | FIOS E FITAS CIRURGICOS | UN | 03.812.429/0001-71 | POLYSUTURE INDUSTRIA E COMERCIO LTDA | 20 |  |  | Material de consumo hospitalar | TUSS | 01/02/2020 | 0000267393 | SOFSILK-FIO SEDA PRETA CUTICULAR 5-0 45CM CT20 C/AG.
74016024 | 80052020072 | SP43440 | 01/02/2020 |  |  | 14,1564 |  | SOFSILK - SUTURA DE SEDA TRANCADA NAO ABSORVIVEL COM AGULHA, COM E SEM REVESTIMENTO DE CERA - SP43440 | SOFSILK - SUTURA DE SEDA TRANCADA NAO ABSORVIVEL COM AGULHA, COM E SEM REVESTIMENTO DE CERA - SP43440 | CIRURGIA PLASTICA+CIRURGIA VASCULAR+GASTROENTEROLOGIA | MATERIAL DE CONSUMO | FIOS E FITAS CIRURGICOS | UN | 03.812.429/0001-71 | POLYSUTURE INDUSTRIA E COMERCIO LTDA | 20 |  |  | Material de consumo hospitalar | TUSS | 01/02/2020 | 0000267385 | SOFSILK-FIO SEDA PRETA CUTICULAR 4-0 45CM CT20 C/AG.
74016016 | 80052020072 | SP43430 | 01/02/2020 |  |  | 2,8618 |  | SOFSILK - SUTURA DE SEDA TRANCADA NAO ABSORVIVEL COM AGULHA, COM E SEM REVESTIMENTO DE CERA - SP43430 | SOFSILK - SUTURA DE SEDA TRANCADA NAO ABSORVIVEL COM AGULHA, COM E SEM REVESTIMENTO DE CERA - SP43430 | CIRURGIA PLASTICA+CIRURGIA VASCULAR+GASTROENTEROLOGIA | MATERIAL DE CONSUMO | FIOS E FITAS CIRURGICOS | UN | 03.812.429/0001-71 | POLYSUTURE INDUSTRIA E COMERCIO LTDA | 20 |  |  | Material de consumo hospitalar | TUSS | 01/02/2020 | 0000267375 | SOFSILK-FIO SEDA PRETA CUTICULAR 3-0 45CM CT20 C/AG.
74015699 | 80052020072 | SP43420 | 01/02/2020 |  |  | 2,8056 |  | SOFSILK - SUTURA DE SEDA TRANCADA NAO ABSORVIVEL COM AGULHA, COM E SEM REVESTIMENTO DE CERA - SP43420 | SOFSILK - SUTURA DE SEDA TRANCADA NAO ABSORVIVEL COM AGULHA, COM E SEM REVESTIMENTO DE CERA - SP43420 | CIRURGIA PLASTICA+CIRURGIA VASCULAR+GASTROENTEROLOGIA | MATERIAL DE CONSUMO | FIOS E FITAS CIRURGICOS | UN | 03.812.429/0001-71 | POLYSUTURE INDUSTRIA E COMERCIO LTDA | 20 |  |  | Material de consumo hospitalar | TUSS | 01/02/2020 | 0000267368 | SOFSILK-FIO SEDA PRETA CUTICULAR 2-0 45CM CT20 C/AG.
74015907 | 80052020072 | SP42440 | 01/02/2020 |  |  | 14,1568 |  | SOFSILK - SUTURA DE SEDA TRANCADA NAO ABSORVIVEL COM AGULHA, COM E SEM REVESTIMENTO DE CERA - SP42440 | SOFSILK - SUTURA DE SEDA TRANCADA NAO ABSORVIVEL COM AGULHA, COM E SEM REVESTIMENTO DE CERA - SP42440 | CIRURGIA PLASTICA+CIRURGIA VASCULAR+GASTROENTEROLOGIA | MATERIAL DE CONSUMO | FIOS E FITAS CIRURGICOS | UN | 03.812.429/0001-71 | POLYSUTURE INDUSTRIA E COMERCIO LTDA | 20 |  |  | Material de consumo hospitalar | TUSS | 01/02/2020 | 0000267390 | SOFSILK-FIO SEDA PRETA CUTICULAR 4-0 75CM CT16 C/AG.
74015680 | 80052020072 | SP42430 | 01/02/2020 |  |  | 18,1476 |  | SOFSILK - SUTURA DE SEDA TRANCADA NAO ABSORVIVEL COM AGULHA, COM E SEM REVESTIMENTO DE CERA - SP42430 | SOFSILK - SUTURA DE SEDA TRANCADA NAO ABSORVIVEL COM AGULHA, COM E SEM REVESTIMENTO DE CERA - SP42430 | CIRURGIA PLASTICA+CIRURGIA VASCULAR+GASTROENTEROLOGIA | MATERIAL DE CONSUMO | FIOS E FITAS CIRURGICOS | UN | 03.812.429/0001-71 | POLYSUTURE INDUSTRIA E COMERCIO LTDA | 20 |  |  | Material de consumo hospitalar | TUSS | 01/02/2020 | 0000267382 | SOFSILK-FIO SEDA PRETA CUTICULAR 3-0 75CM CT16 C/AG.
74016156 | 80052020072 | SP41460 | 01/02/2020 |  |  | 14,4395 |  | SOFSILK - SUTURA DE SEDA TRANCADA NAO ABSORVIVEL COM AGULHA, COM E SEM REVESTIMENTO DE CERA - SP41460 | SOFSILK - SUTURA DE SEDA TRANCADA NAO ABSORVIVEL COM AGULHA, COM E SEM REVESTIMENTO DE CERA - SP41460 | CIRURGIA PLASTICA+CIRURGIA VASCULAR+GASTROENTEROLOGIA | MATERIAL DE CONSUMO | FIOS E FITAS CIRURGICOS | UN | 03.812.429/0001-71 | POLYSUTURE INDUSTRIA E COMERCIO LTDA | 20 |  |  | Material de consumo hospitalar | TUSS | 01/02/2020 | 0000267398 | SOFSLIK-FIO SEDA PRETA CUTICULAR 6-0 45CM CT11 C/AG.
74015770 | 80052020072 | SP26410 | 01/02/2020 |  |  | 7,1359 |  | SOFSILK - SUTURA DE SEDA TRANCADA NAO ABSORVIVEL COM AGULHA, COM E SEM REVESTIMENTO DE CERA - SP26410 | SOFSILK - SUTURA DE SEDA TRANCADA NAO ABSORVIVEL COM AGULHA, COM E SEM REVESTIMENTO DE CERA - SP26410 | CIRURGIA PLASTICA+CIRURGIA VASCULAR+GASTROENTEROLOGIA | MATERIAL DE CONSUMO | FIOS E FITAS CIRURGICOS | UN | 03.812.429/0001-71 | POLYSUTURE INDUSTRIA E COMERCIO LTDA | 20 |  |  | Material de consumo hospitalar | TUSS | 01/02/2020 | 0000267362 | SOFSILK-FIO SEDA PRETA GIN./OBST.0 75CM MCR35 C/AG.
74016105 | 80052020072 | SP26401 | 01/02/2020 |  |  | 7,1359 |  | SOFSILK - SUTURA DE SEDA TRANCADA NAO ABSORVIVEL COM AGULHA, COM E SEM REVESTIMENTO DE CERA - SP26401 | SOFSILK - SUTURA DE SEDA TRANCADA NAO ABSORVIVEL COM AGULHA, COM E SEM REVESTIMENTO DE CERA - SP26401 | CIRURGIA PLASTICA+CIRURGIA VASCULAR+GASTROENTEROLOGIA | MATERIAL DE CONSUMO | FIOS E FITAS CIRURGICOS | UN | 03.812.429/0001-71 | POLYSUTURE INDUSTRIA E COMERCIO LTDA | 20 |  |  | Material de consumo hospitalar | TUSS | 01/02/2020 | 0000267366 | SOFSILK-FIO SEDA PRETA GIN./OBST.1 75CM MCR35 C/AG.
74015842 | 80052020072 | SP25420 | 01/02/2020 |  |  | 6,0000 |  | SOFSILK - SUTURA DE SEDA TRANCADA NAO ABSORVIVEL COM AGULHA, COM E SEM REVESTIMENTO DE CERA - SP25420 | SOFSILK - SUTURA DE SEDA TRANCADA NAO ABSORVIVEL COM AGULHA, COM E SEM REVESTIMENTO DE CERA - SP25420 | CIRURGIA PLASTICA+CIRURGIA VASCULAR+GASTROENTEROLOGIA | MATERIAL DE CONSUMO | FIOS E FITAS CIRURGICOS | UN | 03.812.429/0001-71 | POLYSUTURE INDUSTRIA E COMERCIO LTDA | 20 |  |  | Material de consumo hospitalar | TUSS | 01/02/2020 | 0000267372 | SOFSILK-FIO SEDA PRETA GASTRO 2-0 75CM MC30 C/AG.
74016059 | 80052020072 | SP25410 | 01/02/2020 |  |  | 5,8920 |  | SOFSILK - SUTURA DE SEDA TRANCADA NAO ABSORVIVEL COM AGULHA, COM E SEM REVESTIMENTO DE CERA - SP25410 | SOFSILK - SUTURA DE SEDA TRANCADA NAO ABSORVIVEL COM AGULHA, COM E SEM REVESTIMENTO DE CERA - SP25410 | CIRURGIA PLASTICA+CIRURGIA VASCULAR+GASTROENTEROLOGIA | MATERIAL DE CONSUMO | FIOS E FITAS CIRURGICOS | UN | 03.812.429/0001-71 | POLYSUTURE INDUSTRIA E COMERCIO LTDA | 20 |  |  | Material de consumo hospitalar | TUSS | 01/02/2020 | 0000267361 | SOFSILK-FIO SEDA PRETA GASTRO 0 75CM MC30 C/AG.
74015788 | 80052020072 | SP24450 | 01/02/2020 |  |  | 6,6035 |  | SOFSILK - SUTURA DE SEDA TRANCADA NAO ABSORVIVEL COM AGULHA, COM E SEM REVESTIMENTO DE CERA - SP24450 | SOFSILK - SUTURA DE SEDA TRANCADA NAO ABSORVIVEL COM AGULHA, COM E SEM REVESTIMENTO DE CERA - SP24450 | CIRURGIA PLASTICA+CIRURGIA VASCULAR+GASTROENTEROLOGIA | MATERIAL DE CONSUMO | FIOS E FITAS CIRURGICOS | UN | 03.812.429/0001-71 | POLYSUTURE INDUSTRIA E COMERCIO LTDA | 20 |  |  | Material de consumo hospitalar | TUSS | 01/02/2020 | 0000267395 | SOFSILK-FIO SEDA PRETA VASCULAR 5-0 75CM MC15 C/AG.
74015729 | 80052020072 | SP24440 | 01/02/2020 |  |  | 14,1568 |  | SOFSILK - SUTURA DE SEDA TRANCADA NAO ABSORVIVEL COM AGULHA, COM E SEM REVESTIMENTO DE CERA - SP24440 | SOFSILK - SUTURA DE SEDA TRANCADA NAO ABSORVIVEL COM AGULHA, COM E SEM REVESTIMENTO DE CERA - SP24440 | CIRURGIA PLASTICA+CIRURGIA VASCULAR+GASTROENTEROLOGIA | MATERIAL DE CONSUMO | FIOS E FITAS CIRURGICOS | UN | 03.812.429/0001-71 | POLYSUTURE INDUSTRIA E COMERCIO LTDA | 20 |  |  | Material de consumo hospitalar | TUSS | 01/02/2020 | 0000267392 | SOFSILK-FIO SEDA PRETA GASTRO 4-0 75CM MC25 C/AG.
74015702 | 80052020072 | SP24430 | 01/02/2020 |  |  | 1,4309 |  | SOFSILK - SUTURA DE SEDA TRANCADA NAO ABSORVIVEL COM AGULHA, COM E SEM REVESTIMENTO DE CERA - SP24430 | SOFSILK - SUTURA DE SEDA TRANCADA NAO ABSORVIVEL COM AGULHA, COM E SEM REVESTIMENTO DE CERA - SP24430 | CIRURGIA PLASTICA+CIRURGIA VASCULAR+GASTROENTEROLOGIA | MATERIAL DE CONSUMO | FIOS E FITAS CIRURGICOS | UN | 03.812.429/0001-71 | POLYSUTURE INDUSTRIA E COMERCIO LTDA | 20 |  |  | Material de consumo hospitalar | TUSS | 01/02/2020 | 0000267383 | SOFSILK-FIO SEDA PRETA GASTRO 3-0 75CM MC25 C/AG.
74015958 | 80052020072 | SP24420 | 01/02/2020 |  |  | 7,1359 |  | SOFSILK - SUTURA DE SEDA TRANCADA NAO ABSORVIVEL COM AGULHA, COM E SEM REVESTIMENTO DE CERA - SP24420 | SOFSILK - SUTURA DE SEDA TRANCADA NAO ABSORVIVEL COM AGULHA, COM E SEM REVESTIMENTO DE CERA - SP24420 | CIRURGIA PLASTICA+CIRURGIA VASCULAR+GASTROENTEROLOGIA | MATERIAL DE CONSUMO | FIOS E FITAS CIRURGICOS | UN | 03.812.429/0001-71 | POLYSUTURE INDUSTRIA E COMERCIO LTDA | 20 |  |  | Material de consumo hospitalar | TUSS | 01/02/2020 | 0000267371 | SOFSILK-FIO SEDA PRETA GASTRO 2-0 75CM MC25 C/AG.
74016008 | 80052020072 | SP24410 | 01/02/2020 |  |  | 7,1359 |  | SOFSILK - SUTURA DE SEDA TRANCADA NAO ABSORVIVEL COM AGULHA, COM E SEM REVESTIMENTO DE CERA - SP24410 | SOFSILK - SUTURA DE SEDA TRANCADA NAO ABSORVIVEL COM AGULHA, COM E SEM REVESTIMENTO DE CERA - SP24410 | CIRURGIA PLASTICA+CIRURGIA VASCULAR+GASTROENTEROLOGIA | MATERIAL DE CONSUMO | FIOS E FITAS CIRURGICOS | UN | 03.812.429/0001-71 | POLYSUTURE INDUSTRIA E COMERCIO LTDA | 20 |  |  | Material de consumo hospitalar | TUSS | 01/02/2020 | 0000267360 | SOFSILK-FIO SEDA PRETA GASTRO 0 75CM MC25 C/AG.
74015885 | 80052020072 | SP23450 | 01/02/2020 |  |  | 6,4740 |  | SOFSILK - SUTURA DE SEDA TRANCADA NAO ABSORVIVEL COM AGULHA, COM E SEM REVESTIMENTO DE CERA - SP23450 | SOFSILK - SUTURA DE SEDA TRANCADA NAO ABSORVIVEL COM AGULHA, COM E SEM REVESTIMENTO DE CERA - SP23450 | CIRURGIA PLASTICA+CIRURGIA VASCULAR+GASTROENTEROLOGIA | MATERIAL DE CONSUMO | FIOS E FITAS CIRURGICOS | UN | 03.812.429/0001-71 | POLYSUTURE INDUSTRIA E COMERCIO LTDA | 20 |  |  | Material de consumo hospitalar | TUSS | 01/02/2020 | 0000267396 | SOFSILK-FIO SEDA PRETA GASTRO 5-0 75CM MC20 C/AG.
74016113 | 80052020072 | SP23440 | 01/02/2020 |  |  | 6,9396 |  | SOFSILK - SUTURA DE SEDA TRANCADA NAO ABSORVIVEL COM AGULHA, COM E SEM REVESTIMENTO DE CERA - SP23440 | SOFSILK - SUTURA DE SEDA TRANCADA NAO ABSORVIVEL COM AGULHA, COM E SEM REVESTIMENTO DE CERA - SP23440 | CIRURGIA PLASTICA+CIRURGIA VASCULAR+GASTROENTEROLOGIA | MATERIAL DE CONSUMO | FIOS E FITAS CIRURGICOS | UN | 03.812.429/0001-71 | POLYSUTURE INDUSTRIA E COMERCIO LTDA | 20 |  |  | Material de consumo hospitalar | TUSS | 01/02/2020 | 0000267391 | SOFSILK-FIO SEDA PRETA GASTRO 4-0 75CM MC20 C/AG.
74016075 | 80052020072 | SP21460 | 01/02/2020 |  |  | 5,5716 |  | SOFSILK - SUTURA DE SEDA TRANCADA NAO ABSORVIVEL COM AGULHA, COM E SEM REVESTIMENTO DE CERA - SP21460 | SOFSILK - SUTURA DE SEDA TRANCADA NAO ABSORVIVEL COM AGULHA, COM E SEM REVESTIMENTO DE CERA - SP21460 | CIRURGIA PLASTICA+CIRURGIA VASCULAR+GASTROENTEROLOGIA | MATERIAL DE CONSUMO | FIOS E FITAS CIRURGICOS | UN | 03.812.429/0001-71 | POLYSUTURE INDUSTRIA E COMERCIO LTDA | 20 |  |  | Material de consumo hospitalar | TUSS | 01/02/2020 | 0000267401 | SOFSILK-FIO SEDA PRETA GASTRO 6-0 75CM MC13 C/AG.
74015931 | 80052020072 | SP15430 | 01/02/2020 |  |  | 8,8800 |  | SOFSILK - SUTURA DE SEDA TRANCADA NAO ABSORVIVEL COM AGULHA, COM E SEM REVESTIMENTO DE CERA - SP15430 | SOFSILK - SUTURA DE SEDA TRANCADA NAO ABSORVIVEL COM AGULHA, COM E SEM REVESTIMENTO DE CERA - SP15430 | CIRURGIA PLASTICA+CIRURGIA VASCULAR+GASTROENTEROLOGIA | MATERIAL DE CONSUMO | FIOS E FITAS CIRURGICOS | UN | 03.812.429/0001-71 | POLYSUTURE INDUSTRIA E COMERCIO LTDA | 20 |  |  | Material de consumo hospitalar | TUSS | 01/02/2020 | 0000267381 | SOFSILK-FIO SEDA PRETA GASTRO 3-0 75CM CC30 C/AG.
74016040 | 80052020072 | SP15410 | 01/02/2020 |  |  | 8,8800 |  | SOFSILK - SUTURA DE SEDA TRANCADA NAO ABSORVIVEL COM AGULHA, COM E SEM REVESTIMENTO DE CERA - SP15410 | SOFSILK - SUTURA DE SEDA TRANCADA NAO ABSORVIVEL COM AGULHA, COM E SEM REVESTIMENTO DE CERA - SP15410 | CIRURGIA PLASTICA+CIRURGIA VASCULAR+GASTROENTEROLOGIA | MATERIAL DE CONSUMO | FIOS E FITAS CIRURGICOS | UN | 03.812.429/0001-71 | POLYSUTURE INDUSTRIA E COMERCIO LTDA | 20 |  |  | Material de consumo hospitalar | TUSS | 01/02/2020 | 0000267358 | SOFSILK-FIO SEDA PRETA GASTRO 0 75CM CC30 C/AG.
74015826 | 80052020072 | SP15401 | 01/02/2020 |  |  | 12,0074 |  | SOFSILK - SUTURA DE SEDA TRANCADA NAO ABSORVIVEL COM AGULHA, COM E SEM REVESTIMENTO DE CERA - SP15401 | SOFSILK - SUTURA DE SEDA TRANCADA NAO ABSORVIVEL COM AGULHA, COM E SEM REVESTIMENTO DE CERA - SP15401 | CIRURGIA PLASTICA+CIRURGIA VASCULAR+GASTROENTEROLOGIA | MATERIAL DE CONSUMO | FIOS E FITAS CIRURGICOS | UN | 03.812.429/0001-71 | POLYSUTURE INDUSTRIA E COMERCIO LTDA | 20 |  |  | Material de consumo hospitalar | TUSS | 01/02/2020 | 0000267363 | SOFSILK-FIO SEDA PRETA GASTRO 1 75CM CC30 C/AG.
74016067 | 80052020072 | SP13440 | 01/02/2020 |  |  | 6,7847 |  | SOFSILK - SUTURA DE SEDA TRANCADA NAO ABSORVIVEL COM AGULHA, COM E SEM REVESTIMENTO DE CERA - SP13440 | SOFSILK - SUTURA DE SEDA TRANCADA NAO ABSORVIVEL COM AGULHA, COM E SEM REVESTIMENTO DE CERA - SP13440 | CIRURGIA PLASTICA+CIRURGIA VASCULAR+GASTROENTEROLOGIA | MATERIAL DE CONSUMO | FIOS E FITAS CIRURGICOS | UN | 03.812.429/0001-71 | POLYSUTURE INDUSTRIA E COMERCIO LTDA | 20 |  |  | Material de consumo hospitalar | TUSS | 01/02/2020 | 0000267389 | SOFSILK-FIO SEDA PRETA VASCULAR 4-0 75CM CC20 C/AG.
74015877 | 80052020072 | SP12450 | 01/02/2020 |  |  | 6,4740 |  | SOFSILK - SUTURA DE SEDA TRANCADA NAO ABSORVIVEL COM AGULHA, COM E SEM REVESTIMENTO DE CERA - SP12450 | SOFSILK - SUTURA DE SEDA TRANCADA NAO ABSORVIVEL COM AGULHA, COM E SEM REVESTIMENTO DE CERA - SP12450 | CIRURGIA PLASTICA+CIRURGIA VASCULAR+GASTROENTEROLOGIA | MATERIAL DE CONSUMO | FIOS E FITAS CIRURGICOS | UN | 03.812.429/0001-71 | POLYSUTURE INDUSTRIA E COMERCIO LTDA | 20 |  |  | Material de consumo hospitalar | TUSS | 01/02/2020 | 0000267394 | SOFSILK-FIO SEDA PRETA VASCULAR 5-0 75CM CC15 C/AG.
74015893 | 80052020072 | SP11440 | 01/02/2020 |  |  | 6,7847 |  | SOFSILK - SUTURA DE SEDA TRANCADA NAO ABSORVIVEL COM AGULHA, COM E SEM REVESTIMENTO DE CERA - SP11440 | SOFSILK - SUTURA DE SEDA TRANCADA NAO ABSORVIVEL COM AGULHA, COM E SEM REVESTIMENTO DE CERA - SP11440 | CIRURGIA PLASTICA+CIRURGIA VASCULAR+GASTROENTEROLOGIA | MATERIAL DE CONSUMO | FIOS E FITAS CIRURGICOS | UN | 03.812.429/0001-71 | POLYSUTURE INDUSTRIA E COMERCIO LTDA | 20 |  |  | Material de consumo hospitalar | TUSS | 01/02/2020 | 0000267388 | SOFSILK-FIO SEDA PRETA OFTALM.4-0 75CM CC13 C/AG.
74015966 | 80052020072 | 3SP15430 | 01/02/2020 |  |  | 15,0086 |  | SOFSILK - SUTURA DE SEDA TRANCADA NAO ABSORVIVEL COM AGULHA, COM E SEM REVESTIMENTO DE CERA - 3SP15430 | SOFSILK - SUTURA DE SEDA TRANCADA NAO ABSORVIVEL COM AGULHA, COM E SEM REVESTIMENTO DE CERA - 3SP15430 | CIRURGIA PLASTICA+CIRURGIA VASCULAR+GASTROENTEROLOGIA | MATERIAL DE CONSUMO | FIOS E FITAS CIRURGICOS | UN | 03.812.429/0001-71 | POLYSUTURE INDUSTRIA E COMERCIO LTDA | 20 |  |  | Material de consumo hospitalar | TUSS | 01/02/2020 | 0000267374 | SOFSILK-FIO SEDA PRETA GASTRO 3-0 3X75CM CC30 C/AG.
74025902 | 80067930012 | 6M12B - CV-6 SUTURE 30 TH-13 DA 3 DOZ | 01/02/2020 |  |  | 299,7960 |  | GORE TEX SUTURE - 6M12B - CV-6 SUTURE 30 TH-13 DA 3 DOZ | GORE TEX SUTURE - 6M12B - CV-6 SUTURE 30 TH-13 DA 3 DOZ | CIRURGIA CARDIOVASCULAR | MATERIAL DE CONSUMO | FIOS E FITAS CIRURGICOS | UN | 03.806.796/0001-62 | W.L. GORE & ASSOCIATES DO BRASIL LTDA | 20 |  |  | Material de consumo hospitalar | TUSS | 01/02/2020 | EM ANALISE | EM ANALISE
74026224 | 80067930012 | 6M12A - CV-6 SUTURE 30 TH-13 DA 1 DOZ | 01/02/2020 |  |  | 299,7960 |  | GORE TEX SUTURE - 6M12A - CV-6 SUTURE 30 TH-13 DA 1 DOZ | GORE TEX SUTURE - 6M12A - CV-6 SUTURE 30 TH-13 DA 1 DOZ | CIRURGIA CARDIOVASCULAR | MATERIAL DE CONSUMO | FIOS E FITAS CIRURGICOS | UN | 03.806.796/0001-62 | W.L. GORE & ASSOCIATES DO BRASIL LTDA | 20 |  |  | Material de consumo hospitalar | TUSS | 01/02/2020 | EM ANALISE | EM ANALISE
74026283 | 80067930012 | 6M10K - CV-6 SUTURE 30 TTC-12 1 DOZEN | 01/02/2020 |  |  | 299,7960 |  | GORE TEX SUTURE - 6M10K - CV-6 SUTURE 30 TTC-12 1 DOZEN | GORE TEX SUTURE - 6M10K - CV-6 SUTURE 30 TTC-12 1 DOZEN | CIRURGIA CARDIOVASCULAR | MATERIAL DE CONSUMO | FIOS E FITAS CIRURGICOS | UN | 03.806.796/0001-62 | W.L. GORE & ASSOCIATES DO BRASIL LTDA | 20 |  |  | Material de consumo hospitalar | TUSS | 01/02/2020 | EM ANALISE | EM ANALISE
74025791 | 80067930012 | 6M10B - CV-6 SUTURE 30 TT-12 DA 3 DOZ | 01/02/2020 |  |  | 299,7960 |  | GORE TEX SUTURE - 6M10B - CV-6 SUTURE 30 TT-12 DA 3 DOZ | GORE TEX SUTURE - 6M10B - CV-6 SUTURE 30 TT-12 DA 3 DOZ | CIRURGIA CARDIOVASCULAR | MATERIAL DE CONSUMO | FIOS E FITAS CIRURGICOS | UN | 03.806.796/0001-62 | W.L. GORE & ASSOCIATES DO BRASIL LTDA | 20 |  |  | Material de consumo hospitalar | TUSS | 01/02/2020 | EM ANALISE | EM ANALISE
74026526 | 80067930012 | 6M10A - CV-6 SUTURE 30 TT-12 DA 1 DOZ | 01/02/2020 |  |  | 299,7960 |  | GORE TEX SUTURE - 6M10A - CV-6 SUTURE 30 TT-12 DA 1 DOZ | GORE TEX SUTURE - 6M10A - CV-6 SUTURE 30 TT-12 DA 1 DOZ | CIRURGIA CARDIOVASCULAR | MATERIAL DE CONSUMO | FIOS E FITAS CIRURGICOS | UN | 03.806.796/0001-62 | W.L. GORE & ASSOCIATES DO BRASIL LTDA | 20 |  |  | Material de consumo hospitalar | TUSS | 01/02/2020 | EM ANALISE | EM ANALISE
74025732 | 80067930012 | 6M04K - CV-6 SUTURE 30 TTC-13 1 DOZEN | 01/02/2020 |  |  | 299,7960 |  | GORE TEX SUTURE - 6M04K - CV-6 SUTURE 30 TTC-13 1 DOZEN | GORE TEX SUTURE - 6M04K - CV-6 SUTURE 30 TTC-13 1 DOZEN | CIRURGIA CARDIOVASCULAR | MATERIAL DE CONSUMO | FIOS E FITAS CIRURGICOS | UN | 03.806.796/0001-62 | W.L. GORE & ASSOCIATES DO BRASIL LTDA | 20 |  |  | Material de consumo hospitalar | TUSS | 01/02/2020 | EM ANALISE | EM ANALISE
74026372 | 80067930012 | 6M04B - CV-6 SUTURE 30 TT-13 DA 3 DOZ | 01/02/2020 |  |  | 299,7960 |  | GORE TEX SUTURE - 6M04B - CV-6 SUTURE 30 TT-13 DA 3 DOZ | GORE TEX SUTURE - 6M04B - CV-6 SUTURE 30 TT-13 DA 3 DOZ | CIRURGIA CARDIOVASCULAR | MATERIAL DE CONSUMO | FIOS E FITAS CIRURGICOS | UN | 03.806.796/0001-62 | W.L. GORE & ASSOCIATES DO BRASIL LTDA | 20 |  |  | Material de consumo hospitalar | TUSS | 01/02/2020 | EM ANALISE | EM ANALISE
74025643 | 80067930012 | 6M04A - CV-6 SUTURE 30 TT-13 DA 1 DOZ | 01/02/2020 |  |  | 299,7960 |  | GORE TEX SUTURE - 6M04A - CV-6 SUTURE 30 TT-13 DA 1 DOZ | GORE TEX SUTURE - 6M04A - CV-6 SUTURE 30 TT-13 DA 1 DOZ | CIRURGIA CARDIOVASCULAR | MATERIAL DE CONSUMO | FIOS E FITAS CIRURGICOS | UN | 03.806.796/0001-62 | W.L. GORE & ASSOCIATES DO BRASIL LTDA | 20 |  |  | Material de consumo hospitalar | TUSS | 01/02/2020 | EM ANALISE | EM ANALISE
74025660 | 80067930012 | 6M02K - CV-6 SUTURE 30 TTC-9 1 DOZEN | 01/02/2020 |  |  | 299,7960 |  | GORE TEX SUTURE - 6M02K - CV-6 SUTURE 30 TTC-9 1 DOZEN | GORE TEX SUTURE - 6M02K - CV-6 SUTURE 30 TTC-9 1 DOZEN | CIRURGIA CARDIOVASCULAR | MATERIAL DE CONSUMO | FIOS E FITAS CIRURGICOS | UN | 03.806.796/0001-62 | W.L. GORE & ASSOCIATES DO BRASIL LTDA | 20 |  |  | Material de consumo hospitalar | TUSS | 01/02/2020 | EM ANALISE | EM ANALISE
74026402 | 80067930012 | 6M02B - CV-6 SUTURE 30 TT-09 DA 3 DOZ | 01/02/2020 |  |  | 299,7960 |  | GORE TEX SUTURE - 6M02B - CV-6 SUTURE 30 TT-09 DA 3 DOZ | GORE TEX SUTURE - 6M02B - CV-6 SUTURE 30 TT-09 DA 3 DOZ | CIRURGIA CARDIOVASCULAR | MATERIAL DE CONSUMO | FIOS E FITAS CIRURGICOS | UN | 03.806.796/0001-62 | W.L. GORE & ASSOCIATES DO BRASIL LTDA | 20 |  |  | Material de consumo hospitalar | TUSS | 01/02/2020 | EM ANALISE | EM ANALISE
74025651 | 80067930012 | 8M04K - CV-8 SUTURE 30 TTC-13 1 DOZEN | 01/02/2020 |  |  | 299,7960 |  | GORE TEX SUTURE - 8M04K - CV-8 SUTURE 30 TTC-13 1 DOZEN | GORE TEX SUTURE - 8M04K - CV-8 SUTURE 30 TTC-13 1 DOZEN | CIRURGIA CARDIOVASCULAR | MATERIAL DE CONSUMO | FIOS E FITAS CIRURGICOS | UN | 03.806.796/0001-62 | W.L. GORE & ASSOCIATES DO BRASIL LTDA | 20 |  |  | Material de consumo hospitalar | TUSS | 01/02/2020 | EM ANALISE | EM ANALISE
74025767 | 80067930012 | 8M04B - CV-8 SUTURE 30 TT-13 DA 3 DOZ | 01/02/2020 |  |  | 299,7960 |  | GORE TEX SUTURE - 8M04B - CV-8 SUTURE 30 TT-13 DA 3 DOZ | GORE TEX SUTURE - 8M04B - CV-8 SUTURE 30 TT-13 DA 3 DOZ | CIRURGIA CARDIOVASCULAR | MATERIAL DE CONSUMO | FIOS E FITAS CIRURGICOS | UN | 03.806.796/0001-62 | W.L. GORE & ASSOCIATES DO BRASIL LTDA | 20 |  |  | Material de consumo hospitalar | TUSS | 01/02/2020 | EM ANALISE | EM ANALISE
74026097 | 80067930012 | 8M04A - CV-8 SUTURE 30 TT-13 DA 1 DOZ | 01/02/2020 |  |  | 299,7960 |  | GORE TEX SUTURE - 8M04A - CV-8 SUTURE 30 TT-13 DA 1 DOZ | GORE TEX SUTURE - 8M04A - CV-8 SUTURE 30 TT-13 DA 1 DOZ | CIRURGIA CARDIOVASCULAR | MATERIAL DE CONSUMO | FIOS E FITAS CIRURGICOS | UN | 03.806.796/0001-62 | W.L. GORE & ASSOCIATES DO BRASIL LTDA | 20 |  |  | Material de consumo hospitalar | TUSS | 01/02/2020 | EM ANALISE | EM ANALISE
74026208 | 80067930012 | 8M02K - CV-8 SUTURE 30 TTC-9 1 DOZEN | 01/02/2020 |  |  | 299,7960 |  | GORE TEX SUTURE - 8M02K - CV-8 SUTURE 30 TTC-9 1 DOZEN | GORE TEX SUTURE - 8M02K - CV-8 SUTURE 30 TTC-9 1 DOZEN | CIRURGIA CARDIOVASCULAR | MATERIAL DE CONSUMO | FIOS E FITAS CIRURGICOS | UN | 03.806.796/0001-62 | W.L. GORE & ASSOCIATES DO BRASIL LTDA | 20 |  |  | Material de consumo hospitalar | TUSS | 01/02/2020 | EM ANALISE | EM ANALISE
74026348 | 80067930012 | 8M02B - CV-8 SUTURE 30 TT-09 DA 3 DOZ | 01/02/2020 |  |  | 299,7960 |  | GORE TEX SUTURE - 8M02B - CV-8 SUTURE 30 TT-09 DA 3 DOZ | GORE TEX SUTURE - 8M02B - CV-8 SUTURE 30 TT-09 DA 3 DOZ | CIRURGIA CARDIOVASCULAR | MATERIAL DE CONSUMO | FIOS E FITAS CIRURGICOS | UN | 03.806.796/0001-62 | W.L. GORE & ASSOCIATES DO BRASIL LTDA | 20 |  |  | Material de consumo hospitalar | TUSS | 01/02/2020 | EM ANALISE | EM ANALISE
74025848 | 80067930012 | 8M02A - CV-8 SUTURE 30 TT-09 DA 1 DOZ | 01/02/2020 |  |  | 299,7960 |  | GORE TEX SUTURE - 8M02A - CV-8 SUTURE 30 TT-09 DA 1 DOZ | GORE TEX SUTURE - 8M02A - CV-8 SUTURE 30 TT-09 DA 1 DOZ | CIRURGIA CARDIOVASCULAR | MATERIAL DE CONSUMO | FIOS E FITAS CIRURGICOS | UN | 03.806.796/0001-62 | W.L. GORE & ASSOCIATES DO BRASIL LTDA | 20 |  |  | Material de consumo hospitalar | TUSS | 01/02/2020 | EM ANALISE | EM ANALISE
74025562 | 80067930012 | 8K10K - CV-8 SUTURE 24 TTC-7 1 DOZEN | 01/02/2020 |  |  | 299,7960 |  | GORE TEX SUTURE - 8K10K - CV-8 SUTURE 24 TTC-7 1 DOZEN | GORE TEX SUTURE - 8K10K - CV-8 SUTURE 24 TTC-7 1 DOZEN | CIRURGIA CARDIOVASCULAR | MATERIAL DE CONSUMO | FIOS E FITAS CIRURGICOS | UN | 03.806.796/0001-62 | W.L. GORE & ASSOCIATES DO BRASIL LTDA | 20 |  |  | Material de consumo hospitalar | TUSS | 01/02/2020 | EM ANALISE | EM ANALISE
74025805 | 80067930012 | 8K10A - CV-8 SUTURE 24 TT-07 DA 1 DOZ | 01/02/2020 |  |  | 299,7960 |  | GORE TEX SUTURE - 8K10A - CV-8 SUTURE 24 TT-07 DA 1 DOZ | GORE TEX SUTURE - 8K10A - CV-8 SUTURE 24 TT-07 DA 1 DOZ | CIRURGIA CARDIOVASCULAR | MATERIAL DE CONSUMO | FIOS E FITAS CIRURGICOS | UN | 03.806.796/0001-62 | W.L. GORE & ASSOCIATES DO BRASIL LTDA | 20 |  |  | Material de consumo hospitalar | TUSS | 01/02/2020 | EM ANALISE | EM ANALISE
74025813 | 80067930012 | 8K02K - CV-8 SUTURE 24 TTC-9 1 DOZEN | 01/02/2020 |  |  | 299,7960 |  | GORE TEX SUTURE - 8K02K - CV-8 SUTURE 24 TTC-9 1 DOZEN | GORE TEX SUTURE - 8K02K - CV-8 SUTURE 24 TTC-9 1 DOZEN | CIRURGIA CARDIOVASCULAR | MATERIAL DE CONSUMO | FIOS E FITAS CIRURGICOS | UN | 03.806.796/0001-62 | W.L. GORE & ASSOCIATES DO BRASIL LTDA | 20 |  |  | Material de consumo hospitalar | TUSS | 01/02/2020 | EM ANALISE | EM ANALISE
74026291 | 80067930012 | 8K02B - CV-8 SUTURE 24 TT-09 DA 3 DOZ | 01/02/2020 |  |  | 299,7960 |  | GORE TEX SUTURE - 8K02B - CV-8 SUTURE 24 TT-09 DA 3 DOZ | GORE TEX SUTURE - 8K02B - CV-8 SUTURE 24 TT-09 DA 3 DOZ | CIRURGIA CARDIOVASCULAR | MATERIAL DE CONSUMO | FIOS E FITAS CIRURGICOS | UN | 03.806.796/0001-62 | W.L. GORE & ASSOCIATES DO BRASIL LTDA | 20 |  |  | Material de consumo hospitalar | TUSS | 01/02/2020 | EM ANALISE | EM ANALISE
74026143 | 80067930012 | 8K02A - CV-8 SUTURE 24 TT-09 DA 1 DOZ | 01/02/2020 |  |  | 299,7960 |  | GORE TEX SUTURE - 8K02A - CV-8 SUTURE 24 TT-09 DA 1 DOZ | GORE TEX SUTURE - 8K02A - CV-8 SUTURE 24 TT-09 DA 1 DOZ | CIRURGIA CARDIOVASCULAR | MATERIAL DE CONSUMO | FIOS E FITAS CIRURGICOS | UN | 03.806.796/0001-62 | W.L. GORE & ASSOCIATES DO BRASIL LTDA | 20 |  |  | Material de consumo hospitalar | TUSS | 01/02/2020 | EM ANALISE | EM ANALISE
74026119 | 80067930012 | 8J02B - CV-8 SUTURE 18 TT-09 DA 3 DOZ | 01/02/2020 |  |  | 299,7960 |  | GORE TEX SUTURE - 8J02B - CV-8 SUTURE 18 TT-09 DA 3 DOZ | GORE TEX SUTURE - 8J02B - CV-8 SUTURE 18 TT-09 DA 3 DOZ | CIRURGIA CARDIOVASCULAR | MATERIAL DE CONSUMO | FIOS E FITAS CIRURGICOS | UN | 03.806.796/0001-62 | W.L. GORE & ASSOCIATES DO BRASIL LTDA | 20 |  |  | Material de consumo hospitalar | TUSS | 01/02/2020 | EM ANALISE | EM ANALISE
74026038 | 80067930012 | 8J02A - CV-8 SUTURE 18 TT-09 DA 1 DOZ | 01/02/2020 |  |  | 299,7960 |  | GORE TEX SUTURE - 8J02A - CV-8 SUTURE 18 TT-09 DA 1 DOZ | GORE TEX SUTURE - 8J02A - CV-8 SUTURE 18 TT-09 DA 1 DOZ | CIRURGIA CARDIOVASCULAR | MATERIAL DE CONSUMO | FIOS E FITAS CIRURGICOS | UN | 03.806.796/0001-62 | W.L. GORE & ASSOCIATES DO BRASIL LTDA | 20 |  |  | Material de consumo hospitalar | TUSS | 01/02/2020 | EM ANALISE | EM ANALISE
74025694 | 80067930012 | 8D14A - CV-8 SUTURE 2.8 TTC-09 DA 1 DOZ | 01/02/2020 |  |  | 299,7960 |  | GORE TEX SUTURE - 8D14A - CV-8 SUTURE 2.8 TTC-09 DA 1 DOZ | GORE TEX SUTURE - 8D14A - CV-8 SUTURE 2.8 TTC-09 DA 1 DOZ | CIRURGIA CARDIOVASCULAR | MATERIAL DE CONSUMO | FIOS E FITAS CIRURGICOS | UN | 03.806.796/0001-62 | W.L. GORE & ASSOCIATES DO BRASIL LTDA | 20 |  |  | Material de consumo hospitalar | TUSS | 01/02/2020 | EM ANALISE | EM ANALISE
74026364 | 80067930012 | 8D10A - CV-8 SUTURE 2.8 TTC-07 DA 1DZ | 01/02/2020 |  |  | 299,7960 |  | GORE TEX SUTURE - 8D10A - CV-8 SUTURE 2.8 TTC-07 DA 1DZ | GORE TEX SUTURE - 8D10A - CV-8 SUTURE 2.8 TTC-07 DA 1DZ | CIRURGIA CARDIOVASCULAR | MATERIAL DE CONSUMO | FIOS E FITAS CIRURGICOS | UN | 03.806.796/0001-62 | W.L. GORE & ASSOCIATES DO BRASIL LTDA | 20 |  |  | Material de consumo hospitalar | TUSS | 01/02/2020 | EM ANALISE | EM ANALISE
74026356 | 80067930012 | 7M12K - CV-7 SUTURE 30 TTC-12 1 DOZEN | 01/02/2020 |  |  | 299,7960 |  | GORE TEX SUTURE - 7M12K - CV-7 SUTURE 30 TTC-12 1 DOZEN | GORE TEX SUTURE - 7M12K - CV-7 SUTURE 30 TTC-12 1 DOZEN | CIRURGIA CARDIOVASCULAR | MATERIAL DE CONSUMO | FIOS E FITAS CIRURGICOS | UN | 03.806.796/0001-62 | W.L. GORE & ASSOCIATES DO BRASIL LTDA | 20 |  |  | Material de consumo hospitalar | TUSS | 01/02/2020 | EM ANALISE | EM ANALISE
74025716 | 80067930012 | 7M12B - CV-7 SUTURE 30 TT-12 DA 3 DOZ | 01/02/2020 |  |  | 299,7960 |  | GORE TEX SUTURE - 7M12B - CV-7 SUTURE 30 TT-12 DA 3 DOZ | GORE TEX SUTURE - 7M12B - CV-7 SUTURE 30 TT-12 DA 3 DOZ | CIRURGIA CARDIOVASCULAR | MATERIAL DE CONSUMO | FIOS E FITAS CIRURGICOS | UN | 03.806.796/0001-62 | W.L. GORE & ASSOCIATES DO BRASIL LTDA | 20 |  |  | Material de consumo hospitalar | TUSS | 01/02/2020 | EM ANALISE | EM ANALISE
74025880 | 80067930012 | 7M12A - CV-7 SUTURE 30 TT-12 DA 1 DOZ | 01/02/2020 |  |  | 299,7960 |  | GORE TEX SUTURE - 7M12A - CV-7 SUTURE 30 TT-12 DA 1 DOZ | GORE TEX SUTURE - 7M12A - CV-7 SUTURE 30 TT-12 DA 1 DOZ | CIRURGIA CARDIOVASCULAR | MATERIAL DE CONSUMO | FIOS E FITAS CIRURGICOS | UN | 03.806.796/0001-62 | W.L. GORE & ASSOCIATES DO BRASIL LTDA | 20 |  |  | Material de consumo hospitalar | TUSS | 01/02/2020 | EM ANALISE | EM ANALISE
74025864 | 80067930012 | 7M10K - CV-7 SUTURE 30 THC-13 1 DOZEN | 01/02/2020 |  |  | 299,7960 |  | GORE TEX SUTURE - 7M10K - CV-7 SUTURE 30 THC-13 1 DOZEN | GORE TEX SUTURE - 7M10K - CV-7 SUTURE 30 THC-13 1 DOZEN | CIRURGIA CARDIOVASCULAR | MATERIAL DE CONSUMO | FIOS E FITAS CIRURGICOS | UN | 03.806.796/0001-62 | W.L. GORE & ASSOCIATES DO BRASIL LTDA | 20 |  |  | Material de consumo hospitalar | TUSS | 01/02/2020 | EM ANALISE | EM ANALISE
74025783 | 80067930012 | 7M10B - CV-7 SUTURE 30 TH-13 DA 3 DOZ | 01/02/2020 |  |  | 299,7960 |  | GORE TEX SUTURE - 7M10B - CV-7 SUTURE 30 TH-13 DA 3 DOZ | GORE TEX SUTURE - 7M10B - CV-7 SUTURE 30 TH-13 DA 3 DOZ | CIRURGIA CARDIOVASCULAR | MATERIAL DE CONSUMO | FIOS E FITAS CIRURGICOS | UN | 03.806.796/0001-62 | W.L. GORE & ASSOCIATES DO BRASIL LTDA | 20 |  |  | Material de consumo hospitalar | TUSS | 01/02/2020 | EM ANALISE | EM ANALISE
74026542 | 80067930012 | 7M10A - CV-7 SUTURE 30 TH-13 DA 1 DOZ | 01/02/2020 |  |  | 299,7960 |  | GORE TEX SUTURE - 7M10A - CV-7 SUTURE 30 TH-13 DA 1 DOZ | GORE TEX SUTURE - 7M10A - CV-7 SUTURE 30 TH-13 DA 1 DOZ | CIRURGIA CARDIOVASCULAR | MATERIAL DE CONSUMO | FIOS E FITAS CIRURGICOS | UN | 03.806.796/0001-62 | W.L. GORE & ASSOCIATES DO BRASIL LTDA | 20 |  |  | Material de consumo hospitalar | TUSS | 01/02/2020 | EM ANALISE | EM ANALISE
74025872 | 80067930012 | 7M06K - CV-7 SUTURE 30 TTC-13 1 DOZEN | 01/02/2020 |  |  | 299,7960 |  | GORE TEX SUTURE - 7M06K - CV-7 SUTURE 30 TTC-13 1 DOZEN | GORE TEX SUTURE - 7M06K - CV-7 SUTURE 30 TTC-13 1 DOZEN | CIRURGIA CARDIOVASCULAR | MATERIAL DE CONSUMO | FIOS E FITAS CIRURGICOS | UN | 03.806.796/0001-62 | W.L. GORE & ASSOCIATES DO BRASIL LTDA | 20 |  |  | Material de consumo hospitalar | TUSS | 01/02/2020 | EM ANALISE | EM ANALISE
74025678 | 80067930012 | 7M06B - CV-7 SUTURE 30 TT-13 DA 3 DOZ | 01/02/2020 |  |  | 299,7960 |  | GORE TEX SUTURE - 7M06B - CV-7 SUTURE 30 TT-13 DA 3 DOZ | GORE TEX SUTURE - 7M06B - CV-7 SUTURE 30 TT-13 DA 3 DOZ | CIRURGIA CARDIOVASCULAR | MATERIAL DE CONSUMO | FIOS E FITAS CIRURGICOS | UN | 03.806.796/0001-62 | W.L. GORE & ASSOCIATES DO BRASIL LTDA | 20 |  |  | Material de consumo hospitalar | TUSS | 01/02/2020 | EM ANALISE | EM ANALISE
74026135 | 80067930012 | 7M06A - CV-7 SUTURE 30 TT-13 DA 1 DOZ | 01/02/2020 |  |  | 299,7960 |  | GORE TEX SUTURE - 7M06A - CV-7 SUTURE 30 TT-13 DA 1 DOZ | GORE TEX SUTURE - 7M06A - CV-7 SUTURE 30 TT-13 DA 1 DOZ | CIRURGIA CARDIOVASCULAR | MATERIAL DE CONSUMO | FIOS E FITAS CIRURGICOS | UN | 03.806.796/0001-62 | W.L. GORE & ASSOCIATES DO BRASIL LTDA | 20 |  |  | Material de consumo hospitalar | TUSS | 01/02/2020 | EM ANALISE | EM ANALISE
74025961 | 80067930012 | 7M02K - CV-7 SUTURE 30 TTC-9 1 DOZEN | 01/02/2020 |  |  | 299,7960 |  | GORE TEX SUTURE - 7M02K - CV-7 SUTURE 30 TTC-9 1 DOZEN | GORE TEX SUTURE - 7M02K - CV-7 SUTURE 30 TTC-9 1 DOZEN | CIRURGIA CARDIOVASCULAR | MATERIAL DE CONSUMO | FIOS E FITAS CIRURGICOS | UN | 03.806.796/0001-62 | W.L. GORE & ASSOCIATES DO BRASIL LTDA | 20 |  |  | Material de consumo hospitalar | TUSS | 01/02/2020 | EM ANALISE | EM ANALISE
74026186 | 80067930012 | 7M02B - CV-7 SUTURE 30 TT-09 DA 3 DOZ | 01/02/2020 |  |  | 299,7960 |  | GORE TEX SUTURE - 7M02B - CV-7 SUTURE 30 TT-09 DA 3 DOZ | GORE TEX SUTURE - 7M02B - CV-7 SUTURE 30 TT-09 DA 3 DOZ | CIRURGIA CARDIOVASCULAR | MATERIAL DE CONSUMO | FIOS E FITAS CIRURGICOS | UN | 03.806.796/0001-62 | W.L. GORE & ASSOCIATES DO BRASIL LTDA | 20 |  |  | Material de consumo hospitalar | TUSS | 01/02/2020 | EM ANALISE | EM ANALISE
74025686 | 80067930012 | 7M02A - CV-7 SUTURE 30 TT-09 DA 1 DOZ | 01/02/2020 |  |  | 299,7960 |  | GORE TEX SUTURE - 7M02A - CV-7 SUTURE 30 TT-09 DA 1 DOZ | GORE TEX SUTURE - 7M02A - CV-7 SUTURE 30 TT-09 DA 1 DOZ | CIRURGIA CARDIOVASCULAR | MATERIAL DE CONSUMO | FIOS E FITAS CIRURGICOS | UN | 03.806.796/0001-62 | W.L. GORE & ASSOCIATES DO BRASIL LTDA | 20 |  |  | Material de consumo hospitalar | TUSS | 01/02/2020 | EM ANALISE | EM ANALISE
74026399 | 80067930012 | 7K06K - CV-7 SUTURE 24 TTC-13 1 DOZEN | 01/02/2020 |  |  | 299,7960 |  | GORE TEX SUTURE - 7K06K - CV-7 SUTURE 24 TTC-13 1 DOZEN | GORE TEX SUTURE - 7K06K - CV-7 SUTURE 24 TTC-13 1 DOZEN | CIRURGIA CARDIOVASCULAR | MATERIAL DE CONSUMO | FIOS E FITAS CIRURGICOS | UN | 03.806.796/0001-62 | W.L. GORE & ASSOCIATES DO BRASIL LTDA | 20 |  |  | Material de consumo hospitalar | TUSS | 01/02/2020 | EM ANALISE | EM ANALISE
74026194 | 80067930012 | 7K06B - CV-7 SUTURE 24 TT-13 DA 3 DOZ | 01/02/2020 |  |  | 299,7960 |  | GORE TEX SUTURE - 7K06B - CV-7 SUTURE 24 TT-13 DA 3 DOZ | GORE TEX SUTURE - 7K06B - CV-7 SUTURE 24 TT-13 DA 3 DOZ | CIRURGIA CARDIOVASCULAR | MATERIAL DE CONSUMO | FIOS E FITAS CIRURGICOS | UN | 03.806.796/0001-62 | W.L. GORE & ASSOCIATES DO BRASIL LTDA | 20 |  |  | Material de consumo hospitalar | TUSS | 01/02/2020 | EM ANALISE | EM ANALISE
74026321 | 80067930012 | 7K06A - CV-7 SUTURE 24 TT-13 DA 1 DOZ | 01/02/2020 |  |  | 299,7960 |  | GORE TEX SUTURE - 7K06A - CV-7 SUTURE 24 TT-13 DA 1 DOZ | GORE TEX SUTURE - 7K06A - CV-7 SUTURE 24 TT-13 DA 1 DOZ | CIRURGIA CARDIOVASCULAR | MATERIAL DE CONSUMO | FIOS E FITAS CIRURGICOS | UN | 03.806.796/0001-62 | W.L. GORE & ASSOCIATES DO BRASIL LTDA | 20 |  |  | Material de consumo hospitalar | TUSS | 01/02/2020 | EM ANALISE | EM ANALISE
74026445 | 80067930012 | 7K02K - CV-7 SUTURE 24 TTC-9 1 DOZEN | 01/02/2020 |  |  | 299,7960 |  | GORE TEX SUTURE - 7K02K - CV-7 SUTURE 24 TTC-9 1 DOZEN | GORE TEX SUTURE - 7K02K - CV-7 SUTURE 24 TTC-9 1 DOZEN | CIRURGIA CARDIOVASCULAR | MATERIAL DE CONSUMO | FIOS E FITAS CIRURGICOS | UN | 03.806.796/0001-62 | W.L. GORE & ASSOCIATES DO BRASIL LTDA | 20 |  |  | Material de consumo hospitalar | TUSS | 01/02/2020 | EM ANALISE | EM ANALISE
74026003 | 80067930012 | 7K02B - CV-7 SUTURE 24 TT-09 DA 3 DOZ | 01/02/2020 |  |  | 299,7960 |  | GORE TEX SUTURE - 7K02B - CV-7 SUTURE 24 TT-09 DA 3 DOZ | GORE TEX SUTURE - 7K02B - CV-7 SUTURE 24 TT-09 DA 3 DOZ | CIRURGIA CARDIOVASCULAR | MATERIAL DE CONSUMO | FIOS E FITAS CIRURGICOS | UN | 03.806.796/0001-62 | W.L. GORE & ASSOCIATES DO BRASIL LTDA | 20 |  |  | Material de consumo hospitalar | TUSS | 01/02/2020 | EM ANALISE | EM ANALISE
74025970 | 80067930012 | 7K02A - CV-7 SUTURE 24 TT-09 DA 1 DOZ | 01/02/2020 |  |  | 299,7960 |  | GORE TEX SUTURE - 7K02A - CV-7 SUTURE 24 TT-09 DA 1 DOZ | GORE TEX SUTURE - 7K02A - CV-7 SUTURE 24 TT-09 DA 1 DOZ | CIRURGIA CARDIOVASCULAR | MATERIAL DE CONSUMO | FIOS E FITAS CIRURGICOS | UN | 03.806.796/0001-62 | W.L. GORE & ASSOCIATES DO BRASIL LTDA | 20 |  |  | Material de consumo hospitalar | TUSS | 01/02/2020 | EM ANALISE | EM ANALISE
74026127 | 80067930012 | 7J10K - CV-7 SUTURE 18 THC-13 1 DOZEN | 01/02/2020 |  |  | 299,7960 |  | GORE TEX SUTURE - 7J10K - CV-7 SUTURE 18 THC-13 1 DOZEN | GORE TEX SUTURE - 7J10K - CV-7 SUTURE 18 THC-13 1 DOZEN | CIRURGIA CARDIOVASCULAR | MATERIAL DE CONSUMO | FIOS E FITAS CIRURGICOS | UN | 03.806.796/0001-62 | W.L. GORE & ASSOCIATES DO BRASIL LTDA | 20 |  |  | Material de consumo hospitalar | TUSS | 01/02/2020 | EM ANALISE | EM ANALISE
74025589 | 80067930012 | 7J10A - CV-7 SUTURE 18 TH-13 DA 1 DOZ | 01/02/2020 |  |  | 299,7960 |  | GORE TEX SUTURE - 7J10A - CV-7 SUTURE 18 TH-13 DA 1 DOZ | GORE TEX SUTURE - 7J10A - CV-7 SUTURE 18 TH-13 DA 1 DOZ | CIRURGIA CARDIOVASCULAR | MATERIAL DE CONSUMO | FIOS E FITAS CIRURGICOS | UN | 03.806.796/0001-62 | W.L. GORE & ASSOCIATES DO BRASIL LTDA | 20 |  |  | Material de consumo hospitalar | TUSS | 01/02/2020 | EM ANALISE | EM ANALISE
74025996 | 80067930012 | 7J06K - CV-7 SUTURE 18 TTC-13 1 DOZEN | 01/02/2020 |  |  | 299,7960 |  | GORE TEX SUTURE - 7J06K - CV-7 SUTURE 18 TTC-13 1 DOZEN | GORE TEX SUTURE - 7J06K - CV-7 SUTURE 18 TTC-13 1 DOZEN | CIRURGIA CARDIOVASCULAR | MATERIAL DE CONSUMO | FIOS E FITAS CIRURGICOS | UN | 03.806.796/0001-62 | W.L. GORE & ASSOCIATES DO BRASIL LTDA | 20 |  |  | Material de consumo hospitalar | TUSS | 01/02/2020 | EM ANALISE | EM ANALISE
74025724 | 80067930012 | 7J06B - CV-7 SUTURE 18 TT-13 DA 3 DOZ | 01/02/2020 |  |  | 299,7960 |  | GORE TEX SUTURE - 7J06B - CV-7 SUTURE 18 TT-13 DA 3 DOZ | GORE TEX SUTURE - 7J06B - CV-7 SUTURE 18 TT-13 DA 3 DOZ | CIRURGIA CARDIOVASCULAR | MATERIAL DE CONSUMO | FIOS E FITAS CIRURGICOS | UN | 03.806.796/0001-62 | W.L. GORE & ASSOCIATES DO BRASIL LTDA | 20 |  |  | Material de consumo hospitalar | TUSS | 01/02/2020 | EM ANALISE | EM ANALISE
74025856 | 80067930012 | 7J06A - CV-7 SUTURE 18 TT-13 DA 1 DOZ | 01/02/2020 |  |  | 299,7960 |  | GORE TEX SUTURE - 7J06A - CV-7 SUTURE 18 TT-13 DA 1 DOZ | GORE TEX SUTURE - 7J06A - CV-7 SUTURE 18 TT-13 DA 1 DOZ | CIRURGIA CARDIOVASCULAR | MATERIAL DE CONSUMO | FIOS E FITAS CIRURGICOS | UN | 03.806.796/0001-62 | W.L. GORE & ASSOCIATES DO BRASIL LTDA | 20 |  |  | Material de consumo hospitalar | TUSS | 01/02/2020 | EM ANALISE | EM ANALISE
74026470 | 80067930012 | 7J02K - CV-7 SUTURE 18 TTC-9 1 DOZEN | 01/02/2020 |  |  | 299,7960 |  | GORE TEX SUTURE - 7J02K - CV-7 SUTURE 18 TTC-9 1 DOZEN | GORE TEX SUTURE - 7J02K - CV-7 SUTURE 18 TTC-9 1 DOZEN | CIRURGIA CARDIOVASCULAR | MATERIAL DE CONSUMO | FIOS E FITAS CIRURGICOS | UN | 03.806.796/0001-62 | W.L. GORE & ASSOCIATES DO BRASIL LTDA | 20 |  |  | Material de consumo hospitalar | TUSS | 01/02/2020 | EM ANALISE | EM ANALISE
74026429 | 80067930012 | 7J02B - CV-7 SUTURE 18 TT-09 DA 3 DOZ | 01/02/2020 |  |  | 299,7960 |  | GORE TEX SUTURE - 7J02B - CV-7 SUTURE 18 TT-09 DA 3 DOZ | GORE TEX SUTURE - 7J02B - CV-7 SUTURE 18 TT-09 DA 3 DOZ | CIRURGIA CARDIOVASCULAR | MATERIAL DE CONSUMO | FIOS E FITAS CIRURGICOS | UN | 03.806.796/0001-62 | W.L. GORE & ASSOCIATES DO BRASIL LTDA | 20 |  |  | Material de consumo hospitalar | TUSS | 01/02/2020 | EM ANALISE | EM ANALISE
74026100 | 80067930012 | 7J02A - CV-7 SUTURE 18 TT-09 DA 1 DOZ | 01/02/2020 |  |  | 299,7960 |  | GORE TEX SUTURE - 7J02A - CV-7 SUTURE 18 TT-09 DA 1 DOZ | GORE TEX SUTURE - 7J02A - CV-7 SUTURE 18 TT-09 DA 1 DOZ | CIRURGIA CARDIOVASCULAR | MATERIAL DE CONSUMO | FIOS E FITAS CIRURGICOS | UN | 03.806.796/0001-62 | W.L. GORE & ASSOCIATES DO BRASIL LTDA | 20 |  |  | Material de consumo hospitalar | TUSS | 01/02/2020 | EM ANALISE | EM ANALISE
74026380 | 80067930012 | 6N04K - CV-6 SUTURE 36 TTC-13 1 DOZEN | 01/02/2020 |  |  | 299,7960 |  | GORE TEX SUTURE - 6N04K - CV-6 SUTURE 36 TTC-13 1 DOZEN | GORE TEX SUTURE - 6N04K - CV-6 SUTURE 36 TTC-13 1 DOZEN | CIRURGIA CARDIOVASCULAR | MATERIAL DE CONSUMO | FIOS E FITAS CIRURGICOS | UN | 03.806.796/0001-62 | W.L. GORE & ASSOCIATES DO BRASIL LTDA | 20 |  |  | Material de consumo hospitalar | TUSS | 01/02/2020 | EM ANALISE | EM ANALISE
74025937 | 80067930012 | 6N04B - CV-6 SUTURE 36 TT-13 DA 3 DOZ | 01/02/2020 |  |  | 299,7960 |  | GORE TEX SUTURE - 6N04B - CV-6 SUTURE 36 TT-13 DA 3 DOZ | GORE TEX SUTURE - 6N04B - CV-6 SUTURE 36 TT-13 DA 3 DOZ | CIRURGIA CARDIOVASCULAR | MATERIAL DE CONSUMO | FIOS E FITAS CIRURGICOS | UN | 03.806.796/0001-62 | W.L. GORE & ASSOCIATES DO BRASIL LTDA | 20 |  |  | Material de consumo hospitalar | TUSS | 01/02/2020 | EM ANALISE | EM ANALISE
74026275 | 80067930012 | 6N04A - CV-6 SUTURE 36 TT-13 DA 1 DOZ | 01/02/2020 |  |  | 299,7960 |  | GORE TEX SUTURE - 6N04A - CV-6 SUTURE 36 TT-13 DA 1 DOZ | GORE TEX SUTURE - 6N04A - CV-6 SUTURE 36 TT-13 DA 1 DOZ | CIRURGIA CARDIOVASCULAR | MATERIAL DE CONSUMO | FIOS E FITAS CIRURGICOS | UN | 03.806.796/0001-62 | W.L. GORE & ASSOCIATES DO BRASIL LTDA | 20 |  |  | Material de consumo hospitalar | TUSS | 01/02/2020 | EM ANALISE | EM ANALISE
74026054 | 80067930012 | 6M24K - CV-6 SUTURE 30 THC-9 1 DOZEN | 01/02/2020 |  |  | 299,7960 |  | GORE TEX SUTURE - 6M24K - CV-6 SUTURE 30 THC-9 1 DOZEN | GORE TEX SUTURE - 6M24K - CV-6 SUTURE 30 THC-9 1 DOZEN | CIRURGIA CARDIOVASCULAR | MATERIAL DE CONSUMO | FIOS E FITAS CIRURGICOS | UN | 03.806.796/0001-62 | W.L. GORE & ASSOCIATES DO BRASIL LTDA | 20 |  |  | Material de consumo hospitalar | TUSS | 01/02/2020 | EM ANALISE | EM ANALISE
74025597 | 80067930012 | 6M24A - CV-6 SUTURE 30 TH-09 DA 1 DOZ | 01/02/2020 |  |  | 299,7960 |  | GORE TEX SUTURE - 6M24A - CV-6 SUTURE 30 TH-09 DA 1 DOZ | GORE TEX SUTURE - 6M24A - CV-6 SUTURE 30 TH-09 DA 1 DOZ | CIRURGIA CARDIOVASCULAR | MATERIAL DE CONSUMO | FIOS E FITAS CIRURGICOS | UN | 03.806.796/0001-62 | W.L. GORE & ASSOCIATES DO BRASIL LTDA | 20 |  |  | Material de consumo hospitalar | TUSS | 01/02/2020 | EM ANALISE | EM ANALISE
74025708 | 80067930012 | 6M12K - CV-6 SUTURE 30 THC-13 1 DOZEN | 01/02/2020 |  |  | 299,7960 |  | GORE TEX SUTURE - 6M12K - CV-6 SUTURE 30 THC-13 1 DOZEN | GORE TEX SUTURE - 6M12K - CV-6 SUTURE 30 THC-13 1 DOZEN | CIRURGIA CARDIOVASCULAR | MATERIAL DE CONSUMO | FIOS E FITAS CIRURGICOS | UN | 03.806.796/0001-62 | W.L. GORE & ASSOCIATES DO BRASIL LTDA | 20 |  |  | Material de consumo hospitalar | TUSS | 01/02/2020 | EM ANALISE | EM ANALISE
74025953 | 80067930012 | 6M02A - CV-6 SUTURE 30 TT-09 DA 1 DOZ | 01/02/2020 |  |  | 299,7960 |  | GORE TEX SUTURE - 6M02A - CV-6 SUTURE 30 TT-09 DA 1 DOZ | GORE TEX SUTURE - 6M02A - CV-6 SUTURE 30 TT-09 DA 1 DOZ | CIRURGIA CARDIOVASCULAR | MATERIAL DE CONSUMO | FIOS E FITAS CIRURGICOS | UN | 03.806.796/0001-62 | W.L. GORE & ASSOCIATES DO BRASIL LTDA | 20 |  |  | Material de consumo hospitalar | TUSS | 01/02/2020 | EM ANALISE | EM ANALISE
74026070 | 80067930012 | 6K12K - CV-6 SUTURE 24 THC-13 1 DOZEN | 01/02/2020 |  |  | 299,7960 |  | GORE TEX SUTURE - 6K12K - CV-6 SUTURE 24 THC-13 1 DOZEN | GORE TEX SUTURE - 6K12K - CV-6 SUTURE 24 THC-13 1 DOZEN | CIRURGIA CARDIOVASCULAR | MATERIAL DE CONSUMO | FIOS E FITAS CIRURGICOS | UN | 03.806.796/0001-62 | W.L. GORE & ASSOCIATES DO BRASIL LTDA | 20 |  |  | Material de consumo hospitalar | TUSS | 01/02/2020 | EM ANALISE | EM ANALISE
74026046 | 80067930012 | 6K12B - CV-6 SUTURE 24 TH-13 DA 3 DOZ | 01/02/2020 |  |  | 299,7960 |  | GORE TEX SUTURE - 6K12B - CV-6 SUTURE 24 TH-13 DA 3 DOZ | GORE TEX SUTURE - 6K12B - CV-6 SUTURE 24 TH-13 DA 3 DOZ | CIRURGIA CARDIOVASCULAR | MATERIAL DE CONSUMO | FIOS E FITAS CIRURGICOS | UN | 03.806.796/0001-62 | W.L. GORE & ASSOCIATES DO BRASIL LTDA | 20 |  |  | Material de consumo hospitalar | TUSS | 01/02/2020 | EM ANALISE | EM ANALISE
74026313 | 80067930012 | 6K12A - CV-6 SUTURE 24 TH-13 DA 1 DOZ | 01/02/2020 |  |  | 299,7960 |  | GORE TEX SUTURE - 6K12A - CV-6 SUTURE 24 TH-13 DA 1 DOZ | GORE TEX SUTURE - 6K12A - CV-6 SUTURE 24 TH-13 DA 1 DOZ | CIRURGIA CARDIOVASCULAR | MATERIAL DE CONSUMO | FIOS E FITAS CIRURGICOS | UN | 03.806.796/0001-62 | W.L. GORE & ASSOCIATES DO BRASIL LTDA | 20 |  |  | Material de consumo hospitalar | TUSS | 01/02/2020 | EM ANALISE | EM ANALISE
74026518 | 80067930012 | 6K10K - CV-6 SUTURE 24 TTC-12 1 DOZEN | 01/02/2020 |  |  | 299,7960 |  | GORE TEX SUTURE - 6K10K - CV-6 SUTURE 24 TTC-12 1 DOZEN | GORE TEX SUTURE - 6K10K - CV-6 SUTURE 24 TTC-12 1 DOZEN | CIRURGIA CARDIOVASCULAR | MATERIAL DE CONSUMO | FIOS E FITAS CIRURGICOS | UN | 03.806.796/0001-62 | W.L. GORE & ASSOCIATES DO BRASIL LTDA | 20 |  |  | Material de consumo hospitalar | TUSS | 01/02/2020 | EM ANALISE | EM ANALISE
74025570 | 80067930012 | 6K10B - CV-6 SUTURE 24 TT-12 DA 3 DOZ | 01/02/2020 |  |  | 299,7960 |  | GORE TEX SUTURE - 6K10B - CV-6 SUTURE 24 TT-12 DA 3 DOZ | GORE TEX SUTURE - 6K10B - CV-6 SUTURE 24 TT-12 DA 3 DOZ | CIRURGIA CARDIOVASCULAR | MATERIAL DE CONSUMO | FIOS E FITAS CIRURGICOS | UN | 03.806.796/0001-62 | W.L. GORE & ASSOCIATES DO BRASIL LTDA | 20 |  |  | Material de consumo hospitalar | TUSS | 01/02/2020 | EM ANALISE | EM ANALISE
74025759 | 80067930012 | 6K10A - CV-6 SUTURE 24 TT-12 DA 1 DOZ | 01/02/2020 |  |  | 299,7960 |  | GORE TEX SUTURE - 6K10A - CV-6 SUTURE 24 TT-12 DA 1 DOZ | GORE TEX SUTURE - 6K10A - CV-6 SUTURE 24 TT-12 DA 1 DOZ | CIRURGIA CARDIOVASCULAR | MATERIAL DE CONSUMO | FIOS E FITAS CIRURGICOS | UN | 03.806.796/0001-62 | W.L. GORE & ASSOCIATES DO BRASIL LTDA | 20 |  |  | Material de consumo hospitalar | TUSS | 01/02/2020 | EM ANALISE | EM ANALISE
74026410 | 80067930012 | 6K04K - CV-6 SUTURE 24 TTC-13 1 DOZEN | 01/02/2020 |  |  | 299,7960 |  | GORE TEX SUTURE - 6K04K - CV-6 SUTURE 24 TTC-13 1 DOZEN | GORE TEX SUTURE - 6K04K - CV-6 SUTURE 24 TTC-13 1 DOZEN | CIRURGIA CARDIOVASCULAR | MATERIAL DE CONSUMO | FIOS E FITAS CIRURGICOS | UN | 03.806.796/0001-62 | W.L. GORE & ASSOCIATES DO BRASIL LTDA | 20 |  |  | Material de consumo hospitalar | TUSS | 01/02/2020 | EM ANALISE | EM ANALISE
74025910 | 80067930012 | 6K04B - CV-6 SUTURE 24 TT-13 DA 3 DOZ | 01/02/2020 |  |  | 299,7960 |  | GORE TEX SUTURE - 6K04B - CV-6 SUTURE 24 TT-13 DA 3 DOZ | GORE TEX SUTURE - 6K04B - CV-6 SUTURE 24 TT-13 DA 3 DOZ | CIRURGIA CARDIOVASCULAR | MATERIAL DE CONSUMO | FIOS E FITAS CIRURGICOS | UN | 03.806.796/0001-62 | W.L. GORE & ASSOCIATES DO BRASIL LTDA | 20 |  |  | Material de consumo hospitalar | TUSS | 01/02/2020 | EM ANALISE | EM ANALISE
74025619 | 80067930012 | 6K04A - CV-6 SUTURE 24 TT-13 DA 1 DOZ | 01/02/2020 |  |  | 299,7960 |  | GORE TEX SUTURE - 6K04A - CV-6 SUTURE 24 TT-13 DA 1 DOZ | GORE TEX SUTURE - 6K04A - CV-6 SUTURE 24 TT-13 DA 1 DOZ | CIRURGIA CARDIOVASCULAR | MATERIAL DE CONSUMO | FIOS E FITAS CIRURGICOS | UN | 03.806.796/0001-62 | W.L. GORE & ASSOCIATES DO BRASIL LTDA | 20 |  |  | Material de consumo hospitalar | TUSS | 01/02/2020 | EM ANALISE | EM ANALISE
74025627 | 80067930012 | 6K02K - CV-6 SUTURE 24 TTC-9 1 DOZEN | 01/02/2020 |  |  | 299,7960 |  | GORE TEX SUTURE - 6K02K - CV-6 SUTURE 24 TTC-9 1 DOZEN | GORE TEX SUTURE - 6K02K - CV-6 SUTURE 24 TTC-9 1 DOZEN | CIRURGIA CARDIOVASCULAR | MATERIAL DE CONSUMO | FIOS E FITAS CIRURGICOS | UN | 03.806.796/0001-62 | W.L. GORE & ASSOCIATES DO BRASIL LTDA | 20 |  |  | Material de consumo hospitalar | TUSS | 01/02/2020 | EM ANALISE | EM ANALISE
74025988 | 80067930012 | 6K02B - CV-6 SUTURE 24 TT-09 DA 3 DOZ | 01/02/2020 |  |  | 299,7960 |  | GORE TEX SUTURE - 6K02B - CV-6 SUTURE 24 TT-09 DA 3 DOZ | GORE TEX SUTURE - 6K02B - CV-6 SUTURE 24 TT-09 DA 3 DOZ | CIRURGIA CARDIOVASCULAR | MATERIAL DE CONSUMO | FIOS E FITAS CIRURGICOS | UN | 03.806.796/0001-62 | W.L. GORE & ASSOCIATES DO BRASIL LTDA | 20 |  |  | Material de consumo hospitalar | TUSS | 01/02/2020 | EM ANALISE | EM ANALISE
74026062 | 80067930012 | 6K02A - CV-6 SUTURE 24 TT-09 DA 1 DOZ | 01/02/2020 |  |  | 299,7960 |  | GORE TEX SUTURE - 6K02A - CV-6 SUTURE 24 TT-09 DA 1 DOZ | GORE TEX SUTURE - 6K02A - CV-6 SUTURE 24 TT-09 DA 1 DOZ | CIRURGIA CARDIOVASCULAR | MATERIAL DE CONSUMO | FIOS E FITAS CIRURGICOS | UN | 03.806.796/0001-62 | W.L. GORE & ASSOCIATES DO BRASIL LTDA | 20 |  |  | Material de consumo hospitalar | TUSS | 01/02/2020 | EM ANALISE | EM ANALISE
74026178 | 80067930012 | 6J04K - CV-6 SUTURE 18 TTC-13 1 DOZEN | 01/02/2020 |  |  | 299,7960 |  | GORE TEX SUTURE - 6J04K - CV-6 SUTURE 18 TTC-13 1 DOZEN | GORE TEX SUTURE - 6J04K - CV-6 SUTURE 18 TTC-13 1 DOZEN | CIRURGIA CARDIOVASCULAR | MATERIAL DE CONSUMO | FIOS E FITAS CIRURGICOS | UN | 03.806.796/0001-62 | W.L. GORE & ASSOCIATES DO BRASIL LTDA | 20 |  |  | Material de consumo hospitalar | TUSS | 01/02/2020 | EM ANALISE | EM ANALISE
74025929 | 80067930012 | 6J04B - CV-6 SUTURE 18 TT-13 DA 3 DOZ | 01/02/2020 |  |  | 299,7960 |  | GORE TEX SUTURE - 6J04B - CV-6 SUTURE 18 TT-13 DA 3 DOZ | GORE TEX SUTURE - 6J04B - CV-6 SUTURE 18 TT-13 DA 3 DOZ | CIRURGIA CARDIOVASCULAR | MATERIAL DE CONSUMO | FIOS E FITAS CIRURGICOS | UN | 03.806.796/0001-62 | W.L. GORE & ASSOCIATES DO BRASIL LTDA | 20 |  |  | Material de consumo hospitalar | TUSS | 01/02/2020 | EM ANALISE | EM ANALISE
74026011 | 80067930012 | 6J04A - CV-6 SUTURE 18 TT-13 DA 1 DOZ | 01/02/2020 |  |  | 299,7960 |  | GORE TEX SUTURE - 6J04A - CV-6 SUTURE 18 TT-13 DA 1 DOZ | GORE TEX SUTURE - 6J04A - CV-6 SUTURE 18 TT-13 DA 1 DOZ | CIRURGIA CARDIOVASCULAR | MATERIAL DE CONSUMO | FIOS E FITAS CIRURGICOS | UN | 03.806.796/0001-62 | W.L. GORE & ASSOCIATES DO BRASIL LTDA | 20 |  |  | Material de consumo hospitalar | TUSS | 01/02/2020 | EM ANALISE | EM ANALISE
74026488 | 80067930012 | 6J02K - CV-6 SUTURE 18 TTC-9 1 DOZEN | 01/02/2020 |  |  | 299,7960 |  | GORE TEX SUTURE - 6J02K - CV-6 SUTURE 18 TTC-9 1 DOZEN | GORE TEX SUTURE - 6J02K - CV-6 SUTURE 18 TTC-9 1 DOZEN | CIRURGIA CARDIOVASCULAR | MATERIAL DE CONSUMO | FIOS E FITAS CIRURGICOS | UN | 03.806.796/0001-62 | W.L. GORE & ASSOCIATES DO BRASIL LTDA | 20 |  |  | Material de consumo hospitalar | TUSS | 01/02/2020 | EM ANALISE | EM ANALISE
74025740 | 80067930012 | 6J02B - CV-6 SUTURE 18 TT-09 DA 3 DOZ | 01/02/2020 |  |  | 299,7960 |  | GORE TEX SUTURE - 6J02B - CV-6 SUTURE 18 TT-09 DA 3 DOZ | GORE TEX SUTURE - 6J02B - CV-6 SUTURE 18 TT-09 DA 3 DOZ | CIRURGIA CARDIOVASCULAR | MATERIAL DE CONSUMO | FIOS E FITAS CIRURGICOS | UN | 03.806.796/0001-62 | W.L. GORE & ASSOCIATES DO BRASIL LTDA | 20 |  |  | Material de consumo hospitalar | TUSS | 01/02/2020 | EM ANALISE | EM ANALISE
74026020 | 80067930012 | 6J02A - CV-6 SUTURE 18 TT-09 DA 1 DOZ | 01/02/2020 |  |  | 299,7960 |  | GORE TEX SUTURE - 6J02A - CV-6 SUTURE 18 TT-09 DA 1 DOZ | GORE TEX SUTURE - 6J02A - CV-6 SUTURE 18 TT-09 DA 1 DOZ | CIRURGIA CARDIOVASCULAR | MATERIAL DE CONSUMO | FIOS E FITAS CIRURGICOS | UN | 03.806.796/0001-62 | W.L. GORE & ASSOCIATES DO BRASIL LTDA | 20 |  |  | Material de consumo hospitalar | TUSS | 01/02/2020 | EM ANALISE | EM ANALISE
74025899 | 80067930012 | 5N12K - CV-5 SUTURE 36 THC-13 1 DOZEN | 01/02/2020 |  |  | 299,7960 |  | GORE TEX SUTURE - 5N12K - CV-5 SUTURE 36 THC-13 1 DOZEN | GORE TEX SUTURE - 5N12K - CV-5 SUTURE 36 THC-13 1 DOZEN | CIRURGIA CARDIOVASCULAR | MATERIAL DE CONSUMO | FIOS E FITAS CIRURGICOS | UN | 03.806.796/0001-62 | W.L. GORE & ASSOCIATES DO BRASIL LTDA | 20 |  |  | Material de consumo hospitalar | TUSS | 01/02/2020 | EM ANALISE | EM ANALISE
74026534 | 80067930012 | 5N12B - CV-5 SUTURE 36 TH-13 DA 3 DOZ | 01/02/2020 |  |  | 299,7960 |  | GORE TEX SUTURE - 5N12B - CV-5 SUTURE 36 TH-13 DA 3 DOZ | GORE TEX SUTURE - 5N12B - CV-5 SUTURE 36 TH-13 DA 3 DOZ | CIRURGIA CARDIOVASCULAR | MATERIAL DE CONSUMO | FIOS E FITAS CIRURGICOS | UN | 03.806.796/0001-62 | W.L. GORE & ASSOCIATES DO BRASIL LTDA | 20 |  |  | Material de consumo hospitalar | TUSS | 01/02/2020 | EM ANALISE | EM ANALISE
74026151 | 80067930012 | 5N12A - CV-5 SUTURE 36 TH-13 DA 1 DOZ | 01/02/2020 |  |  | 299,7960 |  | GORE TEX SUTURE - 5N12A - CV-5 SUTURE 36 TH-13 DA 1 DOZ | GORE TEX SUTURE - 5N12A - CV-5 SUTURE 36 TH-13 DA 1 DOZ | CIRURGIA CARDIOVASCULAR | MATERIAL DE CONSUMO | FIOS E FITAS CIRURGICOS | UN | 03.806.796/0001-62 | W.L. GORE & ASSOCIATES DO BRASIL LTDA | 20 |  |  | Material de consumo hospitalar | TUSS | 01/02/2020 | EM ANALISE | EM ANALISE
74026437 | 80067930012 | 5N02B - CV-5 SUTURE 36 TT-13 DA 3 DOZ | 01/02/2020 |  |  | 299,7960 |  | GORE TEX SUTURE - 5N02B - CV-5 SUTURE 36 TT-13 DA 3 DOZ | GORE TEX SUTURE - 5N02B - CV-5 SUTURE 36 TT-13 DA 3 DOZ | CIRURGIA CARDIOVASCULAR | MATERIAL DE CONSUMO | FIOS E FITAS CIRURGICOS | UN | 03.806.796/0001-62 | W.L. GORE & ASSOCIATES DO BRASIL LTDA | 20 |  |  | Material de consumo hospitalar | TUSS | 01/02/2020 | EM ANALISE | EM ANALISE
74026267 | 80067930012 | 5M12K - CV-5 SUTURE 30 THC-13 1 DOZEN | 01/02/2020 |  |  | 299,7960 |  | GORE TEX SUTURE - 5M12K - CV-5 SUTURE 30 THC-13 1 DOZEN | GORE TEX SUTURE - 5M12K - CV-5 SUTURE 30 THC-13 1 DOZEN | CIRURGIA CARDIOVASCULAR | MATERIAL DE CONSUMO | FIOS E FITAS CIRURGICOS | UN | 03.806.796/0001-62 | W.L. GORE & ASSOCIATES DO BRASIL LTDA | 20 |  |  | Material de consumo hospitalar | TUSS | 01/02/2020 | EM ANALISE | EM ANALISE
74026232 | 80067930012 | 5M12B - CV-5 SUTURE 30 TH-13 DA 3 DOZ | 01/02/2020 |  |  | 299,7960 |  | GORE TEX SUTURE - 5M12B - CV-5 SUTURE 30 TH-13 DA 3 DOZ | GORE TEX SUTURE - 5M12B - CV-5 SUTURE 30 TH-13 DA 3 DOZ | CIRURGIA CARDIOVASCULAR | MATERIAL DE CONSUMO | FIOS E FITAS CIRURGICOS | UN | 03.806.796/0001-62 | W.L. GORE & ASSOCIATES DO BRASIL LTDA | 20 |  |  | Material de consumo hospitalar | TUSS | 01/02/2020 | EM ANALISE | EM ANALISE
74025830 | 80067930012 | 5M12A - CV-5 SUTURE 30 TH-13 DA 1 DOZ | 01/02/2020 |  |  | 299,7960 |  | GORE TEX SUTURE - 5M12A - CV-5 SUTURE 30 TH-13 DA 1 DOZ | GORE TEX SUTURE - 5M12A - CV-5 SUTURE 30 TH-13 DA 1 DOZ | CIRURGIA CARDIOVASCULAR | MATERIAL DE CONSUMO | FIOS E FITAS CIRURGICOS | UN | 03.806.796/0001-62 | W.L. GORE & ASSOCIATES DO BRASIL LTDA | 20 |  |  | Material de consumo hospitalar | TUSS | 01/02/2020 | EM ANALISE | EM ANALISE
74025635 | 80067930012 | 5M02K - CV-5 SUTURE 30 TTC-13 1 DOZEN | 01/02/2020 |  |  | 299,7960 |  | GORE TEX SUTURE - 5M02K - CV-5 SUTURE 30 TTC-13 1 DOZEN | GORE TEX SUTURE - 5M02K - CV-5 SUTURE 30 TTC-13 1 DOZEN | CIRURGIA CARDIOVASCULAR | MATERIAL DE CONSUMO | FIOS E FITAS CIRURGICOS | UN | 03.806.796/0001-62 | W.L. GORE & ASSOCIATES DO BRASIL LTDA | 20 |  |  | Material de consumo hospitalar | TUSS | 01/02/2020 | EM ANALISE | EM ANALISE
74026240 | 80067930012 | 5M02B - CV-5 SUTURE 30 TT-13 DA 3 DOZ | 01/02/2020 |  |  | 299,7960 |  | GORE TEX SUTURE - 5M02B - CV-5 SUTURE 30 TT-13 DA 3 DOZ | GORE TEX SUTURE - 5M02B - CV-5 SUTURE 30 TT-13 DA 3 DOZ | CIRURGIA CARDIOVASCULAR | MATERIAL DE CONSUMO | FIOS E FITAS CIRURGICOS | UN | 03.806.796/0001-62 | W.L. GORE & ASSOCIATES DO BRASIL LTDA | 20 |  |  | Material de consumo hospitalar | TUSS | 01/02/2020 | EM ANALISE | EM ANALISE
74026259 | 80067930012 | 5M02A - CV-5 SUTURE 30 TT-13 DA 1 DOZ | 01/02/2020 |  |  | 299,7960 |  | GORE TEX SUTURE - 5M02A - CV-5 SUTURE 30 TT-13 DA 1 DOZ | GORE TEX SUTURE - 5M02A - CV-5 SUTURE 30 TT-13 DA 1 DOZ | CIRURGIA CARDIOVASCULAR | MATERIAL DE CONSUMO | FIOS E FITAS CIRURGICOS | UN | 03.806.796/0001-62 | W.L. GORE & ASSOCIATES DO BRASIL LTDA | 20 |  |  | Material de consumo hospitalar | TUSS | 01/02/2020 | EM ANALISE | EM ANALISE
74026461 | 80067930012 | 5K12K - CV-5 SUTURE 24 THC-13 1 DOZEN | 01/02/2020 |  |  | 299,7960 |  | GORE TEX SUTURE - 5K12K - CV-5 SUTURE 24 THC-13 1 DOZEN | GORE TEX SUTURE - 5K12K - CV-5 SUTURE 24 THC-13 1 DOZEN | CIRURGIA CARDIOVASCULAR | MATERIAL DE CONSUMO | FIOS E FITAS CIRURGICOS | UN | 03.806.796/0001-62 | W.L. GORE & ASSOCIATES DO BRASIL LTDA | 20 |  |  | Material de consumo hospitalar | TUSS | 01/02/2020 | EM ANALISE | EM ANALISE
74026496 | 80067930012 | 5K12B - CV-5 SUTURE 24 TH-13 DA 3 DOZ | 01/02/2020 |  |  | 299,7960 |  | GORE TEX SUTURE - 5K12B - CV-5 SUTURE 24 TH-13 DA 3 DOZ | GORE TEX SUTURE - 5K12B - CV-5 SUTURE 24 TH-13 DA 3 DOZ | CIRURGIA CARDIOVASCULAR | MATERIAL DE CONSUMO | FIOS E FITAS CIRURGICOS | UN | 03.806.796/0001-62 | W.L. GORE & ASSOCIATES DO BRASIL LTDA | 20 |  |  | Material de consumo hospitalar | TUSS | 01/02/2020 | EM ANALISE | EM ANALISE
74026089 | 80067930012 | 5K12A - CV-5 SUTURE 24 TH-13 DA 1 DOZ | 01/02/2020 |  |  | 299,7960 |  | GORE TEX SUTURE - 5K12A - CV-5 SUTURE 24 TH-13 DA 1 DOZ | GORE TEX SUTURE - 5K12A - CV-5 SUTURE 24 TH-13 DA 1 DOZ | CIRURGIA CARDIOVASCULAR | MATERIAL DE CONSUMO | FIOS E FITAS CIRURGICOS | UN | 03.806.796/0001-62 | W.L. GORE & ASSOCIATES DO BRASIL LTDA | 20 |  |  | Material de consumo hospitalar | TUSS | 01/02/2020 | EM ANALISE | EM ANALISE
74026216 | 80067930012 | 5K02K - CV-5 SUTURE 24 TTC-13 1 DOZEN | 01/02/2020 |  |  | 299,7960 |  | GORE TEX SUTURE - 5K02K - CV-5 SUTURE 24 TTC-13 1 DOZEN | GORE TEX SUTURE - 5K02K - CV-5 SUTURE 24 TTC-13 1 DOZEN | CIRURGIA CARDIOVASCULAR | MATERIAL DE CONSUMO | FIOS E FITAS CIRURGICOS | UN | 03.806.796/0001-62 | W.L. GORE & ASSOCIATES DO BRASIL LTDA | 20 |  |  | Material de consumo hospitalar | TUSS | 01/02/2020 | EM ANALISE | EM ANALISE
74026330 | 80067930012 | 5K02B - CV-5 SUTURE 24 TT-13 DA 3 DOZ | 01/02/2020 |  |  | 299,7960 |  | GORE TEX SUTURE - 5K02B - CV-5 SUTURE 24 TT-13 DA 3 DOZ | GORE TEX SUTURE - 5K02B - CV-5 SUTURE 24 TT-13 DA 3 DOZ | CIRURGIA CARDIOVASCULAR | MATERIAL DE CONSUMO | FIOS E FITAS CIRURGICOS | UN | 03.806.796/0001-62 | W.L. GORE & ASSOCIATES DO BRASIL LTDA | 20 |  |  | Material de consumo hospitalar | TUSS | 01/02/2020 | EM ANALISE | EM ANALISE
74025821 | 80067930012 | 5K02A - CV-5 SUTURE 24 TT-13 DA 1 DOZ | 01/02/2020 |  |  | 299,7960 |  | GORE TEX SUTURE - 5K02A - CV-5 SUTURE 24 TT-13 DA 1 DOZ | GORE TEX SUTURE - 5K02A - CV-5 SUTURE 24 TT-13 DA 1 DOZ | CIRURGIA CARDIOVASCULAR | MATERIAL DE CONSUMO | FIOS E FITAS CIRURGICOS | UN | 03.806.796/0001-62 | W.L. GORE & ASSOCIATES DO BRASIL LTDA | 20 |  |  | Material de consumo hospitalar | TUSS | 01/02/2020 | EM ANALISE | EM ANALISE
74026453 | 80067930012 | 4005A - CV-6 SUTURE 30 TTC-13 DA 1 DZ | 01/02/2020 |  |  | 299,7960 |  | GORE TEX SUTURE - 4005A - CV-6 SUTURE 30 TTC-13 DA 1 DZ | GORE TEX SUTURE - 4005A - CV-6 SUTURE 30 TTC-13 DA 1 DZ | CIRURGIA CARDIOVASCULAR | MATERIAL DE CONSUMO | FIOS E FITAS CIRURGICOS | UN | 03.806.796/0001-62 | W.L. GORE & ASSOCIATES DO BRASIL LTDA | 20 |  |  | Material de consumo hospitalar | TUSS | 01/02/2020 | EM ANALISE | EM ANALISE
74026160 | 80067930012 | 4004A - CV-6 SUTURE 30 TTC-09 DA 1 DZ | 01/02/2020 |  |  | 299,7960 |  | GORE TEX SUTURE - 4004A - CV-6 SUTURE 30 TTC-09 DA 1 DZ | GORE TEX SUTURE - 4004A - CV-6 SUTURE 30 TTC-09 DA 1 DZ | CIRURGIA CARDIOVASCULAR | MATERIAL DE CONSUMO | FIOS E FITAS CIRURGICOS | UN | 03.806.796/0001-62 | W.L. GORE & ASSOCIATES DO BRASIL LTDA | 20 |  |  | Material de consumo hospitalar | TUSS | 01/02/2020 | EM ANALISE | EM ANALISE
74026500 | 80067930012 | 3400N - CV-8 SUTURE 2.8 DA TTC-9 1DZ | 01/02/2020 |  |  | 299,7960 |  | GORE TEX SUTURE - 3400N - CV-8 SUTURE 2.8 DA TTC-9 1DZ | GORE TEX SUTURE - 3400N - CV-8 SUTURE 2.8 DA TTC-9 1DZ | CIRURGIA CARDIOVASCULAR | MATERIAL DE CONSUMO | FIOS E FITAS CIRURGICOS | UN | 03.806.796/0001-62 | W.L. GORE & ASSOCIATES DO BRASIL LTDA | 20 |  |  | Material de consumo hospitalar | TUSS | 01/02/2020 | EM ANALISE | EM ANALISE
74025945 | 80067930012 | 3400 - CV-8 SUTURE 2.8 DA TTC-9 1DZ | 01/02/2020 |  |  | 299,7960 |  | GORE TEX SUTURE - 3400 - CV-8 SUTURE 2.8 DA TTC-9 1DZ | GORE TEX SUTURE - 3400 - CV-8 SUTURE 2.8 DA TTC-9 1DZ | CIRURGIA CARDIOVASCULAR | MATERIAL DE CONSUMO | FIOS E FITAS CIRURGICOS | UN | 03.806.796/0001-62 | W.L. GORE & ASSOCIATES DO BRASIL LTDA | 20 |  |  | Material de consumo hospitalar | TUSS | 01/02/2020 | EM ANALISE | EM ANALISE
74191560 | 80117580485 | XS190213C - UNIPLEX NANOLINE | 01/02/2020 |  |  | 229,0200 | REFERENCIA DE VALOR: BRASIL MEDICAL | CANULAS PARA BLOQUEIO DE NERVO PERIFERICO - XS190213C - UNIPLEX NANOLINE | CANULAS PARA BLOQUEIO DE NERVO PERIFERICO - XS190213C - UNIPLEX NANOLINE | ANESTESIOLOGIA | MATERIAL DE CONSUMO | AGULHA DE ANESTESIA | UN | 04.967.408/0001-98 | EMERGO BRAZIL IMPORT IMPORTACAO E DISTRIBUICAO DE PRODUTOS MEDICOS HOSPITALARES LTDA | 20 |  |  | Material de consumo hospitalar | TUSS | 01/02/2020 | EM ANALISE | EM ANALISE
74191799 | 80117580485 | 001157-81 - UNIPLEX NANOLINE | 01/02/2020 |  |  | 229,0200 | REFERENCIA DE VALOR: BRASIL MEDICAL | CANULAS PARA BLOQUEIO DE NERVO PERIFERICO - 001157-81 - UNIPLEX NANOLINE | CANULAS PARA BLOQUEIO DE NERVO PERIFERICO - 001157-81 - UNIPLEX NANOLINE | ANESTESIOLOGIA | MATERIAL DE CONSUMO | AGULHA DE ANESTESIA | UN | 04.967.408/0001-98 | EMERGO BRAZIL IMPORT IMPORTACAO E DISTRIBUICAO DE PRODUTOS MEDICOS HOSPITALARES LTDA | 20 |  |  | Material de consumo hospitalar | TUSS | 01/02/2020 | EM ANALISE | EM ANALISE
74191624 | 80117580485 | 001157-80 - UNIPLEX NANOLINE | 01/02/2020 |  |  | 229,0200 | REFERENCIA DE VALOR: BRASIL MEDICAL | CANULAS PARA BLOQUEIO DE NERVO PERIFERICO - 001157-80 - UNIPLEX NANOLINE | CANULAS PARA BLOQUEIO DE NERVO PERIFERICO - 001157-80 - UNIPLEX NANOLINE | ANESTESIOLOGIA | MATERIAL DE CONSUMO | AGULHA DE ANESTESIA | UN | 04.967.408/0001-98 | EMERGO BRAZIL IMPORT IMPORTACAO E DISTRIBUICAO DE PRODUTOS MEDICOS HOSPITALARES LTDA | 20 |  |  | Material de consumo hospitalar | TUSS | 01/02/2020 | EM ANALISE | EM ANALISE
74191870 | 80117580485 | 001157-77 - UNIPLEX NANOLINE | 01/02/2020 |  |  | 229,0200 | REFERENCIA DE VALOR: BRASIL MEDICAL | CANULAS PARA BLOQUEIO DE NERVO PERIFERICO - 001157-77 - UNIPLEX NANOLINE | CANULAS PARA BLOQUEIO DE NERVO PERIFERICO - 001157-77 - UNIPLEX NANOLINE | ANESTESIOLOGIA | MATERIAL DE CONSUMO | AGULHA DE ANESTESIA | UN | 04.967.408/0001-98 | EMERGO BRAZIL IMPORT IMPORTACAO E DISTRIBUICAO DE PRODUTOS MEDICOS HOSPITALARES LTDA | 20 |  |  | Material de consumo hospitalar | TUSS | 01/02/2020 | EM ANALISE | EM ANALISE
74192019 | 80117580485 | 001157-76 - UNIPLEX NANOLINE | 01/02/2020 |  |  | 229,0200 | REFERENCIA DE VALOR: BRASIL MEDICAL | CANULAS PARA BLOQUEIO DE NERVO PERIFERICO - 001157-76 - UNIPLEX NANOLINE | CANULAS PARA BLOQUEIO DE NERVO PERIFERICO - 001157-76 - UNIPLEX NANOLINE | ANESTESIOLOGIA | MATERIAL DE CONSUMO | AGULHA DE ANESTESIA | UN | 04.967.408/0001-98 | EMERGO BRAZIL IMPORT IMPORTACAO E DISTRIBUICAO DE PRODUTOS MEDICOS HOSPITALARES LTDA | 20 |  |  | Material de consumo hospitalar | TUSS | 01/02/2020 | EM ANALISE | EM ANALISE
74192094 | 80117580485 | 001157-75 - UNIPLEX NANOLINE | 01/02/2020 |  |  | 229,0200 | REFERENCIA DE VALOR: BRASIL MEDICAL | CANULAS PARA BLOQUEIO DE NERVO PERIFERICO - 001157-75 - UNIPLEX NANOLINE | CANULAS PARA BLOQUEIO DE NERVO PERIFERICO - 001157-75 - UNIPLEX NANOLINE | ANESTESIOLOGIA | MATERIAL DE CONSUMO | AGULHA DE ANESTESIA | UN | 04.967.408/0001-98 | EMERGO BRAZIL IMPORT IMPORTACAO E DISTRIBUICAO DE PRODUTOS MEDICOS HOSPITALARES LTDA | 20 |  |  | Material de consumo hospitalar | TUSS | 01/02/2020 | EM ANALISE | EM ANALISE
74191659 | 80117580485 | 001157-74 - UNIPLEX NANOLINE | 01/02/2020 |  |  | 229,0200 | REFERENCIA DE VALOR: BRASIL MEDICAL | CANULAS PARA BLOQUEIO DE NERVO PERIFERICO - 001157-74 - UNIPLEX NANOLINE | CANULAS PARA BLOQUEIO DE NERVO PERIFERICO - 001157-74 - UNIPLEX NANOLINE | ANESTESIOLOGIA | MATERIAL DE CONSUMO | AGULHA DE ANESTESIA | UN | 04.967.408/0001-98 | EMERGO BRAZIL IMPORT IMPORTACAO E DISTRIBUICAO DE PRODUTOS MEDICOS HOSPITALARES LTDA | 20 |  |  | Material de consumo hospitalar | TUSS | 01/02/2020 | EM ANALISE | EM ANALISE
74192060 | 80117580485 | 001157-71 - UNIPLEX NANOLINE | 01/02/2020 |  |  | 229,0200 | REFERENCIA DE VALOR: BRASIL MEDICAL | CANULAS PARA BLOQUEIO DE NERVO PERIFERICO - 001157-71 - UNIPLEX NANOLINE | CANULAS PARA BLOQUEIO DE NERVO PERIFERICO - 001157-71 - UNIPLEX NANOLINE | ANESTESIOLOGIA | MATERIAL DE CONSUMO | AGULHA DE ANESTESIA | UN | 04.967.408/0001-98 | EMERGO BRAZIL IMPORT IMPORTACAO E DISTRIBUICAO DE PRODUTOS MEDICOS HOSPITALARES LTDA | 20 |  |  | Material de consumo hospitalar | TUSS | 01/02/2020 | EM ANALISE | EM ANALISE
74191640 | 80117580485 | 001157-70F - UNIPLEX NANOLINE | 01/02/2020 |  |  | 229,0200 | REFERENCIA DE VALOR: BRASIL MEDICAL | CANULAS PARA BLOQUEIO DE NERVO PERIFERICO - 001157-70F - UNIPLEX NANOLINE | CANULAS PARA BLOQUEIO DE NERVO PERIFERICO - 001157-70F - UNIPLEX NANOLINE | ANESTESIOLOGIA | MATERIAL DE CONSUMO | AGULHA DE ANESTESIA | UN | 04.967.408/0001-98 | EMERGO BRAZIL IMPORT IMPORTACAO E DISTRIBUICAO DE PRODUTOS MEDICOS HOSPITALARES LTDA | 20 |  |  | Material de consumo hospitalar | TUSS | 01/02/2020 | EM ANALISE | EM ANALISE
74191829 | 80117580485 | 001157-62 - UNIPLEX NANOLINE | 01/02/2020 |  |  | 229,0200 | REFERENCIA DE VALOR: BRASIL MEDICAL | CANULAS PARA BLOQUEIO DE NERVO PERIFERICO - 001157-62 - UNIPLEX NANOLINE | CANULAS PARA BLOQUEIO DE NERVO PERIFERICO - 001157-62 - UNIPLEX NANOLINE | ANESTESIOLOGIA | MATERIAL DE CONSUMO | AGULHA DE ANESTESIA | UN | 04.967.408/0001-98 | EMERGO BRAZIL IMPORT IMPORTACAO E DISTRIBUICAO DE PRODUTOS MEDICOS HOSPITALARES LTDA | 20 |  |  | Material de consumo hospitalar | TUSS | 01/02/2020 | EM ANALISE | EM ANALISE
74192124 | 80117580485 | 001156-87 - UNIPLEX NANOLINE | 01/02/2020 |  |  | 229,0200 | REFERENCIA DE VALOR: BRASIL MEDICAL | CANULAS PARA BLOQUEIO DE NERVO PERIFERICO - 001156-87 - UNIPLEX NANOLINE | CANULAS PARA BLOQUEIO DE NERVO PERIFERICO - 001156-87 - UNIPLEX NANOLINE | ANESTESIOLOGIA | MATERIAL DE CONSUMO | AGULHA DE ANESTESIA | UN | 04.967.408/0001-98 | EMERGO BRAZIL IMPORT IMPORTACAO E DISTRIBUICAO DE PRODUTOS MEDICOS HOSPITALARES LTDA | 20 |  |  | Material de consumo hospitalar | TUSS | 01/02/2020 | EM ANALISE | EM ANALISE
74191772 | 80117580485 | 001156-86 - UNIPLEX NANOLINE | 01/02/2020 |  |  | 229,0200 | REFERENCIA DE VALOR: BRASIL MEDICAL | CANULAS PARA BLOQUEIO DE NERVO PERIFERICO - 001156-86 - UNIPLEX NANOLINE | CANULAS PARA BLOQUEIO DE NERVO PERIFERICO - 001156-86 - UNIPLEX NANOLINE | ANESTESIOLOGIA | MATERIAL DE CONSUMO | AGULHA DE ANESTESIA | UN | 04.967.408/0001-98 | EMERGO BRAZIL IMPORT IMPORTACAO E DISTRIBUICAO DE PRODUTOS MEDICOS HOSPITALARES LTDA | 20 |  |  | Material de consumo hospitalar | TUSS | 01/02/2020 | EM ANALISE | EM ANALISE
74191616 | 80117580485 | 001156-85 - UNIPLEX NANOLINE | 01/02/2020 |  |  | 229,0200 | REFERENCIA DE VALOR: BRASIL MEDICAL | CANULAS PARA BLOQUEIO DE NERVO PERIFERICO - 001156-85 - UNIPLEX NANOLINE | CANULAS PARA BLOQUEIO DE NERVO PERIFERICO - 001156-85 - UNIPLEX NANOLINE | ANESTESIOLOGIA | MATERIAL DE CONSUMO | AGULHA DE ANESTESIA | UN | 04.967.408/0001-98 | EMERGO BRAZIL IMPORT IMPORTACAO E DISTRIBUICAO DE PRODUTOS MEDICOS HOSPITALARES LTDA | 20 |  |  | Material de consumo hospitalar | TUSS | 01/02/2020 | EM ANALISE | EM ANALISE
74191837 | 80117580485 | 001156-84 - UNIPLEX NANOLINE | 01/02/2020 |  |  | 229,0200 | REFERENCIA DE VALOR: BRASIL MEDICAL | CANULAS PARA BLOQUEIO DE NERVO PERIFERICO - 001156-84 - UNIPLEX NANOLINE | CANULAS PARA BLOQUEIO DE NERVO PERIFERICO - 001156-84 - UNIPLEX NANOLINE | ANESTESIOLOGIA | MATERIAL DE CONSUMO | AGULHA DE ANESTESIA | UN | 04.967.408/0001-98 | EMERGO BRAZIL IMPORT IMPORTACAO E DISTRIBUICAO DE PRODUTOS MEDICOS HOSPITALARES LTDA | 20 |  |  | Material de consumo hospitalar | TUSS | 01/02/2020 | EM ANALISE | EM ANALISE
74191802 | 80117580485 | 001156-82 - UNIPLEX NANOLINE | 01/02/2020 |  |  | 229,0200 | REFERENCIA DE VALOR: BRASIL MEDICAL | CANULAS PARA BLOQUEIO DE NERVO PERIFERICO - 001156-82 - UNIPLEX NANOLINE | CANULAS PARA BLOQUEIO DE NERVO PERIFERICO - 001156-82 - UNIPLEX NANOLINE | ANESTESIOLOGIA | MATERIAL DE CONSUMO | AGULHA DE ANESTESIA | UN | 04.967.408/0001-98 | EMERGO BRAZIL IMPORT IMPORTACAO E DISTRIBUICAO DE PRODUTOS MEDICOS HOSPITALARES LTDA | 20 |  |  | Material de consumo hospitalar | TUSS | 01/02/2020 | EM ANALISE | EM ANALISE
74191888 | 80117580485 | 001156-81 - UNIPLEX NANOLINE | 01/02/2020 |  |  | 229,0200 | REFERENCIA DE VALOR: BRASIL MEDICAL | CANULAS PARA BLOQUEIO DE NERVO PERIFERICO - 001156-81 - UNIPLEX NANOLINE | CANULAS PARA BLOQUEIO DE NERVO PERIFERICO - 001156-81 - UNIPLEX NANOLINE | ANESTESIOLOGIA | MATERIAL DE CONSUMO | AGULHA DE ANESTESIA | UN | 04.967.408/0001-98 | EMERGO BRAZIL IMPORT IMPORTACAO E DISTRIBUICAO DE PRODUTOS MEDICOS HOSPITALARES LTDA | 20 |  |  | Material de consumo hospitalar | TUSS | 01/02/2020 | EM ANALISE | EM ANALISE
74192043 | 80117580485 | 001156-80 - UNIPLEX NANOLINE | 01/02/2020 |  |  | 229,0200 | REFERENCIA DE VALOR: BRASIL MEDICAL | CANULAS PARA BLOQUEIO DE NERVO PERIFERICO - 001156-80 - UNIPLEX NANOLINE | CANULAS PARA BLOQUEIO DE NERVO PERIFERICO - 001156-80 - UNIPLEX NANOLINE | ANESTESIOLOGIA | MATERIAL DE CONSUMO | AGULHA DE ANESTESIA | UN | 04.967.408/0001-98 | EMERGO BRAZIL IMPORT IMPORTACAO E DISTRIBUICAO DE PRODUTOS MEDICOS HOSPITALARES LTDA | 20 |  |  | Material de consumo hospitalar | TUSS | 01/02/2020 | EM ANALISE | EM ANALISE
74192035 | 80117580485 | 001156-77 - UNIPLEX NANOLINE | 01/02/2020 |  |  | 229,0200 | REFERENCIA DE VALOR: BRASIL MEDICAL | CANULAS PARA BLOQUEIO DE NERVO PERIFERICO - 001156-77 - UNIPLEX NANOLINE | CANULAS PARA BLOQUEIO DE NERVO PERIFERICO - 001156-77 - UNIPLEX NANOLINE | ANESTESIOLOGIA | MATERIAL DE CONSUMO | AGULHA DE ANESTESIA | UN | 04.967.408/0001-98 | EMERGO BRAZIL IMPORT IMPORTACAO E DISTRIBUICAO DE PRODUTOS MEDICOS HOSPITALARES LTDA | 20 |  |  | Material de consumo hospitalar | TUSS | 01/02/2020 | EM ANALISE | EM ANALISE
74191594 | 80117580485 | 001156-76 - UNIPLEX NANOLINE | 01/02/2020 |  |  | 229,0200 | REFERENCIA DE VALOR: BRASIL MEDICAL | CANULAS PARA BLOQUEIO DE NERVO PERIFERICO - 001156-76 - UNIPLEX NANOLINE | CANULAS PARA BLOQUEIO DE NERVO PERIFERICO - 001156-76 - UNIPLEX NANOLINE | ANESTESIOLOGIA | MATERIAL DE CONSUMO | AGULHA DE ANESTESIA | UN | 04.967.408/0001-98 | EMERGO BRAZIL IMPORT IMPORTACAO E DISTRIBUICAO DE PRODUTOS MEDICOS HOSPITALARES LTDA | 20 |  |  | Material de consumo hospitalar | TUSS | 01/02/2020 | EM ANALISE | EM ANALISE
74191578 | 80117580485 | 001156-75 - UNIPLEX NANOLINE | 01/02/2020 |  |  | 229,0200 | REFERENCIA DE VALOR: BRASIL MEDICAL | CANULAS PARA BLOQUEIO DE NERVO PERIFERICO - 001156-75 - UNIPLEX NANOLINE | CANULAS PARA BLOQUEIO DE NERVO PERIFERICO - 001156-75 - UNIPLEX NANOLINE | ANESTESIOLOGIA | MATERIAL DE CONSUMO | AGULHA DE ANESTESIA | UN | 04.967.408/0001-98 | EMERGO BRAZIL IMPORT IMPORTACAO E DISTRIBUICAO DE PRODUTOS MEDICOS HOSPITALARES LTDA | 20 |  |  | Material de consumo hospitalar | TUSS | 01/02/2020 | EM ANALISE | EM ANALISE
74191950 | 80117580485 | 001156-74 - UNIPLEX NANOLINE | 01/02/2020 |  |  | 229,0200 | REFERENCIA DE VALOR: BRASIL MEDICAL | CANULAS PARA BLOQUEIO DE NERVO PERIFERICO - 001156-74 - UNIPLEX NANOLINE | CANULAS PARA BLOQUEIO DE NERVO PERIFERICO - 001156-74 - UNIPLEX NANOLINE | ANESTESIOLOGIA | MATERIAL DE CONSUMO | AGULHA DE ANESTESIA | UN | 04.967.408/0001-98 | EMERGO BRAZIL IMPORT IMPORTACAO E DISTRIBUICAO DE PRODUTOS MEDICOS HOSPITALARES LTDA | 20 |  |  | Material de consumo hospitalar | TUSS | 01/02/2020 | EM ANALISE | EM ANALISE
74191934 | 80117580485 | 001156-72 - UNIPLEX NANOLINE | 01/02/2020 |  |  | 229,0200 | REFERENCIA DE VALOR: BRASIL MEDICAL | CANULAS PARA BLOQUEIO DE NERVO PERIFERICO - 001156-72 - UNIPLEX NANOLINE | CANULAS PARA BLOQUEIO DE NERVO PERIFERICO - 001156-72 - UNIPLEX NANOLINE | ANESTESIOLOGIA | MATERIAL DE CONSUMO | AGULHA DE ANESTESIA | UN | 04.967.408/0001-98 | EMERGO BRAZIL IMPORT IMPORTACAO E DISTRIBUICAO DE PRODUTOS MEDICOS HOSPITALARES LTDA | 20 |  |  | Material de consumo hospitalar | TUSS | 01/02/2020 | EM ANALISE | EM ANALISE
74191608 | 80117580485 | 001156-71 - UNIPLEX NANOLINE | 01/02/2020 |  |  | 229,0200 | REFERENCIA DE VALOR: BRASIL MEDICAL | CANULAS PARA BLOQUEIO DE NERVO PERIFERICO - 001156-71 - UNIPLEX NANOLINE | CANULAS PARA BLOQUEIO DE NERVO PERIFERICO - 001156-71 - UNIPLEX NANOLINE | ANESTESIOLOGIA | MATERIAL DE CONSUMO | AGULHA DE ANESTESIA | UN | 04.967.408/0001-98 | EMERGO BRAZIL IMPORT IMPORTACAO E DISTRIBUICAO DE PRODUTOS MEDICOS HOSPITALARES LTDA | 20 |  |  | Material de consumo hospitalar | TUSS | 01/02/2020 | EM ANALISE | EM ANALISE
74191985 | 80117580485 | 001156-70 - UNIPLEX NANOLINE | 01/02/2020 |  |  | 229,0200 | REFERENCIA DE VALOR: BRASIL MEDICAL | CANULAS PARA BLOQUEIO DE NERVO PERIFERICO - 001156-70 - UNIPLEX NANOLINE | CANULAS PARA BLOQUEIO DE NERVO PERIFERICO - 001156-70 - UNIPLEX NANOLINE | ANESTESIOLOGIA | MATERIAL DE CONSUMO | AGULHA DE ANESTESIA | UN | 04.967.408/0001-98 | EMERGO BRAZIL IMPORT IMPORTACAO E DISTRIBUICAO DE PRODUTOS MEDICOS HOSPITALARES LTDA | 20 |  |  | Material de consumo hospitalar | TUSS | 01/02/2020 | EM ANALISE | EM ANALISE
74192108 | 80117580485 | 001156-31J - UNIPLEX NANOLINE | 01/02/2020 |  |  | 229,0200 | REFERENCIA DE VALOR: BRASIL MEDICAL | CANULAS PARA BLOQUEIO DE NERVO PERIFERICO - 001156-31J - UNIPLEX NANOLINE | CANULAS PARA BLOQUEIO DE NERVO PERIFERICO - 001156-31J - UNIPLEX NANOLINE | ANESTESIOLOGIA | MATERIAL DE CONSUMO | AGULHA DE ANESTESIA | UN | 04.967.408/0001-98 | EMERGO BRAZIL IMPORT IMPORTACAO E DISTRIBUICAO DE PRODUTOS MEDICOS HOSPITALARES LTDA | 20 |  |  | Material de consumo hospitalar | TUSS | 01/02/2020 | EM ANALISE | EM ANALISE
74191705 | 80117580485 | 001156-31H - UNIPLEX NANOLINE | 01/02/2020 |  |  | 229,0200 | REFERENCIA DE VALOR: BRASIL MEDICAL | CANULAS PARA BLOQUEIO DE NERVO PERIFERICO - 001156-31H - UNIPLEX NANOLINE | CANULAS PARA BLOQUEIO DE NERVO PERIFERICO - 001156-31H - UNIPLEX NANOLINE | ANESTESIOLOGIA | MATERIAL DE CONSUMO | AGULHA DE ANESTESIA | UN | 04.967.408/0001-98 | EMERGO BRAZIL IMPORT IMPORTACAO E DISTRIBUICAO DE PRODUTOS MEDICOS HOSPITALARES LTDA | 20 |  |  | Material de consumo hospitalar | TUSS | 01/02/2020 | EM ANALISE | EM ANALISE
74191691 | 80117580485 | 001156-31G - UNIPLEX NANOLINE | 01/02/2020 |  |  | 229,0200 | REFERENCIA DE VALOR: BRASIL MEDICAL | CANULAS PARA BLOQUEIO DE NERVO PERIFERICO - 001156-31G - UNIPLEX NANOLINE | CANULAS PARA BLOQUEIO DE NERVO PERIFERICO - 001156-31G - UNIPLEX NANOLINE | ANESTESIOLOGIA | MATERIAL DE CONSUMO | AGULHA DE ANESTESIA | UN | 04.967.408/0001-98 | EMERGO BRAZIL IMPORT IMPORTACAO E DISTRIBUICAO DE PRODUTOS MEDICOS HOSPITALARES LTDA | 20 |  |  | Material de consumo hospitalar | TUSS | 01/02/2020 | EM ANALISE | EM ANALISE
74191683 | 80117580485 | 001156-30K - UNIPLEX NANOLINE | 01/02/2020 |  |  | 229,0200 | REFERENCIA DE VALOR: BRASIL MEDICAL | CANULAS PARA BLOQUEIO DE NERVO PERIFERICO - 001156-30K - UNIPLEX NANOLINE | CANULAS PARA BLOQUEIO DE NERVO PERIFERICO - 001156-30K - UNIPLEX NANOLINE | ANESTESIOLOGIA | MATERIAL DE CONSUMO | AGULHA DE ANESTESIA | UN | 04.967.408/0001-98 | EMERGO BRAZIL IMPORT IMPORTACAO E DISTRIBUICAO DE PRODUTOS MEDICOS HOSPITALARES LTDA | 20 |  |  | Material de consumo hospitalar | TUSS | 01/02/2020 | EM ANALISE | EM ANALISE
74191977 | 80117580485 | 001156-30G - UNIPLEX NANOLINE | 01/02/2020 |  |  | 229,0200 | REFERENCIA DE VALOR: BRASIL MEDICAL | CANULAS PARA BLOQUEIO DE NERVO PERIFERICO - 001156-30G - UNIPLEX NANOLINE | CANULAS PARA BLOQUEIO DE NERVO PERIFERICO - 001156-30G - UNIPLEX NANOLINE | ANESTESIOLOGIA | MATERIAL DE CONSUMO | AGULHA DE ANESTESIA | UN | 04.967.408/0001-98 | EMERGO BRAZIL IMPORT IMPORTACAO E DISTRIBUICAO DE PRODUTOS MEDICOS HOSPITALARES LTDA | 20 |  |  | Material de consumo hospitalar | TUSS | 01/02/2020 | EM ANALISE | EM ANALISE
74191969 | 80117580485 | 001156-29G - UNIPLEX NANOLINE | 01/02/2020 |  |  | 229,0200 | REFERENCIA DE VALOR: BRASIL MEDICAL | CANULAS PARA BLOQUEIO DE NERVO PERIFERICO - 001156-29G - UNIPLEX NANOLINE | CANULAS PARA BLOQUEIO DE NERVO PERIFERICO - 001156-29G - UNIPLEX NANOLINE | ANESTESIOLOGIA | MATERIAL DE CONSUMO | AGULHA DE ANESTESIA | UN | 04.967.408/0001-98 | EMERGO BRAZIL IMPORT IMPORTACAO E DISTRIBUICAO DE PRODUTOS MEDICOS HOSPITALARES LTDA | 20 |  |  | Material de consumo hospitalar | TUSS | 01/02/2020 | EM ANALISE | EM ANALISE
74191810 | 80117580485 | 001156-28L - UNIPLEX NANOLINE | 01/02/2020 |  |  | 229,0200 | REFERENCIA DE VALOR: BRASIL MEDICAL | CANULAS PARA BLOQUEIO DE NERVO PERIFERICO - 001156-28L - UNIPLEX NANOLINE | CANULAS PARA BLOQUEIO DE NERVO PERIFERICO - 001156-28L - UNIPLEX NANOLINE | ANESTESIOLOGIA | MATERIAL DE CONSUMO | AGULHA DE ANESTESIA | UN | 04.967.408/0001-98 | EMERGO BRAZIL IMPORT IMPORTACAO E DISTRIBUICAO DE PRODUTOS MEDICOS HOSPITALARES LTDA | 20 |  |  | Material de consumo hospitalar | TUSS | 01/02/2020 | EM ANALISE | EM ANALISE
74191730 | 80117580485 | 001156-27A - UNIPLEX NANOLINE | 01/02/2020 |  |  | 229,0200 | REFERENCIA DE VALOR: BRASIL MEDICAL | CANULAS PARA BLOQUEIO DE NERVO PERIFERICO - 001156-27A - UNIPLEX NANOLINE | CANULAS PARA BLOQUEIO DE NERVO PERIFERICO - 001156-27A - UNIPLEX NANOLINE | ANESTESIOLOGIA | MATERIAL DE CONSUMO | AGULHA DE ANESTESIA | UN | 04.967.408/0001-98 | EMERGO BRAZIL IMPORT IMPORTACAO E DISTRIBUICAO DE PRODUTOS MEDICOS HOSPITALARES LTDA | 20 |  |  | Material de consumo hospitalar | TUSS | 01/02/2020 | EM ANALISE | EM ANALISE
78516099 | 80136990445 | INTROCAN SAFETY W -4254562 | 01/02/2020 |  |  | 9,5880 |  | FAMILIA DE CANULAS INTRAVENOSAS COM DISPOSITIVO DE SEGURANCA - INTROCAN SAFETY W -4254562 | CATETER INTRAVENOSO DISPOSITIVO SEGURANCA INTROCAN SAFETY 4254562 | CLINICA MEDICA | MATERIAL DE CONSUMO | CATETER VENOSO PERIFERICO | UN | 31.673.254/0001-02 | LABORATORIOS B. BRAUN S/A | 20 |  |  | Material de consumo hospitalar | TUSS | 01/02/2020 | EM ANALISE | EM ANALISE
78516056 | 80136990445 | INTROCAN SAFETY W -4254503 | 01/02/2020 |  |  | 5,6400 |  | FAMILIA DE CANULAS INTRAVENOSAS COM DISPOSITIVO DE SEGURANCA - INTROCAN SAFETY W -4254503 | CATETER INTRAVENOSO DISPOSITIVO SEGURANCA INTROCAN SAFETY 4254503 | CLINICA MEDICA | MATERIAL DE CONSUMO | CATETER VENOSO PERIFERICO | UN | 31.673.254/0001-02 | LABORATORIOS B. BRAUN S/A | 20 |  |  | Material de consumo hospitalar | TUSS | 01/02/2020 | EM ANALISE | EM ANALISE
78516200 | 80136990445 | INTROCAN SAFETY W 4253612 | 01/02/2020 |  |  | 5,6400 |  | FAMILIA DE CANULAS INTRAVENOSAS COM DISPOSITIVO DE SEGURANCA - INTROCAN SAFETY W 4253612 | CATETER INTRAVENOSO DISPOSITIVO SEGURANCA INTROCAN SAFETY 4253612 | CLINICA MEDICA | MATERIAL DE CONSUMO | CATETER VENOSO PERIFERICO | UN | 31.673.254/0001-02 | LABORATORIOS B. BRAUN S/A | 20 |  |  | Material de consumo hospitalar | TUSS | 01/02/2020 | EM ANALISE | EM ANALISE
78516188 | 80136990445 | INTROCAN SAFETY W -4253604 | 01/02/2020 |  |  | 5,6400 |  | FAMILIA DE CANULAS INTRAVENOSAS COM DISPOSITIVO DE SEGURANCA - INTROCAN SAFETY W -4253604 | CATETER INTRAVENOSO DISPOSITIVO SEGURANCA INTROCAN SAFETY 4253604 | CLINICA MEDICA | MATERIAL DE CONSUMO | CATETER VENOSO PERIFERICO | UN | 31.673.254/0001-02 | LABORATORIOS B. BRAUN S/A | 20 |  |  | Material de consumo hospitalar | TUSS | 01/02/2020 | EM ANALISE | EM ANALISE
78516170 | 80136990445 | INTROCAN SAFETY W -4253566 | 01/02/2020 |  |  | 5,6400 |  | FAMILIA DE CANULAS INTRAVENOSAS COM DISPOSITIVO DE SEGURANCA - INTROCAN SAFETY W -4253566 | CATETER INTRAVENOSO DISPOSITIVO SEGURANCA INTROCAN SAFETY 4253566 | CLINICA MEDICA | MATERIAL DE CONSUMO | CATETER VENOSO PERIFERICO | UN | 31.673.254/0001-02 | LABORATORIOS B. BRAUN S/A | 20 |  |  | Material de consumo hospitalar | TUSS | 01/02/2020 | EM ANALISE | EM ANALISE
78516153 | 80136990445 | INTROCAN SAFETY W -4253540 | 01/02/2020 |  |  | 5,6400 |  | FAMILIA DE CANULAS INTRAVENOSAS COM DISPOSITIVO DE SEGURANCA - INTROCAN SAFETY W -4253540 | CATETER INTRAVENOSO DISPOSITIVO SEGURANCA INTROCAN SAFETY 4253540 | CLINICA MEDICA | MATERIAL DE CONSUMO | CATETER VENOSO PERIFERICO | UN | 31.673.254/0001-02 | LABORATORIOS B. BRAUN S/A | 20 |  |  | Material de consumo hospitalar | TUSS | 01/02/2020 | EM ANALISE | EM ANALISE
78516129 | 80136990445 | INTROCAN SAFETY W - 4254597 | 01/02/2020 |  |  | 5,6400 |  | FAMILIA DE CANULAS INTRAVENOSAS COM DISPOSITIVO DE SEGURANCA - INTROCAN SAFETY W - 4254597 | CATETER INTRAVENOSO DISPOSITIVO SEGURANCA INTROCAN SAFETY 4254597 | CLINICA MEDICA | MATERIAL DE CONSUMO | CATETER VENOSO PERIFERICO | UN | 31.673.254/0001-02 | LABORATORIOS B. BRAUN S/A | 20 |  |  | Material de consumo hospitalar | TUSS | 01/02/2020 | EM ANALISE | EM ANALISE
78516110 | 80136990445 | INTROCAN SAFETY W - 4254570 | 01/02/2020 |  |  | 5,6400 |  | FAMILIA DE CANULAS INTRAVENOSAS COM DISPOSITIVO DE SEGURANCA - INTROCAN SAFETY W - 4254570 | CATETER INTRAVENOSO DISPOSITIVO SEGURANCA INTROCAN SAFETY 4254570 | CLINICA MEDICA | MATERIAL DE CONSUMO | CATETER VENOSO PERIFERICO | UN | 31.673.254/0001-02 | LABORATORIOS B. BRAUN S/A | 20 |  |  | Material de consumo hospitalar | TUSS | 01/02/2020 | EM ANALISE | EM ANALISE
78516102 | 80136990445 | INTROCAN SAFETY W - 4254554 | 01/02/2020 |  |  | 5,6400 |  | FAMILIA DE CANULAS INTRAVENOSAS COM DISPOSITIVO DE SEGURANCA - INTROCAN SAFETY W - 4254554 | CATETER INTRAVENOSO DISPOSITIVO SEGURANCA INTROCAN SAFETY 4254554 | CLINICA MEDICA | MATERIAL DE CONSUMO | CATETER VENOSO PERIFERICO | UN | 31.673.254/0001-02 | LABORATORIOS B. BRAUN S/A | 20 |  |  | Material de consumo hospitalar | TUSS | 01/02/2020 | EM ANALISE | EM ANALISE
78516072 | 80136990445 | INTROCAN SAFETY W - 4254546 | 01/02/2020 |  |  | 5,6400 |  | FAMILIA DE CANULAS INTRAVENOSAS COM DISPOSITIVO DE SEGURANCA - INTROCAN SAFETY W - 4254546 | CATETER INTRAVENOSO DISPOSITIVO SEGURANCA INTROCAN SAFETY 4254546 | CLINICA MEDICA | MATERIAL DE CONSUMO | CATETER VENOSO PERIFERICO | UN | 31.673.254/0001-02 | LABORATORIOS B. BRAUN S/A | 20 |  |  | Material de consumo hospitalar | TUSS | 01/02/2020 | EM ANALISE | EM ANALISE
78516080 | 80136990445 | INTROCAN SAFETY W - 4254538 | 01/02/2020 |  |  | 5,6400 |  | FAMILIA DE CANULAS INTRAVENOSAS COM DISPOSITIVO DE SEGURANCA - INTROCAN SAFETY W - 4254538 | CATETER INTRAVENOSO DISPOSITIVO SEGURANCA INTROCAN SAFETY 4254538 | CLINICA MEDICA | MATERIAL DE CONSUMO | CATETER VENOSO PERIFERICO | UN | 31.673.254/0001-02 | LABORATORIOS B. BRAUN S/A | 20 |  |  | Material de consumo hospitalar | TUSS | 01/02/2020 | EM ANALISE | EM ANALISE
78516048 | 80136990445 | INTROCAN SAFETY W - 4254512 | 01/02/2020 |  |  | 5,6400 |  | FAMILIA DE CANULAS INTRAVENOSAS COM DISPOSITIVO DE SEGURANCA - INTROCAN SAFETY W - 4254512 | CATETER INTRAVENOSO DISPOSITIVO SEGURANCA INTROCAN SAFETY 4254512 | CLINICA MEDICA | MATERIAL DE CONSUMO | CATETER VENOSO PERIFERICO | UN | 31.673.254/0001-02 | LABORATORIOS B. BRAUN S/A | 20 |  |  | Material de consumo hospitalar | TUSS | 01/02/2020 | EM ANALISE | EM ANALISE
78516064 | 80136990445 | INTROCAN SAFETY W - 4254511 | 01/02/2020 |  |  | 5,6400 |  | FAMILIA DE CANULAS INTRAVENOSAS COM DISPOSITIVO DE SEGURANCA - INTROCAN SAFETY W - 4254511 | CATETER INTRAVENOSO DISPOSITIVO SEGURANCA INTROCAN SAFETY 4254511 | CLINICA MEDICA | MATERIAL DE CONSUMO | CATETER VENOSO PERIFERICO | UN | 31.673.254/0001-02 | LABORATORIOS B. BRAUN S/A | 20 |  |  | Material de consumo hospitalar | TUSS | 01/02/2020 | EM ANALISE | EM ANALISE
78516218 | 80136990445 | INTROCAN SAFETY W 4253639 | 01/02/2020 |  |  | 5,6400 |  | FAMILIA DE CANULAS INTRAVENOSAS COM DISPOSITIVO DE SEGURANCA - INTROCAN SAFETY W 4253639 | CATETER INTRAVENOSO DISPOSITIVO SEGURANCA INTROCAN SAFETY 4253639 | CLINICA MEDICA | MATERIAL DE CONSUMO | CATETER VENOSO PERIFERICO | UN | 31.673.254/0001-02 | LABORATORIOS B. BRAUN S/A | 20 |  |  | Material de consumo hospitalar | TUSS | 01/02/2020 | EM ANALISE | EM ANALISE
78516196 | 80136990445 | INTROCAN SAFETY W - 4253590 | 01/02/2020 |  |  | 5,6400 |  | FAMILIA DE CANULAS INTRAVENOSAS COM DISPOSITIVO DE SEGURANCA - INTROCAN SAFETY W - 4253590 | CATETER INTRAVENOSO DISPOSITIVO SEGURANCA INTROCAN SAFETY 4253590 | CLINICA MEDICA | MATERIAL DE CONSUMO | CATETER VENOSO PERIFERICO | UN | 31.673.254/0001-02 | LABORATORIOS B. BRAUN S/A | 20 |  |  | Material de consumo hospitalar | TUSS | 01/02/2020 | EM ANALISE | EM ANALISE
78516161 | 80136990445 | INTROCAN SAFETY W - 4253574 | 01/02/2020 |  |  | 5,6400 |  | FAMILIA DE CANULAS INTRAVENOSAS COM DISPOSITIVO DE SEGURANCA - INTROCAN SAFETY W - 4253574 | CATETER INTRAVENOSO DISPOSITIVO SEGURANCA INTROCAN SAFETY 4253574 | CLINICA MEDICA | MATERIAL DE CONSUMO | CATETER VENOSO PERIFERICO | UN | 31.673.254/0001-02 | LABORATORIOS B. BRAUN S/A | 20 |  |  | Material de consumo hospitalar | TUSS | 01/02/2020 | EM ANALISE | EM ANALISE
78516145 | 80136990445 | INTROCAN SAFETY W - 4253523 | 01/02/2020 |  |  | 5,6400 |  | FAMILIA DE CANULAS INTRAVENOSAS COM DISPOSITIVO DE SEGURANCA - INTROCAN SAFETY W - 4253523 | CATETER INTRAVENOSO DISPOSITIVO SEGURANCA INTROCAN SAFETY 4253523 | CLINICA MEDICA | MATERIAL DE CONSUMO | CATETER VENOSO PERIFERICO | UN | 31.673.254/0001-02 | LABORATORIOS B. BRAUN S/A | 20 |  |  | Material de consumo hospitalar | TUSS | 01/02/2020 | EM ANALISE | EM ANALISE
78516137 | 80136990445 | INTROCAN SAFETY W - 4253511 | 01/02/2020 |  |  | 5,6400 |  | FAMILIA DE CANULAS INTRAVENOSAS COM DISPOSITIVO DE SEGURANCA - INTROCAN SAFETY W - 4253511 | CATETER INTRAVENOSO DISPOSITIVO SEGURANCA INTROCAN SAFETY 4253511 | CLINICA MEDICA | MATERIAL DE CONSUMO | CATETER VENOSO PERIFERICO | UN | 31.673.254/0001-02 | LABORATORIOS B. BRAUN S/A | 20 |  |  | Material de consumo hospitalar | TUSS | 01/02/2020 | EM ANALISE | EM ANALISE
78515939 | 80136990445 | INTROCAN SAFETY 4252594 | 01/02/2020 |  |  | 5,6400 |  | FAMILIA DE CANULAS INTRAVENOSAS COM DISPOSITIVO DE SEGURANCA - INTROCAN SAFETY 4252594 | CATETER INTRAVENOSO DISPOSITIVO SEGURANCA INTROCAN SAFETY 4252594 | CLINICA MEDICA | MATERIAL DE CONSUMO | CATETER VENOSO PERIFERICO | UN | 31.673.254/0001-02 | LABORATORIOS B. BRAUN S/A | 20 |  |  | Material de consumo hospitalar | TUSS | 01/02/2020 | EM ANALISE | EM ANALISE
78515904 | 80136990445 | INTROCAN SAFETY 4252586 | 01/02/2020 |  |  | 5,6400 |  | FAMILIA DE CANULAS INTRAVENOSAS COM DISPOSITIVO DE SEGURANCA - INTROCAN SAFETY 4252586 | CATETER INTRAVENOSO DISPOSITIVO SEGURANCA INTROCAN SAFETY 4252586 | CLINICA MEDICA | MATERIAL DE CONSUMO | CATETER VENOSO PERIFERICO | UN | 31.673.254/0001-02 | LABORATORIOS B. BRAUN S/A | 20 |  |  | Material de consumo hospitalar | TUSS | 01/02/2020 | EM ANALISE | EM ANALISE
78515912 | 80136990445 | INTROCAN SAFETY 4252578 | 01/02/2020 |  |  | 5,6400 |  | FAMILIA DE CANULAS INTRAVENOSAS COM DISPOSITIVO DE SEGURANCA - INTROCAN SAFETY 4252578 | CATETER INTRAVENOSO DISPOSITIVO SEGURANCA INTROCAN SAFETY 4252578 | CLINICA MEDICA | MATERIAL DE CONSUMO | CATETER VENOSO PERIFERICO | UN | 31.673.254/0001-02 | LABORATORIOS B. BRAUN S/A | 20 |  |  | Material de consumo hospitalar | TUSS | 01/02/2020 | EM ANALISE | EM ANALISE
78515890 | 80136990445 | INTROCAN SAFETY 4252561 | 01/02/2020 |  |  | 5,6400 |  | FAMILIA DE CANULAS INTRAVENOSAS COM DISPOSITIVO DE SEGURANCA - INTROCAN SAFETY 4252561 | CATETER INTRAVENOSO DISPOSITIVO SEGURANCA INTROCAN SAFETY 4252561 | CLINICA MEDICA | MATERIAL DE CONSUMO | CATETER VENOSO PERIFERICO | UN | 31.673.254/0001-02 | LABORATORIOS B. BRAUN S/A | 20 |  |  | Material de consumo hospitalar | TUSS | 01/02/2020 | EM ANALISE | EM ANALISE
78515874 | 80136990445 | INTROCAN SAFETY 4252560 | 01/02/2020 |  |  | 5,6400 |  | FAMILIA DE CANULAS INTRAVENOSAS COM DISPOSITIVO DE SEGURANCA - INTROCAN SAFETY 4252560 | CATETER INTRAVENOSO DISPOSITIVO SEGURANCA INTROCAN SAFETY 4252560 | CLINICA MEDICA | MATERIAL DE CONSUMO | CATETER VENOSO PERIFERICO | UN | 31.673.254/0001-02 | LABORATORIOS B. BRAUN S/A | 20 |  |  | Material de consumo hospitalar | TUSS | 01/02/2020 | EM ANALISE | EM ANALISE
78515882 | 80136990445 | INTROCAN SAFETY 4252551 | 01/02/2020 |  |  | 5,6400 |  | FAMILIA DE CANULAS INTRAVENOSAS COM DISPOSITIVO DE SEGURANCA - INTROCAN SAFETY 4252551 | CATETER INTRAVENOSO DISPOSITIVO SEGURANCA INTROCAN SAFETY 4252551 | CLINICA MEDICA | MATERIAL DE CONSUMO | CATETER VENOSO PERIFERICO | UN | 31.673.254/0001-02 | LABORATORIOS B. BRAUN S/A | 20 |  |  | Material de consumo hospitalar | TUSS | 01/02/2020 | EM ANALISE | EM ANALISE
78515840 | 80136990445 | INTROCAN SAFETY 4252543 | 01/02/2020 |  |  | 5,6400 |  | FAMILIA DE CANULAS INTRAVENOSAS COM DISPOSITIVO DE SEGURANCA - INTROCAN SAFETY 4252543 | CATETER INTRAVENOSO DISPOSITIVO SEGURANCA INTROCAN SAFETY 4252543 | CLINICA MEDICA | MATERIAL DE CONSUMO | CATETER VENOSO PERIFERICO | UN | 31.673.254/0001-02 | LABORATORIOS B. BRAUN S/A | 20 |  |  | Material de consumo hospitalar | TUSS | 01/02/2020 | EM ANALISE | EM ANALISE
78515858 | 80136990445 | INTROCAN SAFETY 4252535 | 01/02/2020 |  |  | 5,6400 |  | FAMILIA DE CANULAS INTRAVENOSAS COM DISPOSITIVO DE SEGURANCA - INTROCAN SAFETY 4252535 | CATETER INTRAVENOSO DISPOSITIVO SEGURANCA INTROCAN SAFETY 4252535 | CLINICA MEDICA | MATERIAL DE CONSUMO | CATETER VENOSO PERIFERICO | UN | 31.673.254/0001-02 | LABORATORIOS B. BRAUN S/A | 20 |  |  | Material de consumo hospitalar | TUSS | 01/02/2020 | EM ANALISE | EM ANALISE
78515866 | 80136990445 | INTROCAN SAFETY 4252527 | 01/02/2020 |  |  | 5,6400 |  | FAMILIA DE CANULAS INTRAVENOSAS COM DISPOSITIVO DE SEGURANCA - INTROCAN SAFETY 4252527 | CATETER INTRAVENOSO DISPOSITIVO SEGURANCA INTROCAN SAFETY 4252527 | CLINICA MEDICA | MATERIAL DE CONSUMO | CATETER VENOSO PERIFERICO | UN | 31.673.254/0001-02 | LABORATORIOS B. BRAUN S/A | 20 |  |  | Material de consumo hospitalar | TUSS | 01/02/2020 | EM ANALISE | EM ANALISE
78515831 | 80136990445 | INTROCAN SAFETY 4252519 | 01/02/2020 |  |  | 5,6400 |  | FAMILIA DE CANULAS INTRAVENOSAS COM DISPOSITIVO DE SEGURANCA - INTROCAN SAFETY 4252519 | CATETER INTRAVENOSO DISPOSITIVO SEGURANCA INTROCAN SAFETY 4252519 | CLINICA MEDICA | MATERIAL DE CONSUMO | CATETER VENOSO PERIFERICO | UN | 31.673.254/0001-02 | LABORATORIOS B. BRAUN S/A | 20 |  |  | Material de consumo hospitalar | TUSS | 01/02/2020 | EM ANALISE | EM ANALISE
78515815 | 80136990445 | INTROCAN SAFETY 4252511 | 01/02/2020 |  |  | 5,6400 |  | FAMILIA DE CANULAS INTRAVENOSAS COM DISPOSITIVO DE SEGURANCA - INTROCAN SAFETY 4252511 | CATETER INTRAVENOSO DISPOSITIVO SEGURANCA INTROCAN SAFETY 4252511 | CLINICA MEDICA | MATERIAL DE CONSUMO | CATETER VENOSO PERIFERICO | UN | 31.673.254/0001-02 | LABORATORIOS B. BRAUN S/A | 20 |  |  | Material de consumo hospitalar | TUSS | 01/02/2020 | EM ANALISE | EM ANALISE
78515823 | 80136990445 | INTROCAN SAFETY 4252500 | 01/02/2020 |  |  | 5,6400 |  | FAMILIA DE CANULAS INTRAVENOSAS COM DISPOSITIVO DE SEGURANCA - INTROCAN SAFETY 4252500 | CATETER INTRAVENOSO DISPOSITIVO SEGURANCA INTROCAN SAFETY 4252500 | CLINICA MEDICA | MATERIAL DE CONSUMO | CATETER VENOSO PERIFERICO | UN | 31.673.254/0001-02 | LABORATORIOS B. BRAUN S/A | 20 |  |  | Material de consumo hospitalar | TUSS | 01/02/2020 | EM ANALISE | EM ANALISE
78515920 | 80136990445 | INTROCAN SAFETY 4251890 | 01/02/2020 |  |  | 5,6400 |  | FAMILIA DE CANULAS INTRAVENOSAS COM DISPOSITIVO DE SEGURANCA - INTROCAN SAFETY 4251890 | CATETER INTRAVENOSO DISPOSITIVO SEGURANCA INTROCAN SAFETY 4251890 | CLINICA MEDICA | MATERIAL DE CONSUMO | CATETER VENOSO PERIFERICO | UN | 31.673.254/0001-02 | LABORATORIOS B. BRAUN S/A | 20 |  |  | Material de consumo hospitalar | TUSS | 01/02/2020 | EM ANALISE | EM ANALISE
78516013 | 80136990445 | INTROCAN SAFETY 4251709 | 01/02/2020 |  |  | 5,6400 |  | FAMILIA DE CANULAS INTRAVENOSAS COM DISPOSITIVO DE SEGURANCA - INTROCAN SAFETY 4251709 | CATETER INTRAVENOSO DISPOSITIVO SEGURANCA INTROCAN SAFETY 4251709 | CLINICA MEDICA | MATERIAL DE CONSUMO | CATETER VENOSO PERIFERICO | UN | 31.673.254/0001-02 | LABORATORIOS B. BRAUN S/A | 20 |  |  | Material de consumo hospitalar | TUSS | 01/02/2020 | EM ANALISE | EM ANALISE
78515971 | 80136990445 | INTROCAN SAFETY 4251652 | 01/02/2020 |  |  | 5,6400 |  | FAMILIA DE CANULAS INTRAVENOSAS COM DISPOSITIVO DE SEGURANCA - INTROCAN SAFETY 4251652 | CATETER INTRAVENOSO DISPOSITIVO SEGURANCA INTROCAN SAFETY 4251652 | CLINICA MEDICA | MATERIAL DE CONSUMO | CATETER VENOSO PERIFERICO | UN | 31.673.254/0001-02 | LABORATORIOS B. BRAUN S/A | 20 |  |  | Material de consumo hospitalar | TUSS | 01/02/2020 | EM ANALISE | EM ANALISE
73335002 | 80145901126 | PDPB990G | 01/02/2020 |  |  | 299,7960 |  | PDS PLUS ANTIBACTERIAL - PDPB990G PDS PLUS ANTIBACTERIAL / VIOLETA / 0 / 150 CM / CTXB | PDS PLUS ANTIBACTERIAL - PDPB990G PDS PLUS ANTIBACTERIAL / VIOLETA / 0 / 150 CM / CTXB | GINECOLOGIA E OBSTETRICIA | MATERIAL DE CONSUMO | FIOS E FITAS CIRURGICOS | UN | 54.516.661/0001-01 | JOHNSON & JOHNSON DO BRASIL INDUSTRIA E COMERCIO DE PRODUTOS PARA SAUDE LTDA | 20 |  |  | Material de consumo hospitalar | TUSS | 01/02/2020 | EM ANALISE | EM ANALISE
73334995 | 80145901126 | PDPB880G | 01/02/2020 |  |  | 158,7720 |  | PDS PLUS ANTIBACTERIAL - PDPB880G PDS PLUS ANTIBACTERIAL / VIOLETA / 1 / 122 CM / BP-1 | PDS PLUS ANTIBACTERIAL - PDPB880G PDS PLUS ANTIBACTERIAL / VIOLETA / 1 / 122 CM / BP-1 | GINECOLOGIA E OBSTETRICIA | MATERIAL DE CONSUMO | FIOS E FITAS CIRURGICOS | UN | 54.516.661/0001-01 | JOHNSON & JOHNSON DO BRASIL INDUSTRIA E COMERCIO DE PRODUTOS PARA SAUDE LTDA | 20 |  |  | Material de consumo hospitalar | TUSS | 01/02/2020 | EM ANALISE | EM ANALISE
73334987 | 80145901126 | PDPB879G | 01/02/2020 |  |  | 148,3992 |  | PDS PLUS ANTIBACTERIAL - PDPB879G PDS PLUS ANTIBACTERIAL / VIOLETA / 1 / 135 CM / TPB-1 | PDS PLUS ANTIBACTERIAL - PDPB879G PDS PLUS ANTIBACTERIAL / VIOLETA / 1 / 135 CM / TPB-1 | GINECOLOGIA E OBSTETRICIA | MATERIAL DE CONSUMO | FIOS E FITAS CIRURGICOS | UN | 54.516.661/0001-01 | JOHNSON & JOHNSON DO BRASIL INDUSTRIA E COMERCIO DE PRODUTOS PARA SAUDE LTDA | 20 |  |  | Material de consumo hospitalar | TUSS | 01/02/2020 | EM ANALISE | EM ANALISE
73334979 | 80145901126 | PDPB690G | 01/02/2020 |  |  | 148,3992 |  | PDS PLUS ANTIBACTERIAL - PDPB690G PDS PLUS ANTIBACTERIAL / VIOLETA / 1 / 70 CM / TPB-1 | PDS PLUS ANTIBACTERIAL - PDPB690G PDS PLUS ANTIBACTERIAL / VIOLETA / 1 / 70 CM / TPB-1 | GINECOLOGIA E OBSTETRICIA | MATERIAL DE CONSUMO | FIOS E FITAS CIRURGICOS | UN | 54.516.661/0001-01 | JOHNSON & JOHNSON DO BRASIL INDUSTRIA E COMERCIO DE PRODUTOS PARA SAUDE LTDA | 20 |  |  | Material de consumo hospitalar | TUSS | 01/02/2020 | EM ANALISE | EM ANALISE
73334960 | 80145901126 | PDPB370 | 01/02/2020 |  |  | 50,1000 |  | PDS PLUS ANTIBACTERIAL - PDPB370 PDS PLUS ANTIBACTERIAL / VIOLETA / 0 / 90 CM / CTXB | PDS PLUS ANTIBACTERIAL - PDPB370 PDS PLUS ANTIBACTERIAL / VIOLETA / 0 / 90 CM / CTXB | GINECOLOGIA E OBSTETRICIA | MATERIAL DE CONSUMO | FIOS E FITAS CIRURGICOS | UN | 54.516.661/0001-01 | JOHNSON & JOHNSON DO BRASIL INDUSTRIA E COMERCIO DE PRODUTOS PARA SAUDE LTDA | 20 |  |  | Material de consumo hospitalar | TUSS | 01/02/2020 | EM ANALISE | EM ANALISE
73334952 | 80145901126 | PDPB358T | 01/02/2020 |  |  | 75,1560 |  | PDS PLUS ANTIBACTERIAL - PDPB358T PDS PLUS ANTIBACTERIAL / VIOLETA / 0 / 90 CM / CTB | PDS PLUS ANTIBACTERIAL - PDPB358T PDS PLUS ANTIBACTERIAL / VIOLETA / 0 / 90 CM / CTB | GINECOLOGIA E OBSTETRICIA | MATERIAL DE CONSUMO | FIOS E FITAS CIRURGICOS | UN | 54.516.661/0001-01 | JOHNSON & JOHNSON DO BRASIL INDUSTRIA E COMERCIO DE PRODUTOS PARA SAUDE LTDA | 20 |  |  | Material de consumo hospitalar | TUSS | 01/02/2020 | EM ANALISE | EM ANALISE
73334944 | 80145901126 | PDPB346 | 01/02/2020 |  |  | 123,7356 |  | PDS PLUS ANTIBACTERIAL - PDPB346 PDS PLUS ANTIBACTERIAL / VIOLETA / 0 / 90 CM / CTB-1 | PDS PLUS ANTIBACTERIAL - PDPB346 PDS PLUS ANTIBACTERIAL / VIOLETA / 0 / 90 CM / CTB-1 | GINECOLOGIA E OBSTETRICIA | MATERIAL DE CONSUMO | FIOS E FITAS CIRURGICOS | UN | 54.516.661/0001-01 | JOHNSON & JOHNSON DO BRASIL INDUSTRIA E COMERCIO DE PRODUTOS PARA SAUDE LTDA | 20 |  |  | Material de consumo hospitalar | TUSS | 01/02/2020 | EM ANALISE | EM ANALISE
73334936 | 80145901126 | PDPB345 | 01/02/2020 |  |  | 123,7356 |  | PDS PLUS ANTIBACTERIAL - PDPB345 PDS PLUS ANTIBACTERIAL / VIOLETA / 2-0 / 90 CM / CTB-1 | PDS PLUS ANTIBACTERIAL - PDPB345 PDS PLUS ANTIBACTERIAL / VIOLETA / 2-0 / 90 CM / CTB-1 | GINECOLOGIA E OBSTETRICIA | MATERIAL DE CONSUMO | FIOS E FITAS CIRURGICOS | UN | 54.516.661/0001-01 | JOHNSON & JOHNSON DO BRASIL INDUSTRIA E COMERCIO DE PRODUTOS PARA SAUDE LTDA | 20 |  |  | Material de consumo hospitalar | TUSS | 01/02/2020 | EM ANALISE | EM ANALISE
73334928 | 80145901126 | PDPB341H | 01/02/2020 |  |  | 56,7624 |  | PDS PLUS ANTIBACTERIAL - PDPB341H PDS PLUS ANTIBACTERIAL / VIOLETA / 1 / 70 CM / CTB-1 | PDS PLUS ANTIBACTERIAL - PDPB341H PDS PLUS ANTIBACTERIAL / VIOLETA / 1 / 70 CM / CTB-1 | GINECOLOGIA E OBSTETRICIA | MATERIAL DE CONSUMO | FIOS E FITAS CIRURGICOS | UN | 54.516.661/0001-01 | JOHNSON & JOHNSON DO BRASIL INDUSTRIA E COMERCIO DE PRODUTOS PARA SAUDE LTDA | 20 |  |  | Material de consumo hospitalar | TUSS | 01/02/2020 | EM ANALISE | EM ANALISE
73334910 | 80145901126 | PDPB334H | 01/02/2020 |  |  | 56,8500 |  | PDS PLUS ANTIBACTERIAL - PDPB334H PDS PLUS ANTIBACTERIAL / VIOLETA / 0 / 70CM / CTB-2 | PDS PLUS ANTIBACTERIAL - PDPB334H PDS PLUS ANTIBACTERIAL / VIOLETA / 0 / 70CM / CTB-2 | GINECOLOGIA E OBSTETRICIA | MATERIAL DE CONSUMO | FIOS E FITAS CIRURGICOS | UN | 54.516.661/0001-01 | JOHNSON & JOHNSON DO BRASIL INDUSTRIA E COMERCIO DE PRODUTOS PARA SAUDE LTDA | 20 |  |  | Material de consumo hospitalar | TUSS | 01/02/2020 | EM ANALISE | EM ANALISE
73334901 | 80145901126 | PDPB333H | 01/02/2020 |  |  | 61,4280 |  | PDS PLUS ANTIBACTERIAL - PDPB333H PDS PLUS ANTIBACTERIAL / VIOLETA / 2-0 / 70CM / CTB-2 | PDS PLUS ANTIBACTERIAL - PDPB333H PDS PLUS ANTIBACTERIAL / VIOLETA / 2-0 / 70CM / CTB-2 | GINECOLOGIA E OBSTETRICIA | MATERIAL DE CONSUMO | FIOS E FITAS CIRURGICOS | UN | 54.516.661/0001-01 | JOHNSON & JOHNSON DO BRASIL INDUSTRIA E COMERCIO DE PRODUTOS PARA SAUDE LTDA | 20 |  |  | Material de consumo hospitalar | TUSS | 01/02/2020 | EM ANALISE | EM ANALISE
73335266 | 80145901126 | PDPB332H | 01/02/2020 |  |  | 48,1920 |  | PDS PLUS ANTIBACTERIAL - PDPB332H PDS PLUS ANTIBACTERIAL / VIOLETA / 3-0 / 70CM / CTB-2 | PDS PLUS ANTIBACTERIAL - PDPB332H PDS PLUS ANTIBACTERIAL / VIOLETA / 3-0 / 70CM / CTB-2 | GINECOLOGIA E OBSTETRICIA | MATERIAL DE CONSUMO | FIOS E FITAS CIRURGICOS | UN | 54.516.661/0001-01 | JOHNSON & JOHNSON DO BRASIL INDUSTRIA E COMERCIO DE PRODUTOS PARA SAUDE LTDA | 20 |  |  | Material de consumo hospitalar | TUSS | 01/02/2020 | EM ANALISE | EM ANALISE
73335258 | 80145901126 | PDPB317H | 01/02/2020 |  |  | 61,4280 |  | PDS PLUS ANTIBACTERIAL - PDPB317H PDS PLUS ANTIBACTERIAL / VIOLETA / 2-0 / 70CM / SHB | PDS PLUS ANTIBACTERIAL - PDPB317H PDS PLUS ANTIBACTERIAL / VIOLETA / 2-0 / 70CM / SHB | GINECOLOGIA E OBSTETRICIA | MATERIAL DE CONSUMO | FIOS E FITAS CIRURGICOS | UN | 54.516.661/0001-01 | JOHNSON & JOHNSON DO BRASIL INDUSTRIA E COMERCIO DE PRODUTOS PARA SAUDE LTDA | 20 |  |  | Material de consumo hospitalar | TUSS | 01/02/2020 | EM ANALISE | EM ANALISE
73335240 | 80145901126 | PDPB316H | 01/02/2020 |  |  | 48,1920 |  | PDS PLUS ANTIBACTERIAL - PDPB316H PDS PLUS ANTIBACTERIAL / VIOLETA / 3-0 / 70CM / SHB | PDS PLUS ANTIBACTERIAL - PDPB316H PDS PLUS ANTIBACTERIAL / VIOLETA / 3-0 / 70CM / SHB | GINECOLOGIA E OBSTETRICIA | MATERIAL DE CONSUMO | FIOS E FITAS CIRURGICOS | UN | 54.516.661/0001-01 | JOHNSON & JOHNSON DO BRASIL INDUSTRIA E COMERCIO DE PRODUTOS PARA SAUDE LTDA | 20 |  |  | Material de consumo hospitalar | TUSS | 01/02/2020 | EM ANALISE | EM ANALISE
73335231 | 80145901126 | PDP990G | 01/02/2020 |  |  | 154,5528 |  | PDS PLUS ANTIBACTERIAL - PDP990G PDS PLUS ANTIBACTERIAL / VIOLETA / 0 / 150 CM / CTX | PDS PLUS ANTIBACTERIAL - PDP990G PDS PLUS ANTIBACTERIAL / VIOLETA / 0 / 150 CM / CTX | GINECOLOGIA E OBSTETRICIA | MATERIAL DE CONSUMO | FIOS E FITAS CIRURGICOS | UN | 54.516.661/0001-01 | JOHNSON & JOHNSON DO BRASIL INDUSTRIA E COMERCIO DE PRODUTOS PARA SAUDE LTDA | 20 |  |  | Material de consumo hospitalar | TUSS | 01/02/2020 | EM ANALISE | EM ANALISE
73335223 | 80145901126 | PDP970H | 01/02/2020 |  |  | 56,8500 |  | PDS PLUS ANTIBACTERIAL - PDP970H PDS PLUS ANTIBACTERIAL / VIOLETA / 0 / 70 CM / CP-2 | PDS PLUS ANTIBACTERIAL - PDP970H PDS PLUS ANTIBACTERIAL / VIOLETA / 0 / 70 CM / CP-2 | GINECOLOGIA E OBSTETRICIA | MATERIAL DE CONSUMO | FIOS E FITAS CIRURGICOS | UN | 54.516.661/0001-01 | JOHNSON & JOHNSON DO BRASIL INDUSTRIA E COMERCIO DE PRODUTOS PARA SAUDE LTDA | 20 |  |  | Material de consumo hospitalar | TUSS | 01/02/2020 | EM ANALISE | EM ANALISE
73335215 | 80145901126 | PDP969H | 01/02/2020 |  |  | 45,3360 |  | PDS PLUS ANTIBACTERIAL - PDP969H PDS PLUS ANTIBACTERIAL / VIOLETA / 2-0 / 70 CM / CP-2 | PDS PLUS ANTIBACTERIAL - PDP969H PDS PLUS ANTIBACTERIAL / VIOLETA / 2-0 / 70 CM / CP-2 | GINECOLOGIA E OBSTETRICIA | MATERIAL DE CONSUMO | FIOS E FITAS CIRURGICOS | UN | 54.516.661/0001-01 | JOHNSON & JOHNSON DO BRASIL INDUSTRIA E COMERCIO DE PRODUTOS PARA SAUDE LTDA | 20 |  |  | Material de consumo hospitalar | TUSS | 01/02/2020 | EM ANALISE | EM ANALISE
73335207 | 80145901126 | PDP968H | 01/02/2020 |  |  | 48,1920 |  | PDS PLUS ANTIBACTERIAL - PDP968H PDS PLUS ANTIBACTERIAL / VIOLETA / 3-0 / 70 CM / CP-2 | PDS PLUS ANTIBACTERIAL - PDP968H PDS PLUS ANTIBACTERIAL / VIOLETA / 3-0 / 70 CM / CP-2 | GINECOLOGIA E OBSTETRICIA | MATERIAL DE CONSUMO | FIOS E FITAS CIRURGICOS | UN | 54.516.661/0001-01 | JOHNSON & JOHNSON DO BRASIL INDUSTRIA E COMERCIO DE PRODUTOS PARA SAUDE LTDA | 20 |  |  | Material de consumo hospitalar | TUSS | 01/02/2020 | EM ANALISE | EM ANALISE
73335185 | 80145901126 | PDP879G | 01/02/2020 |  |  | 139,8000 |  | PDS PLUS ANTIBACTERIAL - PDP879G PDS PLUS ANTIBACTERIAL / VIOLETA / 1 / 135 CM / TP-1 | PDS PLUS ANTIBACTERIAL - PDP879G PDS PLUS ANTIBACTERIAL / VIOLETA / 1 / 135 CM / TP-1 | GINECOLOGIA E OBSTETRICIA | MATERIAL DE CONSUMO | FIOS E FITAS CIRURGICOS | UN | 54.516.661/0001-01 | JOHNSON & JOHNSON DO BRASIL INDUSTRIA E COMERCIO DE PRODUTOS PARA SAUDE LTDA | 20 |  |  | Material de consumo hospitalar | TUSS | 01/02/2020 | EM ANALISE | EM ANALISE
73335177 | 80145901126 | PDP877G | 01/02/2020 |  |  | 139,8000 |  | PDS PLUS ANTIBACTERIAL - PDP877G PDS PLUS ANTIBACTERIAL / VIOLETA / 1 / 135 CM / XLH | PDS PLUS ANTIBACTERIAL - PDP877G PDS PLUS ANTIBACTERIAL / VIOLETA / 1 / 135 CM / XLH | GINECOLOGIA E OBSTETRICIA | MATERIAL DE CONSUMO | FIOS E FITAS CIRURGICOS | UN | 54.516.661/0001-01 | JOHNSON & JOHNSON DO BRASIL INDUSTRIA E COMERCIO DE PRODUTOS PARA SAUDE LTDA | 20 |  |  | Material de consumo hospitalar | TUSS | 01/02/2020 | EM ANALISE | EM ANALISE
73335169 | 80145901126 | PDP845G | 01/02/2020 |  |  | 39,5520 |  | PDS PLUS ANTIBACTERIAL - PDP845G PDS PLUS ANTIBACTERIAL / INCOLOR / 4-0 / 45 CM / PC-3 | PDS PLUS ANTIBACTERIAL - PDP845G PDS PLUS ANTIBACTERIAL / INCOLOR / 4-0 / 45 CM / PC-3 | GINECOLOGIA E OBSTETRICIA | MATERIAL DE CONSUMO | FIOS E FITAS CIRURGICOS | UN | 54.516.661/0001-01 | JOHNSON & JOHNSON DO BRASIL INDUSTRIA E COMERCIO DE PRODUTOS PARA SAUDE LTDA | 20 |  |  | Material de consumo hospitalar | TUSS | 01/02/2020 | EM ANALISE | EM ANALISE
73335150 | 80145901126 | PDP844G | 01/02/2020 |  |  | 40,2000 |  | PDS PLUS ANTIBACTERIAL - PDP844G PDS PLUS ANTIBACTERIAL / INCOLOR / 5-0 / 45 CM / PC-3 | PDS PLUS ANTIBACTERIAL - PDP844G PDS PLUS ANTIBACTERIAL / INCOLOR / 5-0 / 45 CM / PC-3 | GINECOLOGIA E OBSTETRICIA | MATERIAL DE CONSUMO | FIOS E FITAS CIRURGICOS | UN | 54.516.661/0001-01 | JOHNSON & JOHNSON DO BRASIL INDUSTRIA E COMERCIO DE PRODUTOS PARA SAUDE LTDA | 20 |  |  | Material de consumo hospitalar | TUSS | 01/02/2020 | EM ANALISE | EM ANALISE
73335142 | 80145901126 | PDP833G | 01/02/2020 |  |  | 40,2000 |  | PDS PLUS ANTIBACTERIAL - PDP833G PDS PLUS ANTIBACTERIAL / INCOLOR / 6-0 / 45 CM / PC-1 | PDS PLUS ANTIBACTERIAL - PDP833G PDS PLUS ANTIBACTERIAL / INCOLOR / 6-0 / 45 CM / PC-1 | GINECOLOGIA E OBSTETRICIA | MATERIAL DE CONSUMO | FIOS E FITAS CIRURGICOS | UN | 54.516.661/0001-01 | JOHNSON & JOHNSON DO BRASIL INDUSTRIA E COMERCIO DE PRODUTOS PARA SAUDE LTDA | 20 |  |  | Material de consumo hospitalar | TUSS | 01/02/2020 | EM ANALISE | EM ANALISE
73335800 | 80145901126 | PDP824G | 01/02/2020 |  |  | 48,1920 |  | PDS PLUS ANTIBACTERIAL - PDP824G PDS PLUS ANTIBACTERIAL / INCOLOR / 3-0 / 45 CM / PC-5 | PDS PLUS ANTIBACTERIAL - PDP824G PDS PLUS ANTIBACTERIAL / INCOLOR / 3-0 / 45 CM / PC-5 | GINECOLOGIA E OBSTETRICIA | MATERIAL DE CONSUMO | FIOS E FITAS CIRURGICOS | UN | 54.516.661/0001-01 | JOHNSON & JOHNSON DO BRASIL INDUSTRIA E COMERCIO DE PRODUTOS PARA SAUDE LTDA | 20 |  |  | Material de consumo hospitalar | TUSS | 01/02/2020 | EM ANALISE | EM ANALISE
73335797 | 80145901126 | PDP823G | 01/02/2020 |  |  | 39,5520 |  | PDS PLUS ANTIBACTERIAL - PDP823G PDS PLUS ANTIBACTERIAL / INCOLOR / 4-0 / 45 CM / PC-5 | PDS PLUS ANTIBACTERIAL - PDP823G PDS PLUS ANTIBACTERIAL / INCOLOR / 4-0 / 45 CM / PC-5 | GINECOLOGIA E OBSTETRICIA | MATERIAL DE CONSUMO | FIOS E FITAS CIRURGICOS | UN | 54.516.661/0001-01 | JOHNSON & JOHNSON DO BRASIL INDUSTRIA E COMERCIO DE PRODUTOS PARA SAUDE LTDA | 20 |  |  | Material de consumo hospitalar | TUSS | 01/02/2020 | EM ANALISE | EM ANALISE
73335789 | 80145901126 | PDP695H | 01/02/2020 |  |  | 80,2320 |  | PDS PLUS ANTIBACTERIAL - PDP695H PDS PLUS ANTIBACTERIAL / VIOLETA / 1 / 70 CM / OS-4 | PDS PLUS ANTIBACTERIAL - PDP695H PDS PLUS ANTIBACTERIAL / VIOLETA / 1 / 70 CM / OS-4 | GINECOLOGIA E OBSTETRICIA | MATERIAL DE CONSUMO | FIOS E FITAS CIRURGICOS | UN | 54.516.661/0001-01 | JOHNSON & JOHNSON DO BRASIL INDUSTRIA E COMERCIO DE PRODUTOS PARA SAUDE LTDA | 20 |  |  | Material de consumo hospitalar | TUSS | 01/02/2020 | EM ANALISE | EM ANALISE
73335770 | 80145901126 | PDP690G | 01/02/2020 |  |  | 139,8000 |  | PDS PLUS ANTIBACTERIAL - PDP690G PDS PLUS ANTIBACTERIAL / VIOLETA / 1 / 70 CM / TP-1 | PDS PLUS ANTIBACTERIAL - PDP690G PDS PLUS ANTIBACTERIAL / VIOLETA / 1 / 70 CM / TP-1 | GINECOLOGIA E OBSTETRICIA | MATERIAL DE CONSUMO | FIOS E FITAS CIRURGICOS | UN | 54.516.661/0001-01 | JOHNSON & JOHNSON DO BRASIL INDUSTRIA E COMERCIO DE PRODUTOS PARA SAUDE LTDA | 20 |  |  | Material de consumo hospitalar | TUSS | 01/02/2020 | EM ANALISE | EM ANALISE
73335762 | 80145901126 | PDP683G | 01/02/2020 |  |  | 48,1920 |  | PDS PLUS ANTIBACTERIAL - PDP683G PDS PLUS ANTIBACTERIAL / INCOLOR / 3-0 / 45 CM / PS-1 | PDS PLUS ANTIBACTERIAL - PDP683G PDS PLUS ANTIBACTERIAL / INCOLOR / 3-0 / 45 CM / PS-1 | GINECOLOGIA E OBSTETRICIA | MATERIAL DE CONSUMO | FIOS E FITAS CIRURGICOS | UN | 54.516.661/0001-01 | JOHNSON & JOHNSON DO BRASIL INDUSTRIA E COMERCIO DE PRODUTOS PARA SAUDE LTDA | 20 |  |  | Material de consumo hospitalar | TUSS | 01/02/2020 | EM ANALISE | EM ANALISE
73335754 | 80145901126 | PDP682G | 01/02/2020 |  |  | 39,5520 |  | PDS PLUS ANTIBACTERIAL - PDP682G PDS PLUS ANTIBACTERIAL / INCOLOR / 4-0 / 45 CM / PS-1 | PDS PLUS ANTIBACTERIAL - PDP682G PDS PLUS ANTIBACTERIAL / INCOLOR / 4-0 / 45 CM / PS-1 | GINECOLOGIA E OBSTETRICIA | MATERIAL DE CONSUMO | FIOS E FITAS CIRURGICOS | UN | 54.516.661/0001-01 | JOHNSON & JOHNSON DO BRASIL INDUSTRIA E COMERCIO DE PRODUTOS PARA SAUDE LTDA | 20 |  |  | Material de consumo hospitalar | TUSS | 01/02/2020 | EM ANALISE | EM ANALISE
73335746 | 80145901126 | PDP663H | 01/02/2020 |  |  | 48,1920 |  | PDS PLUS ANTIBACTERIAL - PDP663H PDS PLUS ANTIBACTERIAL / INCOLOR / 3-0 / 70 CM / KS | PDS PLUS ANTIBACTERIAL - PDP663H PDS PLUS ANTIBACTERIAL / INCOLOR / 3-0 / 70 CM / KS | GINECOLOGIA E OBSTETRICIA | MATERIAL DE CONSUMO | FIOS E FITAS CIRURGICOS | UN | 54.516.661/0001-01 | JOHNSON & JOHNSON DO BRASIL INDUSTRIA E COMERCIO DE PRODUTOS PARA SAUDE LTDA | 20 |  |  | Material de consumo hospitalar | TUSS | 01/02/2020 | EM ANALISE | EM ANALISE
73335738 | 80145901126 | PDP662H | 01/02/2020 |  |  | 51,4776 |  | PDS PLUS ANTIBACTERIAL - PDP662H PDS PLUS ANTIBACTERIAL / INCOLOR / 4-0 / 70 CM / KS | PDS PLUS ANTIBACTERIAL - PDP662H PDS PLUS ANTIBACTERIAL / INCOLOR / 4-0 / 70 CM / KS | GINECOLOGIA E OBSTETRICIA | MATERIAL DE CONSUMO | FIOS E FITAS CIRURGICOS | UN | 54.516.661/0001-01 | JOHNSON & JOHNSON DO BRASIL INDUSTRIA E COMERCIO DE PRODUTOS PARA SAUDE LTDA | 20 |  |  | Material de consumo hospitalar | TUSS | 01/02/2020 | EM ANALISE | EM ANALISE
73335720 | 80145901126 | PDP583G | 01/02/2020 |  |  | 139,8000 |  | PDS PLUS ANTIBACTERIAL - PDP583G PDS PLUS ANTIBACTERIAL / VIOLETA / 1 / 70 CM / XLH | PDS PLUS ANTIBACTERIAL - PDP583G PDS PLUS ANTIBACTERIAL / VIOLETA / 1 / 70 CM / XLH | GINECOLOGIA E OBSTETRICIA | MATERIAL DE CONSUMO | FIOS E FITAS CIRURGICOS | UN | 54.516.661/0001-01 | JOHNSON & JOHNSON DO BRASIL INDUSTRIA E COMERCIO DE PRODUTOS PARA SAUDE LTDA | 20 |  |  | Material de consumo hospitalar | TUSS | 01/02/2020 | EM ANALISE | EM ANALISE
73335711 | 80145901126 | PDP582G | 01/02/2020 |  |  | 139,8000 |  | PDS PLUS ANTIBACTERIAL - PDP582G PDS PLUS ANTIBACTERIAL / VIOLETA / 0 / 70 CM / XLH | PDS PLUS ANTIBACTERIAL - PDP582G PDS PLUS ANTIBACTERIAL / VIOLETA / 0 / 70 CM / XLH | GINECOLOGIA E OBSTETRICIA | MATERIAL DE CONSUMO | FIOS E FITAS CIRURGICOS | UN | 54.516.661/0001-01 | JOHNSON & JOHNSON DO BRASIL INDUSTRIA E COMERCIO DE PRODUTOS PARA SAUDE LTDA | 20 |  |  | Material de consumo hospitalar | TUSS | 01/02/2020 | EM ANALISE | EM ANALISE
73335703 | 80145901126 | PDP569T | 01/02/2020 |  |  | 80,2320 |  | PDS PLUS ANTIBACTERIAL - PDP569T PDS PLUS ANTIBACTERIAL / VIOLETA / 1 / 70 CM / CPX | PDS PLUS ANTIBACTERIAL - PDP569T PDS PLUS ANTIBACTERIAL / VIOLETA / 1 / 70 CM / CPX | GINECOLOGIA E OBSTETRICIA | MATERIAL DE CONSUMO | FIOS E FITAS CIRURGICOS | UN | 54.516.661/0001-01 | JOHNSON & JOHNSON DO BRASIL INDUSTRIA E COMERCIO DE PRODUTOS PARA SAUDE LTDA | 20 |  |  | Material de consumo hospitalar | TUSS | 01/02/2020 | EM ANALISE | EM ANALISE
73335690 | 80145901126 | PDP535H | 01/02/2020 |  |  | 80,2320 |  | PDS PLUS ANTIBACTERIAL - PDP535H PDS PLUS ANTIBACTERIAL / VIOLETA / 1 / 70 CM / OS-6 | PDS PLUS ANTIBACTERIAL - PDP535H PDS PLUS ANTIBACTERIAL / VIOLETA / 1 / 70 CM / OS-6 | GINECOLOGIA E OBSTETRICIA | MATERIAL DE CONSUMO | FIOS E FITAS CIRURGICOS | UN | 54.516.661/0001-01 | JOHNSON & JOHNSON DO BRASIL INDUSTRIA E COMERCIO DE PRODUTOS PARA SAUDE LTDA | 20 |  |  | Material de consumo hospitalar | TUSS | 01/02/2020 | EM ANALISE | EM ANALISE
73335681 | 80145901126 | PDP534T | 01/02/2020 |  |  | 80,2320 |  | PDS PLUS ANTIBACTERIAL - PDP534T PDS PLUS ANTIBACTERIAL / VIOLETA / 0 / 70 CM / OS-6 | PDS PLUS ANTIBACTERIAL - PDP534T PDS PLUS ANTIBACTERIAL / VIOLETA / 0 / 70 CM / OS-6 | GINECOLOGIA E OBSTETRICIA | MATERIAL DE CONSUMO | FIOS E FITAS CIRURGICOS | UN | 54.516.661/0001-01 | JOHNSON & JOHNSON DO BRASIL INDUSTRIA E COMERCIO DE PRODUTOS PARA SAUDE LTDA | 20 |  |  | Material de consumo hospitalar | TUSS | 01/02/2020 | EM ANALISE | EM ANALISE
73335673 | 80145901126 | PDP513G | 01/02/2020 |  |  | 39,5520 |  | PDS PLUS ANTIBACTERIAL - PDP513G PDS PLUS ANTIBACTERIAL / VIOLETA / 4-0 / 45 CM / PS-2 | PDS PLUS ANTIBACTERIAL - PDP513G PDS PLUS ANTIBACTERIAL / VIOLETA / 4-0 / 45 CM / PS-2 | GINECOLOGIA E OBSTETRICIA | MATERIAL DE CONSUMO | FIOS E FITAS CIRURGICOS | UN | 54.516.661/0001-01 | JOHNSON & JOHNSON DO BRASIL INDUSTRIA E COMERCIO DE PRODUTOS PARA SAUDE LTDA | 20 |  |  | Material de consumo hospitalar | TUSS | 01/02/2020 | EM ANALISE | EM ANALISE
73335665 | 80145901126 | PDP507G | 01/02/2020 |  |  | 39,5520 |  | PDS PLUS ANTIBACTERIAL - PDP507G PDS PLUS ANTIBACTERIAL / INCOLOR / 4-0 / 45 CM / PS-4 | PDS PLUS ANTIBACTERIAL - PDP507G PDS PLUS ANTIBACTERIAL / INCOLOR / 4-0 / 45 CM / PS-4 | GINECOLOGIA E OBSTETRICIA | MATERIAL DE CONSUMO | FIOS E FITAS CIRURGICOS | UN | 54.516.661/0001-01 | JOHNSON & JOHNSON DO BRASIL INDUSTRIA E COMERCIO DE PRODUTOS PARA SAUDE LTDA | 20 |  |  | Material de consumo hospitalar | TUSS | 01/02/2020 | EM ANALISE | EM ANALISE
73335134 | 80145901126 | PDP504G | 01/02/2020 |  |  | 39,5520 |  | PDS PLUS ANTIBACTERIAL - PDP504G PDS PLUS ANTIBACTERIAL / INCOLOR / 4-0 / 45 CM / P-2 | PDS PLUS ANTIBACTERIAL - PDP504G PDS PLUS ANTIBACTERIAL / INCOLOR / 4-0 / 45 CM / P-2 | GINECOLOGIA E OBSTETRICIA | MATERIAL DE CONSUMO | FIOS E FITAS CIRURGICOS | UN | 54.516.661/0001-01 | JOHNSON & JOHNSON DO BRASIL INDUSTRIA E COMERCIO DE PRODUTOS PARA SAUDE LTDA | 20 |  |  | Material de consumo hospitalar | TUSS | 01/02/2020 | EM ANALISE | EM ANALISE
73335126 | 80145901126 | PDP503G | 01/02/2020 |  |  | 40,2000 |  | PDS PLUS ANTIBACTERIAL - PDP503G PDS PLUS ANTIBACTERIAL / INCOLOR / 5-0 / 45 CM / P-2 | PDS PLUS ANTIBACTERIAL - PDP503G PDS PLUS ANTIBACTERIAL / INCOLOR / 5-0 / 45 CM / P-2 | GINECOLOGIA E OBSTETRICIA | MATERIAL DE CONSUMO | FIOS E FITAS CIRURGICOS | UN | 54.516.661/0001-01 | JOHNSON & JOHNSON DO BRASIL INDUSTRIA E COMERCIO DE PRODUTOS PARA SAUDE LTDA | 20 |  |  | Material de consumo hospitalar | TUSS | 01/02/2020 | EM ANALISE | EM ANALISE
73335118 | 80145901126 | PDP497G | 01/02/2020 |  |  | 48,1920 |  | PDS PLUS ANTIBACTERIAL - PDP497G PDS PLUS ANTIBACTERIAL / INCOLOR / 3-0 / 45 CM / PS-2 | PDS PLUS ANTIBACTERIAL - PDP497G PDS PLUS ANTIBACTERIAL / INCOLOR / 3-0 / 45 CM / PS-2 | GINECOLOGIA E OBSTETRICIA | MATERIAL DE CONSUMO | FIOS E FITAS CIRURGICOS | UN | 54.516.661/0001-01 | JOHNSON & JOHNSON DO BRASIL INDUSTRIA E COMERCIO DE PRODUTOS PARA SAUDE LTDA | 20 |  |  | Material de consumo hospitalar | TUSS | 01/02/2020 | EM ANALISE | EM ANALISE
73335100 | 80145901126 | PDP494G | 01/02/2020 |  |  | 39,5520 |  | PDS PLUS ANTIBACTERIAL - PDP494G PDS PLUS ANTIBACTERIAL / INCOLOR / 4-0 / 45 CM / P-3 | PDS PLUS ANTIBACTERIAL - PDP494G PDS PLUS ANTIBACTERIAL / INCOLOR / 4-0 / 45 CM / P-3 | GINECOLOGIA E OBSTETRICIA | MATERIAL DE CONSUMO | FIOS E FITAS CIRURGICOS | UN | 54.516.661/0001-01 | JOHNSON & JOHNSON DO BRASIL INDUSTRIA E COMERCIO DE PRODUTOS PARA SAUDE LTDA | 20 |  |  | Material de consumo hospitalar | TUSS | 01/02/2020 | EM ANALISE | EM ANALISE
73335096 | 80145901126 | PDP489G | 01/02/2020 |  |  | 40,2000 |  | PDS PLUS ANTIBACTERIAL - PDP489G PDS PLUS ANTIBACTERIAL / INCOLOR / 6-0 / 45 CM / P-1 | PDS PLUS ANTIBACTERIAL - PDP489G PDS PLUS ANTIBACTERIAL / INCOLOR / 6-0 / 45 CM / P-1 | GINECOLOGIA E OBSTETRICIA | MATERIAL DE CONSUMO | FIOS E FITAS CIRURGICOS | UN | 54.516.661/0001-01 | JOHNSON & JOHNSON DO BRASIL INDUSTRIA E COMERCIO DE PRODUTOS PARA SAUDE LTDA | 20 |  |  | Material de consumo hospitalar | TUSS | 01/02/2020 | EM ANALISE | EM ANALISE
73335088 | 80145901126 | PDP487G | 01/02/2020 |  |  | 40,2000 |  | PDS PLUS ANTIBACTERIAL - PDP487G PDS PLUS ANTIBACTERIAL / VIOLETA / 6-0 / 45 CM / P-1 | PDS PLUS ANTIBACTERIAL - PDP487G PDS PLUS ANTIBACTERIAL / VIOLETA / 6-0 / 45 CM / P-1 | GINECOLOGIA E OBSTETRICIA | MATERIAL DE CONSUMO | FIOS E FITAS CIRURGICOS | UN | 54.516.661/0001-01 | JOHNSON & JOHNSON DO BRASIL INDUSTRIA E COMERCIO DE PRODUTOS PARA SAUDE LTDA | 20 |  |  | Material de consumo hospitalar | TUSS | 01/02/2020 | EM ANALISE | EM ANALISE
73335070 | 80145901126 | PDP468H | 01/02/2020 |  |  | 80,2320 |  | PDS PLUS ANTIBACTERIAL - PDP468H PDS PLUS ANTIBACTERIAL / VIOLETA / 1 / 70 CM / CP-1 | PDS PLUS ANTIBACTERIAL - PDP468H PDS PLUS ANTIBACTERIAL / VIOLETA / 1 / 70 CM / CP-1 | GINECOLOGIA E OBSTETRICIA | MATERIAL DE CONSUMO | FIOS E FITAS CIRURGICOS | UN | 54.516.661/0001-01 | JOHNSON & JOHNSON DO BRASIL INDUSTRIA E COMERCIO DE PRODUTOS PARA SAUDE LTDA | 20 |  |  | Material de consumo hospitalar | TUSS | 01/02/2020 | EM ANALISE | EM ANALISE
73335061 | 80145901126 | PDP467H | 01/02/2020 |  |  | 56,8500 |  | PDS PLUS ANTIBACTERIAL - PDP467H PDS PLUS ANTIBACTERIAL / VIOLETA / 0 / 70 CM / CP-1 | PDS PLUS ANTIBACTERIAL - PDP467H PDS PLUS ANTIBACTERIAL / VIOLETA / 0 / 70 CM / CP-1 | GINECOLOGIA E OBSTETRICIA | MATERIAL DE CONSUMO | FIOS E FITAS CIRURGICOS | UN | 54.516.661/0001-01 | JOHNSON & JOHNSON DO BRASIL INDUSTRIA E COMERCIO DE PRODUTOS PARA SAUDE LTDA | 20 |  |  | Material de consumo hospitalar | TUSS | 01/02/2020 | EM ANALISE | EM ANALISE
73335053 | 80145901126 | PDP466H | 01/02/2020 |  |  | 45,3360 |  | PDS PLUS ANTIBACTERIAL - PDP466H PDS PLUS ANTIBACTERIAL / VIOLETA / 2-0 / 70 CM / CP-1 | PDS PLUS ANTIBACTERIAL - PDP466H PDS PLUS ANTIBACTERIAL / VIOLETA / 2-0 / 70 CM / CP-1 | GINECOLOGIA E OBSTETRICIA | MATERIAL DE CONSUMO | FIOS E FITAS CIRURGICOS | UN | 54.516.661/0001-01 | JOHNSON & JOHNSON DO BRASIL INDUSTRIA E COMERCIO DE PRODUTOS PARA SAUDE LTDA | 20 |  |  | Material de consumo hospitalar | TUSS | 01/02/2020 | EM ANALISE | EM ANALISE
73335045 | 80145901126 | PDP463G | 01/02/2020 |  |  | 40,2000 |  | PDS PLUS ANTIBACTERIAL - PDP463G PDS PLUS ANTIBACTERIAL / VIOLETA / 5-0 / 45 CM / P-3 | PDS PLUS ANTIBACTERIAL - PDP463G PDS PLUS ANTIBACTERIAL / VIOLETA / 5-0 / 45 CM / P-3 | GINECOLOGIA E OBSTETRICIA | MATERIAL DE CONSUMO | FIOS E FITAS CIRURGICOS | UN | 54.516.661/0001-01 | JOHNSON & JOHNSON DO BRASIL INDUSTRIA E COMERCIO DE PRODUTOS PARA SAUDE LTDA | 20 |  |  | Material de consumo hospitalar | TUSS | 01/02/2020 | EM ANALISE | EM ANALISE
73335037 | 80145901126 | PDP452H | 01/02/2020 |  |  | 48,1920 |  | PDS PLUS ANTIBACTERIAL - PDP452H PDS PLUS ANTIBACTERIAL / VIOLETA / 3-0 / 70 CM / FS-1 | PDS PLUS ANTIBACTERIAL - PDP452H PDS PLUS ANTIBACTERIAL / VIOLETA / 3-0 / 70 CM / FS-1 | GINECOLOGIA E OBSTETRICIA | MATERIAL DE CONSUMO | FIOS E FITAS CIRURGICOS | UN | 54.516.661/0001-01 | JOHNSON & JOHNSON DO BRASIL INDUSTRIA E COMERCIO DE PRODUTOS PARA SAUDE LTDA | 20 |  |  | Material de consumo hospitalar | TUSS | 01/02/2020 | EM ANALISE | EM ANALISE
73335029 | 80145901126 | PDP443H | 01/02/2020 |  |  | 45,3360 |  | PDS PLUS ANTIBACTERIAL - PDP443H PDS PLUS ANTIBACTERIAL / INCOLOR / 2-0 / 70 CM / FS-1 | PDS PLUS ANTIBACTERIAL - PDP443H PDS PLUS ANTIBACTERIAL / INCOLOR / 2-0 / 70 CM / FS-1 | GINECOLOGIA E OBSTETRICIA | MATERIAL DE CONSUMO | FIOS E FITAS CIRURGICOS | UN | 54.516.661/0001-01 | JOHNSON & JOHNSON DO BRASIL INDUSTRIA E COMERCIO DE PRODUTOS PARA SAUDE LTDA | 20 |  |  | Material de consumo hospitalar | TUSS | 01/02/2020 | EM ANALISE | EM ANALISE
73335657 | 80145901126 | PDP442H | 01/02/2020 |  |  | 48,1920 |  | PDS PLUS ANTIBACTERIAL - PDP442H PDS PLUS ANTIBACTERIAL / INCOLOR / 3-0 / 70 CM / FS-1 | PDS PLUS ANTIBACTERIAL - PDP442H PDS PLUS ANTIBACTERIAL / INCOLOR / 3-0 / 70 CM / FS-1 | GINECOLOGIA E OBSTETRICIA | MATERIAL DE CONSUMO | FIOS E FITAS CIRURGICOS | UN | 54.516.661/0001-01 | JOHNSON & JOHNSON DO BRASIL INDUSTRIA E COMERCIO DE PRODUTOS PARA SAUDE LTDA | 20 |  |  | Material de consumo hospitalar | TUSS | 01/02/2020 | EM ANALISE | EM ANALISE
73335649 | 80145901126 | PDP441H | 01/02/2020 |  |  | 51,4776 |  | PDS PLUS ANTIBACTERIAL - PDP441H PDS PLUS ANTIBACTERIAL / INCOLOR / 4-0 / 70 CM / FS-1 | PDS PLUS ANTIBACTERIAL - PDP441H PDS PLUS ANTIBACTERIAL / INCOLOR / 4-0 / 70 CM / FS-1 | GINECOLOGIA E OBSTETRICIA | MATERIAL DE CONSUMO | FIOS E FITAS CIRURGICOS | UN | 54.516.661/0001-01 | JOHNSON & JOHNSON DO BRASIL INDUSTRIA E COMERCIO DE PRODUTOS PARA SAUDE LTDA | 20 |  |  | Material de consumo hospitalar | TUSS | 01/02/2020 | EM ANALISE | EM ANALISE
73335630 | 80145901126 | PDP432H | 01/02/2020 |  |  | 42,6960 |  | PDS PLUS ANTIBACTERIAL - PDP432H PDS PLUS ANTIBACTERIAL / VIOLETA / 6-0 / 70 CM / TF | PDS PLUS ANTIBACTERIAL - PDP432H PDS PLUS ANTIBACTERIAL / VIOLETA / 6-0 / 70 CM / TF | GINECOLOGIA E OBSTETRICIA | MATERIAL DE CONSUMO | FIOS E FITAS CIRURGICOS | UN | 54.516.661/0001-01 | JOHNSON & JOHNSON DO BRASIL INDUSTRIA E COMERCIO DE PRODUTOS PARA SAUDE LTDA | 20 |  |  | Material de consumo hospitalar | TUSS | 01/02/2020 | EM ANALISE | EM ANALISE
73335622 | 80145901126 | PDP423H | 01/02/2020 |  |  | 48,1920 |  | PDS PLUS ANTIBACTERIAL - PDP423H PDS PLUS ANTIBACTERIAL / INCOLOR / 3-0 / 70 CM / FS-2 | PDS PLUS ANTIBACTERIAL - PDP423H PDS PLUS ANTIBACTERIAL / INCOLOR / 3-0 / 70 CM / FS-2 | GINECOLOGIA E OBSTETRICIA | MATERIAL DE CONSUMO | FIOS E FITAS CIRURGICOS | UN | 54.516.661/0001-01 | JOHNSON & JOHNSON DO BRASIL INDUSTRIA E COMERCIO DE PRODUTOS PARA SAUDE LTDA | 20 |  |  | Material de consumo hospitalar | TUSS | 01/02/2020 | EM ANALISE | EM ANALISE
73335614 | 80145901126 | PDP422H | 01/02/2020 |  |  | 51,4776 |  | PDS PLUS ANTIBACTERIAL - PDP422H PDS PLUS ANTIBACTERIAL / INCOLOR / 4-0 / 70 CM / FS-2 | PDS PLUS ANTIBACTERIAL - PDP422H PDS PLUS ANTIBACTERIAL / INCOLOR / 4-0 / 70 CM / FS-2 | GINECOLOGIA E OBSTETRICIA | MATERIAL DE CONSUMO | FIOS E FITAS CIRURGICOS | UN | 54.516.661/0001-01 | JOHNSON & JOHNSON DO BRASIL INDUSTRIA E COMERCIO DE PRODUTOS PARA SAUDE LTDA | 20 |  |  | Material de consumo hospitalar | TUSS | 01/02/2020 | EM ANALISE | EM ANALISE
73335606 | 80145901126 | PDP421H | 01/02/2020 |  |  | 42,6960 |  | PDS PLUS ANTIBACTERIAL - PDP421H PDS PLUS ANTIBACTERIAL / INCOLOR / 5-0 / 70 CM / FS-2 | PDS PLUS ANTIBACTERIAL - PDP421H PDS PLUS ANTIBACTERIAL / INCOLOR / 5-0 / 70 CM / FS-2 | GINECOLOGIA E OBSTETRICIA | MATERIAL DE CONSUMO | FIOS E FITAS CIRURGICOS | UN | 54.516.661/0001-01 | JOHNSON & JOHNSON DO BRASIL INDUSTRIA E COMERCIO DE PRODUTOS PARA SAUDE LTDA | 20 |  |  | Material de consumo hospitalar | TUSS | 01/02/2020 | EM ANALISE | EM ANALISE
73335592 | 80145901126 | PDP420G | 01/02/2020 |  |  | 39,5520 |  | PDS PLUS ANTIBACTERIAL - PDP420G PDS PLUS ANTIBACTERIAL / VIOLETA / 4-0 / 35,7 CM / ST-4 | PDS PLUS ANTIBACTERIAL - PDP420G PDS PLUS ANTIBACTERIAL / VIOLETA / 4-0 / 35,7 CM / ST-4 | GINECOLOGIA E OBSTETRICIA | MATERIAL DE CONSUMO | FIOS E FITAS CIRURGICOS | UN | 54.516.661/0001-01 | JOHNSON & JOHNSON DO BRASIL INDUSTRIA E COMERCIO DE PRODUTOS PARA SAUDE LTDA | 20 |  |  | Material de consumo hospitalar | TUSS | 01/02/2020 | EM ANALISE | EM ANALISE
73335584 | 80145901126 | PDP416H | 01/02/2020 |  |  | 48,1920 |  | PDS PLUS ANTIBACTERIAL - PDP416H PDS PLUS ANTIBACTERIAL / INCOLOR / 3-0 / 70 CM / SH | PDS PLUS ANTIBACTERIAL - PDP416H PDS PLUS ANTIBACTERIAL / INCOLOR / 3-0 / 70 CM / SH | GINECOLOGIA E OBSTETRICIA | MATERIAL DE CONSUMO | FIOS E FITAS CIRURGICOS | UN | 54.516.661/0001-01 | JOHNSON & JOHNSON DO BRASIL INDUSTRIA E COMERCIO DE PRODUTOS PARA SAUDE LTDA | 20 |  |  | Material de consumo hospitalar | TUSS | 01/02/2020 | EM ANALISE | EM ANALISE
73335576 | 80145901126 | PDP398H | 01/02/2020 |  |  | 48,1920 |  | PDS PLUS ANTIBACTERIAL - PDP398H PDS PLUS ANTIBACTERIAL / VIOLETA / 3-0 / 70 CM / FS-2 | PDS PLUS ANTIBACTERIAL - PDP398H PDS PLUS ANTIBACTERIAL / VIOLETA / 3-0 / 70 CM / FS-2 | GINECOLOGIA E OBSTETRICIA | MATERIAL DE CONSUMO | FIOS E FITAS CIRURGICOS | UN | 54.516.661/0001-01 | JOHNSON & JOHNSON DO BRASIL INDUSTRIA E COMERCIO DE PRODUTOS PARA SAUDE LTDA | 20 |  |  | Material de consumo hospitalar | TUSS | 01/02/2020 | EM ANALISE | EM ANALISE
73335568 | 80145901126 | PDP397H | 01/02/2020 |  |  | 51,4776 |  | PDS PLUS ANTIBACTERIAL - PDP397H PDS PLUS ANTIBACTERIAL / VIOLETA / 4-0 / 70 CM / FS-2 | PDS PLUS ANTIBACTERIAL - PDP397H PDS PLUS ANTIBACTERIAL / VIOLETA / 4-0 / 70 CM / FS-2 | GINECOLOGIA E OBSTETRICIA | MATERIAL DE CONSUMO | FIOS E FITAS CIRURGICOS | UN | 54.516.661/0001-01 | JOHNSON & JOHNSON DO BRASIL INDUSTRIA E COMERCIO DE PRODUTOS PARA SAUDE LTDA | 20 |  |  | Material de consumo hospitalar | TUSS | 01/02/2020 | EM ANALISE | EM ANALISE
73335550 | 80145901126 | PDP371T | 01/02/2020 |  |  | 56,2296 |  | PDS PLUS ANTIBACTERIAL - PDP371T PDS PLUS ANTIBACTERIAL / VIOLETA / 1 / 90 CM / CTX | PDS PLUS ANTIBACTERIAL - PDP371T PDS PLUS ANTIBACTERIAL / VIOLETA / 1 / 90 CM / CTX | GINECOLOGIA E OBSTETRICIA | MATERIAL DE CONSUMO | FIOS E FITAS CIRURGICOS | UN | 54.516.661/0001-01 | JOHNSON & JOHNSON DO BRASIL INDUSTRIA E COMERCIO DE PRODUTOS PARA SAUDE LTDA | 20 |  |  | Material de consumo hospitalar | TUSS | 01/02/2020 | EM ANALISE | EM ANALISE
73335541 | 80145901126 | PDP370T | 01/02/2020 |  |  | 80,2320 |  | PDS PLUS ANTIBACTERIAL - PDP370T PDS PLUS ANTIBACTERIAL / VIOLETA / 0 / 90 CM / CTX | PDS PLUS ANTIBACTERIAL - PDP370T PDS PLUS ANTIBACTERIAL / VIOLETA / 0 / 90 CM / CTX | GINECOLOGIA E OBSTETRICIA | MATERIAL DE CONSUMO | FIOS E FITAS CIRURGICOS | UN | 54.516.661/0001-01 | JOHNSON & JOHNSON DO BRASIL INDUSTRIA E COMERCIO DE PRODUTOS PARA SAUDE LTDA | 20 |  |  | Material de consumo hospitalar | TUSS | 01/02/2020 | EM ANALISE | EM ANALISE
73335533 | 80145901126 | PDP359T | 01/02/2020 |  |  | 56,2200 |  | PDS PLUS ANTIBACTERIAL - PDP359T PDS PLUS ANTIBACTERIAL / VIOLETA / 1 / 90 CM / CT | PDS PLUS ANTIBACTERIAL - PDP359T PDS PLUS ANTIBACTERIAL / VIOLETA / 1 / 90 CM / CT | GINECOLOGIA E OBSTETRICIA | MATERIAL DE CONSUMO | FIOS E FITAS CIRURGICOS | UN | 54.516.661/0001-01 | JOHNSON & JOHNSON DO BRASIL INDUSTRIA E COMERCIO DE PRODUTOS PARA SAUDE LTDA | 20 |  |  | Material de consumo hospitalar | TUSS | 01/02/2020 | EM ANALISE | EM ANALISE
73335525 | 80145901126 | PDP358T | 01/02/2020 |  |  | 80,2320 |  | PDS PLUS ANTIBACTERIAL - PDP358T PDS PLUS ANTIBACTERIAL / VIOLETA / 0 / 90 CM / CT | PDS PLUS ANTIBACTERIAL - PDP358T PDS PLUS ANTIBACTERIAL / VIOLETA / 0 / 90 CM / CT | GINECOLOGIA E OBSTETRICIA | MATERIAL DE CONSUMO | FIOS E FITAS CIRURGICOS | UN | 54.516.661/0001-01 | JOHNSON & JOHNSON DO BRASIL INDUSTRIA E COMERCIO DE PRODUTOS PARA SAUDE LTDA | 20 |  |  | Material de consumo hospitalar | TUSS | 01/02/2020 | EM ANALISE | EM ANALISE
73335517 | 80145901126 | PDP357H | 01/02/2020 |  |  | 45,3360 |  | PDS PLUS ANTIBACTERIAL - PDP357H PDS PLUS ANTIBACTERIAL / VIOLETA / 2-0 / 90 CM / CT | PDS PLUS ANTIBACTERIAL - PDP357H PDS PLUS ANTIBACTERIAL / VIOLETA / 2-0 / 90 CM / CT | GINECOLOGIA E OBSTETRICIA | MATERIAL DE CONSUMO | FIOS E FITAS CIRURGICOS | UN | 54.516.661/0001-01 | JOHNSON & JOHNSON DO BRASIL INDUSTRIA E COMERCIO DE PRODUTOS PARA SAUDE LTDA | 20 |  |  | Material de consumo hospitalar | TUSS | 01/02/2020 | EM ANALISE | EM ANALISE
73335398 | 80145901126 | PDP353H | 01/02/2020 |  |  | 56,1036 |  | PDS PLUS ANTIBACTERIAL - PDP353H PDS PLUS ANTIBACTERIAL / VIOLETA / 1 / 70 CM / CT | PDS PLUS ANTIBACTERIAL - PDP353H PDS PLUS ANTIBACTERIAL / VIOLETA / 1 / 70 CM / CT | GINECOLOGIA E OBSTETRICIA | MATERIAL DE CONSUMO | FIOS E FITAS CIRURGICOS | UN | 54.516.661/0001-01 | JOHNSON & JOHNSON DO BRASIL INDUSTRIA E COMERCIO DE PRODUTOS PARA SAUDE LTDA | 20 |  |  | Material de consumo hospitalar | TUSS | 01/02/2020 | EM ANALISE | EM ANALISE
73335371 | 80145901126 | PDP347H | 01/02/2020 |  |  | 80,2320 |  | PDS PLUS ANTIBACTERIAL - PDP347H PDS PLUS ANTIBACTERIAL / VIOLETA / 1 / 90 CM / CT-1 | PDS PLUS ANTIBACTERIAL - PDP347H PDS PLUS ANTIBACTERIAL / VIOLETA / 1 / 90 CM / CT-1 | GINECOLOGIA E OBSTETRICIA | MATERIAL DE CONSUMO | FIOS E FITAS CIRURGICOS | UN | 54.516.661/0001-01 | JOHNSON & JOHNSON DO BRASIL INDUSTRIA E COMERCIO DE PRODUTOS PARA SAUDE LTDA | 20 |  |  | Material de consumo hospitalar | TUSS | 01/02/2020 | EM ANALISE | EM ANALISE
73335363 | 80145901126 | PDP346H | 01/02/2020 |  |  | 56,8500 |  | PDS PLUS ANTIBACTERIAL - PDP346H PDS PLUS ANTIBACTERIAL / VIOLETA / 0 / 90 CM / CT-1 | PDS PLUS ANTIBACTERIAL - PDP346H PDS PLUS ANTIBACTERIAL / VIOLETA / 0 / 90 CM / CT-1 | GINECOLOGIA E OBSTETRICIA | MATERIAL DE CONSUMO | FIOS E FITAS CIRURGICOS | UN | 54.516.661/0001-01 | JOHNSON & JOHNSON DO BRASIL INDUSTRIA E COMERCIO DE PRODUTOS PARA SAUDE LTDA | 20 |  |  | Material de consumo hospitalar | TUSS | 01/02/2020 | EM ANALISE | EM ANALISE
73335355 | 80145901126 | PDP341H | 01/02/2020 |  |  | 80,2320 |  | PDS PLUS ANTIBACTERIAL - PDP341H PDS PLUS ANTIBACTERIAL / VIOLETA / 1 / 70 CM / CT-1 | PDS PLUS ANTIBACTERIAL - PDP341H PDS PLUS ANTIBACTERIAL / VIOLETA / 1 / 70 CM / CT-1 | GINECOLOGIA E OBSTETRICIA | MATERIAL DE CONSUMO | FIOS E FITAS CIRURGICOS | UN | 54.516.661/0001-01 | JOHNSON & JOHNSON DO BRASIL INDUSTRIA E COMERCIO DE PRODUTOS PARA SAUDE LTDA | 20 |  |  | Material de consumo hospitalar | TUSS | 01/02/2020 | EM ANALISE | EM ANALISE
73335347 | 80145901126 | PDP340H | 01/02/2020 |  |  | 56,8500 |  | PDS PLUS ANTIBACTERIAL - PDP340H PDS PLUS ANTIBACTERIAL / VIOLETA / 0 / 70 CM / CT-1 | PDS PLUS ANTIBACTERIAL - PDP340H PDS PLUS ANTIBACTERIAL / VIOLETA / 0 / 70 CM / CT-1 | GINECOLOGIA E OBSTETRICIA | MATERIAL DE CONSUMO | FIOS E FITAS CIRURGICOS | UN | 54.516.661/0001-01 | JOHNSON & JOHNSON DO BRASIL INDUSTRIA E COMERCIO DE PRODUTOS PARA SAUDE LTDA | 20 |  |  | Material de consumo hospitalar | TUSS | 01/02/2020 | EM ANALISE | EM ANALISE
73335320 | 80145901126 | PDP338H | 01/02/2020 |  |  | 56,8032 |  | PDS PLUS ANTIBACTERIAL - PDP338H PDS PLUS ANTIBACTERIAL / VIOLETA / 3-0 / 70 CM / CT-1 | PDS PLUS ANTIBACTERIAL - PDP338H PDS PLUS ANTIBACTERIAL / VIOLETA / 3-0 / 70 CM / CT-1 | GINECOLOGIA E OBSTETRICIA | MATERIAL DE CONSUMO | FIOS E FITAS CIRURGICOS | UN | 54.516.661/0001-01 | JOHNSON & JOHNSON DO BRASIL INDUSTRIA E COMERCIO DE PRODUTOS PARA SAUDE LTDA | 20 |  |  | Material de consumo hospitalar | TUSS | 01/02/2020 | EM ANALISE | EM ANALISE
73335312 | 80145901126 | PDP334H | 01/02/2020 |  |  | 56,8500 |  | PDS PLUS ANTIBACTERIAL - PDP334H PDS PLUS ANTIBACTERIAL / VIOLETA / 0 / 70 CM / CT-2 | PDS PLUS ANTIBACTERIAL - PDP334H PDS PLUS ANTIBACTERIAL / VIOLETA / 0 / 70 CM / CT-2 | GINECOLOGIA E OBSTETRICIA | MATERIAL DE CONSUMO | FIOS E FITAS CIRURGICOS | UN | 54.516.661/0001-01 | JOHNSON & JOHNSON DO BRASIL INDUSTRIA E COMERCIO DE PRODUTOS PARA SAUDE LTDA | 20 |  |  | Material de consumo hospitalar | TUSS | 01/02/2020 | EM ANALISE | EM ANALISE
73335290 | 80145901126 | PDP332H | 01/02/2020 |  |  | 48,1920 |  | PDS PLUS ANTIBACTERIAL - PDP332H PDS PLUS ANTIBACTERIAL / VIOLETA / 3-0 / 70 CM / CT-2 | PDS PLUS ANTIBACTERIAL - PDP332H PDS PLUS ANTIBACTERIAL / VIOLETA / 3-0 / 70 CM / CT-2 | GINECOLOGIA E OBSTETRICIA | MATERIAL DE CONSUMO | FIOS E FITAS CIRURGICOS | UN | 54.516.661/0001-01 | JOHNSON & JOHNSON DO BRASIL INDUSTRIA E COMERCIO DE PRODUTOS PARA SAUDE LTDA | 20 |  |  | Material de consumo hospitalar | TUSS | 01/02/2020 | EM ANALISE | EM ANALISE
73335509 | 80145901126 | PDP305H | 01/02/2020 |  |  | 48,1920 |  | PDS PLUS ANTIBACTERIAL - PDP305H PDS PLUS ANTIBACTERIAL / VIOLETA / 3-0 / 70 CM / RB-1 | PDS PLUS ANTIBACTERIAL - PDP305H PDS PLUS ANTIBACTERIAL / VIOLETA / 3-0 / 70 CM / RB-1 | GINECOLOGIA E OBSTETRICIA | MATERIAL DE CONSUMO | FIOS E FITAS CIRURGICOS | UN | 54.516.661/0001-01 | JOHNSON & JOHNSON DO BRASIL INDUSTRIA E COMERCIO DE PRODUTOS PARA SAUDE LTDA | 20 |  |  | Material de consumo hospitalar | TUSS | 01/02/2020 | EM ANALISE | EM ANALISE
73335495 | 80145901126 | PDP259H | 01/02/2020 |  |  | 45,3360 |  | PDS PLUS ANTIBACTERIAL - PDP259H PDS PLUS ANTIBACTERIAL / INCOLOR / 2-0 / 70 CM / CT-1 | PDS PLUS ANTIBACTERIAL - PDP259H PDS PLUS ANTIBACTERIAL / INCOLOR / 2-0 / 70 CM / CT-1 | GINECOLOGIA E OBSTETRICIA | MATERIAL DE CONSUMO | FIOS E FITAS CIRURGICOS | UN | 54.516.661/0001-01 | JOHNSON & JOHNSON DO BRASIL INDUSTRIA E COMERCIO DE PRODUTOS PARA SAUDE LTDA | 20 |  |  | Material de consumo hospitalar | TUSS | 01/02/2020 | EM ANALISE | EM ANALISE
73335487 | 80145901126 | PDP258H | 01/02/2020 |  |  | 48,1920 |  | PDS PLUS ANTIBACTERIAL - PDP258H PDS PLUS ANTIBACTERIAL / INCOLOR / 3-0 / 70 CM / CT-1 | PDS PLUS ANTIBACTERIAL - PDP258H PDS PLUS ANTIBACTERIAL / INCOLOR / 3-0 / 70 CM / CT-1 | GINECOLOGIA E OBSTETRICIA | MATERIAL DE CONSUMO | FIOS E FITAS CIRURGICOS | UN | 54.516.661/0001-01 | JOHNSON & JOHNSON DO BRASIL INDUSTRIA E COMERCIO DE PRODUTOS PARA SAUDE LTDA | 20 |  |  | Material de consumo hospitalar | TUSS | 01/02/2020 | EM ANALISE | EM ANALISE
73335010 | 80145901126 | PDP1923T | 01/02/2020 |  |  | 80,2320 |  | PDS PLUS ANTIBACTERIAL - PDP1923T - PDS PLUS ANTIBACTERIAL / VIOLETA / 0 / 150 CM / CT | PDS PLUS ANTIBACTERIAL - PDP1923T - PDS PLUS ANTIBACTERIAL / VIOLETA / 0 / 150 CM / CT | GINECOLOGIA E OBSTETRICIA | MATERIAL DE CONSUMO | FIOS E FITAS CIRURGICOS | UN | 54.516.661/0001-01 | JOHNSON & JOHNSON DO BRASIL INDUSTRIA E COMERCIO DE PRODUTOS PARA SAUDE LTDA | 20 |  |  | Material de consumo hospitalar | TUSS | 01/02/2020 | EM ANALISE | EM ANALISE
73335479 | 80145901126 | PDP149H | 01/02/2020 |  |  | 42,6960 |  | PDS PLUS ANTIBACTERIAL - PDP149H PDS PLUS ANTIBACTERIAL / VIOLETA / 6-0 / 75 CM / RB-2 | PDS PLUS ANTIBACTERIAL - PDP149H PDS PLUS ANTIBACTERIAL / VIOLETA / 6-0 / 75 CM / RB-2 | GINECOLOGIA E OBSTETRICIA | MATERIAL DE CONSUMO | FIOS E FITAS CIRURGICOS | UN | 54.516.661/0001-01 | JOHNSON & JOHNSON DO BRASIL INDUSTRIA E COMERCIO DE PRODUTOS PARA SAUDE LTDA | 20 |  |  | Material de consumo hospitalar | TUSS | 01/02/2020 | EM ANALISE | EM ANALISE
73335460 | 80145901126 | PDP148H | 01/02/2020 |  |  | 42,6960 |  | PDS PLUS ANTIBACTERIAL - PDP148H PDS PLUS ANTIBACTERIAL / VIOLETA / 5-0 / 75 CM / RB-2 | PDS PLUS ANTIBACTERIAL - PDP148H PDS PLUS ANTIBACTERIAL / VIOLETA / 5-0 / 75 CM / RB-2 | GINECOLOGIA E OBSTETRICIA | MATERIAL DE CONSUMO | FIOS E FITAS CIRURGICOS | UN | 54.516.661/0001-01 | JOHNSON & JOHNSON DO BRASIL INDUSTRIA E COMERCIO DE PRODUTOS PARA SAUDE LTDA | 20 |  |  | Material de consumo hospitalar | TUSS | 01/02/2020 | EM ANALISE | EM ANALISE
73335452 | 80145901126 | PDP137H | 01/02/2020 |  |  | 51,4776 |  | PDS PLUS ANTIBACTERIAL - PDP137H PDS PLUS ANTIBACTERIAL / VIOLETA / 4-0 / 90 CM / V-5 | PDS PLUS ANTIBACTERIAL - PDP137H PDS PLUS ANTIBACTERIAL / VIOLETA / 4-0 / 90 CM / V-5 | GINECOLOGIA E OBSTETRICIA | MATERIAL DE CONSUMO | FIOS E FITAS CIRURGICOS | UN | 54.516.661/0001-01 | JOHNSON & JOHNSON DO BRASIL INDUSTRIA E COMERCIO DE PRODUTOS PARA SAUDE LTDA | 20 |  |  | Material de consumo hospitalar | TUSS | 01/02/2020 | EM ANALISE | EM ANALISE
73335436 | 80145901126 | PDP126H | 01/02/2020 |  |  | 81,3660 |  | PDS PLUS ANTIBACTERIAL - PDP126H PDS PLUS ANTIBACTERIAL / VIOLETA / 5-0 / 75 CM / C-1 | PDS PLUS ANTIBACTERIAL - PDP126H PDS PLUS ANTIBACTERIAL / VIOLETA / 5-0 / 75 CM / C-1 | GINECOLOGIA E OBSTETRICIA | MATERIAL DE CONSUMO | FIOS E FITAS CIRURGICOS | UN | 54.516.661/0001-01 | JOHNSON & JOHNSON DO BRASIL INDUSTRIA E COMERCIO DE PRODUTOS PARA SAUDE LTDA | 20 |  |  | Material de consumo hospitalar | TUSS | 01/02/2020 | EM ANALISE | EM ANALISE
73335428 | 80145901126 | PDP123H | 01/02/2020 |  |  | 42,6960 |  | PDS PLUS ANTIBACTERIAL - PDP123H PDS PLUS ANTIBACTERIAL / VIOLETA / 6-0 / 75 CM / BV | PDS PLUS ANTIBACTERIAL - PDP123H PDS PLUS ANTIBACTERIAL / VIOLETA / 6-0 / 75 CM / BV | GINECOLOGIA E OBSTETRICIA | MATERIAL DE CONSUMO | FIOS E FITAS CIRURGICOS | UN | 54.516.661/0001-01 | JOHNSON & JOHNSON DO BRASIL INDUSTRIA E COMERCIO DE PRODUTOS PARA SAUDE LTDA | 20 |  |  | Material de consumo hospitalar | TUSS | 01/02/2020 | EM ANALISE | EM ANALISE
73335410 | 80145901126 | PDP117H | 01/02/2020 |  |  | 42,6960 |  | PDS PLUS ANTIBACTERIAL - PDP117H PDS PLUS ANTIBACTERIAL / VIOLETA / 6-0 / 75 CM / BV-1 | PDS PLUS ANTIBACTERIAL - PDP117H PDS PLUS ANTIBACTERIAL / VIOLETA / 6-0 / 75 CM / BV-1 | GINECOLOGIA E OBSTETRICIA | MATERIAL DE CONSUMO | FIOS E FITAS CIRURGICOS | UN | 54.516.661/0001-01 | JOHNSON & JOHNSON DO BRASIL INDUSTRIA E COMERCIO DE PRODUTOS PARA SAUDE LTDA | 20 |  |  | Material de consumo hospitalar | TUSS | 01/02/2020 | EM ANALISE | EM ANALISE
73335401 | 80145901126 | PDP114H | 01/02/2020 |  |  | 45,3360 |  | PDS PLUS ANTIBACTERIAL - PDP114H PDS PLUS ANTIBACTERIAL / VIOLETA / 2-0 / 70 CM / UCL | PDS PLUS ANTIBACTERIAL - PDP114H PDS PLUS ANTIBACTERIAL / VIOLETA / 2-0 / 70 CM / UCL | GINECOLOGIA E OBSTETRICIA | MATERIAL DE CONSUMO | FIOS E FITAS CIRURGICOS | UN | 54.516.661/0001-01 | JOHNSON & JOHNSON DO BRASIL INDUSTRIA E COMERCIO DE PRODUTOS PARA SAUDE LTDA | 20 |  |  | Material de consumo hospitalar | TUSS | 01/02/2020 | EM ANALISE | EM ANALISE
79214967 | 80245210071 | CURATIVO SALVELOX TRADICIONAL - TRANSPARENTE - CONTENDO 35 U | 01/02/2020 | 31/08/2023 | DESCONTINUADO | 0,2492 | DESCONTINUADO 06/04/22 | CURATIVOS - CURATIVO SALVELOX TRADICIONAL - TRANSPARENTE - CONTENDO 35 UNIDADES NO CARTUCHO | CURATIVO SALVELOX TRADICIONAL TRANSPARENTE C/ 35UN | CLINICA MEDICA | MATERIAL DE CONSUMO | CURATIVO | UN | 82.641.325/0001-18 | CREMER S/A | 20 |  |  | Material de consumo hospitalar | TUSS | 01/02/2020 | EM ANALISE | EM ANALISE
79215106 | 80245210071 | CURATIVO SALVELOX TRADICIONAL - BEGE - PROMOCIONAL LEVE 35UN | 01/02/2020 | 31/08/2023 | DESCONTINUADO | 0,1349 | DESCONTINUADO 06/04/22 | CURATIVOS - CURATIVO SALVELOX TRADICIONAL - BEGE - PROMOCIONAL LEVE 35UNI PAGUE 25UNI | CURATIVO SALVELOX TRADICIONAL PROMOCIONAL BEGE C/ 35UN | CLINICA MEDICA | MATERIAL DE CONSUMO | CURATIVO | UN | 82.641.325/0001-18 | CREMER S/A | 20 |  |  | Material de consumo hospitalar | TUSS | 01/02/2020 | EM ANALISE | EM ANALISE
79215289 | 80245210071 | CURATIVO SALVELOX TRADICIONAL - BEGE - CONTENDO 35 UNIDADES | 01/02/2020 | 31/08/2023 | DESCONTINUADO | 0,1889 | DESCONTINUADO 06/04/22 | CURATIVOS - CURATIVO SALVELOX TRADICIONAL - BEGE - CONTENDO 35 UNIDADES NO CARTUCHO | CURATIVO SALVELOX TRADICIONAL BEGE C/ 35UN | CLINICA MEDICA | MATERIAL DE CONSUMO | CURATIVO | UN | 82.641.325/0001-18 | CREMER S/A | 20 |  |  | Material de consumo hospitalar | TUSS | 01/02/2020 | EM ANALISE | EM ANALISE
79214819 | 80245210071 | CURATIVO SALVELOX TRADICIONAL - BEGE - CONTENDO 100 UNIDADES | 01/02/2020 | 31/08/2023 | DESCONTINUADO | 0,1890 | DESCONTINUADO 06/04/22 | CURATIVOS - CURATIVO SALVELOX TRADICIONAL - BEGE - CONTENDO 100 UNIDADES NO CARTUCHO | CURATIVO SALVELOX TRADICIONAL BEGE C/ 100UN | CLINICA MEDICA | MATERIAL DE CONSUMO | CURATIVO | UN | 82.641.325/0001-18 | CREMER S/A | 20 |  |  | Material de consumo hospitalar | TUSS | 01/02/2020 | EM ANALISE | EM ANALISE
79214916 | 80245210071 | CURATIVO SALVELOX TRADICIONAL - BEGE - CONTENDO 10 UNIDADES | 01/02/2020 | 31/08/2023 | DESCONTINUADO | 0,1890 | DESCONTINUADO 06/04/22 | CURATIVOS - CURATIVO SALVELOX TRADICIONAL - BEGE - CONTENDO 10 UNIDADES NO CARTUCHO | CURATIVO SALVELOX TRADICIONAL BEGE C/ 10UN | CLINICA MEDICA | MATERIAL DE CONSUMO | CURATIVO | UN | 82.641.325/0001-18 | CREMER S/A | 20 |  |  | Material de consumo hospitalar | TUSS | 01/02/2020 | EM ANALISE | EM ANALISE
79215084 | 80245210071 | CURATIVO SALVELOX REDONDO - TRANSPARENTE - CONTENDO 15 UNIDA | 01/02/2020 | 31/08/2023 | DESCONTINUADO | 0,3136 | DESCONTINUADO 06/04/22 | CURATIVOS - CURATIVO SALVELOX REDONDO - TRANSPARENTE - CONTENDO 15 UNIDADES NO CARTUCHO | CURATIVO SALVELOX REDONDO TRANSPARENTE C/ 15UN | CLINICA MEDICA | MATERIAL DE CONSUMO | CURATIVO | UN | 82.641.325/0001-18 | CREMER S/A | 20 |  |  | Material de consumo hospitalar | TUSS | 01/02/2020 | EM ANALISE | EM ANALISE
79215149 | 80245210071 | CURATIVO MARCA PROPRIA DO CLIENTE - TRADICIONAL - TRANSPAREN | 01/02/2020 | 31/08/2023 | DESCONTINUADO | 0,2492 | DESCONTINUADO 06/04/22 | CURATIVOS - CURATIVO MARCA PROPRIA DO CLIENTE - TRADICIONAL - TRANSPARENTE - CONTENDO 10 UNIDADES NO CARTUCHO | CURATIVO MARCA PRORIA CLIENTE TRADICIONAL TRANSPARENTE C/ 10UN | CLINICA MEDICA | MATERIAL DE CONSUMO | CURATIVO | UN | 82.641.325/0001-18 | CREMER S/A | 20 |  |  | Material de consumo hospitalar | TUSS | 01/02/2020 | EM ANALISE | EM ANALISE
79215076 | 80245210071 | CURATIVO MARCA PROPRIA DO CLIENTE - TRADICIONAL - TRANSPAREN | 01/02/2020 | 31/08/2023 | DESCONTINUADO | 0,2492 | DESCONTINUADO 06/04/22 | CURATIVOS - CURATIVO MARCA PROPRIA DO CLIENTE - TRADICIONAL - TRANSPARENTE - CONTENDO 35 UNIDADES NO CARTUCHO | CURATIVO TRADICIONAL TRANSPARENTE C/ 35UN | CLINICA MEDICA | MATERIAL DE CONSUMO | CURATIVO | UN | 82.641.325/0001-18 | CREMER S/A | 20 |  |  | Material de consumo hospitalar | TUSS | 01/02/2020 | EM ANALISE | EM ANALISE
79215009 | 80245210071 | CURATIVO MARCA PROPRIA DO CLIENTE - TRADICIONAL - TRANSPAREN | 01/02/2020 | 31/08/2023 | DESCONTINUADO | 0,2492 | DESCONTINUADO 06/04/22 | CURATIVOS - CURATIVO MARCA PROPRIA DO CLIENTE - TRADICIONAL - TRANSPARENTE - CONTENDO 40 UNIDADES NO CARTUCHO | CURATIVO MARCA PROPRIA CLIENTE TRADICIONAL TRANSPARENTE C/ 40UN | CLINICA MEDICA | MATERIAL DE CONSUMO | CURATIVO | UN | 82.641.325/0001-18 | CREMER S/A | 20 |  |  | Material de consumo hospitalar | TUSS | 01/02/2020 | EM ANALISE | EM ANALISE
79214908 | 80245210071 | CURATIVO MARCA PROPRIA DO CLIENTE - TRADICIONAL - BEGE - PRO | 01/02/2020 | 31/08/2023 | DESCONTINUADO | 0,1349 | DESCONTINUADO 06/04/22 | CURATIVOS - CURATIVO MARCA PROPRIA DO CLIENTE - TRADICIONAL - BEGE - PROMOCIONAL LEVE 35UNI PAGUE 25UNI | CURATIVO TRADICIONAL PROMOCIONAL BEGE C/ 35UN | CLINICA MEDICA | MATERIAL DE CONSUMO | CURATIVO | UN | 82.641.325/0001-18 | CREMER S/A | 20 |  |  | Material de consumo hospitalar | TUSS | 01/02/2020 | EM ANALISE | EM ANALISE
79215130 | 80245210071 | CURATIVO MARCA PROPRIA DO CLIENTE - TRADICIONAL - BEGE CON | 01/02/2020 | 31/08/2023 | DESCONTINUADO | 0,1890 | DESCONTINUADO 06/04/22 | CURATIVOS - CURATIVO MARCA PROPRIA DO CLIENTE - TRADICIONAL - BEGE CONTENDO 100 UNIDADES NO CARTUCHO | CURATIVO MARCA PRORIA CLIENTE TRADICIONAL BEGE C/ 100UN | CLINICA MEDICA | MATERIAL DE CONSUMO | CURATIVO | UN | 82.641.325/0001-18 | CREMER S/A | 20 |  |  | Material de consumo hospitalar | TUSS | 01/02/2020 | EM ANALISE | EM ANALISE
79215220 | 80245210071 | CURATIVO MARCA PROPRIA DO CLIENTE - TRADICIONAL - BEGE - CON | 01/02/2020 | 31/08/2023 | DESCONTINUADO | 0,1890 | DESCONTINUADO 06/04/22 | CURATIVOS - CURATIVO MARCA PROPRIA DO CLIENTE - TRADICIONAL - BEGE - CONTENDO 10 UNIDADES NO CARTUCHO | CURATIVO MARCA PRORIA CLIENTE TRADICIONAL BEGE C/ 10UN | CLINICA MEDICA | MATERIAL DE CONSUMO | CURATIVO | UN | 82.641.325/0001-18 | CREMER S/A | 20 |  |  | Material de consumo hospitalar | TUSS | 01/02/2020 | EM ANALISE | EM ANALISE
79215254 | 80245210071 | CURATIVO MARCA PROPRIA DO CLIENTE - TRADICIONAL - BEGE - CON | 01/02/2020 | 31/08/2023 | DESCONTINUADO | 0,1889 | DESCONTINUADO 06/04/22 | CURATIVOS - CURATIVO MARCA PROPRIA DO CLIENTE - TRADICIONAL - BEGE - CONTENDO 35 UNIDADES NO CARTUCHO | CURATIVO TRADICIONAL BEGE C/ 35UN | CLINICA MEDICA | MATERIAL DE CONSUMO | CURATIVO | UN | 82.641.325/0001-18 | CREMER S/A | 20 |  |  | Material de consumo hospitalar | TUSS | 01/02/2020 | EM ANALISE | EM ANALISE
79215017 | 80245210071 | CURATIVO MARCA PROPRIA DO CLIENTE - TRADICIONAL - BEGE - CON | 01/02/2020 | 31/08/2023 | DESCONTINUADO | 0,1890 | DESCONTINUADO 06/04/22 | CURATIVOS - CURATIVO MARCA PROPRIA DO CLIENTE - TRADICIONAL - BEGE - CONTENDO 40 UNIDADES NO CARTUCHO | CURATIVO MARCA PROPRIA CLIENTE TRADICIONAL BEGE C/ 40UN | CLINICA MEDICA | MATERIAL DE CONSUMO | CURATIVO | UN | 82.641.325/0001-18 | CREMER S/A | 20 |  |  | Material de consumo hospitalar | TUSS | 01/02/2020 | EM ANALISE | EM ANALISE
79215300 | 80245210071 | CURATIVO MARCA PROPRIA DO CLIENTE - REDONDO - TRANSPARENTE - | 01/02/2020 | 31/08/2023 | DESCONTINUADO | 0,2940 | DESCONTINUADO 06/04/22 | CURATIVOS - CURATIVO MARCA PROPRIA DO CLIENTE - REDONDO - TRANSPARENTE - CONTENDO 16 UNIDADES NO CARTUCHO | CURATIVO MARCA PROPRIA CLIENTE REDONDO TRANSPARENTE C/ 16UN | CLINICA MEDICA | MATERIAL DE CONSUMO | CURATIVO | UN | 82.641.325/0001-18 | CREMER S/A | 20 |  |  | Material de consumo hospitalar | TUSS | 01/02/2020 | EM ANALISE | EM ANALISE
79214860 | 80245210071 | CURATIVO MARCA PROPRIA DO CLIENTE - EXTRAGRANDE - TRANSPAREN | 01/02/2020 | 31/08/2023 | DESCONTINUADO | 0,2492 | DESCONTINUADO 06/04/22 | CURATIVOS - CURATIVO MARCA PROPRIA DO CLIENTE - EXTRAGRANDE - TRANSPARENTE - CONTENDO 10 UNIDADES NO CARTUCHO | CURATIVO MARCA PRORIA CLIENTE TRANSPARENTE EXTRAGRANDE C/ 10UN | CLINICA MEDICA | MATERIAL DE CONSUMO | CURATIVO | UN | 82.641.325/0001-18 | CREMER S/A | 20 |  |  | Material de consumo hospitalar | TUSS | 01/02/2020 | EM ANALISE | EM ANALISE
79215173 | 80245210071 | CURATIVO CREMER TRADICIONAL - TRANSPARENTE - CONTENDO 40 UNI | 01/02/2020 |  |  | 0,3056 |  | CURATIVOS - CURATIVO CREMER TRADICIONAL - TRANSPARENTE - CONTENDO 40 UNIDADES NO CARTUCHO | CURATIVO CREMERCARE TRADICIONAL TRANSPARENTE 342321 C/ 40UN | CLINICA MEDICA | MATERIAL DE CONSUMO | CURATIVO | UN | 82.641.325/0001-18 | CREMER S/A | 20 |  |  | Material de consumo hospitalar | TUSS | 01/02/2020 | EM ANALISE | EM ANALISE
79214878 | 80245210071 | CURATIVO CREMER TRADICIONAL - TRANSPARENTE - CONTENDO 10 UNI | 01/02/2020 |  |  | 0,3720 |  | CURATIVOS - CURATIVO CREMER TRADICIONAL - TRANSPARENTE - CONTENDO 10 UNIDADES NO CARTUCHO | CURATIVO CREMERCARE TRADICIONAL TRANSPARENTE 342307 C/ 10UN | CLINICA MEDICA | MATERIAL DE CONSUMO | CURATIVO | UN | 82.641.325/0001-18 | CREMER S/A | 20 |  |  | Material de consumo hospitalar | TUSS | 01/02/2020 | EM ANALISE | EM ANALISE
79215041 | 80245210071 | CURATIVO CREMER TRADICIONAL - BEGE - CONTENDO 40 UNIDADES NO | 01/02/2020 |  |  | 0,1890 |  | CURATIVOS - CURATIVO CREMER TRADICIONAL - BEGE - CONTENDO 40 UNIDADES NO CARTUCHO | CURATIVO CREMERCARE TRADICIONAL BEGE 342338 C/ 40UN | CLINICA MEDICA | MATERIAL DE CONSUMO | CURATIVO | UN | 82.641.325/0001-18 | CREMER S/A | 20 |  |  | Material de consumo hospitalar | TUSS | 01/02/2020 | EM ANALISE | EM ANALISE
79214894 | 80245210071 | CURATIVO CREMER TRADICIONAL - BEGE - CONTENDO 10 UNIDADES NO | 01/02/2020 |  |  | 0,2844 |  | CURATIVOS - CURATIVO CREMER TRADICIONAL - BEGE - CONTENDO 10 UNIDADES NO CARTUCHO | CURATIVO CREMERCARE TRADICIONAL BEGE 342291 C/ 10UN | CLINICA MEDICA | MATERIAL DE CONSUMO | CURATIVO | UN | 82.641.325/0001-18 | CREMER S/A | 20 |  |  | Material de consumo hospitalar | TUSS | 01/02/2020 | EM ANALISE | EM ANALISE
79214886 | 80245210071 | CURATIVO CREMER ROMERO BRITTO - TRADICIONAL - CONTENDO 25 UN | 01/02/2020 | 31/08/2023 | DESCONTINUADO | 0,3533 | DESCONTINUADO 06/04/22 | CURATIVOS - CURATIVO CREMER ROMERO BRITTO - TRADICIONAL - CONTENDO 25 UNIDADES NO CARTUCHO | CURATIVO ROMERO BRITTO TRADICIONAL C/ 25UN | CLINICA MEDICA | MATERIAL DE CONSUMO | CURATIVO | UN | 82.641.325/0001-18 | CREMER S/A | 20 |  |  | Material de consumo hospitalar | TUSS | 01/02/2020 | EM ANALISE | EM ANALISE
79214975 | 80245210071 | CURATIVO CREMER ROMERO BRITTO - TRADICIONAL - CONTENDO 10 UN | 01/02/2020 | 31/08/2023 | DESCONTINUADO | 0,3533 | DESCONTINUADO 06/04/22 | CURATIVOS - CURATIVO CREMER ROMERO BRITTO - TRADICIONAL - CONTENDO 10 UNIDADES NO CARTUCHO | CURATIVO ROMERO BRITTO TRADICIONAL C/ 10UN | CLINICA MEDICA | MATERIAL DE CONSUMO | CURATIVO | UN | 82.641.325/0001-18 | CREMER S/A | 20 |  |  | Material de consumo hospitalar | TUSS | 01/02/2020 | EM ANALISE | EM ANALISE
79214835 | 80245210071 | CURATIVO CREMER MINIONS - TRADICIONAL - CONTENDO 25 UNIDADES | 01/02/2020 | 31/08/2023 | REGISTRO EM COMERCIALIZACAO ISENTO | 0,3533 | REGISTRO EM COMERCIALIZACAO ISENTO 06/04/22 | CURATIVOS - CURATIVO CREMER MINIONS - TRADICIONAL - CONTENDO 25 UNIDADES NO CARTUCHO | CURATIVO MINIONS TRADICIONAL 540413 C/ 25UN | CLINICA MEDICA | MATERIAL DE CONSUMO | CURATIVO | UN | 82.641.325/0001-18 | CREMER S/A | 20 |  |  | Material de consumo hospitalar | TUSS | 01/02/2020 | EM ANALISE | EM ANALISE
79215165 | 80245210071 | CURATIVO CREMER MINIONS - TRADICIONAL - CONTENDO 10 UNIDADES | 01/02/2020 | 31/08/2023 | DESCONTINUADO | 0,3533 | DESCONTINUADO 06/04/22 | CURATIVOS - CURATIVO CREMER MINIONS - TRADICIONAL - CONTENDO 10 UNIDADES NO CARTUCHO | CURATIVO MINIONS TRADICIONAL C/ 10UN | CLINICA MEDICA | MATERIAL DE CONSUMO | CURATIVO | UN | 82.641.325/0001-18 | CREMER S/A | 20 |  |  | Material de consumo hospitalar | TUSS | 01/02/2020 | EM ANALISE | EM ANALISE
79215033 | 80245210071 | CURATIVO CREMER HOT WHEELS -TRADICIONAL - CONTENDO 25 UNIDAD | 01/02/2020 | 31/08/2023 | DESCONTINUADO | 0,3533 | DESCONTINUADO 06/04/22 | CURATIVOS - CURATIVO CREMER HOT WHEELS -TRADICIONAL - CONTENDO 25 UNIDADES NO CARTUCHO | CURATIVO HOTWHEELS TRADICIONAL C/ 25UN | CLINICA MEDICA | MATERIAL DE CONSUMO | CURATIVO | UN | 82.641.325/0001-18 | CREMER S/A | 20 |  |  | Material de consumo hospitalar | TUSS | 01/02/2020 | EM ANALISE | EM ANALISE
79215157 | 80245210071 | CURATIVO CREMER HOT WHEELS -TRADICIONAL - CONTENDO 10 UNIDAD | 01/02/2020 | 31/08/2023 | DESCONTINUADO | 0,3533 | DESCONTINUADO 06/04/22 | CURATIVOS - CURATIVO CREMER HOT WHEELS -TRADICIONAL - CONTENDO 10 UNIDADES NO CARTUCHO | CURATIVO HOTWHEELS TRADICIONAL C/ 10UN | CLINICA MEDICA | MATERIAL DE CONSUMO | CURATIVO | UN | 82.641.325/0001-18 | CREMER S/A | 20 |  |  | Material de consumo hospitalar | TUSS | 01/02/2020 | EM ANALISE | EM ANALISE
79215181 | 80245210071 | CURATIVO CREMER EXTRAGRANDE - TRANSPARENTE - CONTENDO 10 UNI | 01/02/2020 |  | REATIVACAO | 1,3596 |  | CURATIVOS - CURATIVO CREMER EXTRAGRANDE - TRANSPARENTE - CONTENDO 10 UNIDADES NO CARTUCHO | CURATIVO FLEXIVEL EXTRAGRANDE TRANSPARENTE 342369 C/ 10UN | CLINICA MEDICA | MATERIAL DE CONSUMO | CURATIVO | UN | 82.641.325/0001-18 | CREMER S/A | 20 |  |  | Material de consumo hospitalar | TUSS | 01/02/2020 | EM ANALISE | EM ANALISE
79215262 | 80245210071 | CURATIVO CREMER DECORADO MENINO - TRADICIONAL - CONTENDO 25 | 01/02/2020 | 31/08/2023 | DESCONTINUADO | 0,3533 | DESCONTINUADO 06/04/22 | CURATIVOS - CURATIVO CREMER DECORADO MENINO - TRADICIONAL - CONTENDO 25 UNIDADES NO CARTUCHO | CURATIVO DECORADO MENINO TRADICIONAL C/ 25UN | CLINICA MEDICA | MATERIAL DE CONSUMO | CURATIVO | UN | 82.641.325/0001-18 | CREMER S/A | 20 |  |  | Material de consumo hospitalar | TUSS | 01/02/2020 | EM ANALISE | EM ANALISE
79214800 | 80245210071 | CURATIVO CREMER DECORADO MENINO - TRADICIONAL - CONTENDO 10 | 01/02/2020 | 31/08/2023 | DESCONTINUADO | 0,3533 | DESCONTINUADO 06/04/22 | CURATIVOS - CURATIVO CREMER DECORADO MENINO - TRADICIONAL - CONTENDO 10 UNIDADES NO CARTUCHO | CURATIVO DECORADO MENINO TRADICIONAL C/ 10UN | CLINICA MEDICA | MATERIAL DE CONSUMO | CURATIVO | UN | 82.641.325/0001-18 | CREMER S/A | 20 |  |  | Material de consumo hospitalar | TUSS | 01/02/2020 | EM ANALISE | EM ANALISE
79214924 | 80245210071 | CURATIVO CREMER DECORADO MENINA - TRADICIONAL - CONTENDO 25 | 01/02/2020 | 31/08/2023 | DESCONTINUADO | 0,3533 | DESCONTINUADO 06/04/22 | CURATIVOS - CURATIVO CREMER DECORADO MENINA - TRADICIONAL - CONTENDO 25 UNIDADES NO CARTUCHO | CURATIVO DECORADO MENINA TRADICIONAL C/ 25UN | CLINICA MEDICA | MATERIAL DE CONSUMO | CURATIVO | UN | 82.641.325/0001-18 | CREMER S/A | 20 |  |  | Material de consumo hospitalar | TUSS | 01/02/2020 | EM ANALISE | EM ANALISE
79214827 | 80245210071 | CURATIVO CREMER DECORADO MENINA - TRADICIONAL - CONTENDO 10 | 01/02/2020 | 31/08/2023 | DESCONTINUADO | 0,3533 | DESCONTINUADO 06/04/22 | CURATIVOS - CURATIVO CREMER DECORADO MENINA - TRADICIONAL - CONTENDO 10 UNIDADES NO CARTUCHO | CURATIVO DECORADO MENINA TRADICIONAL C/ 10UN | CLINICA MEDICA | MATERIAL DE CONSUMO | CURATIVO | UN | 82.641.325/0001-18 | CREMER S/A | 20 |  |  | Material de consumo hospitalar | TUSS | 01/02/2020 | EM ANALISE | EM ANALISE
79215238 | 80245210071 | CURATIVO CREMER CARE REDONDO - TRANSPARENTE - CONTENDO 16 UN | 01/02/2020 |  |  | 0,2940 |  | CURATIVOS - CURATIVO CREMER CARE REDONDO - TRANSPARENTE - CONTENDO 16 UNIDADES NO CARTUCHO | CURATIVO CREMERCARE REDONDO TRANSPARENTE 342352 C/ 16UN | CLINICA MEDICA | MATERIAL DE CONSUMO | CURATIVO | UN | 82.641.325/0001-18 | CREMER S/A | 20 |  |  | Material de consumo hospitalar | TUSS | 01/02/2020 | EM ANALISE | EM ANALISE
79214851 | 80245210071 | CURATIVO COOP TRADICIONAL - BEGE - CONTENDO 40 UNIDADES NO C | 01/02/2020 | 31/08/2023 | DESCONTINUADO | 0,1890 | DESCONTINUADO 06/04/22 | CURATIVOS - CURATIVO COOP TRADICIONAL - BEGE - CONTENDO 40 UNIDADES NO CARTUCHO | CURATIVO COOP TRADICIONAL BEGE C/ 40UN | CLINICA MEDICA | MATERIAL DE CONSUMO | CURATIVO | UN | 82.641.325/0001-18 | CREMER S/A | 20 |  |  | Material de consumo hospitalar | TUSS | 01/02/2020 | EM ANALISE | EM ANALISE
79215246 | 80245210071 | CURATIVA CREMER BARBIE - TRADICIONAL - CONTENDO 25 UNIDADES | 01/02/2020 | 31/08/2023 | DESCONTINUADO | 0,3533 | DESCONTINUADO 06/04/22 | CURATIVOS - CURATIVA CREMER BARBIE - TRADICIONAL - CONTENDO 25 UNIDADES NO CARTUCHO | CURATIVO BARBIE TRADICIONAL C/ 25UN | CLINICA MEDICA | MATERIAL DE CONSUMO | CURATIVO | UN | 82.641.325/0001-18 | CREMER S/A | 20 |  |  | Material de consumo hospitalar | TUSS | 01/02/2020 | EM ANALISE | EM ANALISE
79215190 | 80245210071 | CURATIVA CREMER BARBIE - TRADICIONAL - CONTENDO 10 UNIDADES | 01/02/2020 | 31/08/2023 | DESCONTINUADO | 0,3533 | DESCONTINUADO 06/04/22 | CURATIVOS - CURATIVA CREMER BARBIE - TRADICIONAL - CONTENDO 10 UNIDADES NO CARTUCHO | CURATIVO BARBIE TRADICIONAL C/ 10UN | CLINICA MEDICA | MATERIAL DE CONSUMO | CURATIVO | UN | 82.641.325/0001-18 | CREMER S/A | 20 |  |  | Material de consumo hospitalar | TUSS | 01/02/2020 | EM ANALISE | EM ANALISE
74390937 | 80284939076 | 75MM X 9M | 01/02/2020 |  |  | 0,0397 |  | 3M NEXCARE MICROPORE - 75MM X 9M | 3M NEXCARE MICROPORE - 75MM X 9M | DERMATOLOGIA | MATERIAL DE CONSUMO | ESPARADRAPOS E FITAS ADESIVAS | CM | 45.985.371/0001-08 | 3M DO BRASIL LTDA | 20 |  |  | Material de consumo hospitalar | TUSS | 01/02/2020 | EM ANALISE | EM ANALISE
74390643 | 80284939076 | 75MM X 90CM | 01/02/2020 |  |  | 0,0397 |  | 3M NEXCARE MICROPORE - 75MM X 90CM | 3M NEXCARE MICROPORE - 75MM X 90CM | DERMATOLOGIA | MATERIAL DE CONSUMO | ESPARADRAPOS E FITAS ADESIVAS | CM | 45.985.371/0001-08 | 3M DO BRASIL LTDA | 20 |  |  | Material de consumo hospitalar | TUSS | 01/02/2020 | EM ANALISE | EM ANALISE
74391208 | 80284939076 | 75MM X 9,1M | 01/02/2020 |  |  | 0,0397 |  | 3M NEXCARE MICROPORE - 75MM X 9,1M | 3M NEXCARE MICROPORE - 75MM X 9,1M | DERMATOLOGIA | MATERIAL DE CONSUMO | ESPARADRAPOS E FITAS ADESIVAS | CM | 45.985.371/0001-08 | 3M DO BRASIL LTDA | 20 |  |  | Material de consumo hospitalar | TUSS | 01/02/2020 | EM ANALISE | EM ANALISE
74391062 | 80284939076 | 75MM X 9,14M | 01/02/2020 |  |  | 0,0397 |  | 3M NEXCARE MICROPORE - 75MM X 9,14M | 3M NEXCARE MICROPORE - 75MM X 9,14M | DERMATOLOGIA | MATERIAL DE CONSUMO | ESPARADRAPOS E FITAS ADESIVAS | CM | 45.985.371/0001-08 | 3M DO BRASIL LTDA | 20 |  |  | Material de consumo hospitalar | TUSS | 01/02/2020 | EM ANALISE | EM ANALISE
74390635 | 80284939076 | 75MM X 8M | 01/02/2020 |  |  | 0,0397 |  | 3M NEXCARE MICROPORE - 75MM X 8M | 3M NEXCARE MICROPORE - 75MM X 8M | DERMATOLOGIA | MATERIAL DE CONSUMO | ESPARADRAPOS E FITAS ADESIVAS | CM | 45.985.371/0001-08 | 3M DO BRASIL LTDA | 20 |  |  | Material de consumo hospitalar | TUSS | 01/02/2020 | EM ANALISE | EM ANALISE
74390619 | 80284939076 | 75MM X 7M | 01/02/2020 |  |  | 0,0397 |  | 3M NEXCARE MICROPORE - 75MM X 7M | 3M NEXCARE MICROPORE - 75MM X 7M | DERMATOLOGIA | MATERIAL DE CONSUMO | ESPARADRAPOS E FITAS ADESIVAS | CM | 45.985.371/0001-08 | 3M DO BRASIL LTDA | 20 |  |  | Material de consumo hospitalar | TUSS | 01/02/2020 | EM ANALISE | EM ANALISE
74391011 | 80284939076 | 75MM X 6M | 01/02/2020 |  |  | 0,0397 |  | 3M NEXCARE MICROPORE - 75MM X 6M | 3M NEXCARE MICROPORE - 75MM X 6M | DERMATOLOGIA | MATERIAL DE CONSUMO | ESPARADRAPOS E FITAS ADESIVAS | CM | 45.985.371/0001-08 | 3M DO BRASIL LTDA | 20 |  |  | Material de consumo hospitalar | TUSS | 01/02/2020 | EM ANALISE | EM ANALISE
74390473 | 80284939076 | 75MM X 5M | 01/02/2020 |  |  | 0,0397 |  | 3M NEXCARE MICROPORE - 75MM X 5M | 3M NEXCARE MICROPORE - 75MM X 5M | DERMATOLOGIA | MATERIAL DE CONSUMO | ESPARADRAPOS E FITAS ADESIVAS | CM | 45.985.371/0001-08 | 3M DO BRASIL LTDA | 20 |  |  | Material de consumo hospitalar | TUSS | 01/02/2020 | EM ANALISE | EM ANALISE
74391240 | 80284939076 | 75MM X 4M | 01/02/2020 |  |  | 0,0397 |  | 3M NEXCARE MICROPORE - 75MM X 4M | 3M NEXCARE MICROPORE - 75MM X 4M | DERMATOLOGIA | MATERIAL DE CONSUMO | ESPARADRAPOS E FITAS ADESIVAS | CM | 45.985.371/0001-08 | 3M DO BRASIL LTDA | 20 |  |  | Material de consumo hospitalar | TUSS | 01/02/2020 | EM ANALISE | EM ANALISE
74390678 | 80284939076 | 75MM X 4,5M | 01/02/2020 |  |  | 0,0397 |  | 3M NEXCARE MICROPORE - 75MM X 4,5M | 3M NEXCARE MICROPORE - 75MM X 4,5M | DERMATOLOGIA | MATERIAL DE CONSUMO | ESPARADRAPOS E FITAS ADESIVAS | CM | 45.985.371/0001-08 | 3M DO BRASIL LTDA | 20 |  |  | Material de consumo hospitalar | TUSS | 01/02/2020 | EM ANALISE | EM ANALISE
74390384 | 80284939076 | 75MM X 3M | 01/02/2020 |  |  | 0,0397 |  | 3M NEXCARE MICROPORE - 75MM X 3M | 3M NEXCARE MICROPORE - 75MM X 3M | DERMATOLOGIA | MATERIAL DE CONSUMO | ESPARADRAPOS E FITAS ADESIVAS | CM | 45.985.371/0001-08 | 3M DO BRASIL LTDA | 20 |  |  | Material de consumo hospitalar | TUSS | 01/02/2020 | EM ANALISE | EM ANALISE
74390449 | 80284939076 | 75MM X 1M | 01/02/2020 |  |  | 0,0397 |  | 3M NEXCARE MICROPORE - 75MM X 1M | 3M NEXCARE MICROPORE - 75MM X 1M | DERMATOLOGIA | MATERIAL DE CONSUMO | ESPARADRAPOS E FITAS ADESIVAS | CM | 45.985.371/0001-08 | 3M DO BRASIL LTDA | 20 |  |  | Material de consumo hospitalar | TUSS | 01/02/2020 | EM ANALISE | EM ANALISE
74391020 | 80284939076 | 75MM X 10M | 01/02/2020 |  |  | 0,0397 |  | 3M NEXCARE MICROPORE - 75MM X 10M | 3M NEXCARE MICROPORE - 75MM X 10M | DERMATOLOGIA | MATERIAL DE CONSUMO | ESPARADRAPOS E FITAS ADESIVAS | CM | 45.985.371/0001-08 | 3M DO BRASIL LTDA | 20 |  |  | Material de consumo hospitalar | TUSS | 01/02/2020 | EM ANALISE | EM ANALISE
74390732 | 80284939076 | 75MM X 1,5M | 01/02/2020 |  |  | 0,0397 |  | 3M NEXCARE MICROPORE - 75MM X 1,5M | 3M NEXCARE MICROPORE - 75MM X 1,5M | DERMATOLOGIA | MATERIAL DE CONSUMO | ESPARADRAPOS E FITAS ADESIVAS | CM | 45.985.371/0001-08 | 3M DO BRASIL LTDA | 20 |  |  | Material de consumo hospitalar | TUSS | 01/02/2020 | EM ANALISE | EM ANALISE
74390902 | 80284939076 | 51MM X 9,14M | 01/02/2020 |  |  | 0,0325 |  | 3M NEXCARE MICROPORE - 51MM X 9,14M | 3M NEXCARE MICROPORE - 51MM X 9,14M | DERMATOLOGIA | MATERIAL DE CONSUMO | ESPARADRAPOS E FITAS ADESIVAS | CM | 45.985.371/0001-08 | 3M DO BRASIL LTDA | 20 |  |  | Material de consumo hospitalar | TUSS | 01/02/2020 | EM ANALISE | EM ANALISE
74390430 | 80284939076 | 50MM X 9M | 01/02/2020 |  |  | 0,0325 |  | 3M NEXCARE MICROPORE - 50MM X 9M | 3M NEXCARE MICROPORE - 50MM X 9M | DERMATOLOGIA | MATERIAL DE CONSUMO | ESPARADRAPOS E FITAS ADESIVAS | CM | 45.985.371/0001-08 | 3M DO BRASIL LTDA | 20 |  |  | Material de consumo hospitalar | TUSS | 01/02/2020 | EM ANALISE | EM ANALISE
74390945 | 80284939076 | 50MM X 90CM | 01/02/2020 |  |  | 0,0325 |  | 3M NEXCARE MICROPORE - 50MM X 90CM | 3M NEXCARE MICROPORE - 50MM X 90CM | DERMATOLOGIA | MATERIAL DE CONSUMO | ESPARADRAPOS E FITAS ADESIVAS | CM | 45.985.371/0001-08 | 3M DO BRASIL LTDA | 20 |  |  | Material de consumo hospitalar | TUSS | 01/02/2020 | EM ANALISE | EM ANALISE
74390830 | 80284939076 | 50MM X 9,1M | 01/02/2020 |  |  | 0,0325 |  | 3M NEXCARE MICROPORE - 50MM X 9,1M | 3M NEXCARE MICROPORE - 50MM X 9,1M | DERMATOLOGIA | MATERIAL DE CONSUMO | ESPARADRAPOS E FITAS ADESIVAS | CM | 45.985.371/0001-08 | 3M DO BRASIL LTDA | 20 |  |  | Material de consumo hospitalar | TUSS | 01/02/2020 | EM ANALISE | EM ANALISE
74390627 | 80284939076 | 50MM X 9,14M | 01/02/2020 |  |  | 0,0325 |  | 3M NEXCARE MICROPORE - 50MM X 9,14M | 3M NEXCARE MICROPORE - 50MM X 9,14M | DERMATOLOGIA | MATERIAL DE CONSUMO | ESPARADRAPOS E FITAS ADESIVAS | CM | 45.985.371/0001-08 | 3M DO BRASIL LTDA | 20 |  |  | Material de consumo hospitalar | TUSS | 01/02/2020 | EM ANALISE | EM ANALISE
74390821 | 80284939076 | 50MM X 8M | 01/02/2020 |  |  | 0,0325 |  | 3M NEXCARE MICROPORE - 50MM X 8M | 3M NEXCARE MICROPORE - 50MM X 8M | DERMATOLOGIA | MATERIAL DE CONSUMO | ESPARADRAPOS E FITAS ADESIVAS | CM | 45.985.371/0001-08 | 3M DO BRASIL LTDA | 20 |  |  | Material de consumo hospitalar | TUSS | 01/02/2020 | EM ANALISE | EM ANALISE
74390562 | 80284939076 | 50MM X 7M | 01/02/2020 |  |  | 0,0325 |  | 3M NEXCARE MICROPORE - 50MM X 7M | 3M NEXCARE MICROPORE - 50MM X 7M | DERMATOLOGIA | MATERIAL DE CONSUMO | ESPARADRAPOS E FITAS ADESIVAS | CM | 45.985.371/0001-08 | 3M DO BRASIL LTDA | 20 |  |  | Material de consumo hospitalar | TUSS | 01/02/2020 | EM ANALISE | EM ANALISE
74390589 | 80284939076 | 50MM X 6M | 01/02/2020 |  |  | 0,0325 |  | 3M NEXCARE MICROPORE - 50MM X 6M | 3M NEXCARE MICROPORE - 50MM X 6M | DERMATOLOGIA | MATERIAL DE CONSUMO | ESPARADRAPOS E FITAS ADESIVAS | CM | 45.985.371/0001-08 | 3M DO BRASIL LTDA | 20 |  |  | Material de consumo hospitalar | TUSS | 01/02/2020 | EM ANALISE | EM ANALISE
74390775 | 80284939076 | 50MM X 5M | 01/02/2020 |  |  | 0,0325 |  | 3M NEXCARE MICROPORE - 50MM X 5M | 3M NEXCARE MICROPORE - 50MM X 5M | DERMATOLOGIA | MATERIAL DE CONSUMO | ESPARADRAPOS E FITAS ADESIVAS | CM | 45.985.371/0001-08 | 3M DO BRASIL LTDA | 20 |  |  | Material de consumo hospitalar | TUSS | 01/02/2020 | EM ANALISE | EM ANALISE
74391046 | 80284939076 | 50MM X 4M | 01/02/2020 |  |  | 0,0325 |  | 3M NEXCARE MICROPORE - 50MM X 4M | 3M NEXCARE MICROPORE - 50MM X 4M | DERMATOLOGIA | MATERIAL DE CONSUMO | ESPARADRAPOS E FITAS ADESIVAS | CM | 45.985.371/0001-08 | 3M DO BRASIL LTDA | 20 |  |  | Material de consumo hospitalar | TUSS | 01/02/2020 | EM ANALISE | EM ANALISE
74390538 | 80284939076 | 50MM X 3M | 01/02/2020 |  |  | 0,0325 |  | 3M NEXCARE MICROPORE - 50MM X 3M | 3M NEXCARE MICROPORE - 50MM X 3M | DERMATOLOGIA | MATERIAL DE CONSUMO | ESPARADRAPOS E FITAS ADESIVAS | CM | 45.985.371/0001-08 | 3M DO BRASIL LTDA | 20 |  |  | Material de consumo hospitalar | TUSS | 01/02/2020 | EM ANALISE | EM ANALISE
74391119 | 80284939076 | 50MM X 1M | 01/02/2020 |  |  | 0,0325 |  | 3M NEXCARE MICROPORE - 50MM X 1M | 3M NEXCARE MICROPORE - 50MM X 1M | DERMATOLOGIA | MATERIAL DE CONSUMO | ESPARADRAPOS E FITAS ADESIVAS | CM | 45.985.371/0001-08 | 3M DO BRASIL LTDA | 20 |  |  | Material de consumo hospitalar | TUSS | 01/02/2020 | EM ANALISE | EM ANALISE
74390724 | 80284939076 | 50MM X 10M | 01/02/2020 |  |  | 0,0140 |  | 3M NEXCARE MICROPORE - 50MM X 10M | 3M NEXCARE MICROPORE - 50MM X 10M | DERMATOLOGIA | MATERIAL DE CONSUMO | ESPARADRAPOS E FITAS ADESIVAS | CM | 45.985.371/0001-08 | 3M DO BRASIL LTDA | 20 |  |  | Material de consumo hospitalar | TUSS | 01/02/2020 | EM ANALISE | EM ANALISE
74390660 | 80284939076 | 50MM X 1,5M | 01/02/2020 |  |  | 0,0325 |  | 3M NEXCARE MICROPORE - 50MM X 1,5M | 3M NEXCARE MICROPORE - 50MM X 1,5M | DERMATOLOGIA | MATERIAL DE CONSUMO | ESPARADRAPOS E FITAS ADESIVAS | CM | 45.985.371/0001-08 | 3M DO BRASIL LTDA | 20 |  |  | Material de consumo hospitalar | TUSS | 01/02/2020 | EM ANALISE | EM ANALISE
74390457 | 80284939076 | 50MM X 1,35M | 01/02/2020 |  |  | 0,0325 |  | 3M NEXCARE MICROPORE - 50MM X 1,35M | 3M NEXCARE MICROPORE - 50MM X 1,35M | DERMATOLOGIA | MATERIAL DE CONSUMO | ESPARADRAPOS E FITAS ADESIVAS | CM | 45.985.371/0001-08 | 3M DO BRASIL LTDA | 20 |  |  | Material de consumo hospitalar | TUSS | 01/02/2020 | EM ANALISE | EM ANALISE
74391160 | 80284939076 | 50,8MM X 9,14M | 01/02/2020 |  |  | 0,0325 |  | 3M NEXCARE MICROPORE - 50,8MM X 9,14M | 3M NEXCARE MICROPORE - 50,8MM X 9,14M | DERMATOLOGIA | MATERIAL DE CONSUMO | ESPARADRAPOS E FITAS ADESIVAS | CM | 45.985.371/0001-08 | 3M DO BRASIL LTDA | 20 |  |  | Material de consumo hospitalar | TUSS | 01/02/2020 | EM ANALISE | EM ANALISE
74390970 | 80284939076 | 50,5MM X 9,14M | 01/02/2020 |  |  | 0,0325 |  | 3M NEXCARE MICROPORE - 50,5MM X 9,14M | 3M NEXCARE MICROPORE - 50,5MM X 9,14M | DERMATOLOGIA | MATERIAL DE CONSUMO | ESPARADRAPOS E FITAS ADESIVAS | CM | 45.985.371/0001-08 | 3M DO BRASIL LTDA | 20 |  |  | Material de consumo hospitalar | TUSS | 01/02/2020 | EM ANALISE | EM ANALISE
74391178 | 80284939076 | 25MM X 9M | 01/02/2020 |  |  | 0,0048 |  | 3M NEXCARE MICROPORE - 25MM X 9M | 3M NEXCARE MICROPORE - 25MM X 9M | DERMATOLOGIA | MATERIAL DE CONSUMO | ESPARADRAPOS E FITAS ADESIVAS | CM | 45.985.371/0001-08 | 3M DO BRASIL LTDA | 20 |  |  | Material de consumo hospitalar | TUSS | 01/02/2020 | EM ANALISE | EM ANALISE
74390953 | 80284939076 | 25MM X 90CM | 01/02/2020 |  |  | 0,0797 |  | 3M NEXCARE MICROPORE - 25MM X 90CM | 3M NEXCARE MICROPORE - 25MM X 90CM | DERMATOLOGIA | MATERIAL DE CONSUMO | ESPARADRAPOS E FITAS ADESIVAS | CM | 45.985.371/0001-08 | 3M DO BRASIL LTDA | 20 |  |  | Material de consumo hospitalar | TUSS | 01/02/2020 | EM ANALISE | EM ANALISE
74390856 | 80284939076 | 25MM X 9,1M | 01/02/2020 |  |  | 0,0048 |  | 3M NEXCARE MICROPORE - 25MM X 9,1M | 3M NEXCARE MICROPORE - 25MM X 9,1M | DERMATOLOGIA | MATERIAL DE CONSUMO | ESPARADRAPOS E FITAS ADESIVAS | CM | 45.985.371/0001-08 | 3M DO BRASIL LTDA | 20 |  |  | Material de consumo hospitalar | TUSS | 01/02/2020 | EM ANALISE | EM ANALISE
74391089 | 80284939076 | 25MM X 8M | 01/02/2020 |  |  | 0,0048 |  | 3M NEXCARE MICROPORE - 25MM X 8M | 3M NEXCARE MICROPORE - 25MM X 8M | DERMATOLOGIA | MATERIAL DE CONSUMO | ESPARADRAPOS E FITAS ADESIVAS | CM | 45.985.371/0001-08 | 3M DO BRASIL LTDA | 20 |  |  | Material de consumo hospitalar | TUSS | 01/02/2020 | EM ANALISE | EM ANALISE
74390465 | 80284939076 | 25MM X 7M | 01/02/2020 |  |  | 0,0048 |  | 3M NEXCARE MICROPORE - 25MM X 7M | 3M NEXCARE MICROPORE - 25MM X 7M | DERMATOLOGIA | MATERIAL DE CONSUMO | ESPARADRAPOS E FITAS ADESIVAS | CM | 45.985.371/0001-08 | 3M DO BRASIL LTDA | 20 |  |  | Material de consumo hospitalar | TUSS | 01/02/2020 | EM ANALISE | EM ANALISE
74391216 | 80284939076 | 25MM X 6M | 01/02/2020 |  |  | 0,0048 |  | 3M NEXCARE MICROPORE - 25MM X 6M | 3M NEXCARE MICROPORE - 25MM X 6M | DERMATOLOGIA | MATERIAL DE CONSUMO | ESPARADRAPOS E FITAS ADESIVAS | CM | 45.985.371/0001-08 | 3M DO BRASIL LTDA | 20 |  |  | Material de consumo hospitalar | TUSS | 01/02/2020 | EM ANALISE | EM ANALISE
74390996 | 80284939076 | 25MM X 5M | 01/02/2020 |  |  | 0,0048 |  | 3M NEXCARE MICROPORE - 25MM X 5M | 3M NEXCARE MICROPORE - 25MM X 5M | DERMATOLOGIA | MATERIAL DE CONSUMO | ESPARADRAPOS E FITAS ADESIVAS | CM | 45.985.371/0001-08 | 3M DO BRASIL LTDA | 20 |  |  | Material de consumo hospitalar | TUSS | 01/02/2020 | EM ANALISE | EM ANALISE
74390880 | 80284939076 | 25MM X 4M | 01/02/2020 |  |  | 0,0048 |  | 3M NEXCARE MICROPORE - 25MM X 4M | 3M NEXCARE MICROPORE - 25MM X 4M | DERMATOLOGIA | MATERIAL DE CONSUMO | ESPARADRAPOS E FITAS ADESIVAS | CM | 45.985.371/0001-08 | 3M DO BRASIL LTDA | 20 |  |  | Material de consumo hospitalar | TUSS | 01/02/2020 | EM ANALISE | EM ANALISE
74390929 | 80284939076 | 25MM X 4,5M | 01/02/2020 |  |  | 0,0048 |  | 3M NEXCARE MICROPORE - 25MM X 4,5M | 3M NEXCARE MICROPORE - 25MM X 4,5M | DERMATOLOGIA | MATERIAL DE CONSUMO | ESPARADRAPOS E FITAS ADESIVAS | CM | 45.985.371/0001-08 | 3M DO BRASIL LTDA | 20 |  |  | Material de consumo hospitalar | TUSS | 01/02/2020 | EM ANALISE | EM ANALISE
74390708 | 80284939076 | 25MM X 4,57M | 01/02/2020 |  |  | 0,0048 |  | 3M NEXCARE MICROPORE - 25MM X 4,57M | 3M NEXCARE MICROPORE - 25MM X 4,57M | DERMATOLOGIA | MATERIAL DE CONSUMO | ESPARADRAPOS E FITAS ADESIVAS | CM | 45.985.371/0001-08 | 3M DO BRASIL LTDA | 20 |  |  | Material de consumo hospitalar | TUSS | 01/02/2020 | EM ANALISE | EM ANALISE
74390511 | 80284939076 | 25MM X 3M | 01/02/2020 |  |  | 0,0048 |  | 3M NEXCARE MICROPORE - 25MM X 3M | 3M NEXCARE MICROPORE - 25MM X 3M | DERMATOLOGIA | MATERIAL DE CONSUMO | ESPARADRAPOS E FITAS ADESIVAS | CM | 45.985.371/0001-08 | 3M DO BRASIL LTDA | 20 |  |  | Material de consumo hospitalar | TUSS | 01/02/2020 | EM ANALISE | EM ANALISE
74390570 | 80284939076 | 25MM X 1M | 01/02/2020 |  |  | 0,0048 |  | 3M NEXCARE MICROPORE - 25MM X 1M | 3M NEXCARE MICROPORE - 25MM X 1M | DERMATOLOGIA | MATERIAL DE CONSUMO | ESPARADRAPOS E FITAS ADESIVAS | CM | 45.985.371/0001-08 | 3M DO BRASIL LTDA | 20 |  |  | Material de consumo hospitalar | TUSS | 01/02/2020 | EM ANALISE | EM ANALISE
74391224 | 80284939076 | 25MM X 10M | 01/02/2020 |  |  | 0,0074 |  | 3M NEXCARE MICROPORE - 25MM X 10M | 3M NEXCARE MICROPORE - 25MM X 10M | DERMATOLOGIA | MATERIAL DE CONSUMO | ESPARADRAPOS E FITAS ADESIVAS | CM | 45.985.371/0001-08 | 3M DO BRASIL LTDA | 20 |  |  | Material de consumo hospitalar | TUSS | 01/02/2020 | EM ANALISE | EM ANALISE
74390414 | 80284939076 | 25MM X 1,5M | 01/02/2020 |  |  | 0,0048 |  | 3M NEXCARE MICROPORE - 25MM X 1,5M | 3M NEXCARE MICROPORE - 25MM X 1,5M | DERMATOLOGIA | MATERIAL DE CONSUMO | ESPARADRAPOS E FITAS ADESIVAS | CM | 45.985.371/0001-08 | 3M DO BRASIL LTDA | 20 |  |  | Material de consumo hospitalar | TUSS | 01/02/2020 | EM ANALISE | EM ANALISE
74391151 | 80284939076 | 25MM X 1,35M | 01/02/2020 |  |  | 0,0048 |  | 3M NEXCARE MICROPORE - 25MM X 1,35M | 3M NEXCARE MICROPORE - 25MM X 1,35M | DERMATOLOGIA | MATERIAL DE CONSUMO | ESPARADRAPOS E FITAS ADESIVAS | CM | 45.985.371/0001-08 | 3M DO BRASIL LTDA | 20 |  |  | Material de consumo hospitalar | TUSS | 01/02/2020 | EM ANALISE | EM ANALISE
74390546 | 80284939076 | 25MM X 1,34M | 01/02/2020 |  |  | 0,0048 |  | 3M NEXCARE MICROPORE - 25MM X 1,34M | 3M NEXCARE MICROPORE - 25MM X 1,34M | DERMATOLOGIA | MATERIAL DE CONSUMO | ESPARADRAPOS E FITAS ADESIVAS | CM | 45.985.371/0001-08 | 3M DO BRASIL LTDA | 20 |  |  | Material de consumo hospitalar | TUSS | 01/02/2020 | EM ANALISE | EM ANALISE
74390600 | 80284939076 | 25CM X 9,14M | 01/02/2020 |  |  | 0,0048 |  | 3M NEXCARE MICROPORE - 25CM X 9,14M | 3M NEXCARE MICROPORE - 25CM X 9,14M | DERMATOLOGIA | MATERIAL DE CONSUMO | ESPARADRAPOS E FITAS ADESIVAS | CM | 45.985.371/0001-08 | 3M DO BRASIL LTDA | 20 |  |  | Material de consumo hospitalar | TUSS | 01/02/2020 | EM ANALISE | EM ANALISE
74390554 | 80284939076 | 25,5MM X 9,14M | 01/02/2020 |  |  | 0,0048 |  | 3M NEXCARE MICROPORE - 25,5MM X 9,14M | 3M NEXCARE MICROPORE - 25,5MM X 9,14M | DERMATOLOGIA | MATERIAL DE CONSUMO | ESPARADRAPOS E FITAS ADESIVAS | CM | 45.985.371/0001-08 | 3M DO BRASIL LTDA | 20 |  |  | Material de consumo hospitalar | TUSS | 01/02/2020 | EM ANALISE | EM ANALISE
74391194 | 80284939076 | 25,4MM X 9,14M | 01/02/2020 |  |  | 0,0048 |  | 3M NEXCARE MICROPORE - 25,4MM X 9,14M | 3M NEXCARE MICROPORE - 25,4MM X 9,14M | DERMATOLOGIA | MATERIAL DE CONSUMO | ESPARADRAPOS E FITAS ADESIVAS | CM | 45.985.371/0001-08 | 3M DO BRASIL LTDA | 20 |  |  | Material de consumo hospitalar | TUSS | 01/02/2020 | EM ANALISE | EM ANALISE
74391100 | 80284939076 | 19MM X 7M | 01/02/2020 |  |  | 0,0024 |  | 3M NEXCARE MICROPORE - 19MM X 7M | 3M NEXCARE MICROPORE - 19MM X 7M | DERMATOLOGIA | MATERIAL DE CONSUMO | ESPARADRAPOS E FITAS ADESIVAS | CM | 45.985.371/0001-08 | 3M DO BRASIL LTDA | 20 |  |  | Material de consumo hospitalar | TUSS | 01/02/2020 | EM ANALISE | EM ANALISE
74390961 | 80284939076 | 19MM X 7,5M | 01/02/2020 |  |  | 0,0024 |  | 3M NEXCARE MICROPORE - 19MM X 7,5M | 3M NEXCARE MICROPORE - 19MM X 7,5M | DERMATOLOGIA | MATERIAL DE CONSUMO | ESPARADRAPOS E FITAS ADESIVAS | CM | 45.985.371/0001-08 | 3M DO BRASIL LTDA | 20 |  |  | Material de consumo hospitalar | TUSS | 01/02/2020 | EM ANALISE | EM ANALISE
74391054 | 80284939076 | 19MM X 7,3M | 01/02/2020 |  |  | 0,0024 |  | 3M NEXCARE MICROPORE - 19MM X 7,3M | 3M NEXCARE MICROPORE - 19MM X 7,3M | DERMATOLOGIA | MATERIAL DE CONSUMO | ESPARADRAPOS E FITAS ADESIVAS | CM | 45.985.371/0001-08 | 3M DO BRASIL LTDA | 20 |  |  | Material de consumo hospitalar | TUSS | 01/02/2020 | EM ANALISE | EM ANALISE
74391003 | 80284939076 | 19MM X 7,31M | 01/02/2020 |  |  | 0,0024 |  | 3M NEXCARE MICROPORE - 19MM X 7,31M | 3M NEXCARE MICROPORE - 19MM X 7,31M | DERMATOLOGIA | MATERIAL DE CONSUMO | ESPARADRAPOS E FITAS ADESIVAS | CM | 45.985.371/0001-08 | 3M DO BRASIL LTDA | 20 |  |  | Material de consumo hospitalar | TUSS | 01/02/2020 | EM ANALISE | EM ANALISE
74390716 | 80284939076 | 19,1MM X 7M | 01/02/2020 |  |  | 0,0024 |  | 3M NEXCARE MICROPORE - 19,1MM X 7M | 3M NEXCARE MICROPORE - 19,1MM X 7M | DERMATOLOGIA | MATERIAL DE CONSUMO | ESPARADRAPOS E FITAS ADESIVAS | CM | 45.985.371/0001-08 | 3M DO BRASIL LTDA | 20 |  |  | Material de consumo hospitalar | TUSS | 01/02/2020 | EM ANALISE | EM ANALISE
74390767 | 80284939076 | 19,1MM X 7,5M | 01/02/2020 |  |  | 0,0024 |  | 3M NEXCARE MICROPORE - 19,1MM X 7,5M | 3M NEXCARE MICROPORE - 19,1MM X 7,5M | DERMATOLOGIA | MATERIAL DE CONSUMO | ESPARADRAPOS E FITAS ADESIVAS | CM | 45.985.371/0001-08 | 3M DO BRASIL LTDA | 20 |  |  | Material de consumo hospitalar | TUSS | 01/02/2020 | EM ANALISE | EM ANALISE
74390910 | 80284939076 | 19,1MM X 7,3M | 01/02/2020 |  |  | 0,0024 |  | 3M NEXCARE MICROPORE - 19,1MM X 7,3M | 3M NEXCARE MICROPORE - 19,1MM X 7,3M | DERMATOLOGIA | MATERIAL DE CONSUMO | ESPARADRAPOS E FITAS ADESIVAS | CM | 45.985.371/0001-08 | 3M DO BRASIL LTDA | 20 |  |  | Material de consumo hospitalar | TUSS | 01/02/2020 | EM ANALISE | EM ANALISE
74390791 | 80284939076 | 12MM X 4,5MM | 01/02/2020 |  |  | 0,0168 |  | 3M NEXCARE MICROPORE - 12MM X 4,5MM | 3M NEXCARE MICROPORE - 12MM X 4,5MM | DERMATOLOGIA | MATERIAL DE CONSUMO | ESPARADRAPOS E FITAS ADESIVAS | CM | 45.985.371/0001-08 | 3M DO BRASIL LTDA | 20 |  |  | Material de consumo hospitalar | TUSS | 01/02/2020 | EM ANALISE | EM ANALISE
74390651 | 80284939076 | 12,7MM X 9,14M | 01/02/2020 |  |  | 0,0060 |  | 3M NEXCARE MICROPORE - 12,7MM X 9,14M | 3M NEXCARE MICROPORE - 12,7MM X 9,14M | DERMATOLOGIA | MATERIAL DE CONSUMO | ESPARADRAPOS E FITAS ADESIVAS | CM | 45.985.371/0001-08 | 3M DO BRASIL LTDA | 20 |  |  | Material de consumo hospitalar | TUSS | 01/02/2020 | EM ANALISE | EM ANALISE
74390406 | 80284939076 | 12,5MM X 9M | 01/02/2020 |  |  | 0,0060 |  | 3M NEXCARE MICROPORE - 12,5MM X 9M | 3M NEXCARE MICROPORE - 12,5MM X 9M | DERMATOLOGIA | MATERIAL DE CONSUMO | ESPARADRAPOS E FITAS ADESIVAS | CM | 45.985.371/0001-08 | 3M DO BRASIL LTDA | 20 |  |  | Material de consumo hospitalar | TUSS | 01/02/2020 | EM ANALISE | EM ANALISE
74390392 | 80284939076 | 12,5MM X 90CM | 01/02/2020 |  |  | 0,0060 |  | 3M NEXCARE MICROPORE - 12,5MM X 90CM | 3M NEXCARE MICROPORE - 12,5MM X 90CM | DERMATOLOGIA | MATERIAL DE CONSUMO | ESPARADRAPOS E FITAS ADESIVAS | CM | 45.985.371/0001-08 | 3M DO BRASIL LTDA | 20 |  |  | Material de consumo hospitalar | TUSS | 01/02/2020 | EM ANALISE | EM ANALISE
74391038 | 80284939076 | 12,5MM X 9,1M | 01/02/2020 |  |  | 0,0060 |  | 3M NEXCARE MICROPORE - 12,5MM X 9,1M | 3M NEXCARE MICROPORE - 12,5MM X 9,1M | DERMATOLOGIA | MATERIAL DE CONSUMO | ESPARADRAPOS E FITAS ADESIVAS | CM | 45.985.371/0001-08 | 3M DO BRASIL LTDA | 20 |  |  | Material de consumo hospitalar | TUSS | 01/02/2020 | EM ANALISE | EM ANALISE
74390740 | 80284939076 | 12,5MM X 9,14M | 01/02/2020 |  |  | 0,0060 |  | 3M NEXCARE MICROPORE - 12,5MM X 9,14M | 3M NEXCARE MICROPORE - 12,5MM X 9,14M | DERMATOLOGIA | MATERIAL DE CONSUMO | ESPARADRAPOS E FITAS ADESIVAS | CM | 45.985.371/0001-08 | 3M DO BRASIL LTDA | 20 |  |  | Material de consumo hospitalar | TUSS | 01/02/2020 | EM ANALISE | EM ANALISE
74391232 | 80284939076 | 12,5MM X 8M | 01/02/2020 |  |  | 0,0060 |  | 3M NEXCARE MICROPORE - 12,5MM X 8M | 3M NEXCARE MICROPORE - 12,5MM X 8M | DERMATOLOGIA | MATERIAL DE CONSUMO | ESPARADRAPOS E FITAS ADESIVAS | CM | 45.985.371/0001-08 | 3M DO BRASIL LTDA | 20 |  |  | Material de consumo hospitalar | TUSS | 01/02/2020 | EM ANALISE | EM ANALISE
74390988 | 80284939076 | 12,5MM X 7M | 01/02/2020 |  |  | 0,0060 |  | 3M NEXCARE MICROPORE - 12,5MM X 7M | 3M NEXCARE MICROPORE - 12,5MM X 7M | DERMATOLOGIA | MATERIAL DE CONSUMO | ESPARADRAPOS E FITAS ADESIVAS | CM | 45.985.371/0001-08 | 3M DO BRASIL LTDA | 20 |  |  | Material de consumo hospitalar | TUSS | 01/02/2020 | EM ANALISE | EM ANALISE
74391143 | 80284939076 | 12,5MM X 6M | 01/02/2020 |  |  | 0,0060 |  | 3M NEXCARE MICROPORE - 12,5MM X 6M | 3M NEXCARE MICROPORE - 12,5MM X 6M | DERMATOLOGIA | MATERIAL DE CONSUMO | ESPARADRAPOS E FITAS ADESIVAS | CM | 45.985.371/0001-08 | 3M DO BRASIL LTDA | 20 |  |  | Material de consumo hospitalar | TUSS | 01/02/2020 | EM ANALISE | EM ANALISE
74390805 | 80284939076 | 12,5MM X 5M | 01/02/2020 |  |  | 0,0060 |  | 3M NEXCARE MICROPORE - 12,5MM X 5M | 3M NEXCARE MICROPORE - 12,5MM X 5M | DERMATOLOGIA | MATERIAL DE CONSUMO | ESPARADRAPOS E FITAS ADESIVAS | CM | 45.985.371/0001-08 | 3M DO BRASIL LTDA | 20 |  |  | Material de consumo hospitalar | TUSS | 01/02/2020 | EM ANALISE | EM ANALISE
74390848 | 80284939076 | 12,5MM X 4M | 01/02/2020 |  |  | 0,0060 |  | 3M NEXCARE MICROPORE - 12,5MM X 4M | 3M NEXCARE MICROPORE - 12,5MM X 4M | DERMATOLOGIA | MATERIAL DE CONSUMO | ESPARADRAPOS E FITAS ADESIVAS | CM | 45.985.371/0001-08 | 3M DO BRASIL LTDA | 20 |  |  | Material de consumo hospitalar | TUSS | 01/02/2020 | EM ANALISE | EM ANALISE
74390899 | 80284939076 | 12,5MM X 4,5M | 01/02/2020 |  |  | 0,0254 |  | 3M NEXCARE MICROPORE - 12,5MM X 4,5M | 3M NEXCARE MICROPORE - 12,5MM X 4,5M | DERMATOLOGIA | MATERIAL DE CONSUMO | ESPARADRAPOS E FITAS ADESIVAS | CM | 45.985.371/0001-08 | 3M DO BRASIL LTDA | 20 |  |  | Material de consumo hospitalar | TUSS | 01/02/2020 | EM ANALISE | EM ANALISE
74391070 | 80284939076 | 12,5MM X 3M | 01/02/2020 |  |  | 0,0060 |  | 3M NEXCARE MICROPORE - 12,5MM X 3M | 3M NEXCARE MICROPORE - 12,5MM X 3M | DERMATOLOGIA | MATERIAL DE CONSUMO | ESPARADRAPOS E FITAS ADESIVAS | CM | 45.985.371/0001-08 | 3M DO BRASIL LTDA | 20 |  |  | Material de consumo hospitalar | TUSS | 01/02/2020 | EM ANALISE | EM ANALISE
74390783 | 80284939076 | 12,5MM X 1M | 01/02/2020 |  |  | 0,0060 |  | 3M NEXCARE MICROPORE - 12,5MM X 1M | 3M NEXCARE MICROPORE - 12,5MM X 1M | DERMATOLOGIA | MATERIAL DE CONSUMO | ESPARADRAPOS E FITAS ADESIVAS | CM | 45.985.371/0001-08 | 3M DO BRASIL LTDA | 20 |  |  | Material de consumo hospitalar | TUSS | 01/02/2020 | EM ANALISE | EM ANALISE
74390490 | 80284939076 | 12,5MM X 10M | 01/02/2020 |  |  | 0,0072 |  | 3M NEXCARE MICROPORE - 12,5MM X 10M | 3M NEXCARE MICROPORE - 12,5MM X 10M | DERMATOLOGIA | MATERIAL DE CONSUMO | ESPARADRAPOS E FITAS ADESIVAS | CM | 45.985.371/0001-08 | 3M DO BRASIL LTDA | 20 |  |  | Material de consumo hospitalar | TUSS | 01/02/2020 | EM ANALISE | EM ANALISE
74390759 | 80284939076 | 12,5 X 1,5M | 01/02/2020 |  |  | 0,0060 |  | 3M NEXCARE MICROPORE - 12,5 X 1,5M | 3M NEXCARE MICROPORE - 12,5 X 1,5M | DERMATOLOGIA | MATERIAL DE CONSUMO | ESPARADRAPOS E FITAS ADESIVAS | CM | 45.985.371/0001-08 | 3M DO BRASIL LTDA | 20 |  |  | Material de consumo hospitalar | TUSS | 01/02/2020 | EM ANALISE | EM ANALISE
74391186 | 80284939076 | 100MM X 9M | 01/02/2020 |  |  | 0,0132 |  | 3M NEXCARE MICROPORE - 100MM X 9M | 3M NEXCARE MICROPORE - 100MM X 9M | DERMATOLOGIA | MATERIAL DE CONSUMO | ESPARADRAPOS E FITAS ADESIVAS | CM | 45.985.371/0001-08 | 3M DO BRASIL LTDA | 20 |  |  | Material de consumo hospitalar | TUSS | 01/02/2020 | EM ANALISE | EM ANALISE
74390597 | 80284939076 | 100MM X 90CM | 01/02/2020 |  |  | 0,0398 |  | 3M NEXCARE MICROPORE - 100MM X 90CM | 3M NEXCARE MICROPORE - 100MM X 90CM | DERMATOLOGIA | MATERIAL DE CONSUMO | ESPARADRAPOS E FITAS ADESIVAS | CM | 45.985.371/0001-08 | 3M DO BRASIL LTDA | 20 |  |  | Material de consumo hospitalar | TUSS | 01/02/2020 | EM ANALISE | EM ANALISE
74390813 | 80284939076 | 100MM X 9,1M | 01/02/2020 |  |  | 0,0398 |  | 3M NEXCARE MICROPORE - 100MM X 9,1M | 3M NEXCARE MICROPORE - 100MM X 9,1M | DERMATOLOGIA | MATERIAL DE CONSUMO | ESPARADRAPOS E FITAS ADESIVAS | CM | 45.985.371/0001-08 | 3M DO BRASIL LTDA | 20 |  |  | Material de consumo hospitalar | TUSS | 01/02/2020 | EM ANALISE | EM ANALISE
74391135 | 80284939076 | 100MM X 9,14M | 01/02/2020 |  |  | 0,0398 |  | 3M NEXCARE MICROPORE - 100MM X 9,14M | 3M NEXCARE MICROPORE - 100MM X 9,14M | DERMATOLOGIA | MATERIAL DE CONSUMO | ESPARADRAPOS E FITAS ADESIVAS | CM | 45.985.371/0001-08 | 3M DO BRASIL LTDA | 20 |  |  | Material de consumo hospitalar | TUSS | 01/02/2020 | EM ANALISE | EM ANALISE
74390503 | 80284939076 | 100MM X 7M | 01/02/2020 |  |  | 0,0398 |  | 3M NEXCARE MICROPORE - 100MM X 7M | 3M NEXCARE MICROPORE - 100MM X 7M | DERMATOLOGIA | MATERIAL DE CONSUMO | ESPARADRAPOS E FITAS ADESIVAS | CM | 45.985.371/0001-08 | 3M DO BRASIL LTDA | 20 |  |  | Material de consumo hospitalar | TUSS | 01/02/2020 | EM ANALISE | EM ANALISE
74390520 | 80284939076 | 100MM X 6M | 01/02/2020 |  |  | 0,0398 |  | 3M NEXCARE MICROPORE - 100MM X 6M | 3M NEXCARE MICROPORE - 100MM X 6M | DERMATOLOGIA | MATERIAL DE CONSUMO | ESPARADRAPOS E FITAS ADESIVAS | CM | 45.985.371/0001-08 | 3M DO BRASIL LTDA | 20 |  |  | Material de consumo hospitalar | TUSS | 01/02/2020 | EM ANALISE | EM ANALISE
74390872 | 80284939076 | 100MM X 5M | 01/02/2020 |  |  | 0,0398 |  | 3M NEXCARE MICROPORE - 100MM X 5M | 3M NEXCARE MICROPORE - 100MM X 5M | DERMATOLOGIA | MATERIAL DE CONSUMO | ESPARADRAPOS E FITAS ADESIVAS | CM | 45.985.371/0001-08 | 3M DO BRASIL LTDA | 20 |  |  | Material de consumo hospitalar | TUSS | 01/02/2020 | EM ANALISE | EM ANALISE
74391097 | 80284939076 | 100MM X 4M | 01/02/2020 |  |  | 0,0398 |  | 3M NEXCARE MICROPORE - 100MM X 4M | 3M NEXCARE MICROPORE - 100MM X 4M | DERMATOLOGIA | MATERIAL DE CONSUMO | ESPARADRAPOS E FITAS ADESIVAS | CM | 45.985.371/0001-08 | 3M DO BRASIL LTDA | 20 |  |  | Material de consumo hospitalar | TUSS | 01/02/2020 | EM ANALISE | EM ANALISE
74390694 | 80284939076 | 100MM X 3M | 01/02/2020 |  |  | 0,0398 |  | 3M NEXCARE MICROPORE - 100MM X 3M | 3M NEXCARE MICROPORE - 100MM X 3M | DERMATOLOGIA | MATERIAL DE CONSUMO | ESPARADRAPOS E FITAS ADESIVAS | CM | 45.985.371/0001-08 | 3M DO BRASIL LTDA | 20 |  |  | Material de consumo hospitalar | TUSS | 01/02/2020 | EM ANALISE | EM ANALISE
74390422 | 80284939076 | 100MM X 1M | 01/02/2020 |  |  | 0,0398 |  | 3M NEXCARE MICROPORE - 100MM X 1M | 3M NEXCARE MICROPORE - 100MM X 1M | DERMATOLOGIA | MATERIAL DE CONSUMO | ESPARADRAPOS E FITAS ADESIVAS | CM | 45.985.371/0001-08 | 3M DO BRASIL LTDA | 20 |  |  | Material de consumo hospitalar | TUSS | 01/02/2020 | EM ANALISE | EM ANALISE
74391259 | 80284939076 | 100MM X 10M | 01/02/2020 |  |  | 0,0252 |  | 3M NEXCARE MICROPORE - 100MM X 10M | 3M NEXCARE MICROPORE - 100MM X 10M | DERMATOLOGIA | MATERIAL DE CONSUMO | ESPARADRAPOS E FITAS ADESIVAS | CM | 45.985.371/0001-08 | 3M DO BRASIL LTDA | 20 |  |  | Material de consumo hospitalar | TUSS | 01/02/2020 | EM ANALISE | EM ANALISE
74390864 | 80284939076 | 100MM X 1,5M | 01/02/2020 |  |  | 0,0397 |  | 3M NEXCARE MICROPORE - 100MM X 1,5M | 3M NEXCARE MICROPORE - 100MM X 1,5M | DERMATOLOGIA | MATERIAL DE CONSUMO | ESPARADRAPOS E FITAS ADESIVAS | CM | 45.985.371/0001-08 | 3M DO BRASIL LTDA | 20 |  |  | Material de consumo hospitalar | TUSS | 01/02/2020 | EM ANALISE | EM ANALISE
74391127 | 80284939076 | 100 X 8M | 01/02/2020 |  |  | 0,0398 |  | 3M NEXCARE MICROPORE - 100 X 8M | 3M NEXCARE MICROPORE - 100 X 8M | DERMATOLOGIA | MATERIAL DE CONSUMO | ESPARADRAPOS E FITAS ADESIVAS | CM | 45.985.371/0001-08 | 3M DO BRASIL LTDA | 20 |  |  | Material de consumo hospitalar | TUSS | 01/02/2020 | EM ANALISE | EM ANALISE
79218059 | 80288090022 | K-EMI 36 - EQUIPO DE PONTA PERFURANTE, CAMARA FLEXIVEL MICRO | 01/02/2020 | 30/04/2023 | REGISTRO CANCELADO ANVISA | 1,3332 | REGISTRO CANCELADO ANVISA 30/08/21 | EQUIPO TKL - K-EMI 36 - EQUIPO DE PONTA PERFURANTE, CAMARA FLEXIVEL MICROGOTAS COM FILTRO, TUBO FLEXIVEL, REGULADOR DE FLUXO, CONECTOR LUER SLIP - 150CM | EQUIPO TKL - K-EMI 36 - EQUIPO DE PONTA PERFURANTE, CAMARA FLEXIVEL MICROGOTAS COM FILTRO, TUBO FLEXIVEL, REGULADOR DE FLUXO, CONECTOR LUER SLIP - 150CM | CLINICA MEDICA | MATERIAL DE CONSUMO | EQUIPO | UN | 07.415.627/0001-52 | TKL IMPORTACAO E EXPORTACAO DE PRODUTOS MEDICOS E HOSPITALARES LTDA | 20 |  |  | Material de consumo hospitalar | TUSS | 01/02/2020 | EM ANALISE | EM ANALISE
79218130 | 80288090022 | K-EMI 35 - EQUIPO DE PONTA PERFURANTE, CAMARA FLEXIVEL MICRO | 01/02/2020 | 30/04/2023 | REGISTRO CANCELADO ANVISA | 1,3332 | REGISTRO CANCELADO ANVISA 30/08/21 | EQUIPO TKL - K-EMI 35 - EQUIPO DE PONTA PERFURANTE, CAMARA FLEXIVEL MICROGOTAS COM FILTRO, TUBO FLEXIVEL, REGULADOR DE FLUXO, CONECTOR LUER LOCK ROTATIVO - 150CM | EQUIPO TKL - K-EMI 35 - EQUIPO DE PONTA PERFURANTE, CAMARA FLEXIVEL MICROGOTAS COM FILTRO, TUBO FLEXIVEL, REGULADOR DE FLUXO, CONECTOR LUER LOCK ROTATIVO - 150CM | CLINICA MEDICA | MATERIAL DE CONSUMO | EQUIPO | UN | 07.415.627/0001-52 | TKL IMPORTACAO E EXPORTACAO DE PRODUTOS MEDICOS E HOSPITALARES LTDA | 20 |  |  | Material de consumo hospitalar | TUSS | 01/02/2020 | EM ANALISE | EM ANALISE
79218270 | 80288090022 | K-EMI 34 - EQUIPO DE PONTA PERFURANTE , CAMARA FLEXIVEL MICR | 01/02/2020 | 30/04/2023 | REGISTRO CANCELADO ANVISA | 1,3332 | REGISTRO CANCELADO ANVISA 30/08/21 | EQUIPO TKL - K-EMI 34 - EQUIPO DE PONTA PERFURANTE , CAMARA FLEXIVEL MICROGOTAS COM FILTRO, PINCA CLAMP, TUBO FLEXIVEL, REGULADOR DE FLUXO, CONECTOR LUER SLIP - 150CM | EQUIPO TKL - K-EMI 34 - EQUIPO DE PONTA PERFURANTE , CAMARA FLEXIVEL MICROGOTAS COM FILTRO, PINCA CLAMP, TUBO FLEXIVEL, REGULADOR DE FLUXO, CONECTOR LUER SLIP - 150CM | CLINICA MEDICA | MATERIAL DE CONSUMO | EQUIPO | UN | 07.415.627/0001-52 | TKL IMPORTACAO E EXPORTACAO DE PRODUTOS MEDICOS E HOSPITALARES LTDA | 20 |  |  | Material de consumo hospitalar | TUSS | 01/02/2020 | EM ANALISE | EM ANALISE
79218164 | 80288090022 | K-EMI 33 - EQUIPO DE PONTA PERFURANTE, CAMARA FLEXIVEL MICRO | 01/02/2020 | 30/04/2023 | REGISTRO CANCELADO ANVISA | 1,3332 | REGISTRO CANCELADO ANVISA 30/08/21 | EQUIPO TKL - K-EMI 33 - EQUIPO DE PONTA PERFURANTE, CAMARA FLEXIVEL MICROGOTAS COM FILTRO, PINCA CLAMP, TUBO FLEXIVEL, REGULADOR DE FLUXO, CONECTOR LUER LOCK ROTATIVO - 150CM | EQUIPO TKL - K-EMI 33 - EQUIPO DE PONTA PERFURANTE, CAMARA FLEXIVEL MICROGOTAS COM FILTRO, PINCA CLAMP, TUBO FLEXIVEL, REGULADOR DE FLUXO, CONECTOR LUER LOCK ROTATIVO - 150CM | CLINICA MEDICA | MATERIAL DE CONSUMO | EQUIPO | UN | 07.415.627/0001-52 | TKL IMPORTACAO E EXPORTACAO DE PRODUTOS MEDICOS E HOSPITALARES LTDA | 20 |  |  | Material de consumo hospitalar | TUSS | 01/02/2020 | EM ANALISE | EM ANALISE
79218466 | 80288090022 | K-EMI 32 - EQUIPO DE PONTA PERFURANTE, CAMARA FLEXIVEL MICRO | 01/02/2020 | 30/04/2023 | REGISTRO CANCELADO ANVISA | 1,3332 | REGISTRO CANCELADO ANVISA 30/08/21 | EQUIPO TKL - K-EMI 32 - EQUIPO DE PONTA PERFURANTE, CAMARA FLEXIVEL MICROGOTAS COM FILTRO, TUBO FLEXIVEL, INJETOR LATERALY VALVULADO, REGULADOR DE FLUXO, CONECTOR LUER SLIP - 150CM | EQUIPO TKL - K-EMI 32 - EQUIPO DE PONTA PERFURANTE, CAMARA FLEXIVEL MICROGOTAS COM FILTRO, TUBO FLEXIVEL, INJETOR LATERALY VALVULADO, REGULADOR DE FLUXO, CONECTOR LUER SLIP - 150CM | CLINICA MEDICA | MATERIAL DE CONSUMO | EQUIPO | UN | 07.415.627/0001-52 | TKL IMPORTACAO E EXPORTACAO DE PRODUTOS MEDICOS E HOSPITALARES LTDA | 20 |  |  | Material de consumo hospitalar | TUSS | 01/02/2020 | EM ANALISE | EM ANALISE
79218105 | 80288090022 | K-EMI 31 - EQUIPO DE PONTA PERFURANTE, CAMARA FLEXIVEL MICRO | 01/02/2020 | 30/04/2023 | REGISTRO CANCELADO ANVISA | 1,3332 | REGISTRO CANCELADO ANVISA 30/08/21 | EQUIPO TKL - K-EMI 31 - EQUIPO DE PONTA PERFURANTE, CAMARA FLEXIVEL MICROGOTAS COM FILTRO, TUBO FLEXIVEL, INJETOR LATERALY VALVULADO, REGULADOR DE FLUXO, CONECTOR LUER LOCK ROTATIVO -150CM | EQUIPO TKL - K-EMI 31 - EQUIPO DE PONTA PERFURANTE, CAMARA FLEXIVEL MICROGOTAS COM FILTRO, TUBO FLEXIVEL, INJETOR LATERALY VALVULADO, REGULADOR DE FLUXO, CONECTOR LUER LOCK ROTATIVO -150CM | CLINICA MEDICA | MATERIAL DE CONSUMO | EQUIPO | UN | 07.415.627/0001-52 | TKL IMPORTACAO E EXPORTACAO DE PRODUTOS MEDICOS E HOSPITALARES LTDA | 20 |  |  | Material de consumo hospitalar | TUSS | 01/02/2020 | EM ANALISE | EM ANALISE
79218008 | 80288090022 | K-EMI 30 - EQUIPO DE PONTA PERFURANTE, CAMARA FLEXIVEL MICRO | 01/02/2020 | 30/04/2023 | REGISTRO CANCELADO ANVISA | 1,3332 | REGISTRO CANCELADO ANVISA 30/08/21 | EQUIPO TKL - K-EMI 30 - EQUIPO DE PONTA PERFURANTE, CAMARA FLEXIVEL MICROGOTAS COM FILTRO, TUBO FLEXIVEL, INJETOR LATERALY AUTO-CICATRIZANTE, REGULADOR DE FLUXO, CONECTOR LUER SLIP -150CM | EQUIPO TKL - K-EMI 30 - EQUIPO DE PONTA PERFURANTE, CAMARA FLEXIVEL MICROGOTAS COM FILTRO, TUBO FLEXIVEL, INJETOR LATERALY AUTO-CICATRIZANTE, REGULADOR DE FLUXO, CONECTOR LUER SLIP -150CM | CLINICA MEDICA | MATERIAL DE CONSUMO | EQUIPO | UN | 07.415.627/0001-52 | TKL IMPORTACAO E EXPORTACAO DE PRODUTOS MEDICOS E HOSPITALARES LTDA | 20 |  |  | Material de consumo hospitalar | TUSS | 01/02/2020 | EM ANALISE | EM ANALISE
79218300 | 80288090022 | K-EMI 29 - EQUIPO DE PONTA PERFURANTE, CAMARA FLEXIVEL MICRO | 01/02/2020 | 30/04/2023 | REGISTRO CANCELADO ANVISA | 1,3332 | REGISTRO CANCELADO ANVISA 30/08/21 | EQUIPO TKL - K-EMI 29 - EQUIPO DE PONTA PERFURANTE, CAMARA FLEXIVEL MICROGOTAS COM FILTRO, TUBO FLEXIVEL, INJETOR LATERALY AUTO-CICATRIZANTE, REGULADOR DE FLUXO, CONECTOR LUER LOCK ROTATIVO - 150CM | EQUIPO TKL - K-EMI 29 - EQUIPO DE PONTA PERFURANTE, CAMARA FLEXIVEL MICROGOTAS COM FILTRO, TUBO FLEXIVEL, INJETOR LATERALY AUTO-CICATRIZANTE, REGULADOR DE FLUXO, CONECTOR LUER LOCK ROTATIVO - 150CM | CLINICA MEDICA | MATERIAL DE CONSUMO | EQUIPO | UN | 07.415.627/0001-52 | TKL IMPORTACAO E EXPORTACAO DE PRODUTOS MEDICOS E HOSPITALARES LTDA | 20 |  |  | Material de consumo hospitalar | TUSS | 01/02/2020 | EM ANALISE | EM ANALISE
79218350 | 80288090022 | K-EMI 28 - EQUIPO DE PONTA PERFURANTE, CAMARA FLEXIVEL MICRO | 01/02/2020 | 30/04/2023 | REGISTRO CANCELADO ANVISA | 1,3332 | REGISTRO CANCELADO ANVISA 30/08/21 | EQUIPO TKL - K-EMI 28 - EQUIPO DE PONTA PERFURANTE, CAMARA FLEXIVEL MICROGOTAS COM FILTRO, PINCA CLAMP, TUBO FLEXIVEL, INJETOR LATERALY VALVULADO, REGULADOR DE FLUXO, CONECTOR LUER SLIP - 150CM | EQUIPO TKL - K-EMI 28 - EQUIPO DE PONTA PERFURANTE, CAMARA FLEXIVEL MICROGOTAS COM FILTRO, PINCA CLAMP, TUBO FLEXIVEL, INJETOR LATERALY VALVULADO, REGULADOR DE FLUXO, CONECTOR LUER SLIP - 150CM | CLINICA MEDICA | MATERIAL DE CONSUMO | EQUIPO | UN | 07.415.627/0001-52 | TKL IMPORTACAO E EXPORTACAO DE PRODUTOS MEDICOS E HOSPITALARES LTDA | 20 |  |  | Material de consumo hospitalar | TUSS | 01/02/2020 | EM ANALISE | EM ANALISE
79218083 | 80288090022 | K-EMI 27 - EQUIPO DE PONTA PERFURANTE, CAMARA FLEXIVEL MICRO | 01/02/2020 | 30/04/2023 | REGISTRO CANCELADO ANVISA | 1,3332 | REGISTRO CANCELADO ANVISA 30/08/21 | EQUIPO TKL - K-EMI 27 - EQUIPO DE PONTA PERFURANTE, CAMARA FLEXIVEL MICROGOTAS COM FILTRO, PINCA CLAMP, TUBO FLEXIVEL, INJETOR LATERALY VALVULADO, REGULADOR DE FLUXO, CONECTOR LUER LOCK ROTATIVO - 150CM | EQUIPO TKL - K-EMI 27 - EQUIPO DE PONTA PERFURANTE, CAMARA FLEXIVEL MICROGOTAS COM FILTRO, PINCA CLAMP, TUBO FLEXIVEL, INJETOR LATERALY VALVULADO, REGULADOR DE FLUXO, CONECTOR LUER LOCK ROTATIVO - 150CM | CLINICA MEDICA | MATERIAL DE CONSUMO | EQUIPO | UN | 07.415.627/0001-52 | TKL IMPORTACAO E EXPORTACAO DE PRODUTOS MEDICOS E HOSPITALARES LTDA | 20 |  |  | Material de consumo hospitalar | TUSS | 01/02/2020 | EM ANALISE | EM ANALISE
79218458 | 80288090022 | K-EMI 26 - EQUIPO DE PONTA PERFURANTE, CAMARA FLEXIVEL MICRO | 01/02/2020 | 30/04/2023 | REGISTRO CANCELADO ANVISA | 1,3332 | REGISTRO CANCELADO ANVISA 30/08/21 | EQUIPO TKL - K-EMI 26 - EQUIPO DE PONTA PERFURANTE, CAMARA FLEXIVEL MICROGOTAS COM FILTRO, PINCA CLAMP, TUBO FLEXIVEL, INJETOR LATERALY AUTO-CICATRIZANTE, REGULADOR DE FLUXO, CONECTOR LUER SLIP - 150CM | EQUIPO TKL - K-EMI 26 - EQUIPO DE PONTA PERFURANTE, CAMARA FLEXIVEL MICROGOTAS COM FILTRO, PINCA CLAMP, TUBO FLEXIVEL, INJETOR LATERALY AUTO-CICATRIZANTE, REGULADOR DE FLUXO, CONECTOR LUER SLIP - 150CM | CLINICA MEDICA | MATERIAL DE CONSUMO | EQUIPO | UN | 07.415.627/0001-52 | TKL IMPORTACAO E EXPORTACAO DE PRODUTOS MEDICOS E HOSPITALARES LTDA | 20 |  |  | Material de consumo hospitalar | TUSS | 01/02/2020 | EM ANALISE | EM ANALISE
79218202 | 80288090022 | K-EMI 25 - EQUIPO DE PONTA PERFURANTE, CAMARA FLEXIVEL MICRO | 01/02/2020 | 30/04/2023 | REGISTRO CANCELADO ANVISA | 1,3332 | REGISTRO CANCELADO ANVISA 30/08/21 | EQUIPO TKL - K-EMI 25 - EQUIPO DE PONTA PERFURANTE, CAMARA FLEXIVEL MICROGOTAS COM FILTRO, PINCA CLAMP, TUBO FLEXIVEL, INJETOR LATERALY AUTO-CICATRIZANTE, REGULADOR DE FLUXO, CONECTOR LUER LOCK ROTATIVO - 150CM | EQUIPO TKL - K-EMI 25 - EQUIPO DE PONTA PERFURANTE, CAMARA FLEXIVEL MICROGOTAS COM FILTRO, PINCA CLAMP, TUBO FLEXIVEL, INJETOR LATERALY AUTO-CICATRIZANTE, REGULADOR DE FLUXO, CONECTOR LUER LOCK ROTATIVO - 150CM | CLINICA MEDICA | MATERIAL DE CONSUMO | EQUIPO | UN | 07.415.627/0001-52 | TKL IMPORTACAO E EXPORTACAO DE PRODUTOS MEDICOS E HOSPITALARES LTDA | 20 |  |  | Material de consumo hospitalar | TUSS | 01/02/2020 | EM ANALISE | EM ANALISE
79218326 | 80288090022 | K-EMI 12 - EQUIPO DE PONTA PERFURANTE COM RESPIRO DE AR, CAM | 01/02/2020 | 30/04/2023 | REGISTRO CANCELADO ANVISA | 1,3332 | REGISTRO CANCELADO ANVISA 30/08/21 | EQUIPO TKL - K-EMI 12 - EQUIPO DE PONTA PERFURANTE COM RESPIRO DE AR, CAMARA FLEXIVEL MICROGOTAS COM FILTRO, TUBO FLEXIVEL, REGULADOR DE FLUXO, CONECTOR LUER SLIP - 150CM | EQUIPO TKL - K-EMI 12 - EQUIPO DE PONTA PERFURANTE COM RESPIRO DE AR, CAMARA FLEXIVEL MICROGOTAS COM FILTRO, TUBO FLEXIVEL, REGULADOR DE FLUXO, CONECTOR LUER SLIP - 150CM | CLINICA MEDICA | MATERIAL DE CONSUMO | EQUIPO | UN | 07.415.627/0001-52 | TKL IMPORTACAO E EXPORTACAO DE PRODUTOS MEDICOS E HOSPITALARES LTDA | 20 |  |  | Material de consumo hospitalar | TUSS | 01/02/2020 | EM ANALISE | EM ANALISE
79218148 | 80288090022 | K-EMI 11 - EQUIPO DE PONTA PERFURANTE COM RESPIRO DE AR, CAM | 01/02/2020 | 30/04/2023 | REGISTRO CANCELADO ANVISA | 1,3332 | REGISTRO CANCELADO ANVISA 30/08/21 | EQUIPO TKL - K-EMI 11 - EQUIPO DE PONTA PERFURANTE COM RESPIRO DE AR, CAMARA FLEXIVEL MICROGOTAS COM FILTRO, TUBO FLEXIVEL, REGULADOR DE FLUXO, CONECTOR LUER LOCK ROTATIVO - 150CM | EQUIPO TKL - K-EMI 11 - EQUIPO DE PONTA PERFURANTE COM RESPIRO DE AR, CAMARA FLEXIVEL MICROGOTAS COM FILTRO, TUBO FLEXIVEL, REGULADOR DE FLUXO, CONECTOR LUER LOCK ROTATIVO - 150CM | CLINICA MEDICA | MATERIAL DE CONSUMO | EQUIPO | UN | 07.415.627/0001-52 | TKL IMPORTACAO E EXPORTACAO DE PRODUTOS MEDICOS E HOSPITALARES LTDA | 20 |  |  | Material de consumo hospitalar | TUSS | 01/02/2020 | EM ANALISE | EM ANALISE
79218245 | 80288090022 | K-EMI 10 - EQUIPO DE PONTA PERFURANTE COM RESPIRO DE AR, CAM | 01/02/2020 | 30/04/2023 | REGISTRO CANCELADO ANVISA | 1,3332 | REGISTRO CANCELADO ANVISA 30/08/21 | EQUIPO TKL - K-EMI 10 - EQUIPO DE PONTA PERFURANTE COM RESPIRO DE AR, CAMARA FLEXIVEL MICROGOTAS COM FILTRO, PINCA CLAMP, TUBO FLEXIVEL, REGULADOR DE FLUXO, CONECTOR LUER SLIP - 150CM | EQUIPO TKL - K-EMI 10 - EQUIPO DE PONTA PERFURANTE COM RESPIRO DE AR, CAMARA FLEXIVEL MICROGOTAS COM FILTRO, PINCA CLAMP, TUBO FLEXIVEL, REGULADOR DE FLUXO, CONECTOR LUER SLIP - 150CM | CLINICA MEDICA | MATERIAL DE CONSUMO | EQUIPO | UN | 07.415.627/0001-52 | TKL IMPORTACAO E EXPORTACAO DE PRODUTOS MEDICOS E HOSPITALARES LTDA | 20 |  |  | Material de consumo hospitalar | TUSS | 01/02/2020 | EM ANALISE | EM ANALISE
79218377 | 80288090022 | K-EMI 09 - EQUIPO DE PONTA PERFURANTE COM RESPIRO DE AR, CAM | 01/02/2020 | 30/04/2023 | REGISTRO CANCELADO ANVISA | 1,3332 | REGISTRO CANCELADO ANVISA 30/08/21 | EQUIPO TKL - K-EMI 09 - EQUIPO DE PONTA PERFURANTE COM RESPIRO DE AR, CAMARA FLEXIVEL MICROGOTAS COM FILTRO, PINCA CLAMP, TUBO FLEXIVEL, REGULADOR DE FLUXO, CONECTOR LUER LOCK ROTATIVO - 150CM | EQUIPO TKL - K-EMI 09 - EQUIPO DE PONTA PERFURANTE COM RESPIRO DE AR, CAMARA FLEXIVEL MICROGOTAS COM FILTRO, PINCA CLAMP, TUBO FLEXIVEL, REGULADOR DE FLUXO, CONECTOR LUER LOCK ROTATIVO - 150CM | CLINICA MEDICA | MATERIAL DE CONSUMO | EQUIPO | UN | 07.415.627/0001-52 | TKL IMPORTACAO E EXPORTACAO DE PRODUTOS MEDICOS E HOSPITALARES LTDA | 20 |  |  | Material de consumo hospitalar | TUSS | 01/02/2020 | EM ANALISE | EM ANALISE
79218180 | 80288090022 | K-EMI 08 - EQUIPO DE PONTA PERFURANTE COM RESPIRO DE AR, CAM | 01/02/2020 | 30/04/2023 | REGISTRO CANCELADO ANVISA | 1,3332 | REGISTRO CANCELADO ANVISA 30/08/21 | EQUIPO TKL - K-EMI 08 - EQUIPO DE PONTA PERFURANTE COM RESPIRO DE AR, CAMARA FLEXIVEL MICROGOTAS COM FILTRO, TUBO FLEXIVEL, INJETOR LATERALY VALVULADO, REGULADOR DE FLUXO, CONECTOR LUER SLIP - 150CM | EQUIPO TKL - K-EMI 08 - EQUIPO DE PONTA PERFURANTE COM RESPIRO DE AR, CAMARA FLEXIVEL MICROGOTAS COM FILTRO, TUBO FLEXIVEL, INJETOR LATERALY VALVULADO, REGULADOR DE FLUXO, CONECTOR LUER SLIP - 150CM | CLINICA MEDICA | MATERIAL DE CONSUMO | EQUIPO | UN | 07.415.627/0001-52 | TKL IMPORTACAO E EXPORTACAO DE PRODUTOS MEDICOS E HOSPITALARES LTDA | 20 |  |  | Material de consumo hospitalar | TUSS | 01/02/2020 | EM ANALISE | EM ANALISE
79218075 | 80288090022 | K-EMI 07 - EQUIPO DE PONTA PERFURANTE COM RESPIRO DE AR, CAM | 01/02/2020 | 30/04/2023 | REGISTRO CANCELADO ANVISA | 1,3332 | REGISTRO CANCELADO ANVISA 30/08/21 | EQUIPO TKL - K-EMI 07 - EQUIPO DE PONTA PERFURANTE COM RESPIRO DE AR, CAMARA FLEXIVEL MICROGOTAS COM FILTRO, TUBO FLEXIVEL, INJETOR LATERALY VALVULADO, REGULADOR DE FLUXO, CONECTOR LUER LOCK ROTATIVO - 150CM | EQUIPO TKL - K-EMI 07 - EQUIPO DE PONTA PERFURANTE COM RESPIRO DE AR, CAMARA FLEXIVEL MICROGOTAS COM FILTRO, TUBO FLEXIVEL, INJETOR LATERALY VALVULADO, REGULADOR DE FLUXO, CONECTOR LUER LOCK ROTATIVO - 150CM | CLINICA MEDICA | MATERIAL DE CONSUMO | EQUIPO | UN | 07.415.627/0001-52 | TKL IMPORTACAO E EXPORTACAO DE PRODUTOS MEDICOS E HOSPITALARES LTDA | 20 |  |  | Material de consumo hospitalar | TUSS | 01/02/2020 | EM ANALISE | EM ANALISE
79218199 | 80288090022 | K-EMI 06 - EQUIPO DE PONTA PERFURANTE COM RESPIRO DE AR, CAM | 01/02/2020 | 30/04/2023 | REGISTRO CANCELADO ANVISA | 1,3332 | REGISTRO CANCELADO ANVISA 30/08/21 | EQUIPO TKL - K-EMI 06 - EQUIPO DE PONTA PERFURANTE COM RESPIRO DE AR, CAMARA FLEXIVEL MICROGOTAS COM FILTRO, TUBO FLEXIVEL, INJETOR LATERALY AUTO-CICATRIZANTE, REGULADOR DE FLUXO, CONECTOR LUER SLIP -150CM | EQUIPO TKL - K-EMI 06 - EQUIPO DE PONTA PERFURANTE COM RESPIRO DE AR, CAMARA FLEXIVEL MICROGOTAS COM FILTRO, TUBO FLEXIVEL, INJETOR LATERALY AUTO-CICATRIZANTE, REGULADOR DE FLUXO, CONECTOR LUER SLIP -150CM | CLINICA MEDICA | MATERIAL DE CONSUMO | EQUIPO | UN | 07.415.627/0001-52 | TKL IMPORTACAO E EXPORTACAO DE PRODUTOS MEDICOS E HOSPITALARES LTDA | 20 |  |  | Material de consumo hospitalar | TUSS | 01/02/2020 | EM ANALISE | EM ANALISE
79218385 | 80288090022 | K-EMI 05 - EQUIPO DE PONTA PERFURANTE COM RESPIRO DE AR, CAM | 01/02/2020 | 30/04/2023 | REGISTRO CANCELADO ANVISA | 1,3332 | REGISTRO CANCELADO ANVISA 30/08/21 | EQUIPO TKL - K-EMI 05 - EQUIPO DE PONTA PERFURANTE COM RESPIRO DE AR, CAMARA FLEXIVEL MICROGOTAS COM FILTRO, TUBO FLEXIVEL, INJETOR LATERALY AUTO-CICATRIZANTE, REGULADOR DE FLUXO, CONECTOR LUER LOCK ROTATIVO - 150CM | EQUIPO TKL - K-EMI 05 - EQUIPO DE PONTA PERFURANTE COM RESPIRO DE AR, CAMARA FLEXIVEL MICROGOTAS COM FILTRO, TUBO FLEXIVEL, INJETOR LATERALY AUTO-CICATRIZANTE, REGULADOR DE FLUXO, CONECTOR LUER LOCK ROTATIVO - 150CM | CLINICA MEDICA | MATERIAL DE CONSUMO | EQUIPO | UN | 07.415.627/0001-52 | TKL IMPORTACAO E EXPORTACAO DE PRODUTOS MEDICOS E HOSPITALARES LTDA | 20 |  |  | Material de consumo hospitalar | TUSS | 01/02/2020 | EM ANALISE | EM ANALISE
79218253 | 80288090022 | K-EMI 04 - EQUIPO DE PONTA PERFURANTE COM RESPIRO DE AR, CAM | 01/02/2020 | 30/04/2023 | REGISTRO CANCELADO ANVISA | 1,3332 | REGISTRO CANCELADO ANVISA 30/08/21 | EQUIPO TKL - K-EMI 04 - EQUIPO DE PONTA PERFURANTE COM RESPIRO DE AR, CAMARA FLEXIVEL MICROGOTAS COM FILTRO, PINCA CLAMP, TUBO FLEXIVEL, INJETOR LATERALY VALVULADO, REGULADOR DE FLUXO, CONECTOR LUER SLIP - 150CM | EQUIPO TKL - K-EMI 04 - EQUIPO DE PONTA PERFURANTE COM RESPIRO DE AR, CAMARA FLEXIVEL MICROGOTAS COM FILTRO, PINCA CLAMP, TUBO FLEXIVEL, INJETOR LATERALY VALVULADO, REGULADOR DE FLUXO, CONECTOR LUER SLIP - 150CM | CLINICA MEDICA | MATERIAL DE CONSUMO | EQUIPO | UN | 07.415.627/0001-52 | TKL IMPORTACAO E EXPORTACAO DE PRODUTOS MEDICOS E HOSPITALARES LTDA | 20 |  |  | Material de consumo hospitalar | TUSS | 01/02/2020 | EM ANALISE | EM ANALISE
79218288 | 80288090022 | K-EMI 03 - EQUIPO DE PONTA PERFURANTE COM RESPIRO DE AR, CAM | 01/02/2020 | 30/04/2023 | REGISTRO CANCELADO ANVISA | 1,3332 | REGISTRO CANCELADO ANVISA 30/08/21 | EQUIPO TKL - K-EMI 03 - EQUIPO DE PONTA PERFURANTE COM RESPIRO DE AR, CAMARA FLEXIVEL MICROGOTAS COM FILTRO, PINCA CLAMP, TUBO FLEXIVEL, INJETOR LATERALY VALVULADO, REGULADOR DE FLUXO, CONECTOR LUER LOCK ROTATIVO - 150CM | EQUIPO TKL - K-EMI 03 - EQUIPO DE PONTA PERFURANTE COM RESPIRO DE AR, CAMARA FLEXIVEL MICROGOTAS COM FILTRO, PINCA CLAMP, TUBO FLEXIVEL, INJETOR LATERALY VALVULADO, REGULADOR DE FLUXO, CONECTOR LUER LOCK ROTATIVO - 150CM | CLINICA MEDICA | MATERIAL DE CONSUMO | EQUIPO | UN | 07.415.627/0001-52 | TKL IMPORTACAO E EXPORTACAO DE PRODUTOS MEDICOS E HOSPITALARES LTDA | 20 |  |  | Material de consumo hospitalar | TUSS | 01/02/2020 | EM ANALISE | EM ANALISE
79218342 | 80288090022 | K-EMI 02 - EQUIPO DE PONTA PERFURANTE COM RESPIRO DE AR, CAM | 01/02/2020 | 30/04/2023 | REGISTRO CANCELADO ANVISA | 1,3332 | REGISTRO CANCELADO ANVISA 30/08/21 | EQUIPO TKL - K-EMI 02 - EQUIPO DE PONTA PERFURANTE COM RESPIRO DE AR, CAMARA FLEXIVEL MICROGOTAS COM FILTRO, PINCA CLAMP, TUBO FLEXIVEL, INJETOR LATERALY AUTO-CICATRIZANTE, REGULADOR DE FLUXO, CONECTOR LUER SLIP - 150CM | EQUIPO TKL - K-EMI 02 - EQUIPO DE PONTA PERFURANTE COM RESPIRO DE AR, CAMARA FLEXIVEL MICROGOTAS COM FILTRO, PINCA CLAMP, TUBO FLEXIVEL, INJETOR LATERALY AUTO-CICATRIZANTE, REGULADOR DE FLUXO, CONECTOR LUER SLIP - 150CM | CLINICA MEDICA | MATERIAL DE CONSUMO | EQUIPO | UN | 07.415.627/0001-52 | TKL IMPORTACAO E EXPORTACAO DE PRODUTOS MEDICOS E HOSPITALARES LTDA | 20 |  |  | Material de consumo hospitalar | TUSS | 01/02/2020 | EM ANALISE | EM ANALISE
79218393 | 80288090022 | K-EMI 01 - EQUIPO DE PONTA PERFURANTE COM RESPIRO DE AR, CAM | 01/02/2020 | 30/04/2023 | REGISTRO CANCELADO ANVISA | 1,3332 | REGISTRO CANCELADO ANVISA 30/08/21 | EQUIPO TKL - K-EMI 01 - EQUIPO DE PONTA PERFURANTE COM RESPIRO DE AR, CAMARA FLEXIVEL MICROGOTAS COM FILTRO, PINCA CLAMP, TUBO FLEXIVEL, INJETOR LATERALY AUTO-CICATRIZANTE, REGULADOR DE FLUXO, CONECTOR LUER LOCK ROTATIVO - 150CM | EQUIPO TKL - K-EMI 01 - EQUIPO DE PONTA PERFURANTE COM RESPIRO DE AR, CAMARA FLEXIVEL MICROGOTAS COM FILTRO, PINCA CLAMP, TUBO FLEXIVEL, INJETOR LATERALY AUTO-CICATRIZANTE, REGULADOR DE FLUXO, CONECTOR LUER LOCK ROTATIVO - 150CM | CLINICA MEDICA | MATERIAL DE CONSUMO | EQUIPO | UN | 07.415.627/0001-52 | TKL IMPORTACAO E EXPORTACAO DE PRODUTOS MEDICOS E HOSPITALARES LTDA | 20 |  |  | Material de consumo hospitalar | TUSS | 01/02/2020 | EM ANALISE | EM ANALISE
79218024 | 80288090022 | K-EMA 36 - EQUIPO DE PONTA PERFURANTE, CAMARA FLEXIVEL MACRO | 01/02/2020 | 30/04/2023 | REGISTRO CANCELADO ANVISA | 2,6591 | REGISTRO CANCELADO ANVISA 30/08/21 | EQUIPO TKL - K-EMA 36 - EQUIPO DE PONTA PERFURANTE, CAMARA FLEXIVEL MACROGOTAS COM FILTRO, TUBO FLEXIVEL, REGULADOR DE FLUXO, CONECTOR LUER SLIP -150CM | EQUIPO TKL - K-EMA 36 - EQUIPO DE PONTA PERFURANTE, CAMARA FLEXIVEL MACROGOTAS COM FILTRO, TUBO FLEXIVEL, REGULADOR DE FLUXO, CONECTOR LUER SLIP -150CM | CLINICA MEDICA | MATERIAL DE CONSUMO | EQUIPO | UN | 07.415.627/0001-52 | TKL IMPORTACAO E EXPORTACAO DE PRODUTOS MEDICOS E HOSPITALARES LTDA | 20 |  |  | Material de consumo hospitalar | TUSS | 01/02/2020 | EM ANALISE | EM ANALISE
79217990 | 80288090022 | K-EMA 35 - EQUIPO DE PONTA PERFURANTE, CAMARA FLEXIVEL MACRO | 01/02/2020 | 30/04/2023 | REGISTRO CANCELADO ANVISA | 2,6591 | REGISTRO CANCELADO ANVISA 30/08/21 | EQUIPO TKL - K-EMA 35 - EQUIPO DE PONTA PERFURANTE, CAMARA FLEXIVEL MACROGOTAS COM FILTRO, TUBO FLEXIVEL, REGULADOR DE FLUXO, CONECTOR LUER LOCK ROTATIVO - 150CM | EQUIPO TKL - K-EMA 35 - EQUIPO DE PONTA PERFURANTE, CAMARA FLEXIVEL MACROGOTAS COM FILTRO, TUBO FLEXIVEL, REGULADOR DE FLUXO, CONECTOR LUER LOCK ROTATIVO - 150CM | CLINICA MEDICA | MATERIAL DE CONSUMO | EQUIPO | UN | 07.415.627/0001-52 | TKL IMPORTACAO E EXPORTACAO DE PRODUTOS MEDICOS E HOSPITALARES LTDA | 20 |  |  | Material de consumo hospitalar | TUSS | 01/02/2020 | EM ANALISE | EM ANALISE
79218040 | 80288090022 | K-EMA 34 - EQUIPO DE PONTA PERFURANTE , CAMARA FLEXIVEL MACR | 01/02/2020 | 30/04/2023 | REGISTRO CANCELADO ANVISA | 2,6591 | REGISTRO CANCELADO ANVISA 30/08/21 | EQUIPO TKL - K-EMA 34 - EQUIPO DE PONTA PERFURANTE , CAMARA FLEXIVEL MACROGOTAS COM FILTRO, PINCA CLAMP, TUBO FLEXIVEL, REGULADOR DE FLUXO, CONECTOR LUER SLIP - 150CM | EQUIPO TKL - K-EMA 34 - EQUIPO DE PONTA PERFURANTE , CAMARA FLEXIVEL MACROGOTAS COM FILTRO, PINCA CLAMP, TUBO FLEXIVEL, REGULADOR DE FLUXO, CONECTOR LUER SLIP - 150CM | CLINICA MEDICA | MATERIAL DE CONSUMO | EQUIPO | UN | 07.415.627/0001-52 | TKL IMPORTACAO E EXPORTACAO DE PRODUTOS MEDICOS E HOSPITALARES LTDA | 20 |  |  | Material de consumo hospitalar | TUSS | 01/02/2020 | EM ANALISE | EM ANALISE
79218172 | 80288090022 | K-EMA 33 - EQUIPO DE PONTA PERFURANTE, CAMARA FLEXIVEL MACRO | 01/02/2020 | 30/04/2023 | REGISTRO CANCELADO ANVISA | 2,6591 | REGISTRO CANCELADO ANVISA 30/08/21 | EQUIPO TKL - K-EMA 33 - EQUIPO DE PONTA PERFURANTE, CAMARA FLEXIVEL MACROGOTAS COM FILTRO, PINCA CLAMP, TUBO FLEXIVEL, REGULADOR DE FLUXO, CONECTOR LUER LOCK ROTATIVO - 150CM | EQUIPO TKL - K-EMA 33 - EQUIPO DE PONTA PERFURANTE, CAMARA FLEXIVEL MACROGOTAS COM FILTRO, PINCA CLAMP, TUBO FLEXIVEL, REGULADOR DE FLUXO, CONECTOR LUER LOCK ROTATIVO - 150CM | CLINICA MEDICA | MATERIAL DE CONSUMO | EQUIPO | UN | 07.415.627/0001-52 | TKL IMPORTACAO E EXPORTACAO DE PRODUTOS MEDICOS E HOSPITALARES LTDA | 20 |  |  | Material de consumo hospitalar | TUSS | 01/02/2020 | EM ANALISE | EM ANALISE
79218318 | 80288090022 | K-EMA 32 - EQUIPO DE PONTA PERFURANTE, CAMARA FLEXIVEL MACRO | 01/02/2020 | 30/04/2023 | REGISTRO CANCELADO ANVISA | 2,6591 | REGISTRO CANCELADO ANVISA 30/08/21 | EQUIPO TKL - K-EMA 32 - EQUIPO DE PONTA PERFURANTE, CAMARA FLEXIVEL MACROGOTAS COM FILTRO, TUBO FLEXIVEL, INJETOR LATERALY VALVULADO, REGULADOR DE FLUXO, CONECTOR LUER SLIP - 150CM | EQUIPO TKL - K-EMA 32 - EQUIPO DE PONTA PERFURANTE, CAMARA FLEXIVEL MACROGOTAS COM FILTRO, TUBO FLEXIVEL, INJETOR LATERALY VALVULADO, REGULADOR DE FLUXO, CONECTOR LUER SLIP - 150CM | CLINICA MEDICA | MATERIAL DE CONSUMO | EQUIPO | UN | 07.415.627/0001-52 | TKL IMPORTACAO E EXPORTACAO DE PRODUTOS MEDICOS E HOSPITALARES LTDA | 20 |  |  | Material de consumo hospitalar | TUSS | 01/02/2020 | EM ANALISE | EM ANALISE
79218113 | 80288090022 | K-EMA 31 - EQUIPO DE PONTA PERFURANTE, CAMARA FLEXIVEL MACRO | 01/02/2020 | 30/04/2023 | REGISTRO CANCELADO ANVISA | 2,6591 | REGISTRO CANCELADO ANVISA 30/08/21 | EQUIPO TKL - K-EMA 31 - EQUIPO DE PONTA PERFURANTE, CAMARA FLEXIVEL MACROGOTAS COM FILTRO, TUBO FLEXIVEL, INJETOR LATERALY VALVULADO, REGULADOR DE FLUXO, CONECTOR LUER LOCK ROTATIVO - 150CM | EQUIPO TKL - K-EMA 31 - EQUIPO DE PONTA PERFURANTE, CAMARA FLEXIVEL MACROGOTAS COM FILTRO, TUBO FLEXIVEL, INJETOR LATERALY VALVULADO, REGULADOR DE FLUXO, CONECTOR LUER LOCK ROTATIVO - 150CM | CLINICA MEDICA | MATERIAL DE CONSUMO | EQUIPO | UN | 07.415.627/0001-52 | TKL IMPORTACAO E EXPORTACAO DE PRODUTOS MEDICOS E HOSPITALARES LTDA | 20 |  |  | Material de consumo hospitalar | TUSS | 01/02/2020 | EM ANALISE | EM ANALISE
79218156 | 80288090022 | K-EMA 30 - EQUIPO DE PONTA PERFURANTE, CAMARA FLEXIVEL MACRO | 01/02/2020 | 30/04/2023 | REGISTRO CANCELADO ANVISA | 2,6591 | REGISTRO CANCELADO ANVISA 30/08/21 | EQUIPO TKL - K-EMA 30 - EQUIPO DE PONTA PERFURANTE, CAMARA FLEXIVEL MACROGOTAS COM FILTRO, TUBO FLEXIVEL, INJETOR LATERALY AUTO-CICATRIZANTE, REGULADOR DE FLUXO, CONECTOR LUER SLIP - 150CM | EQUIPO TKL - K-EMA 30 - EQUIPO DE PONTA PERFURANTE, CAMARA FLEXIVEL MACROGOTAS COM FILTRO, TUBO FLEXIVEL, INJETOR LATERALY AUTO-CICATRIZANTE, REGULADOR DE FLUXO, CONECTOR LUER SLIP - 150CM | CLINICA MEDICA | MATERIAL DE CONSUMO | EQUIPO | UN | 07.415.627/0001-52 | TKL IMPORTACAO E EXPORTACAO DE PRODUTOS MEDICOS E HOSPITALARES LTDA | 20 |  |  | Material de consumo hospitalar | TUSS | 01/02/2020 | EM ANALISE | EM ANALISE
79218423 | 80288090022 | K-EMA 29 - EQUIPO DE PONTA PERFURANTE, CAMARA FLEXIVEL MACRO | 01/02/2020 | 30/04/2023 | REGISTRO CANCELADO ANVISA | 2,6591 | REGISTRO CANCELADO ANVISA 30/08/21 | EQUIPO TKL - K-EMA 29 - EQUIPO DE PONTA PERFURANTE, CAMARA FLEXIVEL MACROGOTAS COM FILTRO, TUBO FLEXIVEL, INJETOR LATERALY AUTO-CICATRIZANTE, REGULADOR DE FLUXO, CONECTOR LUER LOCK ROTATIVO - 150CM | EQUIPO TKL - K-EMA 29 - EQUIPO DE PONTA PERFURANTE, CAMARA FLEXIVEL MACROGOTAS COM FILTRO, TUBO FLEXIVEL, INJETOR LATERALY AUTO-CICATRIZANTE, REGULADOR DE FLUXO, CONECTOR LUER LOCK ROTATIVO - 150CM | CLINICA MEDICA | MATERIAL DE CONSUMO | EQUIPO | UN | 07.415.627/0001-52 | TKL IMPORTACAO E EXPORTACAO DE PRODUTOS MEDICOS E HOSPITALARES LTDA | 20 |  |  | Material de consumo hospitalar | TUSS | 01/02/2020 | EM ANALISE | EM ANALISE
79218334 | 80288090022 | K-EMA 28 - EQUIPO DE PONTA PERFURANTE, CAMARA FLEXIVEL MACRO | 01/02/2020 | 30/04/2023 | REGISTRO CANCELADO ANVISA | 2,6591 | REGISTRO CANCELADO ANVISA 30/08/21 | EQUIPO TKL - K-EMA 28 - EQUIPO DE PONTA PERFURANTE, CAMARA FLEXIVEL MACROGOTAS COM FILTRO, PINCA CLAMP, TUBO FLEXIVEL, INJETOR LATERALY VALVULADO, REGULADOR DE FLUXO, CONECTOR LUER SLIP - 150CM | EQUIPO TKL - K-EMA 28 - EQUIPO DE PONTA PERFURANTE, CAMARA FLEXIVEL MACROGOTAS COM FILTRO, PINCA CLAMP, TUBO FLEXIVEL, INJETOR LATERALY VALVULADO, REGULADOR DE FLUXO, CONECTOR LUER SLIP - 150CM | CLINICA MEDICA | MATERIAL DE CONSUMO | EQUIPO | UN | 07.415.627/0001-52 | TKL IMPORTACAO E EXPORTACAO DE PRODUTOS MEDICOS E HOSPITALARES LTDA | 20 |  |  | Material de consumo hospitalar | TUSS | 01/02/2020 | EM ANALISE | EM ANALISE
79218121 | 80288090022 | K-EMA 27 - EQUIPO DE PONTA PERFURANTE, CAMARA FLEXIVEL MACRO | 01/02/2020 | 30/04/2023 | REGISTRO CANCELADO ANVISA | 2,6591 | REGISTRO CANCELADO ANVISA 30/08/21 | EQUIPO TKL - K-EMA 27 - EQUIPO DE PONTA PERFURANTE, CAMARA FLEXIVEL MACROGOTAS COM FILTRO, PINCA CLAMP, TUBO FLEXIVEL, INJETOR LATERALY VALVULADO, REGULADOR DE FLUXO, CONECTOR LUER LOCK ROTATIVO - 150CM | EQUIPO TKL - K-EMA 27 - EQUIPO DE PONTA PERFURANTE, CAMARA FLEXIVEL MACROGOTAS COM FILTRO, PINCA CLAMP, TUBO FLEXIVEL, INJETOR LATERALY VALVULADO, REGULADOR DE FLUXO, CONECTOR LUER LOCK ROTATIVO - 150CM | CLINICA MEDICA | MATERIAL DE CONSUMO | EQUIPO | UN | 07.415.627/0001-52 | TKL IMPORTACAO E EXPORTACAO DE PRODUTOS MEDICOS E HOSPITALARES LTDA | 20 |  |  | Material de consumo hospitalar | TUSS | 01/02/2020 | EM ANALISE | EM ANALISE
79218261 | 80288090022 | K-EMA 26 - EQUIPO DE PONTA PERFURANTE, CAMARA FLEXIVEL MACRO | 01/02/2020 | 30/04/2023 | REGISTRO CANCELADO ANVISA | 2,6591 | REGISTRO CANCELADO ANVISA 30/08/21 | EQUIPO TKL - K-EMA 26 - EQUIPO DE PONTA PERFURANTE, CAMARA FLEXIVEL MACROGOTAS COM FILTRO, PINCA CLAMP, TUBO FLEXIVEL, INJETOR LATERALY AUTO-CICATRIZANTE, REGULADOR DE FLUXO, CONECTOR LUER SLIP - 150CM | EQUIPO TKL - K-EMA 26 - EQUIPO DE PONTA PERFURANTE, CAMARA FLEXIVEL MACROGOTAS COM FILTRO, PINCA CLAMP, TUBO FLEXIVEL, INJETOR LATERALY AUTO-CICATRIZANTE, REGULADOR DE FLUXO, CONECTOR LUER SLIP - 150CM | CLINICA MEDICA | MATERIAL DE CONSUMO | EQUIPO | UN | 07.415.627/0001-52 | TKL IMPORTACAO E EXPORTACAO DE PRODUTOS MEDICOS E HOSPITALARES LTDA | 20 |  |  | Material de consumo hospitalar | TUSS | 01/02/2020 | EM ANALISE | EM ANALISE
79218369 | 80288090022 | K-EMA 25 - EQUIPO DE PONTA PERFURANTE, CAMARA FLEXIVEL MACRO | 01/02/2020 | 30/04/2023 | REGISTRO CANCELADO ANVISA | 2,6591 | REGISTRO CANCELADO ANVISA 30/08/21 | EQUIPO TKL - K-EMA 25 - EQUIPO DE PONTA PERFURANTE, CAMARA FLEXIVEL MACROGOTAS COM FILTRO, PINCA CLAMP, TUBO FLEXIVEL, INJETOR LATERALY AUTO-CICATRIZANTE, REGULADOR DE FLUXO, CONECTOR LUER LOCK ROTATIVO - 150CM | EQUIPO TKL - K-EMA 25 - EQUIPO DE PONTA PERFURANTE, CAMARA FLEXIVEL MACROGOTAS COM FILTRO, PINCA CLAMP, TUBO FLEXIVEL, INJETOR LATERALY AUTO-CICATRIZANTE, REGULADOR DE FLUXO, CONECTOR LUER LOCK ROTATIVO - 150CM | CLINICA MEDICA | MATERIAL DE CONSUMO | EQUIPO | UN | 07.415.627/0001-52 | TKL IMPORTACAO E EXPORTACAO DE PRODUTOS MEDICOS E HOSPITALARES LTDA | 20 |  |  | Material de consumo hospitalar | TUSS | 01/02/2020 | EM ANALISE | EM ANALISE
79218440 | 80288090022 | K-EMA 12 - EQUIPO DE PONTA PERFURANTE COM RESPIRO DE AR, CAM | 01/02/2020 | 30/04/2023 | REGISTRO CANCELADO ANVISA | 2,6591 | REGISTRO CANCELADO ANVISA 30/08/21 | EQUIPO TKL - K-EMA 12 - EQUIPO DE PONTA PERFURANTE COM RESPIRO DE AR, CAMARA FLEXIVEL MACROGOTAS COM FILTRO, TUBO FLEXIVEL, REGULADOR DE FLUXO, CONECTOR LUER SLIP - 150CM | EQUIPO TKL - K-EMA 12 - EQUIPO DE PONTA PERFURANTE COM RESPIRO DE AR, CAMARA FLEXIVEL MACROGOTAS COM FILTRO, TUBO FLEXIVEL, REGULADOR DE FLUXO, CONECTOR LUER SLIP - 150CM | CLINICA MEDICA | MATERIAL DE CONSUMO | EQUIPO | UN | 07.415.627/0001-52 | TKL IMPORTACAO E EXPORTACAO DE PRODUTOS MEDICOS E HOSPITALARES LTDA | 20 |  |  | Material de consumo hospitalar | TUSS | 01/02/2020 | EM ANALISE | EM ANALISE
79218229 | 80288090022 | K-EMA 11 - EQUIPO DE PONTA PERFURANTE COM RESPIRO DE AR, CAM | 01/02/2020 | 30/04/2023 | REGISTRO CANCELADO ANVISA | 2,6591 | REGISTRO CANCELADO ANVISA 30/08/21 | EQUIPO TKL - K-EMA 11 - EQUIPO DE PONTA PERFURANTE COM RESPIRO DE AR, CAMARA FLEXIVEL MACROGOTAS COM FILTRO, TUBO FLEXIVEL, REGULADOR DE FLUXO, CONECTOR LUER LOCK ROTATIVO - 150CM | EQUIPO TKL - K-EMA 11 - EQUIPO DE PONTA PERFURANTE COM RESPIRO DE AR, CAMARA FLEXIVEL MACROGOTAS COM FILTRO, TUBO FLEXIVEL, REGULADOR DE FLUXO, CONECTOR LUER LOCK ROTATIVO - 150CM | CLINICA MEDICA | MATERIAL DE CONSUMO | EQUIPO | UN | 07.415.627/0001-52 | TKL IMPORTACAO E EXPORTACAO DE PRODUTOS MEDICOS E HOSPITALARES LTDA | 20 |  |  | Material de consumo hospitalar | TUSS | 01/02/2020 | EM ANALISE | EM ANALISE
79218091 | 80288090022 | K-EMA 10 - EQUIPO DE PONTA PERFURANTE COM RESPIRO DE AR, CAM | 01/02/2020 | 30/04/2023 | REGISTRO CANCELADO ANVISA | 2,6591 | REGISTRO CANCELADO ANVISA 30/08/21 | EQUIPO TKL - K-EMA 10 - EQUIPO DE PONTA PERFURANTE COM RESPIRO DE AR, CAMARA FLEXIVEL MACROGOTAS COM FILTRO, PINCA CLAMP, TUBO FLEXIVEL, REGULADOR DE FLUXO, CONECTOR LUER SLIP - 150CM | EQUIPO TKL - K-EMA 10 - EQUIPO DE PONTA PERFURANTE COM RESPIRO DE AR, CAMARA FLEXIVEL MACROGOTAS COM FILTRO, PINCA CLAMP, TUBO FLEXIVEL, REGULADOR DE FLUXO, CONECTOR LUER SLIP - 150CM | CLINICA MEDICA | MATERIAL DE CONSUMO | EQUIPO | UN | 07.415.627/0001-52 | TKL IMPORTACAO E EXPORTACAO DE PRODUTOS MEDICOS E HOSPITALARES LTDA | 20 |  |  | Material de consumo hospitalar | TUSS | 01/02/2020 | EM ANALISE | EM ANALISE
79218210 | 80288090022 | K-EMA 09 - EQUIPO DE PONTA PERFURANTE COM RESPIRO DE AR, CAM | 01/02/2020 | 30/04/2023 | REGISTRO CANCELADO ANVISA | 2,6591 | REGISTRO CANCELADO ANVISA 30/08/21 | EQUIPO TKL - K-EMA 09 - EQUIPO DE PONTA PERFURANTE COM RESPIRO DE AR, CAMARA FLEXIVEL MACROGOTAS COM FILTRO, PINCA CLAMP, TUBO FLEXIVEL, REGULADOR DE FLUXO, CONECTOR LUER LOCK ROTATIVO - 150CM | EQUIPO TKL - K-EMA 09 - EQUIPO DE PONTA PERFURANTE COM RESPIRO DE AR, CAMARA FLEXIVEL MACROGOTAS COM FILTRO, PINCA CLAMP, TUBO FLEXIVEL, REGULADOR DE FLUXO, CONECTOR LUER LOCK ROTATIVO - 150CM | CLINICA MEDICA | MATERIAL DE CONSUMO | EQUIPO | UN | 07.415.627/0001-52 | TKL IMPORTACAO E EXPORTACAO DE PRODUTOS MEDICOS E HOSPITALARES LTDA | 20 |  |  | Material de consumo hospitalar | TUSS | 01/02/2020 | EM ANALISE | EM ANALISE
79218296 | 80288090022 | K-EMA 08 - EQUIPO DE PONTA PERFURANTE COM RESPIRO DE AR, CAM | 01/02/2020 | 30/04/2023 | REGISTRO CANCELADO ANVISA | 2,6591 | REGISTRO CANCELADO ANVISA 30/08/21 | EQUIPO TKL - K-EMA 08 - EQUIPO DE PONTA PERFURANTE COM RESPIRO DE AR, CAMARA FLEXIVEL MACROGOTAS COM FILTRO, TUBO FLEXIVEL, INJETOR LATERALY VALVULADO, REGULADOR DE FLUXO, CONECTOR LUER SLIP - 150CM | EQUIPO TKL - K-EMA 08 - EQUIPO DE PONTA PERFURANTE COM RESPIRO DE AR, CAMARA FLEXIVEL MACROGOTAS COM FILTRO, TUBO FLEXIVEL, INJETOR LATERALY VALVULADO, REGULADOR DE FLUXO, CONECTOR LUER SLIP - 150CM | CLINICA MEDICA | MATERIAL DE CONSUMO | EQUIPO | UN | 07.415.627/0001-52 | TKL IMPORTACAO E EXPORTACAO DE PRODUTOS MEDICOS E HOSPITALARES LTDA | 20 |  |  | Material de consumo hospitalar | TUSS | 01/02/2020 | EM ANALISE | EM ANALISE
79218016 | 80288090022 | K-EMA 07 - EQUIPO DE PONTA PERFURANTE COM RESPIRO DE AR, CAM | 01/02/2020 | 30/04/2023 | REGISTRO CANCELADO ANVISA | 2,6591 | REGISTRO CANCELADO ANVISA 30/08/21 | EQUIPO TKL - K-EMA 07 - EQUIPO DE PONTA PERFURANTE COM RESPIRO DE AR, CAMARA FLEXIVEL MACROGOTAS COM FILTRO, TUBO FLEXIVEL, INJETOR LATERALY VALVULADO, REGULADOR DE FLUXO, CONECTOR LUER LOCK ROTATIVO -150CM | EQUIPO TKL - K-EMA 07 - EQUIPO DE PONTA PERFURANTE COM RESPIRO DE AR, CAMARA FLEXIVEL MACROGOTAS COM FILTRO, TUBO FLEXIVEL, INJETOR LATERALY VALVULADO, REGULADOR DE FLUXO, CONECTOR LUER LOCK ROTATIVO -150CM | CLINICA MEDICA | MATERIAL DE CONSUMO | EQUIPO | UN | 07.415.627/0001-52 | TKL IMPORTACAO E EXPORTACAO DE PRODUTOS MEDICOS E HOSPITALARES LTDA | 20 |  |  | Material de consumo hospitalar | TUSS | 01/02/2020 | EM ANALISE | EM ANALISE
79218067 | 80288090022 | K-EMA 05 - EQUIPO DE PONTA PERFURANTE COM RESPIRO DE AR, CAM | 01/02/2020 | 30/04/2023 | REGISTRO CANCELADO ANVISA | 2,6591 | REGISTRO CANCELADO ANVISA 30/08/21 | EQUIPO TKL - K-EMA 05 - EQUIPO DE PONTA PERFURANTE COM RESPIRO DE AR, CAMARA FLEXIVEL MACROGOTAS COM FILTRO, TUBO FLEXIVEL, INJETOR LATERALY AUTO-CICATRIZANTE, REGULADOR DE FLUXO, CONECTOR LUER LOCK ROTATIVO - 150CM | EQUIPO TKL - K-EMA 05 - EQUIPO DE PONTA PERFURANTE COM RESPIRO DE AR, CAMARA FLEXIVEL MACROGOTAS COM FILTRO, TUBO FLEXIVEL, INJETOR LATERALY AUTO-CICATRIZANTE, REGULADOR DE FLUXO, CONECTOR LUER LOCK ROTATIVO - 150CM | CLINICA MEDICA | MATERIAL DE CONSUMO | EQUIPO | UN | 07.415.627/0001-52 | TKL IMPORTACAO E EXPORTACAO DE PRODUTOS MEDICOS E HOSPITALARES LTDA | 20 |  |  | Material de consumo hospitalar | TUSS | 01/02/2020 | EM ANALISE | EM ANALISE
79218415 | 80288090022 | K-EMA 04 - EQUIPO DE PONTA PERFURANTE COM RESPIRO DE AR, CAM | 01/02/2020 | 30/04/2023 | REGISTRO CANCELADO ANVISA | 2,6591 | REGISTRO CANCELADO ANVISA 30/08/21 | EQUIPO TKL - K-EMA 04 - EQUIPO DE PONTA PERFURANTE COM RESPIRO DE AR, CAMARA FLEXIVEL MACROGOTAS COM FILTRO, PINCA CLAMP, TUBO FLEXIVEL, INJETOR LATERALY VALVULADO, REGULADOR DE FLUXO, CONECTOR LUER SLIP - 150CM | EQUIPO TKL - K-EMA 04 - EQUIPO DE PONTA PERFURANTE COM RESPIRO DE AR, CAMARA FLEXIVEL MACROGOTAS COM FILTRO, PINCA CLAMP, TUBO FLEXIVEL, INJETOR LATERALY VALVULADO, REGULADOR DE FLUXO, CONECTOR LUER SLIP - 150CM | CLINICA MEDICA | MATERIAL DE CONSUMO | EQUIPO | UN | 07.415.627/0001-52 | TKL IMPORTACAO E EXPORTACAO DE PRODUTOS MEDICOS E HOSPITALARES LTDA | 20 |  |  | Material de consumo hospitalar | TUSS | 01/02/2020 | EM ANALISE | EM ANALISE
79218237 | 80288090022 | K-EMA 03 - EQUIPO DE PONTA PERFURANTE COM RESPIRO DE AR, CAM | 01/02/2020 | 30/04/2023 | REGISTRO CANCELADO ANVISA | 2,6591 | REGISTRO CANCELADO ANVISA 30/08/21 | EQUIPO TKL - K-EMA 03 - EQUIPO DE PONTA PERFURANTE COM RESPIRO DE AR, CAMARA FLEXIVEL MACROGOTAS COM FILTRO, PINCA CLAMP, TUBO FLEXIVEL, INJETOR LATERALY VALVULADO, REGULADOR DE FLUXO, CONECTOR LUER LOCK ROTATIVO - 150CM | EQUIPO TKL - K-EMA 03 - EQUIPO DE PONTA PERFURANTE COM RESPIRO DE AR, CAMARA FLEXIVEL MACROGOTAS COM FILTRO, PINCA CLAMP, TUBO FLEXIVEL, INJETOR LATERALY VALVULADO, REGULADOR DE FLUXO, CONECTOR LUER LOCK ROTATIVO - 150CM | CLINICA MEDICA | MATERIAL DE CONSUMO | EQUIPO | UN | 07.415.627/0001-52 | TKL IMPORTACAO E EXPORTACAO DE PRODUTOS MEDICOS E HOSPITALARES LTDA | 20 |  |  | Material de consumo hospitalar | TUSS | 01/02/2020 | EM ANALISE | EM ANALISE
79218431 | 80288090022 | K-EMA 02 - EQUIPO DE PONTA PERFURANTE COM RESPIRO DE AR, CAM | 01/02/2020 | 30/04/2023 | REGISTRO CANCELADO ANVISA | 2,6591 | REGISTRO CANCELADO ANVISA 30/08/21 | EQUIPO TKL - K-EMA 02 - EQUIPO DE PONTA PERFURANTE COM RESPIRO DE AR, CAMARA FLEXIVEL MACROGOTAS COM FILTRO, PINCA CLAMP, TUBO FLEXIVEL, INJETOR LATERALY AUTO-CICATRIZANTE, REGULADOR DE FLUXO, CONECTOR LUER SLIP - 150CM | EQUIPO TKL - K-EMA 02 - EQUIPO DE PONTA PERFURANTE COM RESPIRO DE AR, CAMARA FLEXIVEL MACROGOTAS COM FILTRO, PINCA CLAMP, TUBO FLEXIVEL, INJETOR LATERALY AUTO-CICATRIZANTE, REGULADOR DE FLUXO, CONECTOR LUER SLIP - 150CM | CLINICA MEDICA | MATERIAL DE CONSUMO | EQUIPO | UN | 07.415.627/0001-52 | TKL IMPORTACAO E EXPORTACAO DE PRODUTOS MEDICOS E HOSPITALARES LTDA | 20 |  |  | Material de consumo hospitalar | TUSS | 01/02/2020 | EM ANALISE | EM ANALISE
79218407 | 80288090022 | K-EMA 01 - EQUIPO DE PONTA PERFURANTE COM RESPIRO DE AR, CAM | 01/02/2020 | 30/04/2023 | REGISTRO CANCELADO ANVISA | 3,0960 | REGISTRO CANCELADO ANVISA 30/08/21 | EQUIPO TKL - K-EMA 01 - EQUIPO DE PONTA PERFURANTE COM RESPIRO DE AR, CAMARA FLEXIVEL MACROGOTAS COM FILTRO, PINCA CLAMP, TUBO FLEXIVEL, INJETOR LATERALY AUTO-CICATRIZANTE, REGULADOR DE FLUXO, CONECTOR LUER LOCK ROTATIVO - 150CM | EQUIPO TKL - K-EMA 01 - EQUIPO DE PONTA PERFURANTE COM RESPIRO DE AR, CAMARA FLEXIVEL MACROGOTAS COM FILTRO, PINCA CLAMP, TUBO FLEXIVEL, INJETOR LATERALY AUTO-CICATRIZANTE, REGULADOR DE FLUXO, CONECTOR LUER LOCK ROTATIVO - 150CM | CLINICA MEDICA | MATERIAL DE CONSUMO | EQUIPO | UN | 07.415.627/0001-52 | TKL IMPORTACAO E EXPORTACAO DE PRODUTOS MEDICOS E HOSPITALARES LTDA | 20 |  |  | Material de consumo hospitalar | TUSS | 01/02/2020 | EM ANALISE | EM ANALISE
79218946 | 80305560036 | 14062 TRO-SOLUSET BR POLIVIAS 4 NEO REVERSIVEL LUERLOCK ELIM | 01/02/2020 | 30/06/2023 | DESCONTINUADO | 9,5400 | DESCONTINUADO 27/09/21 | EXTENSOR PARA EQUIPOS POLIVIAS BR - 14062 TRO-SOLUSET BR POLIVIAS 4 NEO REVERSIVEL LUERLOCK ELIMINADOR DE AR VALVULADO PLUS - MC | EXTENSOR PARA EQUIPOS POLIVIAS BR - 14062 TRO-SOLUSET BR POLIVIAS 4 NEO REVERSIVEL LUERLOCK ELIMINADOR DE AR VALVULADO PLUS - MC | CLINICA MEDICA | MATERIAL DE CONSUMO | EXTENSOR | UN | 07.499.258/0001-23 | MP - COMERCIO DE MATERIAIS HOSPITALARES LTDA | 20 |  |  | Material de consumo hospitalar | TUSS | 01/02/2020 | EM ANALISE | EM ANALISE
79218920 | 80305560036 | 14048 TRO-SOLUSET BR POLIVAS 4 REVERSIVEL LUER LOCK ELIMINAD | 01/02/2020 |  |  | 9,7200 |  | EXTENSOR PARA EQUIPOS POLIVIAS BR - 14048 TRO-SOLUSET BR POLIVAS 4 REVERSIVEL LUER LOCK ELIMINADOR DE AR | EXTENSOR PARA EQUIPOS POLIVIAS BR - 14048 TRO-SOLUSET BR POLIVAS 4 REVERSIVEL LUER LOCK ELIMINADOR DE AR | CLINICA MEDICA | MATERIAL DE CONSUMO | EXTENSOR | UN | 07.499.258/0001-23 | MP - COMERCIO DE MATERIAIS HOSPITALARES LTDA | 20 |  |  | Material de consumo hospitalar | TUSS | 01/02/2020 | EM ANALISE | EM ANALISE
79219179 | 80305560036 | 14014 TRO-SOLUSET BR POLIVIAS 2 REVERSIVEL LUER LOCK VALVULA | 01/02/2020 |  |  | 10,7400 |  | EXTENSOR PARA EQUIPOS POLIVIAS BR - 14014 TRO-SOLUSET BR POLIVIAS 2 REVERSIVEL LUER LOCK VALVULADO PLUS - C | EXTENSOR PARA EQUIPOS POLIVIAS BR - 14014 TRO-SOLUSET BR POLIVIAS 2 REVERSIVEL LUER LOCK VALVULADO PLUS - C | CLINICA MEDICA | MATERIAL DE CONSUMO | EXTENSOR | UN | 07.499.258/0001-23 | MP - COMERCIO DE MATERIAIS HOSPITALARES LTDA | 20 |  |  | Material de consumo hospitalar | TUSS | 01/02/2020 | EM ANALISE | EM ANALISE
79218814 | 80305560036 | 14012 TRO-SOLUSET BR POLIVIAS 2 REVERSIVEL LUER LOCK ELIMINA | 01/02/2020 |  |  | 10,2000 |  | EXTENSOR PARA EQUIPOS POLIVIAS BR - 14012 TRO-SOLUSET BR POLIVIAS 2 REVERSIVEL LUER LOCK ELIMINADOR DE AR | EXTENSOR PARA EQUIPOS POLIVIAS BR - 14012 TRO-SOLUSET BR POLIVIAS 2 REVERSIVEL LUER LOCK ELIMINADOR DE AR | CLINICA MEDICA | MATERIAL DE CONSUMO | EXTENSOR | UN | 07.499.258/0001-23 | MP - COMERCIO DE MATERIAIS HOSPITALARES LTDA | 20 |  |  | Material de consumo hospitalar | TUSS | 01/02/2020 | EM ANALISE | EM ANALISE
78052807 | 80614390020 | SONDA DE FOLEY DE LATEX ( CATETER BALAO FOLEY) COM 02 VIAS C | 01/02/2020 |  |  | 22,5000 |  | SONDA DE FOLEY DE LATEX (CATETER BALAO FOLEY) DE 2 E 3 VIAS COM BALAO - SONDA DE FOLEY DE LATEX ( CATETER BALAO FOLEY) COM 02 VIAS COM BALAO | SONDA FOLEY LATEX COM BALAO 02 VIAS | CLINICA MEDICA | MATERIAL DE CONSUMO | SONDA DE FOLEY | UN | 11.172.836/0001-90 | TOP MED IMPORTACAO E DISTRIBUICAO LTDA | 20 |  |  | Material de consumo hospitalar | TUSS | 01/02/2020 | EM ANALISE | EM ANALISE
78052793 | 80614390020 | SONDA DE FOLEY DE LATEX ( CATETER BALAO FOLEY) COM 03 VIAS C | 01/02/2020 |  |  | 22,5000 |  | SONDA DE FOLEY DE LATEX (CATETER BALAO FOLEY) DE 2 E 3 VIAS COM BALAO - SONDA DE FOLEY DE LATEX ( CATETER BALAO FOLEY) COM 03 VIAS COM BALAO | SONDA FOLEY LATEX COM BALAO 03 VIAS | CLINICA MEDICA | MATERIAL DE CONSUMO | SONDA DE FOLEY | UN | 11.172.836/0001-90 | TOP MED IMPORTACAO E DISTRIBUICAO LTDA | 20 |  |  | Material de consumo hospitalar | TUSS | 01/02/2020 | EM ANALISE | EM ANALISE
78052831 | 80614390030 | SONDA DE FOLEY DE LATEX (CATETER BALAO FOLEY) COM 02 VIAS CO | 01/02/2020 |  |  | 23,6760 |  | SONDA DE FOLEY DE LATEX (CATETER BALAO FOLEY) DE 2 E 3 VIAS COM BALAO - SONDA DE FOLEY DE LATEX (CATETER BALAO FOLEY) COM 02 VIAS COM BALAO | SONDA FOLEY LATEX COM BALAO 02 VIAS | CLINICA MEDICA | MATERIAL DE CONSUMO | SONDA DE FOLEY | UN | 11.172.836/0001-90 | TOP MED IMPORTACAO E DISTRIBUICAO LTDA | 20 |  |  | Material de consumo hospitalar | TUSS | 01/02/2020 | EM ANALISE | EM ANALISE
78052823 | 80614390030 | SONDA DE FOLEY DE LATEX (CATETER BALAO FOLEY) COM 03 VIAS CO | 01/02/2020 |  |  | 23,6760 |  | SONDA DE FOLEY DE LATEX (CATETER BALAO FOLEY) DE 2 E 3 VIAS COM BALAO - SONDA DE FOLEY DE LATEX (CATETER BALAO FOLEY) COM 03 VIAS COM BALAO | SONDA FOLEY LATEX COM BALAO 03 VIAS | CLINICA MEDICA | MATERIAL DE CONSUMO | SONDA DE FOLEY | UN | 11.172.836/0001-90 | TOP MED IMPORTACAO E DISTRIBUICAO LTDA | 20 |  |  | Material de consumo hospitalar | TUSS | 01/02/2020 | EM ANALISE | EM ANALISE
73805904 | 10345330009 | 1601-7-50 | 01/02/2020 |  |  | 34,7880 | SUSPENSA TEMPORARIAMENTE A COMERCIALIZACAO 04/10/21 | CANULA PEDIATRICA SALTER LABS - 1601-7-50 | CANULA PEDIATRICA SALTER LABS 1601-7-50 | CIRURGIA GERAL | MATERIAL DE CONSUMO | CANULA DE OTORRINO | UN | 35.820.448/0001-36 | WHITE MARTINS GASES INDUSTRIAIS LTDA | 20 |  |  | Material de consumo hospitalar | TUSS | 01/02/2020 | EM ANALISE | EM ANALISE
73805890 | 10345330009 | 1611-7-50 | 01/02/2020 |  |  | 40,8000 | SUSPENSA TEMPORARIAMENTE A COMERCIALIZACAO 04/10/21 | CANULA PEDIATRICA SALTER LABS - 1611-7-50 | CANULA PEDIATRICA SALTER LABS 1611-7-50 | CIRURGIA GERAL | MATERIAL DE CONSUMO | CANULA DE OTORRINO | UN | 35.820.448/0001-36 | WHITE MARTINS GASES INDUSTRIAIS LTDA | 20 |  |  | Material de consumo hospitalar | TUSS | 01/02/2020 | EM ANALISE | EM ANALISE
73974269 | 80044400015 | PO-700 | 01/02/2020 |  |  | 4,8996 |  | ETRALON SEM AGULHA - PO-700 | ETRALON SEM AGULHA - PO-700 | CLINICA MEDICA | MATERIAL DE CONSUMO | FIOS E FITAS CIRURGICOS | UN | 00.100.668/0001-00 | BIOSUT LTDA - ME | 20 |  |  | Material de consumo hospitalar | TUSS | 01/02/2020 | EM ANALISE | EM ANALISE
73974277 | 80044400015 | PO-720 | 01/02/2020 |  |  | 4,8996 |  | ETRALON SEM AGULHA - PO-720 | ETRALON SEM AGULHA - PO-720 | CLINICA MEDICA | MATERIAL DE CONSUMO | FIOS E FITAS CIRURGICOS | UN | 00.100.668/0001-00 | BIOSUT LTDA - ME | 20 |  |  | Material de consumo hospitalar | TUSS | 01/02/2020 | EM ANALISE | EM ANALISE
77721500 | 80081350342 | CST-L | 01/02/2020 | 31/10/2023 | REGISTRO CANCELADO ANVISA | 2,7000 | REGISTRO CANCELADO ANVISA 02/03/22 | CLAMP PARA INCONTINENCIA URINARIA - CST-L | CLAMP PARA INCONTINENCIA URINARIA - CST-L | UROLOGIA | MATERIAL DE CONSUMO | DISPOSITIVO DE INCONTINENCIA URINARIA | UN | 02.620.178/0001-60 | FLEX LAB COMERCIO DE MATERIAIS CIRURGICOS E HOSPITALARES LTDA | 20 |  |  | Material de consumo hospitalar | TUSS | 01/02/2020 | EM ANALISE | EM ANALISE
77721519 | 80081350342 | CST-R | 01/02/2020 | 31/10/2023 | REGISTRO CANCELADO ANVISA | 2,7000 | REGISTRO CANCELADO ANVISA 02/03/22 | CLAMP PARA INCONTINENCIA URINARIA - CST-R | CLAMP PARA INCONTINENCIA URINARIA - CST-R | UROLOGIA | MATERIAL DE CONSUMO | DISPOSITIVO DE INCONTINENCIA URINARIA | UN | 02.620.178/0001-60 | FLEX LAB COMERCIO DE MATERIAIS CIRURGICOS E HOSPITALARES LTDA | 20 |  |  | Material de consumo hospitalar | TUSS | 01/02/2020 | EM ANALISE | EM ANALISE
74269720 | 80136990748 | 1029754 | 01/02/2020 |  |  | 2,6040 |  | CERA PARA OSSO - 1029754 | CERA PARA OSSO - 1029754 | ORTOPEDIA E TRAUMATOLOGIA | MATERIAL DE CONSUMO | CERA DE OSSO | UN | 31.673.254/0001-02 | LABORATORIOS B. BRAUN S/A | 20 |  |  | Material de consumo hospitalar | TUSS | 01/02/2020 | EM ANALISE | EM ANALISE
74269712 | 80136990748 | 1029755 | 01/02/2020 |  |  | 2,6040 |  | CERA PARA OSSO - 1029755 | CERA PARA OSSO - 1029755 | ORTOPEDIA E TRAUMATOLOGIA | MATERIAL DE CONSUMO | CERA DE OSSO | UN | 31.673.254/0001-02 | LABORATORIOS B. BRAUN S/A | 20 |  |  | Material de consumo hospitalar | TUSS | 01/02/2020 | EM ANALISE | EM ANALISE
74282468 | 80137010085 | ADULTO | 01/02/2020 | 31/12/2023 | DESCONTINUADO | 16,3091 | DESCONTINUADO 21/09/22 | CANULA RETAL SEM BALAO PARA CLISTER-OPACO-ENEMA - ADULTO | CANULA RETAL SEM BALAO CLISTER-OPACO-ENEMA ADULTO | CIRURGIA GERAL | MATERIAL DE CONSUMO | CANULA RETAL | UN | 32.137.424/0001-99 | ALKO DO BRASIL INDUSTRIA E COMERCIO LTDA | 20 |  |  | Material de consumo hospitalar | TUSS | 01/02/2020 | EM ANALISE | EM ANALISE
74282476 | 80137010085 | PEDIATRICO | 01/02/2020 | 31/12/2023 | DESCONTINUADO | 16,3091 | DESCONTINUADO 21/09/22 | CANULA RETAL SEM BALAO PARA CLISTER-OPACO-ENEMA - PEDIATRICO | CANULA RETAL SEM BALAO CLISTER-OPACO-ENEMA PEDIATRICO | CIRURGIA GERAL | MATERIAL DE CONSUMO | CANULA RETAL | UN | 32.137.424/0001-99 | ALKO DO BRASIL INDUSTRIA E COMERCIO LTDA | 20 |  |  | Material de consumo hospitalar | TUSS | 01/02/2020 | EM ANALISE | EM ANALISE
79153259 | 10342600005 | 1035 - MASCARA MEDIA CONCENTRACAO PEDIATRICA | 01/02/2020 |  |  | 19,6524 |  | MASCARA PARA EXERCICIO RESPIRATORIO HUDSON RCI - 1035 - MASCARA MEDIA CONCENTRACAO PEDIATRICA | MASCARA MEDIA CONCENTRACAO PEDIATRICA HUDSON | CLINICA MEDICA | MATERIAL DE CONSUMO | ACESSORIO DE ANESTESIA | UN | 00.142.916/0001-86 | COMERCIAL NACIONAL DE PRODUTOS HOSPITALARES LTDA | 20 | 1900161306 | 00161306 | Material de consumo hospitalar | TUSS | 01/02/2020 | 0000037423 | MASCARA MED.CONCENTRACAO PED.HUDSON
79153356 | 10342600005 | 1040 - MASCARA MEDIA CONCENTRACAO ADULTO | 01/02/2020 |  |  | 21,0000 |  | MASCARA PARA EXERCICIO RESPIRATORIO HUDSON RCI - 1040 - MASCARA MEDIA CONCENTRACAO ADULTO | MASCARA MEDIA CONCENTRACAO ADULTO HUDSON | CLINICA MEDICA | MATERIAL DE CONSUMO | ACESSORIO DE ANESTESIA | UN | 00.142.916/0001-86 | COMERCIAL NACIONAL DE PRODUTOS HOSPITALARES LTDA | 20 | 1900161322 | 00161322 | Material de consumo hospitalar | TUSS | 01/02/2020 | 0000047425 | MASCARA MED.CONCENTRACAO ADU.HUDSON
73774561 | 10315890020 | NCS-883-1 | 01/02/2020 |  |  | 31,8840 |  | CANULA EXTENSORA VENTIPRO - NCS-883-1 | CANULA EXTENSORA VENTIPRO - NCS-883-1 | CLINICA MEDICA | MATERIAL DE CONSUMO | EXTENSOR | UN | 94.069.580/0001-17 | MICMMED LTDA - EPP | 20 |  |  | Material de consumo hospitalar | TUSS | 01/02/2020 | EM ANALISE | EM ANALISE
73774570 | 10315890020 | NCS-883-2 | 01/02/2020 |  |  | 31,8840 |  | CANULA EXTENSORA VENTIPRO - NCS-883-2 | CANULA EXTENSORA VENTIPRO - NCS-883-2 | CLINICA MEDICA | MATERIAL DE CONSUMO | EXTENSOR | UN | 94.069.580/0001-17 | MICMMED LTDA - EPP | 20 |  |  | Material de consumo hospitalar | TUSS | 01/02/2020 | EM ANALISE | EM ANALISE
73657352 | 10150470341 | 2 | 01/02/2020 |  |  | 3,0840 |  | CANULA DE GUEDEL ESTERIL GOODCOME - 2 | CANULA GUEDEL GOODCOME 02 80MM GC8023G08S | CLINICA MEDICA | MATERIAL DE CONSUMO | CANULA GUEDEL | UN | 61.418.042/0001-31 | CIRURGICA FERNANDES - COMERCIO DE MATERIAIS CIRURGICOS E HOSPITALARES - SOCIEDADE LIMITADA | 20 | 1900507156 | 00507156 | Material de consumo hospitalar | TUSS | 01/02/2020 | 0000251625 | CANULA GUEDELL NR.2 80MM EST.GOODCOME
73657409 | 10150470341 | 3 | 01/02/2020 |  |  | 6,5828 |  | CANULA DE GUEDEL ESTERIL GOODCOME - 3 | CANULA GUEDEL GOODCOME 03 90MM GC8023G09S | CLINICA MEDICA | MATERIAL DE CONSUMO | CANULA GUEDEL | UN | 61.418.042/0001-31 | CIRURGICA FERNANDES - COMERCIO DE MATERIAIS CIRURGICOS E HOSPITALARES - SOCIEDADE LIMITADA | 20 | 1900507164 | 00507164 | Material de consumo hospitalar | TUSS | 01/02/2020 | 0000251627 | CANULA GUEDELL NR.3 90MM EST.GOODCOME
73657360 | 10150470341 | 5 | 01/02/2020 |  |  | 3,0840 |  | CANULA DE GUEDEL ESTERIL GOODCOME - 5 | CANULA GUEDEL GOODCOME 05 110MM GC8023G11S | CLINICA MEDICA | MATERIAL DE CONSUMO | CANULA GUEDEL | UN | 61.418.042/0001-31 | CIRURGICA FERNANDES - COMERCIO DE MATERIAIS CIRURGICOS E HOSPITALARES - SOCIEDADE LIMITADA | 20 | 1900507172 | 00507172 | Material de consumo hospitalar | TUSS | 01/02/2020 | 0000251631 | CANULA GUEDELL NR.5 110MM EST.GOODCOME
73657344 | 10150470341 | 4 | 01/02/2020 |  |  | 6,5828 |  | CANULA DE GUEDEL ESTERIL GOODCOME - 4 | CANULA GUEDEL GOODCOME 04 100MM GC8023G10S | CLINICA MEDICA | MATERIAL DE CONSUMO | CANULA GUEDEL | UN | 61.418.042/0001-31 | CIRURGICA FERNANDES - COMERCIO DE MATERIAIS CIRURGICOS E HOSPITALARES - SOCIEDADE LIMITADA | 20 | 1900507180 | 00507180 | Material de consumo hospitalar | TUSS | 01/02/2020 | 0000251629 | CANULA GUEDELL NR.4 100MM EST.GOODCOME
73657425 | 10150470341 | 0 | 01/02/2020 |  |  | 3,0840 |  | CANULA DE GUEDEL ESTERIL GOODCOME - 0 | CANULA GUEDEL GOODCOME 0 60MM GC8023G06S | CLINICA MEDICA | MATERIAL DE CONSUMO | CANULA GUEDEL | UN | 61.418.042/0001-31 | CIRURGICA FERNANDES - COMERCIO DE MATERIAIS CIRURGICOS E HOSPITALARES - SOCIEDADE LIMITADA | 20 | 1900507237 | 00507237 | Material de consumo hospitalar | TUSS | 01/02/2020 | 0000251621 | CANULA GUEDELL NR.0 60MM EST.GOODCOME
79264026 | 80523029010 | 1197858 | 01/02/2020 |  |  | 36,0000 |  | SUR-FIT PLUS BOLSAS DE COLOSTOMIA/ILEOSTOMIA DE DUAS PECAS - 1197858 | SUR-FIT PLUS BOLSAS DE COLOSTOMIA/ILEOSTOMIA DE DUAS PECAS 1197858 | CLINICA MEDICA | MATERIAL DE CONSUMO | BOLSA DE OSTOMIA | UN | 09.603.161/0001-44 | BMD - COMERCIO DE PRODUTOS MEDICOS LTDA | 20 | 1900054534 | 00054534 | Material de consumo hospitalar | TUSS | 01/02/2020 | 0000265702 | BOLSA DRENAVEL TRANSP.SUR-FIT PLUS 100MM 10UNID.1197858
78984475 | 10002070067 | MODELO 1035: AREA TOTAL: 10CM X 20CM; AREA ADESIVA: 10CM X 2 | 01/02/2020 |  |  | 33,5461 |  | STERI-DRAPE CAMPOS INCISIONAIS ESTERIL - MODELO 1035: AREA TOTAL: 10CM X 20CM; AREA ADESIVA: 10CM X 20CM | STERI-DRAPE CAMPOS INCISIONAIS ESTERIL 10CMX20CM 1035 | CIRURGIA GERAL | MATERIAL DE CONSUMO | CAMPO CIRURGICO | PC | 45.985.371/0001-08 | 3M DO BRASIL LTDA | 20 | 1900079480 | 00079480 | Material de consumo hospitalar | TUSS | 01/02/2020 | NAO POSSUI SIMPRO | NAO POSSUI SIMPRO
77435630 | 10195860016 | URIPEN N 05 - MEDIO | 01/02/2020 |  |  | 1,6440 |  | DISPOSITIVO PARA INCONTINENCIA URINARIA - URIPEN N 05 - MEDIO | DISPOSITIVO PARA INCONTINENCIA URINARIA URIPEN N 05 - MEDIO BIOMED | UROLOGIA | MATERIAL DE CONSUMO | DISPOSITIVO DE INCONTINENCIA URINARIA | UN | 47.394.135/0001-42 | BIOMED PRODUTOS MEDICOS LTDA | 20 | 1900103152 | 00103152 | Material de consumo hospitalar | TUSS | 01/02/2020 | NAO POSSUI SIMPRO | NAO POSSUI SIMPRO
79196098 | 80136990432 | 441722A - EUROFIX COMPACT CG 150 NEO | 01/02/2020 |  |  | 47,8316 |  | EQUIPO PARA INFUSAO PARENTERAL EM BOMBAS DE INFUSAO B. BRAUN - 441722A - EUROFIX COMPACT CG 150 NEO | EQUIPO EUROFIX CAMPACT CG 150 NEO 441722A | CLINICA MEDICA | MATERIAL DE CONSUMO | EQUIPO | UN | 31.673.254/0001-02 | LABORATORIOS B. BRAUN S/A | 20 | 1900111910 | 00111910 | Material de consumo hospitalar | TUSS | 01/02/2020 | 0000162915 | EQUIPO P/BOMBA INFUSAO EUROFIX COMPACT CG150 NEO
78990513 | 10104489002 | ADAPTADOR DUPLO PARA FRASCO DE SORO | 01/02/2020 |  |  | 3,4680 |  | CONECTOR DE CONEXAO - ADAPTADOR DUPLO PARA FRASCO DE SORO | ADAPTADOR DUPLO FRASCO SORO 910.214 | CLINICA MEDICA | MATERIAL DE CONSUMO | CONECTOR DE EQUIPO | UN | 30.667.695/0001-20 | HARTMANN INDUSTRIA E COMERCIO DE PRODUTOS MEDICO-HOSPITALARES LTDA | 20 | 1900119636 | 00119636 | Material de consumo hospitalar | TUSS | 01/02/2020 | 0000149417 | ADAPTADOR DUPLO P/FRASCO SORO
77435737 | 10195860019 | URIPEN N06 COM EXTENSAO CODIGO: 160E | 01/02/2020 |  |  | 2,9640 |  | DISPOSITIVO PARA INCONTINENCIA URINARIA COM EXTENSAO - URIPEN - URIPEN N06 COM EXTENSAO CODIGO: 160E | DISPOSITIVO PARA INCONTINENCIA URINARIA COM EXTENSAO - URIPEN 160E | CLINICA MEDICA | MATERIAL DE CONSUMO | DISPOSITIVO DE INCONTINENCIA URINARIA | UN | 47.394.135/0001-42 | BIOMED PRODUTOS MEDICOS LTDA | 20 | 1900119806 | 00119806 | Material de consumo hospitalar | TUSS | 01/02/2020 | NAO POSSUI SIMPRO | NAO POSSUI SIMPRO
79219225 | 80305560053 | 22028TRO-SOLUSET BR ADAP 1,5 MM COM DUAS PONTAS PERFURANTES | 01/02/2020 |  |  | 1,4400 |  | ADAPTADOR PARA FRASCO BR - 22028TRO-SOLUSET BR ADAP 1,5 MM COM DUAS PONTAS PERFURANTES | ADAPTADOR PARA FRASCO 1,5MM COM 2 PONTAS 22028 | CLINICA MEDICA | MATERIAL DE CONSUMO | DISPOSITIVO DE TRANSFERENCIA DE SOLUCOES E IRRIGACAO | UN | 07.499.258/0001-23 | MP - COMERCIO DE MATERIAIS HOSPITALARES LTDA | 20 | 1900126853 | 00126853 | Material de consumo hospitalar | TUSS | 01/02/2020 | NAO POSSUI SIMPRO | NAO POSSUI SIMPRO
74863878 | 10150470501 | LB331080 CANULA DE GUEDEL ESTERIL FOYOMED N02 | 01/02/2020 |  |  | 4,2000 |  | CANULA DE GUEDEL ESTERIL FOYOMED - LB331080 CANULA DE GUEDEL ESTERIL FOYOMED N02 | CANULA DE GUEDEL FOYOMED 02 80MM LB331080 | CLINICA MEDICA | MATERIAL DE CONSUMO | CANULA GUEDEL | UN | 61.418.042/0001-31 | CIRURGICA FERNANDES - COMERCIO DE MATERIAIS CIRURGICOS E HOSPITALARES - SOCIEDADE LIMITADA | 20 | 1900165450 | 00165450 | Material de consumo hospitalar | TUSS | 01/02/2020 | 0000292284 | CANULA GUEDELL EST.NR.2 80MM FOYOMED
79214754 | 80245210069 | COMPRESSA DE CAMPO OPERATORIO ALVA 38G COM FIO RADIOPACO 45X | 01/02/2020 |  |  | 3,5844 |  | COMPRESSA CAMPO OPERATORIO NAO ESTERIL - COMPRESSA DE CAMPO OPERATORIO ALVA 38G COM FIO RADIOPACO 45X50CM | COMPRESSA CAMPO OPERATORIO ALVA RX 38G 45X50CM 158.618 C/ 50UN | CIRURGIA GERAL | MATERIAL DE CONSUMO | COMPRESSA | UN | 82.641.325/0001-18 | CREMER S/A | 20 | 1900168084 | 00168084 | Material de consumo hospitalar | TUSS | 01/02/2020 | 0001810059 | CAMPO OPERAT.ALVA 45X50CM 38G C/FIO RX 50UNID
79215726 | 80246910003 | 7.5 CM X 6 M | 01/02/2020 |  |  | 62,7840 |  | CURATEC BOTA DE UNNA - 7.5 CM X 6 M | CURATIVO ELASTICO GAZE BOTA UNNA C/OXIDO ZINCO 7,5CMX6-CURATEC | DERMATOLOGIA | MATERIAL DE CONSUMO | BANDAGEM | UN | 57.532.343/0001-14 | L.M. FARMA INDUSTRIA E COMERCIO LTDA | 20 | 1900168475 | 00168475 | Material de consumo hospitalar | TUSS | 01/02/2020 | 0000123650 | CURATIVO INELASTICO GAZE BOTA UNNA C/OXIDO ZINCO 7,5CMX6M CURATEC
74407821 | 80435140004 | TAMANHO 1 | 01/02/2020 |  |  | 6,5760 |  | CANULA DE GUEDEL PROTEC - TAMANHO 1 | CANULA GUEDEL PROTEC 01 3456 | CLINICA MEDICA | MATERIAL DE CONSUMO | CANULA GUEDEL | UN | 06.207.441/0001-45 | PROTEC EXPORT INDUSTRIA, COMERCIO, IMPORTACAO E EXPORTACAO DE EQUIPAMENTOS MEDICOS HOSPITALARES LTDA | 20 | 1900005193 | 00005193 | Material de consumo hospitalar | TUSS | 01/02/2020 | NAO POSSUI SIMPRO | NAO POSSUI SIMPRO
74402498 | 80358749006 | 3 | 01/02/2020 |  |  | 84,0000 |  | BABY EASY - CPAP NASAL INFANTIL - 3 | CANULA NASAL CPAP INF.NR.3 | CLINICA MEDICA | MATERIAL DE CONSUMO | ACESSORIO PARA CPAP/BIPAP | UN | 08.311.856/0001-90 | IMPACTO PRODUTOS MEDICOS E HOSPITALARES LTDA - ME | 20 | 1900007218 | 00007218 | Material de consumo hospitalar | TUSS | 01/02/2020 | 0000120936 | CANULA NASAL CPAP INF.NR.3
74402501 | 80358749006 | 1 | 01/02/2020 |  |  | 84,0000 |  | BABY EASY - CPAP NASAL INFANTIL - 1 | CANULA NASAL CPAP INF.NR.1 | CLINICA MEDICA | MATERIAL DE CONSUMO | ACESSORIO PARA CPAP/BIPAP | UN | 08.311.856/0001-90 | IMPACTO PRODUTOS MEDICOS E HOSPITALARES LTDA - ME | 20 | 1900007641 | 00007641 | Material de consumo hospitalar | TUSS | 01/02/2020 | 0000120934 | CANULA NASAL CPAP INF.NR.1
74402463 | 80358749006 | 2 | 01/02/2020 |  |  | 84,0000 |  | BABY EASY - CPAP NASAL INFANTIL - 2 | CANULA NASAL CPAP INF.NR.2 | CLINICA MEDICA | MATERIAL DE CONSUMO | ACESSORIO PARA CPAP/BIPAP | UN | 08.311.856/0001-90 | IMPACTO PRODUTOS MEDICOS E HOSPITALARES LTDA - ME | 20 | 1900007650 | 00007650 | Material de consumo hospitalar | TUSS | 01/02/2020 | 0000120935 | CANULA NASAL CPAP INF.NR.2
74268910 | 80136990716 | INTROCAN SAFETY 3 - PUR 20G 1.1X32MM | 01/02/2020 |  |  | 25,2600 |  | CATETER INTRAVASCULAR FECHADO COM DISPOSITIVO DE SEGURANCA - INTROCAN SAFETY 3 - PUR 20G 1.1X32MM | CATETER INTRAVENOSO FECHADO DISPOSITIVO SEGURANCA INTROCAN SAFETY 3-PUR 20GAX1,1X32MM 4251130-04 | CLINICA MEDICA | MATERIAL DE CONSUMO | CATETER VENOSO PERIFERICO | UN | 31.673.254/0001-02 | LABORATORIOS B. BRAUN S/A | 20 | 1900053147 | 00053147 | Material de consumo hospitalar | TUSS | 01/02/2020 | 0000236844 | CATETER INTRAVENOSO C/SIST.SEG.FECHADO INTROCAN SAFETY 3-W PUR 20GA 1,1X32MM-SA
79069525 | 10297020030 | 2,5 MM (D.I.) | 01/02/2020 | 28/02/2023 | SUSPENSA IMPORTACAO | 15,6000 | SUSPENSA IMPORTACAO 28/09/21 | SONDA TUBO TRAQUEAL COM BALAO RUSCH - 2,5 MM (D.I.) | SONDA ENDOTRAQUEAL PVC COM BALAO RUSCH 2,5MM 112482-025 | CIRURGIA GERAL | MATERIAL DE CONSUMO | CANULA/TUBO ENDOTRAQUEAL | UN | 43.566.371/0001-48 | BADEIA COMERCIO IMPORTACAO LTDA | 20 | 1900172375 | 00172375 | Material de consumo hospitalar | TUSS | 01/02/2020 | 0000137873 | SONDA TUBO ENDOTRAQUEAL RUSCH C/BALAO PVC 02,5MM PED.
79214770 | 80245210069 | COMPRESSA DE CAMPO OPERATORIO NIDIA 30G COM FIO RADIOPACO 45 | 01/02/2020 |  |  | 2,6974 |  | COMPRESSA CAMPO OPERATORIO NAO ESTERIL - COMPRESSA DE CAMPO OPERATORIO NIDIA 30G COM FIO RADIOPACO 45X50CM | COMPRESSA CAMPO OPERATORIO NIDIA 30G 45X50CM 209.990 C/ 50UN | CIRURGIA GERAL | MATERIAL DE CONSUMO | COMPRESSA | UN | 82.641.325/0001-18 | CREMER S/A | 20 | 1900173606 | 00173606 | Material de consumo hospitalar | TUSS | 01/02/2020 | NAO POSSUI SIMPRO | NAO POSSUI SIMPRO
79169465 | 10417460001 | CAPA PARA MICROSCOPIO DE CIRURGIA NEUROLOGICA | 01/02/2020 |  |  | 58,6440 |  | CAPA PROTETORA DESCARTAVEL ESTERIL ESTERILI-MED - CAPA PARA MICROSCOPIO DE CIRURGIA NEUROLOGICA | CAPA MICROSCOPIO PARA CIRURGIA NEUROLOGICA DESCARTAVEL | CLINICA MEDICA | MATERIAL DE CONSUMO | CAPA PROTETORA | UN | 00.252.903/0001-60 | ESTERILI-MED INDUSTRIA E COMERCIO DE EQUIPAMENTOS MEDICOS HOSPITALARES LTDA - EPP | 20 | 1900173762 | 00173762 | Material de consumo hospitalar | TUSS | 01/02/2020 | NAO POSSUI SIMPRO | NAO POSSUI SIMPRO
79169430 | 10417460001 | CAPA PARA MICROSCOPIO DE CIRURGIA OFTALMOLOGICA | 01/02/2020 |  |  | 43,0920 |  | CAPA PROTETORA DESCARTAVEL ESTERIL ESTERILI-MED - CAPA PARA MICROSCOPIO DE CIRURGIA OFTALMOLOGICA | CAPA MICROSCOPIO PARA CIRURGIA OFTALMOLOGICA DESCARTAVEL | CLINICA MEDICA | MATERIAL DE CONSUMO | CAPA PROTETORA | UN | 00.252.903/0001-60 | ESTERILI-MED INDUSTRIA E COMERCIO DE EQUIPAMENTOS MEDICOS HOSPITALARES LTDA - EPP | 20 | 1900173770 | 00173770 | Material de consumo hospitalar | TUSS | 01/02/2020 | NAO POSSUI SIMPRO | NAO POSSUI SIMPRO
79196080 | 80136990432 | 441720SP - INFUSOMAT SPACE SET CG 150 | 01/02/2020 |  |  | 33,8790 |  | EQUIPO PARA INFUSAO PARENTERAL EM BOMBAS DE INFUSAO B. BRAUN - 441720SP - INFUSOMAT SPACE SET CG 150 | EQUIPO P/ BOMBA INFUSAO INFUSOMAT SPACE SET CG 150 441720SP | CLINICA MEDICA | MATERIAL DE CONSUMO | EQUIPO | UN | 31.673.254/0001-02 | LABORATORIOS B. BRAUN S/A | 20 | 1900174696 | 00174696 | Material de consumo hospitalar | TUSS | 01/02/2020 | 0000145366 | EQUIPO P/BOMBA INFUSAO INFUSOMAT SPACE SET CG 150
79263577 | 80523020005 | 403708 - 10CM X 10CM/ 4X4POLEGADAS (TOLERANCIA MINIMA: 9,5X9 | 01/02/2020 |  |  | 88,3392 |  | AQUACEL AG CURATIVO DE HIDROFIBRA ANTIMICROBIANO COM PRATA - 403708 - 10CM X 10CM/ 4X4POLEGADAS (TOLERANCIA MINIMA: 9,5X9,5CM / 3,7 X3,7POLEGADAS) | AQUACEL AG CURATIVO DE HIDROFIBRA ANTIMICROBIANO COM PRATA 403708 (10CMX10CM) - 1197960 | DERMATOLOGIA | MATERIAL DE CONSUMO | CURATIVO | UN | 09.603.161/0001-44 | BMD - COMERCIO DE PRODUTOS MEDICOS LTDA | 20 | 1900177032 | 00177032 | Material de consumo hospitalar | TUSS | 01/02/2020 | NAO POSSUI SIMPRO | NAO POSSUI SIMPRO
79263500 | 80523020005 | 403710 - 15CM X 15CM / 6X6POLEGADAS (TOLERANCIA MINIMA: 14,5 | 01/02/2020 |  |  | 188,8740 |  | AQUACEL AG CURATIVO DE HIDROFIBRA ANTIMICROBIANO COM PRATA - 403710 - 15CM X 15CM / 6X6POLEGADAS (TOLERANCIA MINIMA: 14,5X14,5CM / 5,7 X5,7POLEGADAS) | AQUACEL AG CURATIVO DE HIDROFIBRA ANTIMICROBIANO COM PRATA 403710 (15CMX15CM) - 1197961 | DERMATOLOGIA | MATERIAL DE CONSUMO | CURATIVO | UN | 09.603.161/0001-44 | BMD - COMERCIO DE PRODUTOS MEDICOS LTDA | 20 | 1900177040 | 00177040 | Material de consumo hospitalar | TUSS | 01/02/2020 | NAO POSSUI SIMPRO | NAO POSSUI SIMPRO
79220797 | 80330630007 | 20X70 | 01/02/2020 |  |  | 60,0000 |  | COMPRESSA NEUROCIRURGICA - BIOTEC - 20X70 | COMPRESSA NEUROCIRURGICA - BIOTEC 20X70 | NEUROLOGIA+NEUROCIRURGIA | MATERIAL DE CONSUMO | COMPRESSA NEUROCIRURGICA | PC | 07.204.591/0001-68 | BIOTEC PRODUTOS HOSPITALARES LTDA | 20 | 1900180920 | 00180920 | Material de consumo hospitalar | TUSS | 01/02/2020 | 0000146782 | COMPRESSA NEUROCIRURGICA 20X70MM BIOTEC 10UNID
79196071 | 80136990432 | 441706 - EUROFIX COMPACT AIR NEO | 01/02/2020 |  |  | 44,0332 |  | EQUIPO PARA INFUSAO PARENTERAL EM BOMBAS DE INFUSAO B. BRAUN - 441706 - EUROFIX COMPACT AIR NEO | EUROFIX COMPACT AIR NEO 441706 | CLINICA MEDICA | MATERIAL DE CONSUMO | EQUIPO | UN | 31.673.254/0001-02 | LABORATORIOS B. BRAUN S/A | 20 | 1900193577 | 00193577 | Material de consumo hospitalar | TUSS | 01/02/2020 | 0000037453 | EQUIPO P/BOMBA INFUSAO EUROFIX COMPACT AIR NEO
79196047 | 80136990432 | 441706SP - INFUSOMAT SPACE SET AIR IL NEO | 01/02/2020 |  |  | 40,0445 |  | EQUIPO PARA INFUSAO PARENTERAL EM BOMBAS DE INFUSAO B. BRAUN - 441706SP - INFUSOMAT SPACE SET AIR IL NEO | INFUSOMAT SPACE SET AIR IL NEO 441706SP | CLINICA MEDICA | MATERIAL DE CONSUMO | EQUIPO | UN | 31.673.254/0001-02 | LABORATORIOS B. BRAUN S/A | 20 | 1900193593 | 00193593 | Material de consumo hospitalar | TUSS | 01/02/2020 | 0000145362 | EQUIPO P/BOMBA INFUSAO INFUSOMAT SPACE SET AIR IL NEO
79069533 | 10297020030 | 2,0 MM (D.I.) | 01/02/2020 | 28/02/2023 | SUSPENSA IMPORTACAO | 15,6000 | SUSPENSA IMPORTACAO 28/09/21 | SONDA TUBO TRAQUEAL COM BALAO RUSCH - 2,0 MM (D.I.) | SONDA ENDOTRAQUEAL PVC COM BALAO RUSCH 2,0MM 112482-020 | CIRURGIA GERAL | MATERIAL DE CONSUMO | CANULA/TUBO ENDOTRAQUEAL | UN | 43.566.371/0001-48 | BADEIA COMERCIO IMPORTACAO LTDA | 20 | 1900200115 | 00200115 | Material de consumo hospitalar | TUSS | 01/02/2020 | NAO POSSUI SIMPRO | NAO POSSUI SIMPRO
79196063 | 80136990432 | 441722ASP - INFUSOMAT SPACE SET CG 150 NEO | 01/02/2020 |  |  | 22,4826 |  | EQUIPO PARA INFUSAO PARENTERAL EM BOMBAS DE INFUSAO B. BRAUN - 441722ASP - INFUSOMAT SPACE SET CG 150 NEO | EQUIPO P/BOMBA INFUSAO INFUSOMAT SPACE SET CG 150 NEO 441722ASP | CLINICA MEDICA | MATERIAL DE CONSUMO | EQUIPO | UN | 31.673.254/0001-02 | LABORATORIOS B. BRAUN S/A | 20 | 1900206067 | 00206067 | Material de consumo hospitalar | TUSS | 01/02/2020 | NAO POSSUI SIMPRO | NAO POSSUI SIMPRO
74407864 | 80435140004 | TAMANHO 5 | 01/02/2020 |  |  | 8,4000 |  | CANULA DE GUEDEL PROTEC - TAMANHO 5 | CANULA GUEDEL PROTEC 05 3460 | CLINICA MEDICA | MATERIAL DE CONSUMO | CANULA GUEDEL | UN | 06.207.441/0001-45 | PROTEC EXPORT INDUSTRIA, COMERCIO, IMPORTACAO E EXPORTACAO DE EQUIPAMENTOS MEDICOS HOSPITALARES LTDA | 20 | 1900214558 | 00214558 | Material de consumo hospitalar | TUSS | 01/02/2020 | 0000290182 | CANULA GUEDEL NR.5
79169414 | 10417460001 | CAPA PARA INTENSIFICADOR DE IMAGEM | 01/02/2020 |  |  | 16,5000 |  | CAPA PROTETORA DESCARTAVEL ESTERIL ESTERILI-MED - CAPA PARA INTENSIFICADOR DE IMAGEM | CAPA INTENSIFICADOR IMAGEM 110X160CM | CLINICA MEDICA | MATERIAL DE CONSUMO | CAPA PROTETORA | UN | 00.252.903/0001-60 | ESTERILI-MED INDUSTRIA E COMERCIO DE EQUIPAMENTOS MEDICOS HOSPITALARES LTDA - EPP | 20 | 1900216488 | 00216488 | Material de consumo hospitalar | TUSS | 01/02/2020 | NAO POSSUI SIMPRO | NAO POSSUI SIMPRO
79214789 | 80245210069 | COMPRESSA DE CAMPO OPERATORIO ESTRELA 9G COM FIO RADIOPACO 2 | 01/02/2020 |  |  | 1,4131 |  | COMPRESSA CAMPO OPERATORIO NAO ESTERIL - COMPRESSA DE CAMPO OPERATORIO ESTRELA 9G COM FIO RADIOPACO 23X25CM | COMPRESSA CAMPO OPERATORIO ALVA 10G 23X25CM 158.557 C/ 50UN | CIRURGIA GERAL | MATERIAL DE CONSUMO | COMPRESSA | UN | 82.641.325/0001-18 | CREMER S/A | 20 | 1900216534 | 00216534 | Material de consumo hospitalar | TUSS | 01/02/2020 | 0001810056 | CAMPO OPERAT.ALVA 23X25CM 10G 50UNID
79214746 | 80245210069 | COMPRESSA DE CAMPO OPERATORIO DELICATO 26G COM FIO RADIOPACO | 01/02/2020 |  |  | 2,7516 |  | COMPRESSA CAMPO OPERATORIO NAO ESTERIL - COMPRESSA DE CAMPO OPERATORIO DELICATO 26G COM FIO RADIOPACO 45X50CM | COMPRESSA CAMPO OPERATORIO DELICATO RX 26G 45X50CM 261.127 C/ 50UN | CIRURGIA GERAL | MATERIAL DE CONSUMO | COMPRESSA | UN | 82.641.325/0001-18 | CREMER S/A | 20 | 1900216542 | 00216542 | Material de consumo hospitalar | TUSS | 01/02/2020 | 0000162174 | CAMPO OPERAT.DELICATO 45X50CM 26G C/FIO RX 50UNID
77435745 | 10195860019 | URIPEN N04 COM EXTENSAO CODIGO: 140E | 01/02/2020 |  |  | 2,9640 |  | DISPOSITIVO PARA INCONTINENCIA URINARIA COM EXTENSAO - URIPEN - URIPEN N04 COM EXTENSAO CODIGO: 140E | DISPOSITIVO PARA INCONTINENCIA URINARIA COM EXTENSAO - URIPEN 140E | CLINICA MEDICA | MATERIAL DE CONSUMO | DISPOSITIVO DE INCONTINENCIA URINARIA | UN | 47.394.135/0001-42 | BIOMED PRODUTOS MEDICOS LTDA | 20 | 1900236276 | 00236276 | Material de consumo hospitalar | TUSS | 01/02/2020 | NAO POSSUI SIMPRO | NAO POSSUI SIMPRO
77435753 | 10195860019 | URIPEN N05 COM EXTENSAO CODIGO: 150E | 01/02/2020 |  |  | 2,9640 |  | DISPOSITIVO PARA INCONTINENCIA URINARIA COM EXTENSAO - URIPEN - URIPEN N05 COM EXTENSAO CODIGO: 150E | DISPOSITIVO PARA INCONTINENCIA URINARIA COM EXTENSAO - URIPEN 150E | CLINICA MEDICA | MATERIAL DE CONSUMO | DISPOSITIVO DE INCONTINENCIA URINARIA | UN | 47.394.135/0001-42 | BIOMED PRODUTOS MEDICOS LTDA | 20 | 1900236284 | 00236284 | Material de consumo hospitalar | TUSS | 01/02/2020 | NAO POSSUI SIMPRO | NAO POSSUI SIMPRO
77435656 | 10195860016 | URIPEN N 07 - GRANDE | 01/02/2020 |  |  | 2,2320 |  | DISPOSITIVO PARA INCONTINENCIA URINARIA - URIPEN N 07 - GRANDE | DISPOSITIVO PARA INCONTINENCIA URINARIA URIPEN N 07 - MEDIO BIOMED | UROLOGIA | MATERIAL DE CONSUMO | DISPOSITIVO DE INCONTINENCIA URINARIA | UN | 47.394.135/0001-42 | BIOMED PRODUTOS MEDICOS LTDA | 20 | 1900236292 | 00236292 | Material de consumo hospitalar | TUSS | 01/02/2020 | NAO POSSUI SIMPRO | NAO POSSUI SIMPRO
77435729 | 10195860019 | URIPEN N07 COM EXTENSAO CODIGO: 170E | 01/02/2020 |  |  | 2,9640 |  | DISPOSITIVO PARA INCONTINENCIA URINARIA COM EXTENSAO - URIPEN - URIPEN N07 COM EXTENSAO CODIGO: 170E | DISPOSITIVO PARA INCONTINENCIA URINARIA COM EXTENSAO - URIPEN 170E | CLINICA MEDICA | MATERIAL DE CONSUMO | DISPOSITIVO DE INCONTINENCIA URINARIA | UN | 47.394.135/0001-42 | BIOMED PRODUTOS MEDICOS LTDA | 20 | 1900236306 | 00236306 | Material de consumo hospitalar | TUSS | 01/02/2020 | NAO POSSUI SIMPRO | NAO POSSUI SIMPRO
79027822 | 10234400072 | BB25A | 01/02/2020 |  |  | 68,6000 | CONFORME ATA 103 DO CNA DEFINIDO VALOR PARA COBRANCA. | FILTRO AUTOUMIDIFICADOR BARREIRA BACTERIA VIRUS PARA VENTILACAO MECANICA PALL (FAMILIA BB) - BB25A | FILTRO AUTOUMIDIFICADOR BARREIRA BACTERIA VIRUS PARA VENTILACAO MECANICA PALL (FAMILIA BB) - BB25A | CLINICA MEDICA | MATERIAL DE CONSUMO | FILTRO BARREIRA BACTERIOLOGICO | UN | 40.175.705/0001-64 | CEI COMERCIO EXPORTACAO IMPORTACAO DE MATERIAL MEDICO LTDA | 0 | 1900250732 | 00250732 | Material de consumo hospitalar | TUSS | 01/02/2020 | NAO POSSUI SIMPRO | NAO POSSUI SIMPRO
79027784 | 10234400072 | BB100 | 01/02/2020 |  |  | 68,6000 | CONFORME ATA 103 DO CNA DEFINIDO VALOR PARA COBRANCA. | FILTRO AUTOUMIDIFICADOR BARREIRA BACTERIA VIRUS PARA VENTILACAO MECANICA PALL (FAMILIA BB) - BB100 | FILTRO AUTOUMIDIFICADOR BARREIRA BACTERIA VIRUS PARA VENTILACAO MECANICA PALL (FAMILIA BB) - BB100 | CLINICA MEDICA | MATERIAL DE CONSUMO | FILTRO BARREIRA BACTERIOLOGICO | UN | 40.175.705/0001-64 | CEI COMERCIO EXPORTACAO IMPORTACAO DE MATERIAL MEDICO LTDA | 0 | 1900250740 | 00250740 | Material de consumo hospitalar | TUSS | 01/02/2020 | NAO POSSUI SIMPRO | NAO POSSUI SIMPRO
78988381 | 10068390357 | BOLSA VAZIA ALL IN ONE COM CONECTOR PARA AUTOMIX (500ML) | 01/02/2020 | 31/10/2023 | DESCONTINUADO | 35,6400 | DESCONTINUADO 15/06/22 | CLINTEC BOLSA VAZIA ALL IN ONE PARA TRANSFERENCIA DE SOLUCOES - BOLSA VAZIA ALL IN ONE COM CONECTOR PARA AUTOMIX (500ML) | BOLSA VAZIA EVA ALL-IN-ONE P/AUTOMIX PED.500ML AZB8152 | CLINICA MEDICA | MATERIAL DE CONSUMO | BOLSA DE MISTURA DE SOLUCAO ESTERIL | UN | 49.351.786/0001-80 | BAXTER HOSPITALAR LTDA | 20 | 1900311774 | 00311774 | Material de consumo hospitalar | TUSS | 01/02/2020 | NAO POSSUI SIMPRO | NAO POSSUI SIMPRO
79179517 | 80019160011 | 12 MM | 01/02/2020 |  |  | 25,0128 |  | DISPOSITIVO PARA CIRCUNCISAO / KIT PARA POSTECTOMIA / PLASTIC - ANEL - 12 MM | DISPOSITIVO PARA CIRCUNCISAO / KIT PARA POSTECTOMIA / PLASTIC - ANEL 12MM | CIRURGIA GERAL | MATERIAL DE CONSUMO | DISPOSITIVO DE CIRCUNCISAO | UN | 01.000.823/0001-80 | SOLUMED MATERIAIS MEDICOS LTDA | 20 | 1900312681 | 00312681 | Material de consumo hospitalar | TUSS | 01/02/2020 | 0000157064 | DISPOSITIVO P/CIRCUNCISAO/KIT POSTECTOMIA C/ANEL/FIO 12MM 10UNID PLASTIC-ANEL
79179525 | 80019160011 | 19 MM | 01/02/2020 |  |  | 25,0128 |  | DISPOSITIVO PARA CIRCUNCISAO / KIT PARA POSTECTOMIA / PLASTIC - ANEL - 19 MM | DISPOSITIVO PARA CIRCUNCISAO / KIT PARA POSTECTOMIA / PLASTIC C/ ANEL/ FIO 19MM | CIRURGIA GERAL | MATERIAL DE CONSUMO | DISPOSITIVO DE CIRCUNCISAO | UN | 01.000.823/0001-80 | SOLUMED MATERIAIS MEDICOS LTDA | 20 | 1900314471 | 00314471 | Material de consumo hospitalar | TUSS | 01/02/2020 | 0000157073 | DISPOSITIVO P/CIRCUNCISAO/KIT POSTECTOMIA C/ANEL/FIO 19MM 10UNID PLASTIC-ANEL
79179509 | 80019160011 | 15 MM | 01/02/2020 |  |  | 25,0128 |  | DISPOSITIVO PARA CIRCUNCISAO / KIT PARA POSTECTOMIA / PLASTIC - ANEL - 15 MM | DISPOSITIVO PARA CIRCUNCISAO / KIT PARA POSTECTOMIA / PLASTIC C/ ANEL/ FIO 15MM | CIRURGIA GERAL | MATERIAL DE CONSUMO | DISPOSITIVO DE CIRCUNCISAO | UN | 01.000.823/0001-80 | SOLUMED MATERIAIS MEDICOS LTDA | 20 | 1900314480 | 00314480 | Material de consumo hospitalar | TUSS | 01/02/2020 | 0000157068 | DISPOSITIVO P/CIRCUNCISAO/KIT POSTECTOMIA C/ANEL/FIO 15MM 10UNID PLASTIC-ANEL
79179550 | 80019160011 | 17 MM | 01/02/2020 |  |  | 25,0128 |  | DISPOSITIVO PARA CIRCUNCISAO / KIT PARA POSTECTOMIA / PLASTIC - ANEL - 17 MM | DISPOSITIVO PARA CIRCUNCISAO / KIT PARA POSTECTOMIA / PLASTIC C/ ANEL/ FIO 17MM | CIRURGIA GERAL | MATERIAL DE CONSUMO | DISPOSITIVO DE CIRCUNCISAO | UN | 01.000.823/0001-80 | SOLUMED MATERIAIS MEDICOS LTDA | 20 | 1900314498 | 00314498 | Material de consumo hospitalar | TUSS | 01/02/2020 | 0000157071 | DISPOSITIVO P/CIRCUNCISAO/KIT POSTECTOMIA C/ANEL/FIO 17MM 10UNID PLASTIC-ANEL
78985951 | 10020750167 | 2050 - 90CM X 60CM | 01/02/2020 |  |  | 143,8800 |  | 3M STERI-DRAPE 2 CAMPO CIRURGICO INCISIONAIS - 2050 - 90CM X 60CM | 3M STERI-DRAPE 2 CAMPO CIRURGICO INCISIONAIS 2050 - 90CM X 60CM | CIRURGIA GERAL | MATERIAL DE CONSUMO | CAMPO CIRURGICO | UN | 45.985.371/0001-08 | 3M DO BRASIL LTDA | 20 | 1900314609 | 00314609 | Material de consumo hospitalar | TUSS | 01/02/2020 | 0000104638 | CAMPO CIRURGICO STERI-DRAPE 2 10UNID
78988314 | 10068390357 | BOLSA VAZIA ALL IN ONE COM CONECTOR PARA AUTOMIX (2000ML) | 01/02/2020 | 31/10/2023 | DESCONTINUADO | 35,6400 | DESCONTINUADO 15/06/22 | CLINTEC BOLSA VAZIA ALL IN ONE PARA TRANSFERENCIA DE SOLUCOES - BOLSA VAZIA ALL IN ONE COM CONECTOR PARA AUTOMIX (2000ML) | BOLSA EVA P/AUTOMIX 2000ML AZB8122 | CLINICA MEDICA | MATERIAL DE CONSUMO | BOLSA DE MISTURA DE SOLUCAO ESTERIL | BOLS | 49.351.786/0001-80 | BAXTER HOSPITALAR LTDA | 20 | 1900314781 | 00314781 | Material de consumo hospitalar | TUSS | 01/02/2020 | NAO POSSUI SIMPRO | NAO POSSUI SIMPRO
78988322 | 10068390357 | BOLSA VAZIA ALL IN ONE COM CONECTOR PARA AUTOMIX (150ML) | 01/02/2020 | 31/10/2023 | DESCONTINUADO | 35,6400 | DESCONTINUADO 15/06/22 | CLINTEC BOLSA VAZIA ALL IN ONE PARA TRANSFERENCIA DE SOLUCOES - BOLSA VAZIA ALL IN ONE COM CONECTOR PARA AUTOMIX (150ML) | BOLSA VAZIA EVA ALL-IN-ONE P/AUTOMIX PED.150ML AZB8102 | CLINICA MEDICA | MATERIAL DE CONSUMO | BOLSA DE MISTURA DE SOLUCAO ESTERIL | UN | 49.351.786/0001-80 | BAXTER HOSPITALAR LTDA | 20 | 1900314790 | 00314790 | Material de consumo hospitalar | TUSS | 01/02/2020 | NAO POSSUI SIMPRO | NAO POSSUI SIMPRO
78988349 | 10068390357 | BOLSA VAZIA ALL IN ONE COM CONECTOR PARA AUTOMIX (1000ML) | 01/02/2020 | 31/10/2023 | DESCONTINUADO | 35,6400 | DESCONTINUADO 15/06/22 | CLINTEC BOLSA VAZIA ALL IN ONE PARA TRANSFERENCIA DE SOLUCOES - BOLSA VAZIA ALL IN ONE COM CONECTOR PARA AUTOMIX (1000ML) | BOLSA EVA P/AUTOMIX 1000ML AZB8112 | CLINICA MEDICA | MATERIAL DE CONSUMO | BOLSA DE MISTURA DE SOLUCAO ESTERIL | BOLS | 49.351.786/0001-80 | BAXTER HOSPITALAR LTDA | 20 | 1900314811 | 00314811 | Material de consumo hospitalar | TUSS | 01/02/2020 | NAO POSSUI SIMPRO | NAO POSSUI SIMPRO
79264000 | 80523029010 | 1197868 | 01/02/2020 |  |  | 21,1500 |  | SUR-FIT PLUS BOLSAS DE COLOSTOMIA/ILEOSTOMIA DE DUAS PECAS - 1197868 | SUR-FIT PLUS BOLSAS DE COLOSTOMIA/ILEOSTOMIA DE DUAS PECAS 1197868 | CLINICA MEDICA | MATERIAL DE CONSUMO | PLACA DE OSTOMIA | UN | 09.603.161/0001-44 | BMD - COMERCIO DE PRODUTOS MEDICOS LTDA | 20 | 1900314820 | 00314820 | Material de consumo hospitalar | TUSS | 01/02/2020 | 0000265666 | BOLSA COLOSTOMIA DREN.PEDIATRICA TRANSP.SUR-FIT PLUS 32MM 10UNID
79264018 | 80523029010 | 1197869 | 01/02/2020 |  |  | 13,7340 |  | SUR-FIT PLUS BOLSAS DE COLOSTOMIA/ILEOSTOMIA DE DUAS PECAS - 1197869 | SUR-FIT PLUS BOLSAS DE COLOSTOMIA/ILEOSTOMIA DE DUAS PECAS 1197869 | CLINICA MEDICA | MATERIAL DE CONSUMO | PLACA DE OSTOMIA | UN | 09.603.161/0001-44 | BMD - COMERCIO DE PRODUTOS MEDICOS LTDA | 20 | 1900314838 | 00314838 | Material de consumo hospitalar | TUSS | 01/02/2020 | 0000265668 | BOLSA COLOSTOMIA DREN.PEDIATRICA TRANSP.SUR-FIT PLUS 45MM 10UNID
79263976 | 80523029010 | 1197855 | 01/02/2020 |  |  | 16,5816 |  | SUR-FIT PLUS BOLSAS DE COLOSTOMIA/ILEOSTOMIA DE DUAS PECAS - 1197855 | SUR-FIT PLUS BOLSAS DE COLOSTOMIA/ILEOSTOMIA DE DUAS PECAS 1197855 | CLINICA MEDICA | MATERIAL DE CONSUMO | PLACA DE OSTOMIA | UN | 09.603.161/0001-44 | BMD - COMERCIO DE PRODUTOS MEDICOS LTDA | 20 | 1900314846 | 00314846 | Material de consumo hospitalar | TUSS | 01/02/2020 | 0000265706 | BOLSA DRENAVEL TRANSP.SUR-FIT PLUS 45MM 10UNID
79263992 | 80523029010 | 1197856 | 01/02/2020 |  |  | 19,2000 |  | SUR-FIT PLUS BOLSAS DE COLOSTOMIA/ILEOSTOMIA DE DUAS PECAS - 1197856 | SUR-FIT PLUS BOLSAS DE COLOSTOMIA/ILEOSTOMIA DE DUAS PECAS 1197856 | CLINICA MEDICA | MATERIAL DE CONSUMO | PLACA DE OSTOMIA | UN | 09.603.161/0001-44 | BMD - COMERCIO DE PRODUTOS MEDICOS LTDA | 20 | 1900314854 | 00314854 | Material de consumo hospitalar | TUSS | 01/02/2020 | 0000265708 | BOLSA DRENAVEL TRANSP.SUR-FIT PLUS 57MM 10UNID
79264042 | 80523029010 | 1197857 | 01/02/2020 |  |  | 22,0320 |  | SUR-FIT PLUS BOLSAS DE COLOSTOMIA/ILEOSTOMIA DE DUAS PECAS - 1197857 | SUR-FIT PLUS BOLSAS DE COLOSTOMIA/ILEOSTOMIA DE DUAS PECAS 1197857 | CLINICA MEDICA | MATERIAL DE CONSUMO | PLACA DE OSTOMIA | UN | 09.603.161/0001-44 | BMD - COMERCIO DE PRODUTOS MEDICOS LTDA | 20 | 1900314862 | 00314862 | Material de consumo hospitalar | TUSS | 01/02/2020 | 0000265709 | BOLSA DRENAVEL TRANSP.SUR-FIT PLUS 70MM 10UNID
79179541 | 80019160011 | 13 MM | 01/02/2020 |  |  | 25,0128 |  | DISPOSITIVO PARA CIRCUNCISAO / KIT PARA POSTECTOMIA / PLASTIC - ANEL - 13 MM | DISPOSITIVO PARA CIRCUNCISAO / KIT PARA POSTECTOMIA / PLASTIC C/ ANEL/ FIO 13MM | CIRURGIA GERAL | MATERIAL DE CONSUMO | DISPOSITIVO DE CIRCUNCISAO | UN | 01.000.823/0001-80 | SOLUMED MATERIAIS MEDICOS LTDA | 20 | 1900316261 | 00316261 | Material de consumo hospitalar | TUSS | 01/02/2020 | 0000157065 | DISPOSITIVO P/CIRCUNCISAO/KIT POSTECTOMIA C/ANEL/FIO 13MM 10UNID PLASTIC-ANEL
79179495 | 80019160011 | 16 MM | 01/02/2020 |  |  | 25,0128 |  | DISPOSITIVO PARA CIRCUNCISAO / KIT PARA POSTECTOMIA / PLASTIC - ANEL - 16 MM | DISPOSITIVO PARA CIRCUNCISAO / KIT PARA POSTECTOMIA / PLASTIC - ANEL 16MM | CIRURGIA GERAL | MATERIAL DE CONSUMO | DISPOSITIVO DE CIRCUNCISAO | UN | 01.000.823/0001-80 | SOLUMED MATERIAIS MEDICOS LTDA | 20 | 1900316873 | 00316873 | Material de consumo hospitalar | TUSS | 01/02/2020 | 0000157070 | DISPOSITIVO P/CIRCUNCISAO/KIT POSTECTOMIA C/ANEL/FIO 16MM 10UNID PLASTIC-ANEL
79263984 | 80523029010 | 1197862 | 01/02/2020 |  |  | 19,2000 |  | SUR-FIT PLUS BOLSAS DE COLOSTOMIA/ILEOSTOMIA DE DUAS PECAS - 1197862 | BOLSA DE COLOSTOMIA DRENAVEL OPACA 57MM SUR-FIT PLUS 1197862 | CLINICA MEDICA | MATERIAL DE CONSUMO | PLACA DE OSTOMIA | UN | 09.603.161/0001-44 | BMD - COMERCIO DE PRODUTOS MEDICOS LTDA | 20 | 1900318892 | 00318892 | Material de consumo hospitalar | TUSS | 01/02/2020 | 0000265657 | BOLSA COLOSTOMIA DREN.OPACA SUR-FIT PLUS 57MM 10UNID
79220711 | 80330630007 | 13X76 | 01/02/2020 |  |  | 186,4800 |  | COMPRESSA NEUROCIRURGICA - BIOTEC - 13X76 | COMPRESSA NEUROCIRURGICA - BIOTEC 13X76 | NEUROLOGIA+NEUROCIRURGIA | MATERIAL DE CONSUMO | COMPRESSA NEUROCIRURGICA | PC | 07.204.591/0001-68 | BIOTEC PRODUTOS HOSPITALARES LTDA | 20 | 1900320595 | 00320595 | Material de consumo hospitalar | TUSS | 01/02/2020 | 0000146780 | COMPRESSA NEUROCIRURGICA 13X76MM BIOTEC 10UNID
74402455 | 80358749006 | 4 | 01/02/2020 |  |  | 72,0000 |  | BABY EASY - CPAP NASAL INFANTIL - 4 | CANULA NASAL CPAP INFANTIL 04 BECPAP4 | CLINICA MEDICA | MATERIAL DE CONSUMO | ACESSORIO PARA CPAP/BIPAP | UN | 08.311.856/0001-90 | IMPACTO PRODUTOS MEDICOS E HOSPITALARES LTDA - ME | 20 | 1900333395 | 00333395 | Material de consumo hospitalar | TUSS | 01/02/2020 | 0000120937 | CANULA NASAL CPAP INF.NR.4
77435648 | 10195860016 | URIPEN N 06 - GRANDE | 01/02/2020 |  |  | 1,4760 |  | DISPOSITIVO PARA INCONTINENCIA URINARIA - URIPEN N 06 - GRANDE | DISPOSITIVO PARA INCONTINENCIA URINARIA URIPEN N 06 -GRANDE BIOMED | UROLOGIA | MATERIAL DE CONSUMO | DISPOSITIVO DE INCONTINENCIA URINARIA | UN | 47.394.135/0001-42 | BIOMED PRODUTOS MEDICOS LTDA | 20 | 1900397539 | 00397539 | Material de consumo hospitalar | TUSS | 01/02/2020 | NAO POSSUI SIMPRO | NAO POSSUI SIMPRO
74268970 | 80136990716 | INTROCAN SAFETY 3 - PUR 22G 0.9X25MM | 01/02/2020 |  |  | 25,2600 |  | CATETER INTRAVASCULAR FECHADO COM DISPOSITIVO DE SEGURANCA - INTROCAN SAFETY 3 - PUR 22G 0.9X25MM | CATETER INTRAVENOSO FECHADO DISPOSITIVO SEGURANCA INTROCAN SAFETY 3-PUR 22GAX0,9X25MM 4251128-04 | CLINICA MEDICA | MATERIAL DE CONSUMO | CATETER VENOSO PERIFERICO | UN | 31.673.254/0001-02 | LABORATORIOS B. BRAUN S/A | 20 | 1900421448 | 00421448 | Material de consumo hospitalar | TUSS | 01/02/2020 | 0000236834 | CATETER INTRAVENOSO CSISTSEGFECHADO INTROCAN SAFETY 3W PUR 22GA 09X25MMSA
74268902 | 80136990716 | INTROCAN SAFETY 3 - PUR 20G 1.1X25MM | 01/02/2020 |  |  | 25,2600 |  | CATETER INTRAVASCULAR FECHADO COM DISPOSITIVO DE SEGURANCA - INTROCAN SAFETY 3 - PUR 20G 1.1X25MM | CATETER INTRAVENOSO FECHADO DISPOSITIVO SEGURANCA INTROCAN SAFETY 3-PUR 20GAX1,1X25MM 4251129-04 | CLINICA MEDICA | MATERIAL DE CONSUMO | CATETER VENOSO PERIFERICO | UN | 31.673.254/0001-02 | LABORATORIOS B. BRAUN S/A | 20 | 1900421456 | 00421456 | Material de consumo hospitalar | TUSS | 01/02/2020 | 0000236842 | CATETER INTRAVENOSO C/ SIST SEG FECHADO INTROCAN SAFETY 3W PUR 20GA 11X25MMSA
79179533 | 80019160011 | 18 MM | 01/02/2020 |  |  | 25,0128 |  | DISPOSITIVO PARA CIRCUNCISAO / KIT PARA POSTECTOMIA / PLASTIC - ANEL - 18 MM | DISPOSITIVO PARA CIRCUNCISAO / KIT PARA POSTECTOMIA / PLASTIC C/ ANEL/ FIO 18MM | CIRURGIA GERAL | MATERIAL DE CONSUMO | DISPOSITIVO DE CIRCUNCISAO | UN | 01.000.823/0001-80 | SOLUMED MATERIAIS MEDICOS LTDA | 20 | 1900481122 | 00481122 | Material de consumo hospitalar | TUSS | 01/02/2020 | 0000157072 | DISPOSITIVO P/CIRCUNCISAO/KIT POSTECTOMIA C/ANEL/FIO 18MM 10UNID PLASTIC-ANEL
74268945 | 80136990716 | INTROCAN SAFETY 3 - PUR 24G 0.7X19MM | 01/02/2020 |  |  | 10,2120 |  | CATETER INTRAVASCULAR FECHADO COM DISPOSITIVO DE SEGURANCA - INTROCAN SAFETY 3 - PUR 24G 0.7X19MM | CATETER INTRAVENOSO FECHADO DISPOSITIVO SEGURANCA INTROCAN SAFETY 3-PUR 24GAX0,7X19MM 4251127-04 | CLINICA MEDICA | MATERIAL DE CONSUMO | CATETER VENOSO PERIFERICO | UN | 31.673.254/0001-02 | LABORATORIOS B. BRAUN S/A | 20 | 1900488828 | 00488828 | Material de consumo hospitalar | TUSS | 01/02/2020 | 0000236831 | CATETER INTRAVENOSO C/SIST.SEG.FECHADO INTROCAN SAFETY 3-W PUR 24GA 0,7X19MM-SA
76426149 | 80047300537 | OPT318 PEDIATRIC | 01/02/2020 | 30/06/2023 | REGISTRO CANCELADO ANVISA | 573,6360 | REGISTRO CANCELADO ANVISA 04/10/21 | CANULA OPTIFLOW JR. - OPT318 PEDIATRIC | CANULA OPTIFLOW JR OPT318 | CLINICA MEDICA | MATERIAL DE CONSUMO | CATETER NASAL | UN | 03.580.620/0001-35 | MEDSTAR IMPORTACAO E EXPORTACAO EIRELI | 20 | 1900507342 | 00507342 | Material de consumo hospitalar | TUSS | 01/02/2020 | 0000259681 | CANULA NASAL OPTIFLOW JUNIOR PED.
76426122 | 80047300537 | OPT312 PREMATURE | 01/02/2020 | 30/06/2023 | REGISTRO CANCELADO ANVISA | 573,6360 | REGISTRO CANCELADO ANVISA 04/10/21 | CANULA OPTIFLOW JR. - OPT312 PREMATURE | CANULA OPTIFLOW JR OPT312 | CLINICA MEDICA | MATERIAL DE CONSUMO | CATETER NASAL | UN | 03.580.620/0001-35 | MEDSTAR IMPORTACAO E EXPORTACAO EIRELI | 20 | 1900507423 | 00507423 | Material de consumo hospitalar | TUSS | 01/02/2020 | 0000259678 | CANULA NASAL OPTIFLOW JUNIOR PREMAT.
76426173 | 80047300537 | OPT314 NEONATAL | 01/02/2020 | 30/06/2023 | REGISTRO CANCELADO ANVISA | 573,6360 | REGISTRO CANCELADO ANVISA 04/10/21 | CANULA OPTIFLOW JR. - OPT314 NEONATAL | CANULA OPTIFLOW JR OPT314 | CLINICA MEDICA | MATERIAL DE CONSUMO | CATETER NASAL | UN | 03.580.620/0001-35 | MEDSTAR IMPORTACAO E EXPORTACAO EIRELI | 20 | 1900507458 | 00507458 | Material de consumo hospitalar | TUSS | 01/02/2020 | 0000259679 | CANULA NASAL OPTIFLOW JUNIOR NEO.
76426130 | 80047300537 | OPT316 INFANT | 01/02/2020 | 30/06/2023 | REGISTRO CANCELADO ANVISA | 573,6360 | REGISTRO CANCELADO ANVISA 04/10/21 | CANULA OPTIFLOW JR. - OPT316 INFANT | CANULA OPTIFLOW JR OPT316 | CLINICA MEDICA | MATERIAL DE CONSUMO | CATETER NASAL | UN | 03.580.620/0001-35 | MEDSTAR IMPORTACAO E EXPORTACAO EIRELI | 20 | 1900507466 | 00507466 | Material de consumo hospitalar | TUSS | 01/02/2020 | 0000259680 | CANULA NASAL OPTIFLOW JUNIOR INF.
76426165 | 80047300537 | WIGGLEPAD OPT012 | 01/02/2020 | 30/06/2023 | REGISTRO CANCELADO ANVISA | 72,3240 | REGISTRO CANCELADO ANVISA 04/10/21 | CANULA OPTIFLOW JR. - WIGGLEPAD OPT012 | CANULA OPTIFLOW JR ADESIVO WIGGLEPAD OPT012 | CLINICA MEDICA | MATERIAL DE CONSUMO | CATETER NASAL | UN | 03.580.620/0001-35 | MEDSTAR IMPORTACAO E EXPORTACAO EIRELI | 20 | 1900507733 | 00507733 | Material de consumo hospitalar | TUSS | 01/02/2020 | 0000259683 | ADESIVO WIGGLEPAD P/OPT INF.
76426157 | 80047300537 | WIGGLEPAD OPT010 | 01/02/2020 | 30/06/2023 | REGISTRO CANCELADO ANVISA | 72,3240 | REGISTRO CANCELADO ANVISA 04/10/21 | CANULA OPTIFLOW JR. - WIGGLEPAD OPT010 | CANULA OPTIFLOW JR ADESIVO WIGGLEPAD OPT010 | CLINICA MEDICA | MATERIAL DE CONSUMO | CATETER NASAL | UN | 03.580.620/0001-35 | MEDSTAR IMPORTACAO E EXPORTACAO EIRELI | 20 | 1900507741 | 00507741 | Material de consumo hospitalar | TUSS | 01/02/2020 | 0000259682 | ADESIVO WIGGLEPAD P/OPT PREMAT.
74407813 | 80435140004 | TAMANHO 4 | 01/02/2020 |  |  | 9,3600 |  | CANULA DE GUEDEL PROTEC - TAMANHO 4 | CANULA GUEDEL PROTEC 04 3459 | CLINICA MEDICA | MATERIAL DE CONSUMO | CANULA GUEDEL | UN | 06.207.441/0001-45 | PROTEC EXPORT INDUSTRIA, COMERCIO, IMPORTACAO E EXPORTACAO DE EQUIPAMENTOS MEDICOS HOSPITALARES LTDA | 20 | 1900579092 | 00579092 | Material de consumo hospitalar | TUSS | 01/02/2020 | 0000290181 | CANULA GUEDEL NR.4
74407856 | 80435140004 | TAMANHO 2 | 01/02/2020 |  |  | 7,2120 |  | CANULA DE GUEDEL PROTEC - TAMANHO 2 | CANULA GUEDEL PROTEC 02 3457 | CLINICA MEDICA | MATERIAL DE CONSUMO | CANULA GUEDEL | UN | 06.207.441/0001-45 | PROTEC EXPORT INDUSTRIA, COMERCIO, IMPORTACAO E EXPORTACAO DE EQUIPAMENTOS MEDICOS HOSPITALARES LTDA | 20 | 1900579106 | 00579106 | Material de consumo hospitalar | TUSS | 01/02/2020 | 0000290179 | CANULA GUEDEL NR.2
74407830 | 80435140004 | TAMANHO 0 | 01/02/2020 |  |  | 6,5760 |  | CANULA DE GUEDEL PROTEC - TAMANHO 0 | CANULA GUEDEL PROTEC 0 3455 | CLINICA MEDICA | MATERIAL DE CONSUMO | CANULA GUEDEL | UN | 06.207.441/0001-45 | PROTEC EXPORT INDUSTRIA, COMERCIO, IMPORTACAO E EXPORTACAO DE EQUIPAMENTOS MEDICOS HOSPITALARES LTDA | 20 | 1900579114 | 00579114 | Material de consumo hospitalar | TUSS | 01/02/2020 | 0000290176 | CANULA GUEDEL NR.0
78984629 | 10004100022 | FREKA SONDA ENTERAL CH 10 | 01/02/2020 |  |  | 44,6880 |  | FREKA-SONDA ENTERAL - FREKA SONDA ENTERAL CH 10 | SONDA ENTERAL NASAL COM MANDRIL CH10 FREKA BR 7981821 | GASTROENTEROLOGIA | MATERIAL DE CONSUMO | SONDA ENTERAL | UN | 49.324.221/0001-04 | FRESENIUS KABI BRASIL LTDA | 20 |  |  | Material de consumo hospitalar | TUSS | 01/02/2020 | EM ANALISE | EM ANALISE
78986001 | 10020750181 | 8180 (SERIE 8100) | 01/02/2020 |  |  | 7,4880 |  | PLACA ELETROCIRURGICA PARA PACIENTE - 8180 (SERIE 8100) | PLACA ELETROCIRURGICA PARA PACIENTE - 8180 (SERIE 8100) | CLINICA MEDICA | MATERIAL DE CONSUMO | PLACA DE CAUTERIO | UN | 45.985.371/0001-08 | 3M DO BRASIL LTDA | 20 |  |  | Material de consumo hospitalar | TUSS | 01/02/2020 | EM ANALISE | EM ANALISE
78986125 | 10020750181 | 8149 (SERIE 8100) | 01/02/2020 |  |  | 5,9782 |  | PLACA ELETROCIRURGICA PARA PACIENTE - 8149 (SERIE 8100) | PLACA ELETROCIRURGICA PARA PACIENTE - 8149 (SERIE 8100) | CLINICA MEDICA | MATERIAL DE CONSUMO | PLACA DE CAUTERIO | UN | 45.985.371/0001-08 | 3M DO BRASIL LTDA | 20 |  |  | Material de consumo hospitalar | TUSS | 01/02/2020 | EM ANALISE | EM ANALISE
78985994 | 10020750181 | 7180F (SERIE 7100) | 01/02/2020 |  |  | 9,6480 |  | PLACA ELETROCIRURGICA PARA PACIENTE - 7180F (SERIE 7100) | PLACA ELETROCIRURGICA PARA PACIENTE - 7180F (SERIE 7100) | CLINICA MEDICA | MATERIAL DE CONSUMO | PLACA DE CAUTERIO | UN | 45.985.371/0001-08 | 3M DO BRASIL LTDA | 20 |  |  | Material de consumo hospitalar | TUSS | 01/02/2020 | EM ANALISE | EM ANALISE
78986010 | 10020750181 | 7180 (SERIE 7100) | 01/02/2020 |  |  | 9,6480 |  | PLACA ELETROCIRURGICA PARA PACIENTE - 7180 (SERIE 7100) | PLACA ELETROCIRURGICA PARA PACIENTE - 7180 (SERIE 7100) | CLINICA MEDICA | MATERIAL DE CONSUMO | PLACA DE CAUTERIO | UN | 45.985.371/0001-08 | 3M DO BRASIL LTDA | 20 |  |  | Material de consumo hospitalar | TUSS | 01/02/2020 | EM ANALISE | EM ANALISE
78986036 | 10020750181 | 7179 (SERIE 7100) | 01/02/2020 |  |  | 9,6480 |  | PLACA ELETROCIRURGICA PARA PACIENTE - 7179 (SERIE 7100) | PLACA ELETROCIRURGICA PARA PACIENTE - 7179 (SERIE 7100) | CLINICA MEDICA | MATERIAL DE CONSUMO | PLACA DE CAUTERIO | UN | 45.985.371/0001-08 | 3M DO BRASIL LTDA | 20 |  |  | Material de consumo hospitalar | TUSS | 01/02/2020 | EM ANALISE | EM ANALISE
78986052 | 10020750181 | 7149F (SERIE 7100) | 01/02/2020 |  |  | 9,6480 |  | PLACA ELETROCIRURGICA PARA PACIENTE - 7149F (SERIE 7100) | PLACA ELETROCIRURGICA PARA PACIENTE - 7149F (SERIE 7100) | CLINICA MEDICA | MATERIAL DE CONSUMO | PLACA DE CAUTERIO | UN | 45.985.371/0001-08 | 3M DO BRASIL LTDA | 20 |  |  | Material de consumo hospitalar | TUSS | 01/02/2020 | EM ANALISE | EM ANALISE
78986109 | 10020750181 | 7149C (SERIE 7100) | 01/02/2020 |  |  | 9,6480 |  | PLACA ELETROCIRURGICA PARA PACIENTE - 7149C (SERIE 7100) | PLACA ELETROCIRURGICA PARA PACIENTE - 7149C (SERIE 7100) | CLINICA MEDICA | MATERIAL DE CONSUMO | PLACA DE CAUTERIO | UN | 45.985.371/0001-08 | 3M DO BRASIL LTDA | 20 |  |  | Material de consumo hospitalar | TUSS | 01/02/2020 | EM ANALISE | EM ANALISE
78986044 | 10020750181 | 7149 (SERIE 7100) | 01/02/2020 |  |  | 9,6480 |  | PLACA ELETROCIRURGICA PARA PACIENTE - 7149 (SERIE 7100) | PLACA ELETROCIRURGICA PARA PACIENTE - 7149 (SERIE 7100) | CLINICA MEDICA | MATERIAL DE CONSUMO | PLACA DE CAUTERIO | UN | 45.985.371/0001-08 | 3M DO BRASIL LTDA | 20 |  |  | Material de consumo hospitalar | TUSS | 01/02/2020 | EM ANALISE | EM ANALISE
78988373 | 10068390357 | BOLSA VAZIA ALL IN ONE COM CONECTOR PARA AUTOMIX (3000ML) | 01/02/2020 | 31/10/2023 | DESCONTINUADO | 35,6400 | DESCONTINUADO 15/06/22 | CLINTEC BOLSA VAZIA ALL IN ONE PARA TRANSFERENCIA DE SOLUCOES - BOLSA VAZIA ALL IN ONE COM CONECTOR PARA AUTOMIX (3000ML) | BOLSA EVA P/AUTOMIX 3000ML AZB8134 | CLINICA MEDICA | MATERIAL DE CONSUMO | BOLSA DE MISTURA DE SOLUCAO ESTERIL | BOLS | 49.351.786/0001-80 | BAXTER HOSPITALAR LTDA | 20 | 1900587400 | 00587400 | Material de consumo hospitalar | TUSS | 01/02/2020 | NAO POSSUI SIMPRO | NAO POSSUI SIMPRO
78985943 | 10020750167 | 2040 - 38CM X 41CM | 01/02/2020 |  |  | 317,0574 |  | 3M STERI-DRAPE 2 CAMPO CIRURGICO INCISIONAIS - 2040 - 38CM X 41CM | 3M STERI-DRAPE 2 CAMPO CIRURGICO INCISIONAIS 2040 - 38CMX41CM | CIRURGIA GERAL | MATERIAL DE CONSUMO | CAMPO CIRURGICO | UN | 45.985.371/0001-08 | 3M DO BRASIL LTDA | 20 | 1900594741 | 00594741 | Material de consumo hospitalar | TUSS | 01/02/2020 | 0000104637 | CAMPO CIRURGICO STERI-DRAPE 2 10UNID
78984467 | 10002070067 | MODELO 1021: AREA TOTAL: 40CM X 40CM; AREA ADESIVA: 10CM X 1 | 01/02/2020 |  |  | 105,8680 |  | STERI-DRAPE CAMPOS INCISIONAIS ESTERIL - MODELO 1021: AREA TOTAL: 40CM X 40CM; AREA ADESIVA: 10CM X 12,5CM | CAMPO CIRURGICO ESTERIL STERI DRAPE 40X40CM AREA ADESIVA.10X12,5CM OFTALM.1021 | CIRURGIA GERAL | MATERIAL DE CONSUMO | CAMPO CIRURGICO | PC | 45.985.371/0001-08 | 3M DO BRASIL LTDA | 20 | 1900595810 | 00595810 | Material de consumo hospitalar | TUSS | 01/02/2020 | 0007520072 | CAMPO CIRURGICO STERI-DRAPE 400X400MM 10UNID
78066352 | 80950310005 | URITEX 06 | 01/02/2020 |  |  | 1,7040 |  | URITEX NAO ESTERIL - URITEX 06 | URITEX NAO ESTERIL 06 | CLINICA MEDICA | MATERIAL DE CONSUMO | BOLSA COLETORA | UN | 14.469.133/0001-16 | INDUSTRIA DE ARTEFATOS DE BORRACHA INOVATEX LTDA | 20 | 1900599484 | 00599484 | Material de consumo hospitalar | TUSS | 01/02/2020 | NAO POSSUI SIMPRO | NAO POSSUI SIMPRO
79264050 | 80523029010 | 1197859 | 01/02/2020 |  |  | 17,8800 |  | SUR-FIT PLUS BOLSAS DE COLOSTOMIA/ILEOSTOMIA DE DUAS PECAS - 1197859 | SUR-FIT PLUS BOLSAS DE COLOSTOMIA/ILEOSTOMIA DE DUAS PECAS 1197859 | CLINICA MEDICA | MATERIAL DE CONSUMO | PLACA DE OSTOMIA | UN | 09.603.161/0001-44 | BMD - COMERCIO DE PRODUTOS MEDICOS LTDA | 20 | 1900600423 | 00600423 | Material de consumo hospitalar | TUSS | 01/02/2020 | 0000265654 | BOLSA COLOSTOMIA DREN.OPACA SUR-FIT PLUS 32MM 10UNID
79214762 | 80245210069 | COMPRESSA DE CAMPO OPERATORIO ESTRELA 35G COM FIO RADIOPACO | 01/02/2020 |  |  | 3,3840 |  | COMPRESSA CAMPO OPERATORIO NAO ESTERIL - COMPRESSA DE CAMPO OPERATORIO ESTRELA 35G COM FIO RADIOPACO 45X50CM | COMPRESSA CAMPO OPERATORIO ESTRELA 35G 45CMX50CM 210.453 C/ 50UN | CIRURGIA GERAL | MATERIAL DE CONSUMO | COMPRESSA | UN | 82.641.325/0001-18 | CREMER S/A | 20 | 1900601314 | 00601314 | Material de consumo hospitalar | TUSS | 01/02/2020 | 0000162164 | CAMPO OPERAT.ESTRELA 45X50CM 35G 50UNID
78066336 | 80950310005 | URITEX 4 | 01/02/2020 |  |  | 0,8520 |  | URITEX NAO ESTERIL - URITEX 4 | URITEX NAO ESTERIL 4 | CLINICA MEDICA | MATERIAL DE CONSUMO | BOLSA COLETORA | UN | 14.469.133/0001-16 | INDUSTRIA DE ARTEFATOS DE BORRACHA INOVATEX LTDA | 20 | 1900613134 | 00613134 | Material de consumo hospitalar | TUSS | 01/02/2020 | NAO POSSUI SIMPRO | NAO POSSUI SIMPRO
78987814 | 10033430456 | 320121 - BD ULTRA-FINE AGULHA CURTA 0,25MM (31G) X 8MM (5/16 | 01/02/2020 |  |  | 0,6732 |  | BD ULTRA- FINE AGULHA PARA APLICACAO DE INSULINA COM CANETA - 320121 - BD ULTRA-FINE AGULHA CURTA 0,25MM (31G) X 8MM (5/16) | AGULHA DESC INSULINA COM CANETA 31G 08X25MM 31G ULTRA FINE 320121 | CLINICA MEDICA | MATERIAL DE CONSUMO | AGULHAS DESCARTAVEIS | UN | 21.551.379/0001-06 | BECTON DICKINSON INDUSTRIAS CIRURGICAS LTDA | 20 | 1900634506 | 00634506 | Material de consumo hospitalar | TUSS | 01/02/2020 | NAO POSSUI SIMPRO | NAO POSSUI SIMPRO
73820520 | 10360810006 | A FITA POSSUI 76CM DE COMPRIMENTO X 3 CM DE LARGURA. | 01/02/2020 |  |  | 5,1300 |  | MERIL - UMBILICAL COTTON TAPE - A FITA POSSUI 76CM DE COMPRIMENTO X 3 CM DE LARGURA. | MERIL - UMBILICAL COTTON TAPE - A FITA POSSUI 76CM DE COMPRIMENTO X 3 CM DE LARGURA. | CIRURGIA GERAL | MATERIAL DE CONSUMO | FIOS E FITAS CIRURGICOS | UN | 66.877.184/0001-80 | DOC MED COMERCIO IMPORTACAO E EXPORTACAO LTDA | 20 |  |  | Material de consumo hospitalar | TUSS | 01/02/2020 | EM ANALISE | EM ANALISE
73886076 | 10420220023 | PRENDEDOR COM 50MM DE COMPRIMENTO E 4MM DE ESPESSURA | 01/02/2020 | 30/06/2023 | DESCONTINUADO | 0,5880 | DESCONTINUADO 30/09/21 | PRENDEDOR DO CORDAO UMBILICAL - BABY CLAMP - PRENDEDOR COM 50MM DE COMPRIMENTO E 4MM DE ESPESSURA | PRENDEDOR DO CORDAO UMBILICAL - BABY CLAMP - PRENDEDOR COM 50MM DE COMPRIMENTO E 4MM DE ESPESSURA | GINECOLOGIA E OBSTETRICIA | MATERIAL DE CONSUMO | CLAMP UMBILICAL | UN | 01.673.902/0001-51 | SURGYPLAST MINAS INDUSTRIA E COMERCIO LTDA | 20 |  |  | Material de consumo hospitalar | TUSS | 01/02/2020 | EM ANALISE | EM ANALISE
76120570 | 80052020056 | ENVELOPE ESTERIL CONTENDO 01 FITA UMBILICAL, FITAS DE ALGODA | 01/02/2020 |  |  | 5,4720 |  | UMBILICAL TAPE - FITA UMBILICAL DE ALGODAO - ENVELOPE ESTERIL CONTENDO 01 FITA UMBILICAL, FITAS DE ALGODAO DE USO UNICO, ESTERIL, COM LARGURA DE 3,5MM E COMPRIMENTO DE 2X40CM. | UMBILICAL TAPE - FITA UMBILICAL DE ALGODAO - ENVELOPE ESTERIL CONTENDO 01 FITA UMBILICAL, FITAS DE ALGODAO DE USO UNICO, ESTERIL, COM LARGURA DE 3,5MM E COMPRIMENTO DE 2X40CM. | CIRURGIA GERAL | MATERIAL DE CONSUMO | FIOS E FITAS CIRURGICOS | UN | 03.812.429/0001-71 | POLYSUTURE INDUSTRIA E COMERCIO LTDA | 20 |  |  | Material de consumo hospitalar | TUSS | 01/02/2020 | EM ANALISE | EM ANALISE
78986141 | 10020750181 | 1182F (SERIE 1100) | 01/02/2020 |  |  | 37,2558 |  | PLACA ELETROCIRURGICA PARA PACIENTE - 1182F (SERIE 1100) | PLACA ELETROCIRURGICA PARA PACIENTE - 1182F (SERIE 1100) | CLINICA MEDICA | MATERIAL DE CONSUMO | PLACA DE CAUTERIO | UN | 45.985.371/0001-08 | 3M DO BRASIL LTDA | 20 |  |  | Material de consumo hospitalar | TUSS | 01/02/2020 | EM ANALISE | EM ANALISE
78985986 | 10020750181 | 1181 (SERIE 1100) | 01/02/2020 |  |  | 7,6388 |  | PLACA ELETROCIRURGICA PARA PACIENTE - 1181 (SERIE 1100) | PLACA ELETROCIRURGICA PARA PACIENTE - 1181 (SERIE 1100) | CLINICA MEDICA | MATERIAL DE CONSUMO | PLACA DE CAUTERIO | UN | 45.985.371/0001-08 | 3M DO BRASIL LTDA | 20 |  |  | Material de consumo hospitalar | TUSS | 01/02/2020 | EM ANALISE | EM ANALISE
78986079 | 10020750181 | 1179 (SERIE 1100) | 01/02/2020 |  |  | 7,6388 |  | PLACA ELETROCIRURGICA PARA PACIENTE - 1179 (SERIE 1100) | PLACA ELETROCIRURGICA PARA PACIENTE - 1179 (SERIE 1100) | CLINICA MEDICA | MATERIAL DE CONSUMO | PLACA DE CAUTERIO | UN | 45.985.371/0001-08 | 3M DO BRASIL LTDA | 20 |  |  | Material de consumo hospitalar | TUSS | 01/02/2020 | EM ANALISE | EM ANALISE
78986150 | 10020750181 | 1149C (SERIE 1100) | 01/02/2020 |  |  | 7,6388 |  | PLACA ELETROCIRURGICA PARA PACIENTE - 1149C (SERIE 1100) | PLACA ELETROCIRURGICA PARA PACIENTE - 1149C (SERIE 1100) | CLINICA MEDICA | MATERIAL DE CONSUMO | PLACA DE CAUTERIO | UN | 45.985.371/0001-08 | 3M DO BRASIL LTDA | 20 |  |  | Material de consumo hospitalar | TUSS | 01/02/2020 | EM ANALISE | EM ANALISE
78986028 | 10020750181 | 1149 (SERIE 1100) | 01/02/2020 |  |  | 7,6388 |  | PLACA ELETROCIRURGICA PARA PACIENTE - 1149 (SERIE 1100) | PLACA ELETROCIRURGICA PARA PACIENTE - 1149 (SERIE 1100) | CLINICA MEDICA | MATERIAL DE CONSUMO | PLACA DE CAUTERIO | UN | 45.985.371/0001-08 | 3M DO BRASIL LTDA | 20 |  |  | Material de consumo hospitalar | TUSS | 01/02/2020 | EM ANALISE | EM ANALISE
78986087 | 10020750181 | 1148 (SERIE 1100) | 01/02/2020 |  |  | 7,6388 |  | PLACA ELETROCIRURGICA PARA PACIENTE - 1148 (SERIE 1100) | PLACA ELETROCIRURGICA PARA PACIENTE - 1148 (SERIE 1100) | CLINICA MEDICA | MATERIAL DE CONSUMO | PLACA DE CAUTERIO | UN | 45.985.371/0001-08 | 3M DO BRASIL LTDA | 20 |  |  | Material de consumo hospitalar | TUSS | 01/02/2020 | EM ANALISE | EM ANALISE
78986133 | 10020750181 | 1146F (SERIE 1100) | 01/02/2020 |  |  | 36,1800 |  | PLACA ELETROCIRURGICA PARA PACIENTE - 1146F (SERIE 1100) | PLACA ELETROCIRURGICA PARA PACIENTE - 1146F (SERIE 1100) | CLINICA MEDICA | MATERIAL DE CONSUMO | PLACA DE CAUTERIO | UN | 45.985.371/0001-08 | 3M DO BRASIL LTDA | 20 |  |  | Material de consumo hospitalar | TUSS | 01/02/2020 | EM ANALISE | EM ANALISE
78987180 | 10033430186 | BD INSYTE-N AUTOGUARD WINGED 24G X 0,56 | 01/02/2020 |  |  | 6,1800 |  | BD INSYTE AUTOGUARD - CATETER INTRAVENOSO COM DISPOSITIVO DE SEGURANCA - BD INSYTE-N AUTOGUARD WINGED 24G X 0,56 | CATETER INTRAVENOSO SEGURANCA INSYTE AUTOGUARD WINGED 24GAX0,56POL | CLINICA MEDICA | MATERIAL DE CONSUMO | CATETER VENOSO PERIFERICO | UN | 21.551.379/0001-06 | BECTON DICKINSON INDUSTRIAS CIRURGICAS LTDA | 20 |  |  | Material de consumo hospitalar | TUSS | 01/02/2020 | EM ANALISE | EM ANALISE
78987253 | 10033430186 | BD INSYTE-N AUTOGUARD 24G X 0,56 | 01/02/2020 |  |  | 8,4240 |  | BD INSYTE AUTOGUARD - CATETER INTRAVENOSO COM DISPOSITIVO DE SEGURANCA - BD INSYTE-N AUTOGUARD 24G X 0,56 | CATETER INTRAVENOSO SEGURANCA INSYTE AUTOGUARD 24GAX0,56POL | CLINICA MEDICA | MATERIAL DE CONSUMO | CATETER VENOSO PERIFERICO | UN | 21.551.379/0001-06 | BECTON DICKINSON INDUSTRIAS CIRURGICAS LTDA | 20 |  |  | Material de consumo hospitalar | TUSS | 01/02/2020 | EM ANALISE | EM ANALISE
78987148 | 10033430186 | BD INSYTE AUTOGUARD WINGED 24G X 0,75 | 01/02/2020 |  |  | 6,4512 |  | BD INSYTE AUTOGUARD - CATETER INTRAVENOSO COM DISPOSITIVO DE SEGURANCA - BD INSYTE AUTOGUARD WINGED 24G X 0,75 | CATETER INTRAVENOSO SEGURANCA INSYTE AUTOGUARD WINGED 24GAX0,75POL | CLINICA MEDICA | MATERIAL DE CONSUMO | CATETER VENOSO PERIFERICO | UN | 21.551.379/0001-06 | BECTON DICKINSON INDUSTRIAS CIRURGICAS LTDA | 20 |  |  | Material de consumo hospitalar | TUSS | 01/02/2020 | EM ANALISE | EM ANALISE
78987342 | 10033430186 | BD INSYTE AUTOGUARD WINGED 22G X 1,00 | 01/02/2020 |  |  | 5,8200 |  | BD INSYTE AUTOGUARD - CATETER INTRAVENOSO COM DISPOSITIVO DE SEGURANCA - BD INSYTE AUTOGUARD WINGED 22G X 1,00 | CATETER INTRAVENOSO SEGURANCA INSYTE AUTOGUARD WINGED 22GAX1,0POL | CLINICA MEDICA | MATERIAL DE CONSUMO | CATETER VENOSO PERIFERICO | UN | 21.551.379/0001-06 | BECTON DICKINSON INDUSTRIAS CIRURGICAS LTDA | 20 |  |  | Material de consumo hospitalar | TUSS | 01/02/2020 | EM ANALISE | EM ANALISE
78987237 | 10033430186 | BD INSYTE AUTOGUARD WINGED 20G X 1,88 | 01/02/2020 |  |  | 4,5240 |  | BD INSYTE AUTOGUARD - CATETER INTRAVENOSO COM DISPOSITIVO DE SEGURANCA - BD INSYTE AUTOGUARD WINGED 20G X 1,88 | CATETER INTRAVENOSO SEGURANCA INSYTE AUTOGUARD WINGED 20GAX1,88POL | CLINICA MEDICA | MATERIAL DE CONSUMO | CATETER VENOSO PERIFERICO | UN | 21.551.379/0001-06 | BECTON DICKINSON INDUSTRIAS CIRURGICAS LTDA | 20 |  |  | Material de consumo hospitalar | TUSS | 01/02/2020 | EM ANALISE | EM ANALISE
78987172 | 10033430186 | BD INSYTE AUTOGUARD WINGED 20G X 1,16 | 01/02/2020 |  |  | 5,4720 |  | BD INSYTE AUTOGUARD - CATETER INTRAVENOSO COM DISPOSITIVO DE SEGURANCA - BD INSYTE AUTOGUARD WINGED 20G X 1,16 | CATETER INTRAVENOSO SEGURANCA INSYTE AUTOGUARD WINGED 20GAX1,16POL | CLINICA MEDICA | MATERIAL DE CONSUMO | CATETER VENOSO PERIFERICO | UN | 21.551.379/0001-06 | BECTON DICKINSON INDUSTRIAS CIRURGICAS LTDA | 20 |  |  | Material de consumo hospitalar | TUSS | 01/02/2020 | EM ANALISE | EM ANALISE
78987377 | 10033430186 | BD INSYTE AUTOGUARD WINGED 20G X 1,00 | 01/02/2020 |  |  | 5,4720 |  | BD INSYTE AUTOGUARD - CATETER INTRAVENOSO COM DISPOSITIVO DE SEGURANCA - BD INSYTE AUTOGUARD WINGED 20G X 1,00 | CATETER INTRAVENOSO SEGURANCA INSYTE AUTOGUARD WINGED 20GAX1,0POL | CLINICA MEDICA | MATERIAL DE CONSUMO | CATETER VENOSO PERIFERICO | UN | 21.551.379/0001-06 | BECTON DICKINSON INDUSTRIAS CIRURGICAS LTDA | 20 |  |  | Material de consumo hospitalar | TUSS | 01/02/2020 | EM ANALISE | EM ANALISE
78987121 | 10033430186 | BD INSYTE AUTOGUARD WINGED 18G X 1,88 | 01/02/2020 |  |  | 4,5240 |  | BD INSYTE AUTOGUARD - CATETER INTRAVENOSO COM DISPOSITIVO DE SEGURANCA - BD INSYTE AUTOGUARD WINGED 18G X 1,88 | CATETER INTRAVENOSO SEGURANCA INSYTE AUTOGUARD WINGED 18GAX1,88POL | CLINICA MEDICA | MATERIAL DE CONSUMO | CATETER VENOSO PERIFERICO | UN | 21.551.379/0001-06 | BECTON DICKINSON INDUSTRIAS CIRURGICAS LTDA | 20 |  |  | Material de consumo hospitalar | TUSS | 01/02/2020 | EM ANALISE | EM ANALISE
78987130 | 10033430186 | BD INSYTE AUTOGUARD WINGED 18G X 1,16 | 01/02/2020 |  |  | 4,5240 |  | BD INSYTE AUTOGUARD - CATETER INTRAVENOSO COM DISPOSITIVO DE SEGURANCA - BD INSYTE AUTOGUARD WINGED 18G X 1,16 | CATETER INTRAVENOSO SEGURANCA INSYTE AUTOGUARD WINGED 18GAX1,16POL | CLINICA MEDICA | MATERIAL DE CONSUMO | CATETER VENOSO PERIFERICO | UN | 21.551.379/0001-06 | BECTON DICKINSON INDUSTRIAS CIRURGICAS LTDA | 20 |  |  | Material de consumo hospitalar | TUSS | 01/02/2020 | EM ANALISE | EM ANALISE
78987350 | 10033430186 | BD INSYTE AUTOGUARD WINGED 16G X 1,77 | 01/02/2020 |  |  | 4,5000 |  | BD INSYTE AUTOGUARD - CATETER INTRAVENOSO COM DISPOSITIVO DE SEGURANCA - BD INSYTE AUTOGUARD WINGED 16G X 1,77 | CATETER INTRAVENOSO SEGURANCA INSYTE AUTOGUARD WINGED 16GAX1,77POL | CLINICA MEDICA | MATERIAL DE CONSUMO | CATETER VENOSO PERIFERICO | UN | 21.551.379/0001-06 | BECTON DICKINSON INDUSTRIAS CIRURGICAS LTDA | 20 |  |  | Material de consumo hospitalar | TUSS | 01/02/2020 | EM ANALISE | EM ANALISE
78987318 | 10033430186 | BD INSYTE AUTOGUARD WINGED 16G X 1,16 | 01/02/2020 |  |  | 4,5000 |  | BD INSYTE AUTOGUARD - CATETER INTRAVENOSO COM DISPOSITIVO DE SEGURANCA - BD INSYTE AUTOGUARD WINGED 16G X 1,16 | CATETER INTRAVENOSO SEGURANCA INSYTE AUTOGUARD WINGED 16GAX1,16POL | CLINICA MEDICA | MATERIAL DE CONSUMO | CATETER VENOSO PERIFERICO | UN | 21.551.379/0001-06 | BECTON DICKINSON INDUSTRIAS CIRURGICAS LTDA | 20 |  |  | Material de consumo hospitalar | TUSS | 01/02/2020 | EM ANALISE | EM ANALISE
78987296 | 10033430186 | BD INSYTE AUTOGUARD BLOOD CONTROL WINGED 24G X 0,75 | 01/02/2020 |  |  | 6,4512 |  | BD INSYTE AUTOGUARD - CATETER INTRAVENOSO COM DISPOSITIVO DE SEGURANCA - BD INSYTE AUTOGUARD BLOOD CONTROL WINGED 24G X 0,75 | CATETER INTRAVENOSO SEGURANCA INSYTE AUTOGUARD BLOOD CONTROL WINGED 24GAX0,75POL | CLINICA MEDICA | MATERIAL DE CONSUMO | CATETER VENOSO PERIFERICO | UN | 21.551.379/0001-06 | BECTON DICKINSON INDUSTRIAS CIRURGICAS LTDA | 20 |  |  | Material de consumo hospitalar | TUSS | 01/02/2020 | EM ANALISE | EM ANALISE
78987270 | 10033430186 | BD INSYTE AUTOGUARD BLOOD CONTROL WINGED 22G X 1,00 | 01/02/2020 |  |  | 5,4720 |  | BD INSYTE AUTOGUARD - CATETER INTRAVENOSO COM DISPOSITIVO DE SEGURANCA - BD INSYTE AUTOGUARD BLOOD CONTROL WINGED 22G X 1,00 | CATETER INTRAVENOSO SEGURANCA INSYTE AUTOGUARD BLOOD CONTROL WINGED 22GAX1,0POL | CLINICA MEDICA | MATERIAL DE CONSUMO | CATETER VENOSO PERIFERICO | UN | 21.551.379/0001-06 | BECTON DICKINSON INDUSTRIAS CIRURGICAS LTDA | 20 |  |  | Material de consumo hospitalar | TUSS | 01/02/2020 | EM ANALISE | EM ANALISE
78987229 | 10033430186 | BD INSYTE AUTOGUARD BLOOD CONTROL WINGED 20G X 1,88 | 01/02/2020 |  |  | 4,4100 |  | BD INSYTE AUTOGUARD - CATETER INTRAVENOSO COM DISPOSITIVO DE SEGURANCA - BD INSYTE AUTOGUARD BLOOD CONTROL WINGED 20G X 1,88 | CATETER INTRAVENOSO SEGURANCA INSYTE AUTOGUARD BLOOD CONTROL WINGED 20GAX1,88POL | CLINICA MEDICA | MATERIAL DE CONSUMO | CATETER VENOSO PERIFERICO | UN | 21.551.379/0001-06 | BECTON DICKINSON INDUSTRIAS CIRURGICAS LTDA | 20 |  |  | Material de consumo hospitalar | TUSS | 01/02/2020 | EM ANALISE | EM ANALISE
78987300 | 10033430186 | BD INSYTE AUTOGUARD BLOOD CONTROL WINGED 20G X 1,16 | 01/02/2020 |  |  | 5,4720 |  | BD INSYTE AUTOGUARD - CATETER INTRAVENOSO COM DISPOSITIVO DE SEGURANCA - BD INSYTE AUTOGUARD BLOOD CONTROL WINGED 20G X 1,16 | CATETER INTRAVENOSO SEGURANCA INSYTE AUTOGUARD BLOOD CONTROL WINGED 20GAX1,16POL | CLINICA MEDICA | MATERIAL DE CONSUMO | CATETER VENOSO PERIFERICO | UN | 21.551.379/0001-06 | BECTON DICKINSON INDUSTRIAS CIRURGICAS LTDA | 20 |  |  | Material de consumo hospitalar | TUSS | 01/02/2020 | EM ANALISE | EM ANALISE
78987407 | 10033430186 | BD INSYTE AUTOGUARD BLOOD CONTROL WINGED 20G X 1,00 | 01/02/2020 |  |  | 5,4720 |  | BD INSYTE AUTOGUARD - CATETER INTRAVENOSO COM DISPOSITIVO DE SEGURANCA - BD INSYTE AUTOGUARD BLOOD CONTROL WINGED 20G X 1,00 | CATETER INTRAVENOSO SEGURANCA INSYTE AUTOGUARD BLOOD CONTROL WINGED 20GAX1,0POL | CLINICA MEDICA | MATERIAL DE CONSUMO | CATETER VENOSO PERIFERICO | UN | 21.551.379/0001-06 | BECTON DICKINSON INDUSTRIAS CIRURGICAS LTDA | 20 |  |  | Material de consumo hospitalar | TUSS | 01/02/2020 | EM ANALISE | EM ANALISE
78987245 | 10033430186 | BD INSYTE AUTOGUARD BLOOD CONTROL WINGED 18G X 1,88 | 01/02/2020 |  |  | 4,5240 |  | BD INSYTE AUTOGUARD - CATETER INTRAVENOSO COM DISPOSITIVO DE SEGURANCA - BD INSYTE AUTOGUARD BLOOD CONTROL WINGED 18G X 1,88 | CATETER INTRAVENOSO SEGURANCA INSYTE AUTOGUARD BLOOD CONTROL WINGED 18GAX1,88POL | CLINICA MEDICA | MATERIAL DE CONSUMO | CATETER VENOSO PERIFERICO | UN | 21.551.379/0001-06 | BECTON DICKINSON INDUSTRIAS CIRURGICAS LTDA | 20 |  |  | Material de consumo hospitalar | TUSS | 01/02/2020 | EM ANALISE | EM ANALISE
78987210 | 10033430186 | BD INSYTE AUTOGUARD BLOOD CONTROL WINGED 18G X 1,16 | 01/02/2020 |  |  | 6,0840 |  | BD INSYTE AUTOGUARD - CATETER INTRAVENOSO COM DISPOSITIVO DE SEGURANCA - BD INSYTE AUTOGUARD BLOOD CONTROL WINGED 18G X 1,16 | CATETER INTRAVENOSO SEGURANCA INSYTE AUTOGUARD BLOOD CONTROL WINGED 18GAX1,16POL | CLINICA MEDICA | MATERIAL DE CONSUMO | CATETER VENOSO PERIFERICO | UN | 21.551.379/0001-06 | BECTON DICKINSON INDUSTRIAS CIRURGICAS LTDA | 20 |  |  | Material de consumo hospitalar | TUSS | 01/02/2020 | EM ANALISE | EM ANALISE
78987164 | 10033430186 | BD INSYTE AUTOGUARD BLOOD CONTROL WINGED 16G X 1,77 | 01/02/2020 |  |  | 4,5000 |  | BD INSYTE AUTOGUARD - CATETER INTRAVENOSO COM DISPOSITIVO DE SEGURANCA - BD INSYTE AUTOGUARD BLOOD CONTROL WINGED 16G X 1,77 | CATETER INTRAVENOSO SEGURANCA INSYTE AUTOGUARD BLOOD CONTROL WINGED 16GAX1,77POL | CLINICA MEDICA | MATERIAL DE CONSUMO | CATETER VENOSO PERIFERICO | UN | 21.551.379/0001-06 | BECTON DICKINSON INDUSTRIAS CIRURGICAS LTDA | 20 |  |  | Material de consumo hospitalar | TUSS | 01/02/2020 | EM ANALISE | EM ANALISE
78987288 | 10033430186 | BD INSYTE AUTOGUARD BLOOD CONTROL WINGED 16G X 1,16 | 01/02/2020 |  |  | 7,7880 |  | BD INSYTE AUTOGUARD - CATETER INTRAVENOSO COM DISPOSITIVO DE SEGURANCA - BD INSYTE AUTOGUARD BLOOD CONTROL WINGED 16G X 1,16 | CATETER INTRAVENOSO SEGURANCA INSYTE AUTOGUARD BLOOD CONTROL WINGED 16GAX1,16POL | CLINICA MEDICA | MATERIAL DE CONSUMO | CATETER VENOSO PERIFERICO | UN | 21.551.379/0001-06 | BECTON DICKINSON INDUSTRIAS CIRURGICAS LTDA | 20 |  |  | Material de consumo hospitalar | TUSS | 01/02/2020 | EM ANALISE | EM ANALISE
78987393 | 10033430186 | BD INSYTE AUTOGUARD BLOOD CONTROL 24G X 0,75 | 01/02/2020 |  |  | 6,4512 |  | BD INSYTE AUTOGUARD - CATETER INTRAVENOSO COM DISPOSITIVO DE SEGURANCA - BD INSYTE AUTOGUARD BLOOD CONTROL 24G X 0,75 | CATETER INTRAVENOSO SEGURANCA INSYTE AUTOGUARD BLOOD CONTROL 24GAX0,75POL | CLINICA MEDICA | MATERIAL DE CONSUMO | CATETER VENOSO PERIFERICO | UN | 21.551.379/0001-06 | BECTON DICKINSON INDUSTRIAS CIRURGICAS LTDA | 20 |  |  | Material de consumo hospitalar | TUSS | 01/02/2020 | EM ANALISE | EM ANALISE
78987202 | 10033430186 | BD INSYTE AUTOGUARD BLOOD CONTROL 22G X 1,00 | 01/02/2020 |  |  | 5,4720 |  | BD INSYTE AUTOGUARD - CATETER INTRAVENOSO COM DISPOSITIVO DE SEGURANCA - BD INSYTE AUTOGUARD BLOOD CONTROL 22G X 1,00 | CATETER INTRAVENOSO SEGURANCA INSYTE AUTOGUARD BLOOD CONTROL 22GAX1,0POL | CLINICA MEDICA | MATERIAL DE CONSUMO | CATETER VENOSO PERIFERICO | UN | 21.551.379/0001-06 | BECTON DICKINSON INDUSTRIAS CIRURGICAS LTDA | 20 |  |  | Material de consumo hospitalar | TUSS | 01/02/2020 | EM ANALISE | EM ANALISE
78987326 | 10033430186 | BD INSYTE AUTOGUARD BLOOD CONTROL 20G X 1,88 | 01/02/2020 |  |  | 4,4100 |  | BD INSYTE AUTOGUARD - CATETER INTRAVENOSO COM DISPOSITIVO DE SEGURANCA - BD INSYTE AUTOGUARD BLOOD CONTROL 20G X 1,88 | CATETER INTRAVENOSO SEGURANCA INSYTE AUTOGUARD BLOOD CONTROL 20GAX1,88POL | CLINICA MEDICA | MATERIAL DE CONSUMO | CATETER VENOSO PERIFERICO | UN | 21.551.379/0001-06 | BECTON DICKINSON INDUSTRIAS CIRURGICAS LTDA | 20 |  |  | Material de consumo hospitalar | TUSS | 01/02/2020 | EM ANALISE | EM ANALISE
78987199 | 10033430186 | BD INSYTE AUTOGUARD BLOOD CONTROL 20G X 1,16 | 01/02/2020 |  |  | 5,4720 |  | BD INSYTE AUTOGUARD - CATETER INTRAVENOSO COM DISPOSITIVO DE SEGURANCA - BD INSYTE AUTOGUARD BLOOD CONTROL 20G X 1,16 | CATETER INTRAVENOSO SEGURANCA INSYTE AUTOGUARD BLOOD CONTROL 20GAX1,16POL | CLINICA MEDICA | MATERIAL DE CONSUMO | CATETER VENOSO PERIFERICO | UN | 21.551.379/0001-06 | BECTON DICKINSON INDUSTRIAS CIRURGICAS LTDA | 20 |  |  | Material de consumo hospitalar | TUSS | 01/02/2020 | EM ANALISE | EM ANALISE
78987261 | 10033430186 | BD INSYTE AUTOGUARD BLOOD CONTROL 20G X 1,00 | 01/02/2020 |  |  | 5,4720 |  | BD INSYTE AUTOGUARD - CATETER INTRAVENOSO COM DISPOSITIVO DE SEGURANCA - BD INSYTE AUTOGUARD BLOOD CONTROL 20G X 1,00 | CATETER INTRAVENOSO SEGURANCA INSYTE AUTOGUARD BLOOD CONTROL 20GAX1,0POL | CLINICA MEDICA | MATERIAL DE CONSUMO | CATETER VENOSO PERIFERICO | UN | 21.551.379/0001-06 | BECTON DICKINSON INDUSTRIAS CIRURGICAS LTDA | 20 |  |  | Material de consumo hospitalar | TUSS | 01/02/2020 | EM ANALISE | EM ANALISE
78987334 | 10033430186 | BD INSYTE AUTOGUARD BLOOD CONTROL 18G X 1,88 | 01/02/2020 |  |  | 4,5240 |  | BD INSYTE AUTOGUARD - CATETER INTRAVENOSO COM DISPOSITIVO DE SEGURANCA - BD INSYTE AUTOGUARD BLOOD CONTROL 18G X 1,88 | CATETER INTRAVENOSO SEGURANCA INSYTE AUTOGUARD BLOOD CONTROL 18GAX1,88POL | CLINICA MEDICA | MATERIAL DE CONSUMO | CATETER VENOSO PERIFERICO | UN | 21.551.379/0001-06 | BECTON DICKINSON INDUSTRIAS CIRURGICAS LTDA | 20 |  |  | Material de consumo hospitalar | TUSS | 01/02/2020 | EM ANALISE | EM ANALISE
78987385 | 10033430186 | BD INSYTE AUTOGUARD BLOOD CONTROL 18G X 1,16 | 01/02/2020 |  |  | 5,2560 |  | BD INSYTE AUTOGUARD - CATETER INTRAVENOSO COM DISPOSITIVO DE SEGURANCA - BD INSYTE AUTOGUARD BLOOD CONTROL 18G X 1,16 | CATETER INTRAVENOSO SEGURANCA INSYTE AUTOGUARD BLOOD CONTROL 18GAX1,16POL | CLINICA MEDICA | MATERIAL DE CONSUMO | CATETER VENOSO PERIFERICO | UN | 21.551.379/0001-06 | BECTON DICKINSON INDUSTRIAS CIRURGICAS LTDA | 20 |  |  | Material de consumo hospitalar | TUSS | 01/02/2020 | EM ANALISE | EM ANALISE
78987369 | 10033430186 | BD INSYTE AUTOGUARD BLOOD CONTROL 16G X 1,77 | 01/02/2020 |  |  | 4,5000 |  | BD INSYTE AUTOGUARD - CATETER INTRAVENOSO COM DISPOSITIVO DE SEGURANCA - BD INSYTE AUTOGUARD BLOOD CONTROL 16G X 1,77 | CATETER INTRAVENOSO SEGURANCA INSYTE AUTOGUARD BLOOD CONTROL 16GAX1,77POL | CLINICA MEDICA | MATERIAL DE CONSUMO | CATETER VENOSO PERIFERICO | UN | 21.551.379/0001-06 | BECTON DICKINSON INDUSTRIAS CIRURGICAS LTDA | 20 |  |  | Material de consumo hospitalar | TUSS | 01/02/2020 | EM ANALISE | EM ANALISE
78987156 | 10033430186 | BD INSYTE AUTOGUARD BLOOD CONTROL 16G X 1,16 | 01/02/2020 |  |  | 7,7880 |  | BD INSYTE AUTOGUARD - CATETER INTRAVENOSO COM DISPOSITIVO DE SEGURANCA - BD INSYTE AUTOGUARD BLOOD CONTROL 16G X 1,16 | CATETER INTRAVENOSO SEGURANCA INSYTE AUTOGUARD BLOOD CONTROL 16GAX1,16POL | CLINICA MEDICA | MATERIAL DE CONSUMO | CATETER VENOSO PERIFERICO | UN | 21.551.379/0001-06 | BECTON DICKINSON INDUSTRIAS CIRURGICAS LTDA | 20 |  |  | Material de consumo hospitalar | TUSS | 01/02/2020 | EM ANALISE | EM ANALISE
78987725 | 10033430388 | BD PRE-FILLED NORMAL SALINE FLUSH SYRINGE 2 ML | 01/02/2020 | 31/12/2022 | DESCONTINUADO | 6,4320 | DESCONTINUADO 25/06/21 | BD POSIFLUSH PRE-FILLED NORMAL SALINE FLUSH SYRINGE - SERINGA PREENCHIDA COM SOLUCAO DE CLORETO DE SODIO A 0,9% USP - BD PRE-FILLED NORMAL SALINE FLUSH SYRINGE 2 ML | SERINGA PREENCHIDA COM SOLUCAO CLORETO SODIO 0,9% 2,0ML | CLINICA MEDICA | MATERIAL DE CONSUMO | SERINGA COM SOLUCAO | UN | 21.551.379/0001-06 | BECTON DICKINSON INDUSTRIAS CIRURGICAS LTDA | 20 |  |  | Material de consumo hospitalar | TUSS | 01/02/2020 | EM ANALISE | EM ANALISE
78988080 | 10033439043 | BD ORALPAK 5ML | 01/02/2020 | 30/04/2023 | DESCONTINUADO | 0,8520 | DESCONTINUADO 02/12/21 | BD ORALPAK - BD ORALPAK 5ML | BD ORALPAK - BD ORALPAK 5ML | CLINICA MEDICA | MATERIAL DE CONSUMO | DOSADOR | UN | 21.551.379/0001-06 | BECTON DICKINSON INDUSTRIAS CIRURGICAS LTDA | 20 |  |  | Material de consumo hospitalar | TUSS | 01/02/2020 | 0000025824 | DOSADOR ORAL 05ML ORALPAK
78988071 | 10033439043 | BD ORALPAK 3ML | 01/02/2020 | 30/04/2023 | DESCONTINUADO | 0,9000 | DESCONTINUADO 02/12/21 | BD ORALPAK - BD ORALPAK 3ML | BD ORALPAK - BD ORALPAK 3ML | CLINICA MEDICA | MATERIAL DE CONSUMO | DOSADOR | UN | 21.551.379/0001-06 | BECTON DICKINSON INDUSTRIAS CIRURGICAS LTDA | 20 |  |  | Material de consumo hospitalar | TUSS | 01/02/2020 | 0000770171 | DOSADOR ORAL 03ML ORALPAK
78988098 | 10033439050 | BD SAFETYGLIDE INSULIN 1ML 31G 15/64 TW (0,25MM X 6MM) | 01/02/2020 |  |  | 4,3800 |  | BD SAFETYGLIDE INSULIN - SERINGA ESTERIL DE USO UNICO PARA INSULINA COM AGULHA FIXA E COM DISPOSITIVO DE SEGURANCA - BD SAFETYGLIDE INSULIN 1ML 31G 15/64 TW (0,25MM X 6MM) | SERINGA BD SAFETYGLIDE INSULIN ESTERIL INSULINA COM AGULHA FIXA 1,0ML 31G 15/64 TW 0,25MMX6,0MM 328472 | CLINICA MEDICA | MATERIAL DE CONSUMO | SERINGA | UN | 21.551.379/0001-06 | BECTON DICKINSON INDUSTRIAS CIRURGICAS LTDA | 20 |  |  | Material de consumo hospitalar | TUSS | 01/02/2020 | EM ANALISE | EM ANALISE
78988101 | 10033439050 | BD SAFETYGLIDE INSULIN 0,5ML 31G 15/64 TW (0,25MM X 6MM) | 01/02/2020 |  |  | 1,6560 |  | BD SAFETYGLIDE INSULIN - SERINGA ESTERIL DE USO UNICO PARA INSULINA COM AGULHA FIXA E COM DISPOSITIVO DE SEGURANCA - BD SAFETYGLIDE INSULIN 0,5ML 31G 15/64 TW (0,25MM X 6MM) | SERINGA BD SAFETYGLIDE INSULIN ESTERIL INSULINA COM AGULHA FIXA 0,5ML 31G 15/64 TW 0,25MMX6,0MM | CLINICA MEDICA | MATERIAL DE CONSUMO | SERINGA | UN | 21.551.379/0001-06 | BECTON DICKINSON INDUSTRIAS CIRURGICAS LTDA | 20 |  |  | Material de consumo hospitalar | TUSS | 01/02/2020 | EM ANALISE | EM ANALISE
78988152 | 10068390331 | MACROGOTAS COM SITIO DE INJECAO EM Y COM ENTRADA DE AR COM F | 01/02/2020 |  |  | 80,6334 |  | EQUIPO COLLEAGUE PARA INFUSAO INTRAVENOSA COM BOMBA DE INFUSAO - MACROGOTAS COM SITIO DE INJECAO EM Y COM ENTRADA DE AR COM FILTRO | EQUIPO COLLEAGUE PARA INFUSAO INTRAVENOSA COM BOMBA DE INFUSAO - MACROGOTAS COM SITIO DE INJECAO EM Y COM ENTRADA DE AR COM FILTRO | CLINICA MEDICA | MATERIAL DE CONSUMO | EQUIPO | UN | 49.351.786/0001-80 | BAXTER HOSPITALAR LTDA | 20 |  |  | Material de consumo hospitalar | TUSS | 01/02/2020 | EM ANALISE | EM ANALISE
78988462 | 10071150049 | CURATIVO CIRURGICO ESTERIL 10X30CM | 01/02/2020 |  |  | 4,2600 | SUSPENSA TEMPORARIAMENTE A COMERCIALIZACAO 13/12/21 | COMPRESSA PARA CURATIVO CIRURGICO ESTERIL - CURATIVO CIRURGICO ESTERIL 10X30CM | COMPRESSA PARA CURATIVO CIRURGICO ESTERIL - CURATIVO CIRURGICO ESTERIL 10X30CM | DERMATOLOGIA | MATERIAL DE CONSUMO | COMPRESSA | UN | 82.641.325/0001-18 | CREMER S/A | 20 |  |  | Material de consumo hospitalar | TUSS | 01/02/2020 | EM ANALISE | EM ANALISE
78988497 | 10071150051 | FITA MICROPOROSA HIPOALERGICA ESTERIL - 5,0CM X 20CM | 01/02/2020 | 31/08/2023 | DESCONTINUADO | 2,5248 | DESCONTINUADO 06/04/22 | FITA MICROPOROSA HIPOALERGICA ESTERIL - FITA MICROPOROSA HIPOALERGICA ESTERIL - 5,0CM X 20CM | FITA MICROPOROSA HIPOALERGICA ESTERIL 5,0X20CM C/ 01UN | CLINICA MEDICA | MATERIAL DE CONSUMO | ESPARADRAPOS E FITAS ADESIVAS | PC | 82.641.325/0001-18 | CREMER S/A | 20 |  |  | Material de consumo hospitalar | TUSS | 01/02/2020 | EM ANALISE | EM ANALISE
78988489 | 10071150051 | FITA MICROPOROSA HIPOALERGICA ESTERIL 5,0CM X 15CM | 01/02/2020 |  |  | 1,9560 |  | FITA MICROPOROSA HIPOALERGICA ESTERIL - FITA MICROPOROSA HIPOALERGICA ESTERIL 5,0CM X 15CM | FITA MICROPOROSA HIPOALERGICA ESTERIL - FITA MICROPOROSA HIPOALERGICA ESTERIL 5,0CM X 15CM 230574 | DERMATOLOGIA | MATERIAL DE CONSUMO | ESPARADRAPOS E FITAS ADESIVAS | PC | 82.641.325/0001-18 | CREMER S/A | 20 |  |  | Material de consumo hospitalar | TUSS | 01/02/2020 | 0000082247 | FITA MICROPOROSA 5CMX15CM 2CTX1TIRA EST.
78988551 | 10071150051 | FITA MICROPOROSA HIPOALERGICA ESTERIL - 5,0CM X 10CM | 01/02/2020 | 31/08/2023 | DESCONTINUADO | 1,3548 | DESCONTINUADO 06/04/22 | FITA MICROPOROSA HIPOALERGICA ESTERIL - FITA MICROPOROSA HIPOALERGICA ESTERIL - 5,0CM X 10CM | FITA MICROPOROSA HIPOALERGICA ESTERIL 5,0X10CM C/ 01UN | CLINICA MEDICA | MATERIAL DE CONSUMO | ESPARADRAPOS E FITAS ADESIVAS | PC | 82.641.325/0001-18 | CREMER S/A | 20 |  |  | Material de consumo hospitalar | TUSS | 01/02/2020 | EM ANALISE | EM ANALISE
78988543 | 10071150051 | FITA MICROPOROSA HIPOALERGICA ESTERIL - 2,5CM X 30CM | 01/02/2020 | 31/08/2023 | DESCONTINUADO | 2,5248 | DESCONTINUADO 06/04/22 | FITA MICROPOROSA HIPOALERGICA ESTERIL - FITA MICROPOROSA HIPOALERGICA ESTERIL - 2,5CM X 30CM | FITA MICROPOROSA HIPOALERGICA ESTERIL 2,5X30CM C/ 01UN | CLINICA MEDICA | MATERIAL DE CONSUMO | ESPARADRAPOS E FITAS ADESIVAS | PC | 82.641.325/0001-18 | CREMER S/A | 20 |  |  | Material de consumo hospitalar | TUSS | 01/02/2020 | EM ANALISE | EM ANALISE
78988535 | 10071150051 | FITA MICROPOROSA HIPOALERGICA ESTERIL - 2,5CM X 20CM | 01/02/2020 |  |  | 2,5248 | SUSPENSA TEMPORARIAMENTE A COMERCIALIZACAO 13/12/21 | FITA MICROPOROSA HIPOALERGICA ESTERIL - FITA MICROPOROSA HIPOALERGICA ESTERIL - 2,5CM X 20CM | FITA MICROPOROSA HIPOALERGICA ESTERIL - FITA MICROPOROSA HIPOALERGICA ESTERIL - 2,5CM X 20CM | DERMATOLOGIA | MATERIAL DE CONSUMO | ESPARADRAPOS E FITAS ADESIVAS | PC | 82.641.325/0001-18 | CREMER S/A | 20 |  |  | Material de consumo hospitalar | TUSS | 01/02/2020 | EM ANALISE | EM ANALISE
78988527 | 10071150051 | FITA MICROPOROSA HIPOALERGICA ESTERIL - 2,5CM X 15CM | 01/02/2020 | 31/08/2023 | DESCONTINUADO | 1,3104 | DESCONTINUADO 06/04/22 | FITA MICROPOROSA HIPOALERGICA ESTERIL - FITA MICROPOROSA HIPOALERGICA ESTERIL - 2,5CM X 15CM | FITA MICROPOROSA HIPOALERGICA ESTERIL 2,5X15CM C/ 01UN | CLINICA MEDICA | MATERIAL DE CONSUMO | ESPARADRAPOS E FITAS ADESIVAS | PC | 82.641.325/0001-18 | CREMER S/A | 20 |  |  | Material de consumo hospitalar | TUSS | 01/02/2020 | EM ANALISE | EM ANALISE
78988470 | 10071150051 | FITA MICROPOROSA HIPOALERGICA ESTERIL 2,5CM X 12,5CM | 01/02/2020 | 31/08/2023 | DESCONTINUADO | 1,3104 | DESCONTINUADO 06/04/22 | FITA MICROPOROSA HIPOALERGICA ESTERIL - FITA MICROPOROSA HIPOALERGICA ESTERIL 2,5CM X 12,5CM | FITA MICROPOROSA HIPOALERGICA ESTERIL 2,5X12,5CM C/ 01UN | CLINICA MEDICA | MATERIAL DE CONSUMO | ESPARADRAPOS E FITAS ADESIVAS | PC | 82.641.325/0001-18 | CREMER S/A | 20 |  |  | Material de consumo hospitalar | TUSS | 01/02/2020 | EM ANALISE | EM ANALISE
78988578 | 10071150051 | FITA MICROPOROSA HIPOALERGICA ESTERIL - 1,2CM X 30CM | 01/02/2020 | 31/08/2023 | DESCONTINUADO | 2,5248 | DESCONTINUADO 06/04/22 | FITA MICROPOROSA HIPOALERGICA ESTERIL - FITA MICROPOROSA HIPOALERGICA ESTERIL - 1,2CM X 30CM | FITA MICROPOROSA HIPOALERGICA ESTERIL 1,2X30CM C/ 01UN | CLINICA MEDICA | MATERIAL DE CONSUMO | ESPARADRAPOS E FITAS ADESIVAS | PC | 82.641.325/0001-18 | CREMER S/A | 20 |  |  | Material de consumo hospitalar | TUSS | 01/02/2020 | EM ANALISE | EM ANALISE
78988616 | 10071150051 | FITA MICROPOROSA HIPOALERGICA ESTERIL - 1,2CM X 20CM | 01/02/2020 | 31/08/2023 | DESCONTINUADO | 2,5248 | DESCONTINUADO 06/04/22 | FITA MICROPOROSA HIPOALERGICA ESTERIL - FITA MICROPOROSA HIPOALERGICA ESTERIL - 1,2CM X 20CM | FITA MICROPOROSA HIPOALERGICA ESTERIL 1,2X20CM C/ 01UN | CLINICA MEDICA | MATERIAL DE CONSUMO | ESPARADRAPOS E FITAS ADESIVAS | PC | 82.641.325/0001-18 | CREMER S/A | 20 |  |  | Material de consumo hospitalar | TUSS | 01/02/2020 | EM ANALISE | EM ANALISE
78988500 | 10071150051 | FITA MICROPOROSA HIPOALERGICA ESTERIL - 1,2CM X 15CM | 01/02/2020 | 31/08/2023 | DESCONTINUADO | 1,3104 | DESCONTINUADO 06/04/22 | FITA MICROPOROSA HIPOALERGICA ESTERIL - FITA MICROPOROSA HIPOALERGICA ESTERIL - 1,2CM X 15CM | FITA MICROPOROSA HIPOALERGICA ESTERIL 1,2X15CM C/ 01UN | CLINICA MEDICA | MATERIAL DE CONSUMO | ESPARADRAPOS E FITAS ADESIVAS | PC | 82.641.325/0001-18 | CREMER S/A | 20 |  |  | Material de consumo hospitalar | TUSS | 01/02/2020 | EM ANALISE | EM ANALISE
78988586 | 10071150051 | FITA MICROPOROSA HIPOALERGICA ESTERIL - 1,2CM X 10CM | 01/02/2020 | 31/08/2023 | DESCONTINUADO | 1,3548 | DESCONTINUADO 06/04/22 | FITA MICROPOROSA HIPOALERGICA ESTERIL - FITA MICROPOROSA HIPOALERGICA ESTERIL - 1,2CM X 10CM | FITA MICROPOROSA HIPOALERGICA ESTERIL 1,2X10CM C/ 01UN | CLINICA MEDICA | MATERIAL DE CONSUMO | ESPARADRAPOS E FITAS ADESIVAS | PC | 82.641.325/0001-18 | CREMER S/A | 20 |  |  | Material de consumo hospitalar | TUSS | 01/02/2020 | EM ANALISE | EM ANALISE
78988560 | 10071150051 | FITA MICROPOROSA HIPOALERGICA ESTERIL 0,6CM X 3,8CM | 01/02/2020 | 31/08/2023 | DESCONTINUADO | 1,3104 | DESCONTINUADO 06/04/22 | FITA MICROPOROSA HIPOALERGICA ESTERIL - FITA MICROPOROSA HIPOALERGICA ESTERIL 0,6CM X 3,8CM | FITA MICROPOROSA HIPOALERGICA ESTERIL 0,6X3,8CM C/ 01UN | CLINICA MEDICA | MATERIAL DE CONSUMO | ESPARADRAPOS E FITAS ADESIVAS | PC | 82.641.325/0001-18 | CREMER S/A | 20 |  |  | Material de consumo hospitalar | TUSS | 01/02/2020 | EM ANALISE | EM ANALISE
78988594 | 10071150051 | FITA MICROPOROSA HIPOALERGICA ESTERIL 0,6CM X 10CM | 01/02/2020 | 31/08/2023 | DESCONTINUADO | 1,3548 | DESCONTINUADO 06/04/22 | FITA MICROPOROSA HIPOALERGICA ESTERIL - FITA MICROPOROSA HIPOALERGICA ESTERIL 0,6CM X 10CM | FITA MICROPOROSA HIPOALERGICA ESTERIL 0,6X10CM C/ 01UN | CLINICA MEDICA | MATERIAL DE CONSUMO | ESPARADRAPOS E FITAS ADESIVAS | PC | 82.641.325/0001-18 | CREMER S/A | 20 |  |  | Material de consumo hospitalar | TUSS | 01/02/2020 | EM ANALISE | EM ANALISE
78988608 | 10071150051 | FITA MICROPOROSA HIPOALERGICA ESTERIL 0,5CM X 7,5CM | 01/02/2020 | 31/08/2023 | DESCONTINUADO | 1,3104 | DESCONTINUADO 06/04/22 | FITA MICROPOROSA HIPOALERGICA ESTERIL - FITA MICROPOROSA HIPOALERGICA ESTERIL 0,5CM X 7,5CM | FITA MICROPOROSA HIPOALERGICA ESTERIL 0,5X7,5CM C/ 01UN | CLINICA MEDICA | MATERIAL DE CONSUMO | ESPARADRAPOS E FITAS ADESIVAS | PC | 82.641.325/0001-18 | CREMER S/A | 20 |  |  | Material de consumo hospitalar | TUSS | 01/02/2020 | EM ANALISE | EM ANALISE
78988519 | 10071150051 | FITA MICROPOROSA HIPOALERGICA ESTERIL 0,3CM X 7,5CM | 01/02/2020 | 31/08/2023 | DESCONTINUADO | 1,3104 | DESCONTINUADO 06/04/22 | FITA MICROPOROSA HIPOALERGICA ESTERIL - FITA MICROPOROSA HIPOALERGICA ESTERIL 0,3CM X 7,5CM | FITA MICROPOROSA HIPOALERGICA ESTERIL 0,3X7,5CM C/ 01UN | CLINICA MEDICA | MATERIAL DE CONSUMO | ESPARADRAPOS E FITAS ADESIVAS | PC | 82.641.325/0001-18 | CREMER S/A | 20 |  |  | Material de consumo hospitalar | TUSS | 01/02/2020 | EM ANALISE | EM ANALISE
78992273 | 10150470109 | RETANGULAR | 01/02/2020 |  |  | 1,3714 |  | ELETRODO ECG LEONHARD LANG - RETANGULAR | ELETRODO ECG LEONHARD LANG - RETANGULAR | CLINICA MEDICA | MATERIAL DE CONSUMO | ELETRODO | UN | 61.418.042/0001-31 | CIRURGICA FERNANDES - COMERCIO DE MATERIAIS CIRURGICOS E HOSPITALARES - SOCIEDADE LIMITADA | 20 |  |  | Material de consumo hospitalar | TUSS | 01/02/2020 | EM ANALISE | EM ANALISE
78992265 | 10150470109 | REDONDO | 01/02/2020 |  |  | 1,3714 |  | ELETRODO ECG LEONHARD LANG - REDONDO | ELETRODO ECG LEONHARD LANG - REDONDO | CLINICA MEDICA | MATERIAL DE CONSUMO | ELETRODO | UN | 61.418.042/0001-31 | CIRURGICA FERNANDES - COMERCIO DE MATERIAIS CIRURGICOS E HOSPITALARES - SOCIEDADE LIMITADA | 20 |  |  | Material de consumo hospitalar | TUSS | 01/02/2020 | EM ANALISE | EM ANALISE
78992281 | 10150470109 | OVAL | 01/02/2020 |  |  | 1,3714 |  | ELETRODO ECG LEONHARD LANG - OVAL | ELETRODO ECG LEONHARD LANG - OVAL | CLINICA MEDICA | MATERIAL DE CONSUMO | ELETRODO | UN | 61.418.042/0001-31 | CIRURGICA FERNANDES - COMERCIO DE MATERIAIS CIRURGICOS E HOSPITALARES - SOCIEDADE LIMITADA | 20 |  |  | Material de consumo hospitalar | TUSS | 01/02/2020 | EM ANALISE | EM ANALISE
78988799 | 10071150057 | ATADURA CREPOM NIDIA 15CM X 1,80M | 01/02/2020 | 31/08/2023 | DESCONTINUADO | 4,5564 | DESCONTINUADO 06/04/22 | ATADURA DE CREPOM - ATADURA CREPOM NIDIA 15CM X 1,80M | ATADURA CREPE NIDIA 15CMX1,80M | CLINICA MEDICA | MATERIAL DE CONSUMO | ATADURA | RL | 82.641.325/0001-18 | CREMER S/A | 20 |  |  | Material de consumo hospitalar | TUSS | 01/02/2020 | EM ANALISE | EM ANALISE
78988675 | 10071150057 | ATADURA CREPOM CYSNE 12CM X 1,80M | 01/02/2020 |  |  | 3,3360 | SUSPENSA TEMPORARIAMENTE A COMERCIALIZACAO 13/12/21 | ATADURA DE CREPOM - ATADURA CREPOM CYSNE 12CM X 1,80M | ATADURA DE CREPOM - ATADURA CREPOM CYSNE 12CM X 1,80M | DERMATOLOGIA | MATERIAL DE CONSUMO | ATADURA | RL | 82.641.325/0001-18 | CREMER S/A | 20 |  |  | Material de consumo hospitalar | TUSS | 01/02/2020 | EM ANALISE | EM ANALISE
78988659 | 10071150057 | ATADURA CREPOM CREMER MAXPRESS 8CM X 1,80M | 01/02/2020 |  |  | 3,7560 |  | ATADURA DE CREPOM - ATADURA CREPOM CREMER MAXPRESS 8CM X 1,80M | ATADURA CREPE MAXPRESS 8,0CMX1,8M 198546 C/ 06UN | CLINICA MEDICA | MATERIAL DE CONSUMO | ATADURA | RL | 82.641.325/0001-18 | CREMER S/A | 20 |  |  | Material de consumo hospitalar | TUSS | 01/02/2020 | EM ANALISE | EM ANALISE
78988691 | 10071150057 | ATADURA CREPOM CREMER MAXPRESS 20CM X 1,80M | 01/02/2020 |  |  | 6,8400 |  | ATADURA DE CREPOM - ATADURA CREPOM CREMER MAXPRESS 20CM X 1,80M | ATADURA DE CREPOM - ATADURA CREPOM CREMER MAXPRESS 20CM X 1,80M | DERMATOLOGIA | MATERIAL DE CONSUMO | ATADURA | RL | 82.641.325/0001-18 | CREMER S/A | 20 |  |  | Material de consumo hospitalar | TUSS | 01/02/2020 | EM ANALISE | EM ANALISE
78988667 | 10071150057 | ATADURA CREPOM CREMER MAXPRESS 15CM X 1,80M | 01/02/2020 |  |  | 6,6720 |  | ATADURA DE CREPOM - ATADURA CREPOM CREMER MAXPRESS 15CM X 1,80M | ATADURA DE CREPOM - ATADURA CREPOM CREMER MAXPRESS 15CM X 1,80M 198577 | DERMATOLOGIA | MATERIAL DE CONSUMO | ATADURA | RL | 82.641.325/0001-18 | CREMER S/A | 20 |  |  | Material de consumo hospitalar | TUSS | 01/02/2020 | 0001810078 | ATADURA CREPOM MAXPRESS 15CMX1,8MT(REPOUSO)
78988772 | 10071150057 | ATADURA CREPOM CREMER MAXPRESS 12CM X 1,80M | 01/02/2020 |  |  | 4,7640 |  | ATADURA DE CREPOM - ATADURA CREPOM CREMER MAXPRESS 12CM X 1,80M | ATADURA DE CREPOM - ATADURA CREPOM CREMER MAXPRESS 12CM X 1,80M 198560 | DERMATOLOGIA | MATERIAL DE CONSUMO | ATADURA | RL | 82.641.325/0001-18 | CREMER S/A | 20 |  |  | Material de consumo hospitalar | TUSS | 01/02/2020 | 0001810073 | ATADURA CREPOM MAXPRESS 12CMX1,8MT(REPOUSO)
78988632 | 10071150057 | ATADURA CREPOM CREMER MAXPRESS 10CM X 1,80M | 01/02/2020 |  |  | 1,3600 |  | ATADURA DE CREPOM - ATADURA CREPOM CREMER MAXPRESS 10CM X 1,80M | ATADURA DE CREPOM - ATADURA CREPOM CREMER MAXPRESS 10CM X 1,80M | DERMATOLOGIA | MATERIAL DE CONSUMO | ATADURA | RL | 82.641.325/0001-18 | CREMER S/A | 20 |  |  | Material de consumo hospitalar | TUSS | 01/02/2020 | EM ANALISE | EM ANALISE
78988853 | 10071150062 | 10CM X 12CM (NAO ESTERIL) | 01/02/2020 | 30/04/2023 | REGISTRO CANCELADO ANVISA | 3,0240 | REGISTRO CANCELADO ANVISA 25/10/21 | COMPRESSA PARA CURATIVO CIRURGICO - 10CM X 12CM (NAO ESTERIL) | COMPRESSA PARA CURATIVO CIRURGICO - 10CM X 12CM (NAO ESTERIL) | DERMATOLOGIA | MATERIAL DE CONSUMO | COMPRESSA | UN | 82.641.325/0001-18 | CREMER S/A | 20 |  |  | Material de consumo hospitalar | TUSS | 01/02/2020 | EM ANALISE | EM ANALISE
78988861 | 10071150062 | 10CM X 10CM (NAO ESTERIL) | 01/02/2020 | 30/04/2023 | REGISTRO CANCELADO ANVISA | 3,0240 | REGISTRO CANCELADO ANVISA 25/10/21 | COMPRESSA PARA CURATIVO CIRURGICO - 10CM X 10CM (NAO ESTERIL) | COMPRESSA PARA CURATIVO CIRURGICO - 10CM X 10CM (NAO ESTERIL) | DERMATOLOGIA | MATERIAL DE CONSUMO | COMPRESSA | UN | 82.641.325/0001-18 | CREMER S/A | 20 |  |  | Material de consumo hospitalar | TUSS | 01/02/2020 | EM ANALISE | EM ANALISE
78988896 | 10071150063 | AMERICA 91 CM X 91 M COM 16 FIOS/CM | 01/02/2020 | 30/04/2023 | REGISTRO CANCELADO ANVISA | 0,0169 | REGISTRO CANCELADO ANVISA 25/10/21 | BOBINA DE GAZE HIDROFILA - AMERICA 91 CM X 91 M COM 16 FIOS/CM | BOBINA DE GAZE HIDROFILA - AMERICA 91 CM X 91 M COM 16 FIOS/CM | CLINICA MEDICA | MATERIAL DE CONSUMO | GAZE | CM | 82.641.325/0001-18 | CREMER S/A | 20 |  |  | Material de consumo hospitalar | TUSS | 01/02/2020 | EM ANALISE | EM ANALISE
78989027 | 10071150065 | CAMPO DESCARTAVEL ESTRELA PRE-LAVADO 25X28CM RX RG 21G | 01/02/2020 |  |  | 16,2360 |  | COMPRESSA CAMPO OPERATORIO ESTERIL COM ELEMENTO RADIOPACO - CAMPO DESCARTAVEL ESTRELA PRE-LAVADO 25X28CM RX RG 21G DUPLA EMBALAGEM PLASTICA | COMPRESSA CAMPO OPERATORIO ESTERIL COM ELEMENTO RADIOPACO - CAMPO DESCARTAVEL ESTRELA PRE-LAVADO 25X28CM RX RG 21G DUPLA EMBALAGEM PLASTICA | CIRURGIA GERAL | MATERIAL DE CONSUMO | COMPRESSA | PC | 82.641.325/0001-18 | CREMER S/A | 20 |  |  | Material de consumo hospitalar | TUSS | 01/02/2020 | EM ANALISE | EM ANALISE
78988969 | 10071150065 | CAMPO DESCARTAVEL ESTRELA PRE-LAVADO 25X28CM RX ETO 21G - | 01/02/2020 |  |  | 12,1560 |  | COMPRESSA CAMPO OPERATORIO ESTERIL COM ELEMENTO RADIOPACO - CAMPO DESCARTAVEL ESTRELA PRE-LAVADO 25X28CM RX ETO 21G - EMBALAGEM SIMPLES | COMPRESSA CAMPO OPERATORIO ESTERIL COM ELEMENTO RADIOPACO - CAMPO DESCARTAVEL ESTRELA PRE-LAVADO 25X28CM RX ETO 21G - EMBALAGEM SIMPLES | CIRURGIA GERAL | MATERIAL DE CONSUMO | COMPRESSA | PC | 82.641.325/0001-18 | CREMER S/A | 20 |  |  | Material de consumo hospitalar | TUSS | 01/02/2020 | EM ANALISE | EM ANALISE
78988950 | 10071150065 | CAMPO DESCARTAVEL ESTRELA PRE-LAVADO 25X28CM RX ETO 21G | 01/02/2020 |  |  | 9,0000 |  | COMPRESSA CAMPO OPERATORIO ESTERIL COM ELEMENTO RADIOPACO - CAMPO DESCARTAVEL ESTRELA PRE-LAVADO 25X28CM RX ETO 21G DUPLA EMBALAGEM CREPADO | COMPRESSA CAMPO OPERATORIO PRE LAVADO ESTRELA ESTERIL ETO PLACA RADIOPACA DUPLA EMBALAGEM CREPADO 25X28 21G 348.224 C/ 05UN | CIRURGIA GERAL | MATERIAL DE CONSUMO | COMPRESSA | PC | 82.641.325/0001-18 | CREMER S/A | 20 |  |  | Material de consumo hospitalar | TUSS | 01/02/2020 | 0000145779 | CAMPO OPERAT.ESTRELA PRE-LAV.25X28CM 21G C/PLACA RADIOP.EMB.DUPLA PAPEL ESTERIL ETO 5UNID
78989035 | 10071150065 | CAMPO DESCARTAVEL ESTRELA PRE-LAVADO 10X9CM RX ETO 10G | 01/02/2020 |  |  | 7,8840 | SUSPENSA TEMPORARIAMENTE A COMERCIALIZACAO 13/12/21 | COMPRESSA CAMPO OPERATORIO ESTERIL COM ELEMENTO RADIOPACO - CAMPO DESCARTAVEL ESTRELA PRE-LAVADO 10X9CM RX ETO 10G DUPLA EMBALAGEM CREPADO | COMPRESSA CAMPO OPERATORIO ESTERIL COM ELEMENTO RADIOPACO - CAMPO DESCARTAVEL ESTRELA PRE-LAVADO 10X9CM RX ETO 10G DUPLA EMBALAGEM CREPADO | CIRURGIA GERAL | MATERIAL DE CONSUMO | COMPRESSA | PC | 82.641.325/0001-18 | CREMER S/A | 20 |  |  | Material de consumo hospitalar | TUSS | 01/02/2020 | EM ANALISE | EM ANALISE
78988918 | 10071150065 | CAMPO DESCARTAVEL ESTRELA PRE-LAVADO 10X9CM RX ETO 10G - | 01/02/2020 |  |  | 7,8840 |  | COMPRESSA CAMPO OPERATORIO ESTERIL COM ELEMENTO RADIOPACO - CAMPO DESCARTAVEL ESTRELA PRE-LAVADO 10X9CM RX ETO 10G - EMBALAGEM SIMPLES | COMPRESSA CAMPO OPERATORIO ESTERIL ESTRELA RADIOPACO 10X9,0CM 212969 | CLINICA MEDICA | MATERIAL DE CONSUMO | COMPRESSA | PC | 82.641.325/0001-18 | CREMER S/A | 20 |  |  | Material de consumo hospitalar | TUSS | 01/02/2020 | EM ANALISE | EM ANALISE
78989000 | 10071150065 | CAMPO DESCARTAVEL DELICATO PRE-LAVADO 25X28CM RX ETO EXP | 01/02/2020 |  |  | 14,5440 |  | COMPRESSA CAMPO OPERATORIO ESTERIL COM ELEMENTO RADIOPACO - CAMPO DESCARTAVEL DELICATO PRE-LAVADO 25X28CM RX ETO EXP 26G - EMBALAGEM SIMPLES | COMPRESSA CAMPO OPERATORIO ESTERIL COM ELEMENTO RADIOPACO - CAMPO DESCARTAVEL DELICATO PRE-LAVADO 25X28CM RX ETO EXP 26G - EMBALAGEM SIMPLES | CIRURGIA GERAL | MATERIAL DE CONSUMO | COMPRESSA | PC | 82.641.325/0001-18 | CREMER S/A | 20 |  |  | Material de consumo hospitalar | TUSS | 01/02/2020 | EM ANALISE | EM ANALISE
78988942 | 10071150065 | CAMPO DESCARTAVEL DELICATO PRE-LAVADO 25X28CM RX ETO 22G | 01/02/2020 |  |  | 14,5440 |  | COMPRESSA CAMPO OPERATORIO ESTERIL COM ELEMENTO RADIOPACO - CAMPO DESCARTAVEL DELICATO PRE-LAVADO 25X28CM RX ETO 22G - EMBALAGEM SIMPLES | COMPRESSA CAMPO OPERATORIO ESTERIL COM ELEMENTO RADIOPACO - CAMPO DESCARTAVEL DELICATO PRE-LAVADO 25X28CM RX ETO 22G - EMBALAGEM SIMPLES | CIRURGIA GERAL | MATERIAL DE CONSUMO | COMPRESSA | PC | 82.641.325/0001-18 | CREMER S/A | 20 |  |  | Material de consumo hospitalar | TUSS | 01/02/2020 | EM ANALISE | EM ANALISE
78988926 | 10071150065 | CAMPO DESCARTAVEL DELICATO PRE-LAVADO 25X28CM RX ETO 20G | 01/02/2020 |  |  | 14,5440 |  | COMPRESSA CAMPO OPERATORIO ESTERIL COM ELEMENTO RADIOPACO - CAMPO DESCARTAVEL DELICATO PRE-LAVADO 25X28CM RX ETO 20G DUPLA EMBALAGEM CREPADO | COMPRESSA CAMPO OPERATORIO PRE LAVADO DELICATO ESTERIL DESC ETO FIO RADIOPACO EMBALAGEM DUPLA CREPADO 25X28 20G 354.171 C/ 05UN | CIRURGIA GERAL | MATERIAL DE CONSUMO | COMPRESSA | PC | 82.641.325/0001-18 | CREMER S/A | 20 |  |  | Material de consumo hospitalar | TUSS | 01/02/2020 | 0000172668 | CAMPO OPERAT.DELICATO PRE-LAV.25X28CM 20G C/FIO RX EMB.DUPLA PAPEL ESTERIL ETO 5UNID
78989043 | 10071150065 | CAMPO DESCARTAVEL DELICATO PRE-LAVADO 25X28CM RX ETO 20G | 01/02/2020 |  |  | 14,5440 |  | COMPRESSA CAMPO OPERATORIO ESTERIL COM ELEMENTO RADIOPACO - CAMPO DESCARTAVEL DELICATO PRE-LAVADO 25X28CM RX ETO 20G - EMBALAGEM SIMPLES | COMPRESSA CAMPO OPERATORIO PRE LAVADO DELICATO ESTERIL DESC ETO FIO RADIOPACO EMBALAGEM SIMPLES 25X28CM 20G 199031 C/ 05UN | CIRURGIA GERAL | MATERIAL DE CONSUMO | COMPRESSA | PC | 82.641.325/0001-18 | CREMER S/A | 20 |  |  | Material de consumo hospitalar | TUSS | 01/02/2020 | 0000068426 | CAMPO OPERAT.DELICATO PRE-LAV.25X28CM 20G C/FIO RX EMB.SIMPLES ESTERIL ETO 5UNID 199.031
78989019 | 10071150065 | CAMPO DESCARTAVEL DELICATO PRE-LAVADO 25X28CM RX ETO 15G | 01/02/2020 |  |  | 14,5440 |  | COMPRESSA CAMPO OPERATORIO ESTERIL COM ELEMENTO RADIOPACO - CAMPO DESCARTAVEL DELICATO PRE-LAVADO 25X28CM RX ETO 15G DUPLA EMBALAGEM CREPADO | COMPRESSA CAMPO OPERATORIO ESTERIL COM ELEMENTO RADIOPACO - CAMPO DESCARTAVEL DELICATO PRE-LAVADO 25X28CM RX ETO 15G DUPLA EMBALAGEM CREPADO | CIRURGIA GERAL | MATERIAL DE CONSUMO | COMPRESSA | PC | 82.641.325/0001-18 | CREMER S/A | 20 |  |  | Material de consumo hospitalar | TUSS | 01/02/2020 | EM ANALISE | EM ANALISE
78988993 | 10071150065 | CAMPO DESCARTAVEL DELICATO PRE-LAVADO 25X28CM RX ETO 15G | 01/02/2020 |  |  | 14,5440 |  | COMPRESSA CAMPO OPERATORIO ESTERIL COM ELEMENTO RADIOPACO - CAMPO DESCARTAVEL DELICATO PRE-LAVADO 25X28CM RX ETO 15G DUPLA EMBALAGEM PLASTICA | COMPRESSA CAMPO OPERATORIO ESTERIL COM ELEMENTO RADIOPACO - CAMPO DESCARTAVEL DELICATO PRE-LAVADO 25X28CM RX ETO 15G DUPLA EMBALAGEM PLASTICA | CIRURGIA GERAL | MATERIAL DE CONSUMO | COMPRESSA | PC | 82.641.325/0001-18 | CREMER S/A | 20 |  |  | Material de consumo hospitalar | TUSS | 01/02/2020 | EM ANALISE | EM ANALISE
78988900 | 10071150065 | CAMPO DESCARTAVEL DELICATO PRE-LAVADO 25X28CM RX ETO 15G | 01/02/2020 |  |  | 14,5440 |  | COMPRESSA CAMPO OPERATORIO ESTERIL COM ELEMENTO RADIOPACO - CAMPO DESCARTAVEL DELICATO PRE-LAVADO 25X28CM RX ETO 15G - EMBALAGEM SIMPLES | COMPRESSA CAMPO OPERATORIO PRE LAVADO DELICATO ESTERIL DESC ETO FIO RADIOPACO EMBALAGEM SIMPLES 15G 25X28CM 605730 | CIRURGIA GERAL | MATERIAL DE CONSUMO | COMPRESSA | PC | 82.641.325/0001-18 | CREMER S/A | 20 |  |  | Material de consumo hospitalar | TUSS | 01/02/2020 | 0000311372 | CAMPO OPERATORIO DELICATO PRE-LAV.25X28CM 15G C/FIO RX EMB.SIMPLES EST.ETO 5UNID.
78988934 | 10071150065 | CAMPO DESCARTAVEL DELICATO PRE-LAVADO 10X9CM RX ETO 9G - | 01/02/2020 |  |  | 9,9600 | SUSPENSA TEMPORARIAMENTE A COMERCIALIZACAO 13/12/21 | COMPRESSA CAMPO OPERATORIO ESTERIL COM ELEMENTO RADIOPACO - CAMPO DESCARTAVEL DELICATO PRE-LAVADO 10X9CM RX ETO 9G - EMBALAGEM SIMPLES | COMPRESSA CAMPO OPERATORIO PRE LAVADO DELICATO ESTERIL DESC RADIOPACO EMBALAGEM SIMPLES 09G 10X9,0CM 212969 PC C/ 05UN | CIRURGIA GERAL | MATERIAL DE CONSUMO | COMPRESSA | PC | 82.641.325/0001-18 | CREMER S/A | 20 |  |  | Material de consumo hospitalar | TUSS | 01/02/2020 | 0000068425 | CAMPO OPERATORIO DELICATO PRE-LAV.10X9CM 9G C/FIO RX EMB.SIMPLES EST.ETO 5UNID.
78988985 | 10071150065 | CAMPO DESCARTAVEL ALVA PRE-LAVADO 25X28CM RX RG 22G DU | 01/02/2020 |  |  | 27,1320 |  | COMPRESSA CAMPO OPERATORIO ESTERIL COM ELEMENTO RADIOPACO - CAMPO DESCARTAVEL ALVA PRE-LAVADO 25X28CM RX RG 22G DUPLA EMBALAGEM PLASTICA | COMPRESSA CAMPO OPERATORIO ESTERIL COM ELEMENTO RADIOPACO - CAMPO DESCARTAVEL ALVA PRE-LAVADO 25X28CM RX RG 22G DUPLA EMBALAGEM PLASTICA | CIRURGIA GERAL | MATERIAL DE CONSUMO | COMPRESSA | PC | 82.641.325/0001-18 | CREMER S/A | 20 |  |  | Material de consumo hospitalar | TUSS | 01/02/2020 | EM ANALISE | EM ANALISE
78988977 | 10071150065 | CAMPO DESCARTAVEL ALVA PRE-LAVADO 10X9CM RX RG 11G DUP | 01/02/2020 |  |  | 14,8800 |  | COMPRESSA CAMPO OPERATORIO ESTERIL COM ELEMENTO RADIOPACO - CAMPO DESCARTAVEL ALVA PRE-LAVADO 10X9CM RX RG 11G DUPLA EMBALAGEM PLASTICA | COMPRESSA CAMPO OPERATORIO ESTERIL COM ELEMENTO RADIOPACO - CAMPO DESCARTAVEL ALVA PRE-LAVADO 10X9CM RX RG 11G DUPLA EMBALAGEM PLASTICA | CIRURGIA GERAL | MATERIAL DE CONSUMO | COMPRESSA | PC | 82.641.325/0001-18 | CREMER S/A | 20 |  |  | Material de consumo hospitalar | TUSS | 01/02/2020 | EM ANALISE | EM ANALISE
78989078 | 10071159055 | FITA MICROPOROSA HIPOALERGICA CREMER BRANCA 5,0CM X 4,5M | 01/02/2020 |  |  | 0,0410 |  | FITA MICROPOROSA HIPOALERGICA CREMER - FITA MICROPOROSA HIPOALERGICA CREMER BRANCA 5,0CM X 4,5M | FITA MICROPOROSA HIPOALERGICA CREMER - FITA MICROPOROSA HIPOALERGICA CREMER BRANCA 5,0CM X 4,5M | DERMATOLOGIA | MATERIAL DE CONSUMO | ESPARADRAPOS E FITAS ADESIVAS | CM | 82.641.325/0001-18 | CREMER S/A | 20 |  |  | Material de consumo hospitalar | TUSS | 01/02/2020 | EM ANALISE | EM ANALISE
78997682 | 10181820016 | 90 CM X 90 CM | 01/02/2020 |  |  | 7,8000 |  | ATADURA DE RAYON ESTERIL MEDI HOUSE - 90 CM X 90 CM | ATADURA RAYON ESTERIL MEDI HOUSE 90X90CM C/ 01RL | DERMATOLOGIA | MATERIAL DE CONSUMO | ATADURA | RL | 48.939.276/0001-66 | MEDI HOUSE INDUSTRIA E COMERCIO DE PRODUTOS CIRURGICOS E HOSPITALARES LTDA | 20 |  |  | Material de consumo hospitalar | TUSS | 01/02/2020 | EM ANALISE | EM ANALISE
78997739 | 10181820016 | 80 CM X 80 CM | 01/02/2020 |  |  | 7,8000 |  | ATADURA DE RAYON ESTERIL MEDI HOUSE - 80 CM X 80 CM | ATADURA RAYON ESTERIL MEDI HOUSE 80X80CM C/ 01RL | DERMATOLOGIA | MATERIAL DE CONSUMO | ATADURA | RL | 48.939.276/0001-66 | MEDI HOUSE INDUSTRIA E COMERCIO DE PRODUTOS CIRURGICOS E HOSPITALARES LTDA | 20 |  |  | Material de consumo hospitalar | TUSS | 01/02/2020 | EM ANALISE | EM ANALISE
78997771 | 10181820016 | 7,5 CM X 50 CM | 01/02/2020 |  |  | 7,8000 |  | ATADURA DE RAYON ESTERIL MEDI HOUSE - 7,5 CM X 50 CM | ATADURA RAYON ESTERIL MEDI HOUSE 7,5X50CM C/ 01RL | DERMATOLOGIA | MATERIAL DE CONSUMO | ATADURA | RL | 48.939.276/0001-66 | MEDI HOUSE INDUSTRIA E COMERCIO DE PRODUTOS CIRURGICOS E HOSPITALARES LTDA | 20 |  |  | Material de consumo hospitalar | TUSS | 01/02/2020 | EM ANALISE | EM ANALISE
78997526 | 10181820016 | 7,5 CM X 5 M | 01/02/2020 |  |  | 7,8000 |  | ATADURA DE RAYON ESTERIL MEDI HOUSE - 7,5 CM X 5 M | ATADURA RAYON ESTERIL MEDI HOUSE 7,5CMX5,0M C/ 01RL | DERMATOLOGIA | MATERIAL DE CONSUMO | ATADURA | RL | 48.939.276/0001-66 | MEDI HOUSE INDUSTRIA E COMERCIO DE PRODUTOS CIRURGICOS E HOSPITALARES LTDA | 20 |  |  | Material de consumo hospitalar | TUSS | 01/02/2020 | EM ANALISE | EM ANALISE
78997640 | 10181820016 | 7,5 CM X 40 CM | 01/02/2020 |  |  | 7,8000 |  | ATADURA DE RAYON ESTERIL MEDI HOUSE - 7,5 CM X 40 CM | ATADURA RAYON ESTERIL MEDI HOUSE 7,5X40CM C/ 01RL | DERMATOLOGIA | MATERIAL DE CONSUMO | ATADURA | RL | 48.939.276/0001-66 | MEDI HOUSE INDUSTRIA E COMERCIO DE PRODUTOS CIRURGICOS E HOSPITALARES LTDA | 20 |  |  | Material de consumo hospitalar | TUSS | 01/02/2020 | EM ANALISE | EM ANALISE
78997577 | 10181820016 | 7,5 CM X 30 CM | 01/02/2020 |  |  | 7,8000 |  | ATADURA DE RAYON ESTERIL MEDI HOUSE - 7,5 CM X 30 CM | ATADURA RAYON ESTERIL MEDI HOUSE 7,5X30CM C/ 01RL | DERMATOLOGIA | MATERIAL DE CONSUMO | ATADURA | RL | 48.939.276/0001-66 | MEDI HOUSE INDUSTRIA E COMERCIO DE PRODUTOS CIRURGICOS E HOSPITALARES LTDA | 20 |  |  | Material de consumo hospitalar | TUSS | 01/02/2020 | EM ANALISE | EM ANALISE
78997658 | 10181820016 | 7,5 CM X 20 CM | 01/02/2020 |  |  | 7,8000 |  | ATADURA DE RAYON ESTERIL MEDI HOUSE - 7,5 CM X 20 CM | ATADURA RAYON ESTERIL MEDI HOUSE 7,5X20CM C/ 01RL | DERMATOLOGIA | MATERIAL DE CONSUMO | ATADURA | RL | 48.939.276/0001-66 | MEDI HOUSE INDUSTRIA E COMERCIO DE PRODUTOS CIRURGICOS E HOSPITALARES LTDA | 20 |  |  | Material de consumo hospitalar | TUSS | 01/02/2020 | EM ANALISE | EM ANALISE
78997747 | 10181820016 | 7,5 CM X 0,5 M | 01/02/2020 |  |  | 7,8000 |  | ATADURA DE RAYON ESTERIL MEDI HOUSE - 7,5 CM X 0,5 M | ATADURA RAYON ESTERIL MEDI HOUSE 7,5CMX0,5M C/ 01RL | DERMATOLOGIA | MATERIAL DE CONSUMO | ATADURA | RL | 48.939.276/0001-66 | MEDI HOUSE INDUSTRIA E COMERCIO DE PRODUTOS CIRURGICOS E HOSPITALARES LTDA | 20 |  |  | Material de consumo hospitalar | TUSS | 01/02/2020 | EM ANALISE | EM ANALISE
78997690 | 10181820016 | 7,0 CM X 50 CM | 01/02/2020 |  |  | 7,8000 |  | ATADURA DE RAYON ESTERIL MEDI HOUSE - 7,0 CM X 50 CM | ATADURA RAYON ESTERIL MEDI HOUSE 7,0X50CM C/ 01RL | DERMATOLOGIA | MATERIAL DE CONSUMO | ATADURA | RL | 48.939.276/0001-66 | MEDI HOUSE INDUSTRIA E COMERCIO DE PRODUTOS CIRURGICOS E HOSPITALARES LTDA | 20 |  |  | Material de consumo hospitalar | TUSS | 01/02/2020 | EM ANALISE | EM ANALISE
78997585 | 10181820016 | 7,0 CM X 40 CM | 01/02/2020 |  |  | 7,8000 |  | ATADURA DE RAYON ESTERIL MEDI HOUSE - 7,0 CM X 40 CM | ATADURA RAYON ESTERIL MEDI HOUSE 7,0X40CM C/ 01RL | DERMATOLOGIA | MATERIAL DE CONSUMO | ATADURA | RL | 48.939.276/0001-66 | MEDI HOUSE INDUSTRIA E COMERCIO DE PRODUTOS CIRURGICOS E HOSPITALARES LTDA | 20 |  |  | Material de consumo hospitalar | TUSS | 01/02/2020 | EM ANALISE | EM ANALISE
78997780 | 10181820016 | 7,0 CM X 30 CM | 01/02/2020 |  |  | 7,8000 |  | ATADURA DE RAYON ESTERIL MEDI HOUSE - 7,0 CM X 30 CM | ATADURA RAYON ESTERIL MEDI HOUSE 7,0X30CM C/ 01RL | DERMATOLOGIA | MATERIAL DE CONSUMO | ATADURA | RL | 48.939.276/0001-66 | MEDI HOUSE INDUSTRIA E COMERCIO DE PRODUTOS CIRURGICOS E HOSPITALARES LTDA | 20 |  |  | Material de consumo hospitalar | TUSS | 01/02/2020 | EM ANALISE | EM ANALISE
78997569 | 10181820016 | 7,0 CM X 20 CM | 01/02/2020 |  |  | 7,8000 |  | ATADURA DE RAYON ESTERIL MEDI HOUSE - 7,0 CM X 20 CM | ATADURA RAYON ESTERIL MEDI HOUSE 7,0X20CM C/ 01RL | DERMATOLOGIA | MATERIAL DE CONSUMO | ATADURA | RL | 48.939.276/0001-66 | MEDI HOUSE INDUSTRIA E COMERCIO DE PRODUTOS CIRURGICOS E HOSPITALARES LTDA | 20 |  |  | Material de consumo hospitalar | TUSS | 01/02/2020 | EM ANALISE | EM ANALISE
78997615 | 10181820016 | 7,0 CM X 1 M | 01/02/2020 |  |  | 7,8000 |  | ATADURA DE RAYON ESTERIL MEDI HOUSE - 7,0 CM X 1 M | ATADURA RAYON ESTERIL MEDI HOUSE 7,0CMX1,0M C/ 01RL | DERMATOLOGIA | MATERIAL DE CONSUMO | ATADURA | RL | 48.939.276/0001-66 | MEDI HOUSE INDUSTRIA E COMERCIO DE PRODUTOS CIRURGICOS E HOSPITALARES LTDA | 20 |  |  | Material de consumo hospitalar | TUSS | 01/02/2020 | EM ANALISE | EM ANALISE
78997593 | 10181820016 | 7,0 CM X 0,5 M | 01/02/2020 |  |  | 7,8000 |  | ATADURA DE RAYON ESTERIL MEDI HOUSE - 7,0 CM X 0,5 M | ATADURA RAYON ESTERIL MEDI HOUSE 7,0CMX0,5M C/ 01RL | DERMATOLOGIA | MATERIAL DE CONSUMO | ATADURA | RL | 48.939.276/0001-66 | MEDI HOUSE INDUSTRIA E COMERCIO DE PRODUTOS CIRURGICOS E HOSPITALARES LTDA | 20 |  |  | Material de consumo hospitalar | TUSS | 01/02/2020 | EM ANALISE | EM ANALISE
78997631 | 10181820016 | 60 CM X 60 CM | 01/02/2020 |  |  | 7,8000 |  | ATADURA DE RAYON ESTERIL MEDI HOUSE - 60 CM X 60 CM | ATADURA RAYON ESTERIL MEDI HOUSE 60X60CM C/ 01RL | DERMATOLOGIA | MATERIAL DE CONSUMO | ATADURA | RL | 48.939.276/0001-66 | MEDI HOUSE INDUSTRIA E COMERCIO DE PRODUTOS CIRURGICOS E HOSPITALARES LTDA | 20 |  |  | Material de consumo hospitalar | TUSS | 01/02/2020 | EM ANALISE | EM ANALISE
78989060 | 10071159055 | FITA MICROPOROSA HIPOALERGICA CREMER BRANCA 5,0CM X 10,0M | 01/02/2020 |  |  | 0,0136 |  | FITA MICROPOROSA HIPOALERGICA CREMER - FITA MICROPOROSA HIPOALERGICA CREMER BRANCA 5,0CM X 10,0M | FITA MICROPOROSA HIPOALERGICA CREMER - FITA MICROPOROSA HIPOALERGICA CREMER BRANCA 5,0CM X 10,0M | DERMATOLOGIA | MATERIAL DE CONSUMO | ESPARADRAPOS E FITAS ADESIVAS | CM | 82.641.325/0001-18 | CREMER S/A | 20 |  |  | Material de consumo hospitalar | TUSS | 01/02/2020 | EM ANALISE | EM ANALISE
78989159 | 10071159055 | FITA MICROPOROSA HIPOALERGICA CREMER BRANCA 2,5CM X 90,0CM | 01/02/2020 |  |  | 0,0508 |  | FITA MICROPOROSA HIPOALERGICA CREMER - FITA MICROPOROSA HIPOALERGICA CREMER BRANCA 2,5CM X 90,0CM | FITA MICROPOROSA BRANCA 2,5CMX90CM 364866 C/ 01RL | CLINICA MEDICA | MATERIAL DE CONSUMO | ESPARADRAPOS E FITAS ADESIVAS | CM | 82.641.325/0001-18 | CREMER S/A | 20 |  |  | Material de consumo hospitalar | TUSS | 01/02/2020 | EM ANALISE | EM ANALISE
78989140 | 10071159055 | FITA MICROPOROSA HIPOALERGICA CREMER BRANCA 2,5CM X 4,5M | 01/02/2020 |  |  | 0,0227 |  | FITA MICROPOROSA HIPOALERGICA CREMER - FITA MICROPOROSA HIPOALERGICA CREMER BRANCA 2,5CM X 4,5M | FITA MICROPOROSA HIPOALERGICA CREMER - FITA MICROPOROSA HIPOALERGICA CREMER BRANCA 2,5CM X 4,5M 364880 | DERMATOLOGIA | MATERIAL DE CONSUMO | ESPARADRAPOS E FITAS ADESIVAS | CM | 82.641.325/0001-18 | CREMER S/A | 20 |  |  | Material de consumo hospitalar | TUSS | 01/02/2020 | 0000033408 | FITA MICROPOROSA BRANCA 2,5CMX4,5MT
78989094 | 10071159055 | FITA MICROPOROSA HIPOALERGICA CREMER BRANCA 2,5CM X 10,0M | 01/02/2020 |  |  | 0,0078 |  | FITA MICROPOROSA HIPOALERGICA CREMER - FITA MICROPOROSA HIPOALERGICA CREMER BRANCA 2,5CM X 10,0M | FITA MICROPOROSA HIPOALERGICA CREMER - FITA MICROPOROSA HIPOALERGICA CREMER BRANCA 2,5CM X 10,0M 364927 | DERMATOLOGIA | MATERIAL DE CONSUMO | ESPARADRAPOS E FITAS ADESIVAS | CM | 82.641.325/0001-18 | CREMER S/A | 20 |  |  | Material de consumo hospitalar | TUSS | 01/02/2020 | 0001810129 | FITA MICROPOROSA BRANCA 2,5CMX10MT
78989183 | 10071159055 | FITA MICROPOROSA HIPOALERGICA CREMER BRANCA 10,0CM X 4,5M | 01/02/2020 |  |  | 0,0278 |  | FITA MICROPOROSA HIPOALERGICA CREMER - FITA MICROPOROSA HIPOALERGICA CREMER BRANCA 10,0CM X 4,5M | FITA MICROPOROSA 10CMX4,5M BRANCA 202304 C/ 01RL | CLINICA MEDICA | MATERIAL DE CONSUMO | ESPARADRAPOS E FITAS ADESIVAS | CM | 82.641.325/0001-18 | CREMER S/A | 20 |  |  | Material de consumo hospitalar | TUSS | 01/02/2020 | EM ANALISE | EM ANALISE
78989108 | 10071159055 | FITA MICROPOROSA HIPOALERGICA CREMER BRANCA 10,0CM X 10,0M | 01/02/2020 |  |  | 0,0172 |  | FITA MICROPOROSA HIPOALERGICA CREMER - FITA MICROPOROSA HIPOALERGICA CREMER BRANCA 10,0CM X 10,0M | FITA MICROPOROSA BRANCA 10CMX10M 202281 C/ 01RL | CLINICA MEDICA | MATERIAL DE CONSUMO | ESPARADRAPOS E FITAS ADESIVAS | CM | 82.641.325/0001-18 | CREMER S/A | 20 |  |  | Material de consumo hospitalar | TUSS | 01/02/2020 | EM ANALISE | EM ANALISE
78989191 | 10071159055 | FITA MICROPOROSA HIPOALERGICA CREMER BRANCA 1,2CM X 4,5M | 01/02/2020 |  |  | 0,0134 |  | FITA MICROPOROSA HIPOALERGICA CREMER - FITA MICROPOROSA HIPOALERGICA CREMER BRANCA 1,2CM X 4,5M | FITA MICROPOROSA HIPOALERGICA CREMER - FITA MICROPOROSA HIPOALERGICA CREMER BRANCA 1,2CM X 4,5M | DERMATOLOGIA | MATERIAL DE CONSUMO | ESPARADRAPOS E FITAS ADESIVAS | CM | 82.641.325/0001-18 | CREMER S/A | 20 |  |  | Material de consumo hospitalar | TUSS | 01/02/2020 | EM ANALISE | EM ANALISE
78989205 | 10071159055 | FITA MICROPOROSA HIPOALERGICA CREMER BRANCA 1,2CM X 10,0M | 01/02/2020 |  |  | 0,0043 |  | FITA MICROPOROSA HIPOALERGICA CREMER - FITA MICROPOROSA HIPOALERGICA CREMER BRANCA 1,2CM X 10,0M | FITA MICROPOROSA HIPOALERGICA CREMER - FITA MICROPOROSA HIPOALERGICA CREMER BRANCA 1,2CM X 10,0M 364910 | DERMATOLOGIA | MATERIAL DE CONSUMO | ESPARADRAPOS E FITAS ADESIVAS | CM | 82.641.325/0001-18 | CREMER S/A | 20 |  |  | Material de consumo hospitalar | TUSS | 01/02/2020 | 0001810128 | FITA MICROPOROSA BRANCA 1,2CMX10MT
78989124 | 10071159055 | FITA MICROPOROSA HIPOALERGICA CREMER BEGE 5,0CM X 4,5M | 01/02/2020 |  |  | 0,0100 |  | FITA MICROPOROSA HIPOALERGICA CREMER - FITA MICROPOROSA HIPOALERGICA CREMER BEGE 5,0CM X 4,5M | FITA MICROPOROSA HIPOALERGICA CREMER - FITA MICROPOROSA HIPOALERGICA CREMER BEGE 5,0CM X 4,5M 231038 | DERMATOLOGIA | MATERIAL DE CONSUMO | ESPARADRAPOS E FITAS ADESIVAS | CM | 82.641.325/0001-18 | CREMER S/A | 20 |  |  | Material de consumo hospitalar | TUSS | 01/02/2020 | 0000082256 | FITA MICROPOROSA BEGE 5CMX4,5MT
78989132 | 10071159055 | FITA MICROPOROSA HIPOALERGICA CREMER BEGE 2,5CM X 90,0CM | 01/02/2020 | 31/08/2023 | DESCONTINUADO | 0,0170 | DESCONTINUADO 06/04/22 | FITA MICROPOROSA HIPOALERGICA CREMER - FITA MICROPOROSA HIPOALERGICA CREMER BEGE 2,5CM X 90,0CM | FITA MICROPOROSA BEGE 2,5CMX90CM C/ 01RL | CLINICA MEDICA | MATERIAL DE CONSUMO | ESPARADRAPOS E FITAS ADESIVAS | CM | 82.641.325/0001-18 | CREMER S/A | 20 |  |  | Material de consumo hospitalar | TUSS | 01/02/2020 | EM ANALISE | EM ANALISE
78989051 | 10071159055 | FITA MICROPOROSA HIPOALERGICA CREMER BEGE 2,5CM X 4,5M | 01/02/2020 |  |  | 0,0259 |  | FITA MICROPOROSA HIPOALERGICA CREMER - FITA MICROPOROSA HIPOALERGICA CREMER BEGE 2,5CM X 4,5M | FITA MICROPOROSA HIPOALERGICA CREMER - FITA MICROPOROSA HIPOALERGICA CREMER BEGE 2,5CM X 4,5M 364965 | DERMATOLOGIA | MATERIAL DE CONSUMO | ESPARADRAPOS E FITAS ADESIVAS | CM | 82.641.325/0001-18 | CREMER S/A | 20 |  |  | Material de consumo hospitalar | TUSS | 01/02/2020 | 0000082255 | FITA MICROPOROSA BEGE 2,5CMX4,5MT
78989116 | 10071159055 | FITA MICROPOROSA HIPOALERGICA CREMER BEGE 2,5CM X 10,0M | 01/02/2020 |  |  | 0,0058 |  | FITA MICROPOROSA HIPOALERGICA CREMER - FITA MICROPOROSA HIPOALERGICA CREMER BEGE 2,5CM X 10,0M | FITA MICROPOROSA HIPOALERGICA CREMER - FITA MICROPOROSA HIPOALERGICA CREMER BEGE 2,5CM X 10,0M | DERMATOLOGIA | MATERIAL DE CONSUMO | ESPARADRAPOS E FITAS ADESIVAS | CM | 82.641.325/0001-18 | CREMER S/A | 20 |  |  | Material de consumo hospitalar | TUSS | 01/02/2020 | EM ANALISE | EM ANALISE
78989086 | 10071159055 | FITA MICROPOROSA HIPOALERGICA CREMER BEGE 10,0CM X 10,0M | 01/02/2020 | 31/08/2023 | DESCONTINUADO | 0,0112 | DESCONTINUADO 06/04/22 | FITA MICROPOROSA HIPOALERGICA CREMER - FITA MICROPOROSA HIPOALERGICA CREMER BEGE 10,0CM X 10,0M | FITA MICROPOROSA BEGE 10CMX10M C/ 01RL | CLINICA MEDICA | MATERIAL DE CONSUMO | ESPARADRAPOS E FITAS ADESIVAS | CM | 82.641.325/0001-18 | CREMER S/A | 20 |  |  | Material de consumo hospitalar | TUSS | 01/02/2020 | EM ANALISE | EM ANALISE
78989175 | 10071159055 | FITA MICROPOROSA HIPOALERGICA CREMER BEGE 1,2CM X 4,5M | 01/02/2020 |  |  | 0,0160 |  | FITA MICROPOROSA HIPOALERGICA CREMER - FITA MICROPOROSA HIPOALERGICA CREMER BEGE 1,2CM X 4,5M | FITA MICROPOROSA HIPOALERGICA CREMER - FITA MICROPOROSA HIPOALERGICA CREMER BEGE 1,2CM X 4,5M | DERMATOLOGIA | MATERIAL DE CONSUMO | ESPARADRAPOS E FITAS ADESIVAS | CM | 82.641.325/0001-18 | CREMER S/A | 20 |  |  | Material de consumo hospitalar | TUSS | 01/02/2020 | EM ANALISE | EM ANALISE
78989167 | 10071159055 | FITA MICROPOROSA HIPOALERGICA CREMER BEGE 1,2CM X 10,0M | 01/02/2020 | 31/08/2023 | DESCONTINUADO | 0,0040 | DESCONTINUADO 06/04/22 | FITA MICROPOROSA HIPOALERGICA CREMER - FITA MICROPOROSA HIPOALERGICA CREMER BEGE 1,2CM X 10,0M | FITA MICROPOROSA BEGE 1,2CMX10M C/ 01RL | CLINICA MEDICA | MATERIAL DE CONSUMO | ESPARADRAPOS E FITAS ADESIVAS | CM | 82.641.325/0001-18 | CREMER S/A | 20 |  |  | Material de consumo hospitalar | TUSS | 01/02/2020 | EM ANALISE | EM ANALISE
78997798 | 10181820016 | 15 CM X 50 CM | 01/02/2020 |  |  | 7,8000 |  | ATADURA DE RAYON ESTERIL MEDI HOUSE - 15 CM X 50 CM | ATADURA RAYON ESTERIL MEDI HOUSE 15X50CM C/ 01RL | DERMATOLOGIA | MATERIAL DE CONSUMO | ATADURA | RL | 48.939.276/0001-66 | MEDI HOUSE INDUSTRIA E COMERCIO DE PRODUTOS CIRURGICOS E HOSPITALARES LTDA | 20 |  |  | Material de consumo hospitalar | TUSS | 01/02/2020 | EM ANALISE | EM ANALISE
78997534 | 10181820016 | 15 CM X 5 M | 01/02/2020 |  |  | 7,8000 |  | ATADURA DE RAYON ESTERIL MEDI HOUSE - 15 CM X 5 M | ATADURA RAYON ESTERIL MEDI HOUSE 15CMX5,0M C/ 01RL | DERMATOLOGIA | MATERIAL DE CONSUMO | ATADURA | RL | 48.939.276/0001-66 | MEDI HOUSE INDUSTRIA E COMERCIO DE PRODUTOS CIRURGICOS E HOSPITALARES LTDA | 20 |  |  | Material de consumo hospitalar | TUSS | 01/02/2020 | EM ANALISE | EM ANALISE
78997550 | 10181820016 | 15 CM X 40 CM | 01/02/2020 |  |  | 7,8000 |  | ATADURA DE RAYON ESTERIL MEDI HOUSE - 15 CM X 40 CM | ATADURA RAYON ESTERIL MEDI HOUSE 15X40CM C/ 01RL | DERMATOLOGIA | MATERIAL DE CONSUMO | ATADURA | RL | 48.939.276/0001-66 | MEDI HOUSE INDUSTRIA E COMERCIO DE PRODUTOS CIRURGICOS E HOSPITALARES LTDA | 20 |  |  | Material de consumo hospitalar | TUSS | 01/02/2020 | EM ANALISE | EM ANALISE
78997720 | 10181820016 | 15 CM X 30 CM | 01/02/2020 |  |  | 7,8000 |  | ATADURA DE RAYON ESTERIL MEDI HOUSE - 15 CM X 30 CM | ATADURA RAYON ESTERIL MEDI HOUSE 15X30CM C/ 01RL | DERMATOLOGIA | MATERIAL DE CONSUMO | ATADURA | RL | 48.939.276/0001-66 | MEDI HOUSE INDUSTRIA E COMERCIO DE PRODUTOS CIRURGICOS E HOSPITALARES LTDA | 20 |  |  | Material de consumo hospitalar | TUSS | 01/02/2020 | EM ANALISE | EM ANALISE
78997755 | 10181820016 | 15 CM X 20 CM | 01/02/2020 |  |  | 7,8000 |  | ATADURA DE RAYON ESTERIL MEDI HOUSE - 15 CM X 20 CM | ATADURA RAYON ESTERIL MEDI HOUSE 15X20CM C/ 01RL | DERMATOLOGIA | MATERIAL DE CONSUMO | ATADURA | RL | 48.939.276/0001-66 | MEDI HOUSE INDUSTRIA E COMERCIO DE PRODUTOS CIRURGICOS E HOSPITALARES LTDA | 20 |  |  | Material de consumo hospitalar | TUSS | 01/02/2020 | EM ANALISE | EM ANALISE
78997542 | 10181820016 | 15 CM X 1 M | 01/02/2020 |  |  | 7,8000 |  | ATADURA DE RAYON ESTERIL MEDI HOUSE - 15 CM X 1 M | ATADURA RAYON ESTERIL MEDI HOUSE 15CMX1,0M C/ 01RL | DERMATOLOGIA | MATERIAL DE CONSUMO | ATADURA | RL | 48.939.276/0001-66 | MEDI HOUSE INDUSTRIA E COMERCIO DE PRODUTOS CIRURGICOS E HOSPITALARES LTDA | 20 |  |  | Material de consumo hospitalar | TUSS | 01/02/2020 | EM ANALISE | EM ANALISE
78997801 | 10181820016 | 15 CM X 0,5 M | 01/02/2020 |  |  | 7,8000 |  | ATADURA DE RAYON ESTERIL MEDI HOUSE - 15 CM X 0,5 M | ATADURA RAYON ESTERIL MEDI HOUSE 15CMX0,5M C/ 01RL | DERMATOLOGIA | MATERIAL DE CONSUMO | ATADURA | RL | 48.939.276/0001-66 | MEDI HOUSE INDUSTRIA E COMERCIO DE PRODUTOS CIRURGICOS E HOSPITALARES LTDA | 20 |  |  | Material de consumo hospitalar | TUSS | 01/02/2020 | EM ANALISE | EM ANALISE
78997704 | 10181820016 | 10 CM X 50 CM | 01/02/2020 |  |  | 7,8000 |  | ATADURA DE RAYON ESTERIL MEDI HOUSE - 10 CM X 50 CM | ATADURA RAYON ESTERIL MEDI HOUSE 10X50CM C/ 01RL | DERMATOLOGIA | MATERIAL DE CONSUMO | ATADURA | RL | 48.939.276/0001-66 | MEDI HOUSE INDUSTRIA E COMERCIO DE PRODUTOS CIRURGICOS E HOSPITALARES LTDA | 20 |  |  | Material de consumo hospitalar | TUSS | 01/02/2020 | EM ANALISE | EM ANALISE
78997518 | 10181820016 | 10 CM X 5 M | 01/02/2020 |  |  | 7,8000 |  | ATADURA DE RAYON ESTERIL MEDI HOUSE - 10 CM X 5 M | ATADURA RAYON ESTERIL MEDI HOUSE 10CMX5,0M C/ 01RL | DERMATOLOGIA | MATERIAL DE CONSUMO | ATADURA | RL | 48.939.276/0001-66 | MEDI HOUSE INDUSTRIA E COMERCIO DE PRODUTOS CIRURGICOS E HOSPITALARES LTDA | 20 |  |  | Material de consumo hospitalar | TUSS | 01/02/2020 | EM ANALISE | EM ANALISE
78997666 | 10181820016 | 10 CM X 40 CM | 01/02/2020 |  |  | 7,8000 |  | ATADURA DE RAYON ESTERIL MEDI HOUSE - 10 CM X 40 CM | ATADURA RAYON ESTERIL MEDI HOUSE 10X40CM C/ 01RL | DERMATOLOGIA | MATERIAL DE CONSUMO | ATADURA | RL | 48.939.276/0001-66 | MEDI HOUSE INDUSTRIA E COMERCIO DE PRODUTOS CIRURGICOS E HOSPITALARES LTDA | 20 |  |  | Material de consumo hospitalar | TUSS | 01/02/2020 | EM ANALISE | EM ANALISE
78997623 | 10181820016 | 10 CM X 30 CM | 01/02/2020 |  |  | 7,8000 |  | ATADURA DE RAYON ESTERIL MEDI HOUSE - 10 CM X 30 CM | ATADURA RAYON ESTERIL MEDI HOUSE 10X30CM C/ 01RL | DERMATOLOGIA | MATERIAL DE CONSUMO | ATADURA | RL | 48.939.276/0001-66 | MEDI HOUSE INDUSTRIA E COMERCIO DE PRODUTOS CIRURGICOS E HOSPITALARES LTDA | 20 |  |  | Material de consumo hospitalar | TUSS | 01/02/2020 | EM ANALISE | EM ANALISE
78997607 | 10181820016 | 10 CM X 20 CM | 01/02/2020 |  |  | 7,8000 |  | ATADURA DE RAYON ESTERIL MEDI HOUSE - 10 CM X 20 CM | ATADURA RAYON ESTERIL MEDI HOUSE 10X20CM C/ 01RL | DERMATOLOGIA | MATERIAL DE CONSUMO | ATADURA | RL | 48.939.276/0001-66 | MEDI HOUSE INDUSTRIA E COMERCIO DE PRODUTOS CIRURGICOS E HOSPITALARES LTDA | 20 |  |  | Material de consumo hospitalar | TUSS | 01/02/2020 | EM ANALISE | EM ANALISE
78997763 | 10181820016 | 10 CM X 1 M | 01/02/2020 |  |  | 7,8000 |  | ATADURA DE RAYON ESTERIL MEDI HOUSE - 10 CM X 1 M | ATADURA RAYON ESTERIL MEDI HOUSE 10CMX1,0M C/ 01RL | DERMATOLOGIA | MATERIAL DE CONSUMO | ATADURA | RL | 48.939.276/0001-66 | MEDI HOUSE INDUSTRIA E COMERCIO DE PRODUTOS CIRURGICOS E HOSPITALARES LTDA | 20 |  |  | Material de consumo hospitalar | TUSS | 01/02/2020 | EM ANALISE | EM ANALISE
78997712 | 10181820016 | 10 CM X 0,5 M | 01/02/2020 |  |  | 7,8000 |  | ATADURA DE RAYON ESTERIL MEDI HOUSE - 10 CM X 0,5 M | ATADURA RAYON ESTERIL MEDI HOUSE 10CMX0,5M C/ 01RL | DERMATOLOGIA | MATERIAL DE CONSUMO | ATADURA | RL | 48.939.276/0001-66 | MEDI HOUSE INDUSTRIA E COMERCIO DE PRODUTOS CIRURGICOS E HOSPITALARES LTDA | 20 |  |  | Material de consumo hospitalar | TUSS | 01/02/2020 | EM ANALISE | EM ANALISE
78997933 | 10181820026 | 8CM X 1,50M | 01/02/2020 |  |  | 1,3812 |  | ATADURA DE ALGODAO ESTERIL MEDI HOUSE - 8CM X 1,50M | ATADURA DE ALGODAO ESTERIL MEDI HOUSE - 8CM X 1,50M | ORTOPEDIA E TRAUMATOLOGIA | MATERIAL DE CONSUMO | ATADURA | RL | 48.939.276/0001-66 | MEDI HOUSE INDUSTRIA E COMERCIO DE PRODUTOS CIRURGICOS E HOSPITALARES LTDA | 20 |  |  | Material de consumo hospitalar | TUSS | 01/02/2020 | EM ANALISE | EM ANALISE
78998115 | 10181820026 | 80CM X 2,0M | 01/02/2020 |  |  | 1,3812 |  | ATADURA DE ALGODAO ESTERIL MEDI HOUSE - 80CM X 2,0M | ATADURA DE ALGODAO ESTERIL MEDI HOUSE - 80CM X 2,0M | ORTOPEDIA E TRAUMATOLOGIA | MATERIAL DE CONSUMO | ATADURA | RL | 48.939.276/0001-66 | MEDI HOUSE INDUSTRIA E COMERCIO DE PRODUTOS CIRURGICOS E HOSPITALARES LTDA | 20 |  |  | Material de consumo hospitalar | TUSS | 01/02/2020 | EM ANALISE | EM ANALISE
78998077 | 10181820026 | 80CM X 1,80M | 01/02/2020 |  |  | 1,3812 |  | ATADURA DE ALGODAO ESTERIL MEDI HOUSE - 80CM X 1,80M | ATADURA DE ALGODAO ESTERIL MEDI HOUSE - 80CM X 1,80M | ORTOPEDIA E TRAUMATOLOGIA | MATERIAL DE CONSUMO | ATADURA | RL | 48.939.276/0001-66 | MEDI HOUSE INDUSTRIA E COMERCIO DE PRODUTOS CIRURGICOS E HOSPITALARES LTDA | 20 |  |  | Material de consumo hospitalar | TUSS | 01/02/2020 | EM ANALISE | EM ANALISE
78998212 | 10181820026 | 80CM X 1,50M | 01/02/2020 |  |  | 1,3812 |  | ATADURA DE ALGODAO ESTERIL MEDI HOUSE - 80CM X 1,50M | ATADURA DE ALGODAO ESTERIL MEDI HOUSE - 80CM X 1,50M | ORTOPEDIA E TRAUMATOLOGIA | MATERIAL DE CONSUMO | ATADURA | RL | 48.939.276/0001-66 | MEDI HOUSE INDUSTRIA E COMERCIO DE PRODUTOS CIRURGICOS E HOSPITALARES LTDA | 20 |  |  | Material de consumo hospitalar | TUSS | 01/02/2020 | EM ANALISE | EM ANALISE
78998174 | 10181820026 | 80CM X 1,0M | 01/02/2020 |  |  | 1,3812 |  | ATADURA DE ALGODAO ESTERIL MEDI HOUSE - 80CM X 1,0M | ATADURA DE ALGODAO ESTERIL MEDI HOUSE - 80CM X 1,0M | ORTOPEDIA E TRAUMATOLOGIA | MATERIAL DE CONSUMO | ATADURA | RL | 48.939.276/0001-66 | MEDI HOUSE INDUSTRIA E COMERCIO DE PRODUTOS CIRURGICOS E HOSPITALARES LTDA | 20 |  |  | Material de consumo hospitalar | TUSS | 01/02/2020 | EM ANALISE | EM ANALISE
78998239 | 10181820026 | 8 CM X 2,0M | 01/02/2020 |  |  | 1,3812 |  | ATADURA DE ALGODAO ESTERIL MEDI HOUSE - 8 CM X 2,0M | ATADURA DE ALGODAO ESTERIL MEDI HOUSE - 8 CM X 2,0M | ORTOPEDIA E TRAUMATOLOGIA | MATERIAL DE CONSUMO | ATADURA | RL | 48.939.276/0001-66 | MEDI HOUSE INDUSTRIA E COMERCIO DE PRODUTOS CIRURGICOS E HOSPITALARES LTDA | 20 |  |  | Material de consumo hospitalar | TUSS | 01/02/2020 | EM ANALISE | EM ANALISE
78998000 | 10181820026 | 8 CM X 1,80M | 01/02/2020 |  |  | 1,3812 |  | ATADURA DE ALGODAO ESTERIL MEDI HOUSE - 8 CM X 1,80M | ATADURA DE ALGODAO ESTERIL MEDI HOUSE - 8 CM X 1,80M | ORTOPEDIA E TRAUMATOLOGIA | MATERIAL DE CONSUMO | ATADURA | RL | 48.939.276/0001-66 | MEDI HOUSE INDUSTRIA E COMERCIO DE PRODUTOS CIRURGICOS E HOSPITALARES LTDA | 20 |  |  | Material de consumo hospitalar | TUSS | 01/02/2020 | EM ANALISE | EM ANALISE
78997968 | 10181820026 | 8 CM X 1,0M | 01/02/2020 |  |  | 1,3812 |  | ATADURA DE ALGODAO ESTERIL MEDI HOUSE - 8 CM X 1,0M | ATADURA DE ALGODAO ESTERIL MEDI HOUSE - 8 CM X 1,0M | ORTOPEDIA E TRAUMATOLOGIA | MATERIAL DE CONSUMO | ATADURA | RL | 48.939.276/0001-66 | MEDI HOUSE INDUSTRIA E COMERCIO DE PRODUTOS CIRURGICOS E HOSPITALARES LTDA | 20 |  |  | Material de consumo hospitalar | TUSS | 01/02/2020 | EM ANALISE | EM ANALISE
78998263 | 10181820026 | 50CM X 2,0M | 01/02/2020 |  |  | 1,3812 |  | ATADURA DE ALGODAO ESTERIL MEDI HOUSE - 50CM X 2,0M | ATADURA DE ALGODAO ESTERIL MEDI HOUSE - 50CM X 2,0M | ORTOPEDIA E TRAUMATOLOGIA | MATERIAL DE CONSUMO | ATADURA | RL | 48.939.276/0001-66 | MEDI HOUSE INDUSTRIA E COMERCIO DE PRODUTOS CIRURGICOS E HOSPITALARES LTDA | 20 |  |  | Material de consumo hospitalar | TUSS | 01/02/2020 | EM ANALISE | EM ANALISE
78998093 | 10181820026 | 50CM X 1,80M | 01/02/2020 |  |  | 1,3812 |  | ATADURA DE ALGODAO ESTERIL MEDI HOUSE - 50CM X 1,80M | ATADURA DE ALGODAO ESTERIL MEDI HOUSE - 50CM X 1,80M | ORTOPEDIA E TRAUMATOLOGIA | MATERIAL DE CONSUMO | ATADURA | RL | 48.939.276/0001-66 | MEDI HOUSE INDUSTRIA E COMERCIO DE PRODUTOS CIRURGICOS E HOSPITALARES LTDA | 20 |  |  | Material de consumo hospitalar | TUSS | 01/02/2020 | EM ANALISE | EM ANALISE
78998018 | 10181820026 | 50CM X 1,50M | 01/02/2020 |  |  | 1,3812 |  | ATADURA DE ALGODAO ESTERIL MEDI HOUSE - 50CM X 1,50M | ATADURA DE ALGODAO ESTERIL MEDI HOUSE - 50CM X 1,50M | ORTOPEDIA E TRAUMATOLOGIA | MATERIAL DE CONSUMO | ATADURA | RL | 48.939.276/0001-66 | MEDI HOUSE INDUSTRIA E COMERCIO DE PRODUTOS CIRURGICOS E HOSPITALARES LTDA | 20 |  |  | Material de consumo hospitalar | TUSS | 01/02/2020 | EM ANALISE | EM ANALISE
78997950 | 10181820026 | 50CM X 1,0M | 01/02/2020 |  |  | 1,3812 |  | ATADURA DE ALGODAO ESTERIL MEDI HOUSE - 50CM X 1,0M | ATADURA DE ALGODAO ESTERIL MEDI HOUSE - 50CM X 1,0M | ORTOPEDIA E TRAUMATOLOGIA | MATERIAL DE CONSUMO | ATADURA | RL | 48.939.276/0001-66 | MEDI HOUSE INDUSTRIA E COMERCIO DE PRODUTOS CIRURGICOS E HOSPITALARES LTDA | 20 |  |  | Material de consumo hospitalar | TUSS | 01/02/2020 | EM ANALISE | EM ANALISE
78998050 | 10181820026 | 30CM X 2,0M | 01/02/2020 |  |  | 1,3812 |  | ATADURA DE ALGODAO ESTERIL MEDI HOUSE - 30CM X 2,0M | ATADURA DE ALGODAO ESTERIL MEDI HOUSE - 30CM X 2,0M | ORTOPEDIA E TRAUMATOLOGIA | MATERIAL DE CONSUMO | ATADURA | RL | 48.939.276/0001-66 | MEDI HOUSE INDUSTRIA E COMERCIO DE PRODUTOS CIRURGICOS E HOSPITALARES LTDA | 20 |  |  | Material de consumo hospitalar | TUSS | 01/02/2020 | EM ANALISE | EM ANALISE
78997984 | 10181820026 | 30CM X 1,80M | 01/02/2020 |  |  | 1,3812 |  | ATADURA DE ALGODAO ESTERIL MEDI HOUSE - 30CM X 1,80M | ATADURA DE ALGODAO ESTERIL MEDI HOUSE - 30CM X 1,80M | ORTOPEDIA E TRAUMATOLOGIA | MATERIAL DE CONSUMO | ATADURA | RL | 48.939.276/0001-66 | MEDI HOUSE INDUSTRIA E COMERCIO DE PRODUTOS CIRURGICOS E HOSPITALARES LTDA | 20 |  |  | Material de consumo hospitalar | TUSS | 01/02/2020 | EM ANALISE | EM ANALISE
78998255 | 10181820026 | 30CM X 1,50M | 01/02/2020 |  |  | 1,3812 |  | ATADURA DE ALGODAO ESTERIL MEDI HOUSE - 30CM X 1,50M | ATADURA DE ALGODAO ESTERIL MEDI HOUSE - 30CM X 1,50M | ORTOPEDIA E TRAUMATOLOGIA | MATERIAL DE CONSUMO | ATADURA | RL | 48.939.276/0001-66 | MEDI HOUSE INDUSTRIA E COMERCIO DE PRODUTOS CIRURGICOS E HOSPITALARES LTDA | 20 |  |  | Material de consumo hospitalar | TUSS | 01/02/2020 | EM ANALISE | EM ANALISE
78997992 | 10181820026 | 30CM X 1,0M | 01/02/2020 |  |  | 1,3812 |  | ATADURA DE ALGODAO ESTERIL MEDI HOUSE - 30CM X 1,0M | ATADURA DE ALGODAO ESTERIL MEDI HOUSE - 30CM X 1,0M | ORTOPEDIA E TRAUMATOLOGIA | MATERIAL DE CONSUMO | ATADURA | RL | 48.939.276/0001-66 | MEDI HOUSE INDUSTRIA E COMERCIO DE PRODUTOS CIRURGICOS E HOSPITALARES LTDA | 20 |  |  | Material de consumo hospitalar | TUSS | 01/02/2020 | EM ANALISE | EM ANALISE
78998166 | 10181820026 | 20 CM X 2,0M | 01/02/2020 |  |  | 1,3812 |  | ATADURA DE ALGODAO ESTERIL MEDI HOUSE - 20 CM X 2,0M | ATADURA DE ALGODAO ESTERIL MEDI HOUSE - 20 CM X 2,0M | ORTOPEDIA E TRAUMATOLOGIA | MATERIAL DE CONSUMO | ATADURA | RL | 48.939.276/0001-66 | MEDI HOUSE INDUSTRIA E COMERCIO DE PRODUTOS CIRURGICOS E HOSPITALARES LTDA | 20 |  |  | Material de consumo hospitalar | TUSS | 01/02/2020 | EM ANALISE | EM ANALISE
78998123 | 10181820026 | 20 CM X 1,50M | 01/02/2020 |  |  | 1,3812 |  | ATADURA DE ALGODAO ESTERIL MEDI HOUSE - 20 CM X 1,50M | ATADURA DE ALGODAO ESTERIL MEDI HOUSE - 20 CM X 1,50M | ORTOPEDIA E TRAUMATOLOGIA | MATERIAL DE CONSUMO | ATADURA | RL | 48.939.276/0001-66 | MEDI HOUSE INDUSTRIA E COMERCIO DE PRODUTOS CIRURGICOS E HOSPITALARES LTDA | 20 |  |  | Material de consumo hospitalar | TUSS | 01/02/2020 | EM ANALISE | EM ANALISE
78998204 | 10181820026 | 20 CM X 1,0M | 01/02/2020 |  |  | 1,3812 |  | ATADURA DE ALGODAO ESTERIL MEDI HOUSE - 20 CM X 1,0M | ATADURA DE ALGODAO ESTERIL MEDI HOUSE - 20 CM X 1,0M | ORTOPEDIA E TRAUMATOLOGIA | MATERIAL DE CONSUMO | ATADURA | RL | 48.939.276/0001-66 | MEDI HOUSE INDUSTRIA E COMERCIO DE PRODUTOS CIRURGICOS E HOSPITALARES LTDA | 20 |  |  | Material de consumo hospitalar | TUSS | 01/02/2020 | EM ANALISE | EM ANALISE
78997976 | 10181820026 | 15 CM X 2,0M | 01/02/2020 |  |  | 1,3812 |  | ATADURA DE ALGODAO ESTERIL MEDI HOUSE - 15 CM X 2,0M | ATADURA DE ALGODAO ESTERIL MEDI HOUSE - 15 CM X 2,0M | ORTOPEDIA E TRAUMATOLOGIA | MATERIAL DE CONSUMO | ATADURA | RL | 48.939.276/0001-66 | MEDI HOUSE INDUSTRIA E COMERCIO DE PRODUTOS CIRURGICOS E HOSPITALARES LTDA | 20 |  |  | Material de consumo hospitalar | TUSS | 01/02/2020 | EM ANALISE | EM ANALISE
78998182 | 10181820026 | 15 CM X 1,50M | 01/02/2020 |  |  | 1,3812 |  | ATADURA DE ALGODAO ESTERIL MEDI HOUSE - 15 CM X 1,50M | ATADURA DE ALGODAO ESTERIL MEDI HOUSE - 15 CM X 1,50M | ORTOPEDIA E TRAUMATOLOGIA | MATERIAL DE CONSUMO | ATADURA | RL | 48.939.276/0001-66 | MEDI HOUSE INDUSTRIA E COMERCIO DE PRODUTOS CIRURGICOS E HOSPITALARES LTDA | 20 |  |  | Material de consumo hospitalar | TUSS | 01/02/2020 | EM ANALISE | EM ANALISE
78998247 | 10181820026 | 15 CM X 1,0M | 01/02/2020 |  |  | 1,3812 |  | ATADURA DE ALGODAO ESTERIL MEDI HOUSE - 15 CM X 1,0M | ATADURA DE ALGODAO ESTERIL MEDI HOUSE - 15 CM X 1,0M | ORTOPEDIA E TRAUMATOLOGIA | MATERIAL DE CONSUMO | ATADURA | RL | 48.939.276/0001-66 | MEDI HOUSE INDUSTRIA E COMERCIO DE PRODUTOS CIRURGICOS E HOSPITALARES LTDA | 20 |  |  | Material de consumo hospitalar | TUSS | 01/02/2020 | EM ANALISE | EM ANALISE
78998158 | 10181820026 | 120CM X 2,0M | 01/02/2020 |  |  | 1,3812 |  | ATADURA DE ALGODAO ESTERIL MEDI HOUSE - 120CM X 2,0M | ATADURA DE ALGODAO ESTERIL MEDI HOUSE - 120CM X 2,0M | ORTOPEDIA E TRAUMATOLOGIA | MATERIAL DE CONSUMO | ATADURA | RL | 48.939.276/0001-66 | MEDI HOUSE INDUSTRIA E COMERCIO DE PRODUTOS CIRURGICOS E HOSPITALARES LTDA | 20 |  |  | Material de consumo hospitalar | TUSS | 01/02/2020 | EM ANALISE | EM ANALISE
78998190 | 10181820026 | 120CM X 1,80M | 01/02/2020 |  |  | 1,3812 |  | ATADURA DE ALGODAO ESTERIL MEDI HOUSE - 120CM X 1,80M | ATADURA DE ALGODAO ESTERIL MEDI HOUSE - 120CM X 1,80M | ORTOPEDIA E TRAUMATOLOGIA | MATERIAL DE CONSUMO | ATADURA | RL | 48.939.276/0001-66 | MEDI HOUSE INDUSTRIA E COMERCIO DE PRODUTOS CIRURGICOS E HOSPITALARES LTDA | 20 |  |  | Material de consumo hospitalar | TUSS | 01/02/2020 | EM ANALISE | EM ANALISE
78998140 | 10181820026 | 120CM X 1,50M | 01/02/2020 |  |  | 1,3812 |  | ATADURA DE ALGODAO ESTERIL MEDI HOUSE - 120CM X 1,50M | ATADURA DE ALGODAO ESTERIL MEDI HOUSE - 120CM X 1,50M | ORTOPEDIA E TRAUMATOLOGIA | MATERIAL DE CONSUMO | ATADURA | RL | 48.939.276/0001-66 | MEDI HOUSE INDUSTRIA E COMERCIO DE PRODUTOS CIRURGICOS E HOSPITALARES LTDA | 20 |  |  | Material de consumo hospitalar | TUSS | 01/02/2020 | EM ANALISE | EM ANALISE
78998026 | 10181820026 | 120CM X 1,0M | 01/02/2020 |  |  | 1,3812 |  | ATADURA DE ALGODAO ESTERIL MEDI HOUSE - 120CM X 1,0M | ATADURA DE ALGODAO ESTERIL MEDI HOUSE - 120CM X 1,0M | ORTOPEDIA E TRAUMATOLOGIA | MATERIAL DE CONSUMO | ATADURA | RL | 48.939.276/0001-66 | MEDI HOUSE INDUSTRIA E COMERCIO DE PRODUTOS CIRURGICOS E HOSPITALARES LTDA | 20 |  |  | Material de consumo hospitalar | TUSS | 01/02/2020 | EM ANALISE | EM ANALISE
78997941 | 10181820026 | 12 CM X 2,0M | 01/02/2020 |  |  | 1,3812 |  | ATADURA DE ALGODAO ESTERIL MEDI HOUSE - 12 CM X 2,0M | ATADURA DE ALGODAO ESTERIL MEDI HOUSE - 12 CM X 2,0M | ORTOPEDIA E TRAUMATOLOGIA | MATERIAL DE CONSUMO | ATADURA | RL | 48.939.276/0001-66 | MEDI HOUSE INDUSTRIA E COMERCIO DE PRODUTOS CIRURGICOS E HOSPITALARES LTDA | 20 |  |  | Material de consumo hospitalar | TUSS | 01/02/2020 | EM ANALISE | EM ANALISE
78998085 | 10181820026 | 12 CM X 1,80M | 01/02/2020 |  |  | 1,3812 |  | ATADURA DE ALGODAO ESTERIL MEDI HOUSE - 12 CM X 1,80M | ATADURA DE ALGODAO ESTERIL MEDI HOUSE - 12 CM X 1,80M | ORTOPEDIA E TRAUMATOLOGIA | MATERIAL DE CONSUMO | ATADURA | RL | 48.939.276/0001-66 | MEDI HOUSE INDUSTRIA E COMERCIO DE PRODUTOS CIRURGICOS E HOSPITALARES LTDA | 20 |  |  | Material de consumo hospitalar | TUSS | 01/02/2020 | EM ANALISE | EM ANALISE
78998220 | 10181820026 | 12 CM X 1,50M | 01/02/2020 |  |  | 1,3812 |  | ATADURA DE ALGODAO ESTERIL MEDI HOUSE - 12 CM X 1,50M | ATADURA DE ALGODAO ESTERIL MEDI HOUSE - 12 CM X 1,50M | ORTOPEDIA E TRAUMATOLOGIA | MATERIAL DE CONSUMO | ATADURA | RL | 48.939.276/0001-66 | MEDI HOUSE INDUSTRIA E COMERCIO DE PRODUTOS CIRURGICOS E HOSPITALARES LTDA | 20 |  |  | Material de consumo hospitalar | TUSS | 01/02/2020 | EM ANALISE | EM ANALISE
78998034 | 10181820026 | 12 CM X 1,0M | 01/02/2020 |  |  | 1,3812 |  | ATADURA DE ALGODAO ESTERIL MEDI HOUSE - 12 CM X 1,0M | ATADURA DE ALGODAO ESTERIL MEDI HOUSE - 12 CM X 1,0M | ORTOPEDIA E TRAUMATOLOGIA | MATERIAL DE CONSUMO | ATADURA | RL | 48.939.276/0001-66 | MEDI HOUSE INDUSTRIA E COMERCIO DE PRODUTOS CIRURGICOS E HOSPITALARES LTDA | 20 |  |  | Material de consumo hospitalar | TUSS | 01/02/2020 | EM ANALISE | EM ANALISE
78998042 | 10181820026 | 10 CM X 2,0M | 01/02/2020 |  |  | 1,3812 |  | ATADURA DE ALGODAO ESTERIL MEDI HOUSE - 10 CM X 2,0M | ATADURA DE ALGODAO ESTERIL MEDI HOUSE - 10 CM X 2,0M | ORTOPEDIA E TRAUMATOLOGIA | MATERIAL DE CONSUMO | ATADURA | RL | 48.939.276/0001-66 | MEDI HOUSE INDUSTRIA E COMERCIO DE PRODUTOS CIRURGICOS E HOSPITALARES LTDA | 20 |  |  | Material de consumo hospitalar | TUSS | 01/02/2020 | EM ANALISE | EM ANALISE
78998107 | 10181820026 | 10 CM X 1,0 M | 01/02/2020 |  |  | 1,3812 |  | ATADURA DE ALGODAO ESTERIL MEDI HOUSE - 10 CM X 1,0 M | ATADURA DE ALGODAO ESTERIL MEDI HOUSE - 10 CM X 1,0 M | ORTOPEDIA E TRAUMATOLOGIA | MATERIAL DE CONSUMO | ATADURA | RL | 48.939.276/0001-66 | MEDI HOUSE INDUSTRIA E COMERCIO DE PRODUTOS CIRURGICOS E HOSPITALARES LTDA | 20 |  |  | Material de consumo hospitalar | TUSS | 01/02/2020 | EM ANALISE | EM ANALISE
78991382 | 10104489011 | URO-HART 150 ML INJETOR E COLETOR DE 2000 ML | 01/02/2020 |  |  | 15,4440 |  | COLETORES - URO-HART 150 ML INJETOR E COLETOR DE 2000 ML | COLETORES - URO-HART 150 ML INJETOR E COLETOR DE 2000 ML | CLINICA MEDICA | MATERIAL DE CONSUMO | BOLSA COLETORA | UN | 30.667.695/0001-20 | HARTMANN INDUSTRIA E COMERCIO DE PRODUTOS MEDICO-HOSPITALARES LTDA | 20 |  |  | Material de consumo hospitalar | TUSS | 01/02/2020 | EM ANALISE | EM ANALISE
78994152 | 10170480014 | TAMANHO: 6.0 (COD. 3.8.7.9.0.0.0.0.2) | 01/02/2020 |  |  | 2,2800 |  | SANRO LIS - TAMANHO: 6.0 (COD. 3.8.7.9.0.0.0.0.2) | SANRO LIS - TAMANHO: 6.0 (COD. 3.8.7.9.0.0.0.0.2) | CLINICA MEDICA | MATERIAL DE CONSUMO | LUVA ESTERIL | PAR | 70.939.574/0001-05 | FABRICA DE ARTEFATOS DE LATEX SAO ROQUE LTDA | 20 |  |  | Material de consumo hospitalar | TUSS | 01/02/2020 | EM ANALISE | EM ANALISE
79003982 | 10212990115 | C-SDIN-15.5-3.0-T45-AF: AGULHA DE INFUSAO INTRA-OSSEA 15.5GA | 01/02/2020 |  |  | 1055,1840 |  | AGULHA DE INFUSAO INTRA-OSSEA - C-SDIN-15.5-3.0-T45-AF: AGULHA DE INFUSAO INTRA-OSSEA 15.5GA., 3CM DE COMPRIMENTO, PONTA TIPO TROCAR 45. COM CABO AJUSTAVEL | AGULHA DE INFUSAO INTRA-OSSEA - C-SDIN-15.5-3.0-T45-AF: AGULHA DE INFUSAO INTRA-OSSEA 15.5GA., 3CM DE COMPRIMENTO, PONTA TIPO TROCAR 45. COM CABO AJUSTAVEL | CLINICA MEDICA | MATERIAL DE CONSUMO | AGULHA DE INFUSAO INTRAOSSEA | UN | 33.100.082/0001-03 | E TAMUSSINO E CIA LTDA | 20 |  |  | Material de consumo hospitalar | TUSS | 01/02/2020 | EM ANALISE | EM ANALISE
79004040 | 10212990115 | C-SDIN-15.5-3.0-T45: AGULHA DE INFUSAO INTRA-OSSEA 15.5GA.,3 | 01/02/2020 |  |  | 1055,1840 |  | AGULHA DE INFUSAO INTRA-OSSEA - C-SDIN-15.5-3.0-T45: AGULHA DE INFUSAO INTRA-OSSEA 15.5GA.,3CM DE COMPRIMENTO, PONTA TROCAR 45 | AGULHA DE INFUSAO INTRA-OSSEA - C-SDIN-15.5-3.0-T45: AGULHA DE INFUSAO INTRA-OSSEA 15.5GA.,3CM DE COMPRIMENTO, PONTA TROCAR 45 | CLINICA MEDICA | MATERIAL DE CONSUMO | AGULHA DE INFUSAO INTRAOSSEA | UN | 33.100.082/0001-03 | E TAMUSSINO E CIA LTDA | 20 |  |  | Material de consumo hospitalar | TUSS | 01/02/2020 | EM ANALISE | EM ANALISE
79004032 | 10212990115 | C-DIN-18-4.0-T45-M: AGULHA DE INFUSAO INTRA-OSSEA 18GA., 4CM | 01/02/2020 |  |  | 1055,1840 |  | AGULHA DE INFUSAO INTRA-OSSEA - C-DIN-18-4.0-T45-M: AGULHA DE INFUSAO INTRA-OSSEA 18GA., 4CM DE COMPRIMENTO, PONTA TROCAR 45 | AGULHA DE INFUSAO INTRA-OSSEA - C-DIN-18-4.0-T45-M: AGULHA DE INFUSAO INTRA-OSSEA 18GA., 4CM DE COMPRIMENTO, PONTA TROCAR 45 | CLINICA MEDICA | MATERIAL DE CONSUMO | AGULHA DE INFUSAO INTRAOSSEA | UN | 33.100.082/0001-03 | E TAMUSSINO E CIA LTDA | 20 |  |  | Material de consumo hospitalar | TUSS | 01/02/2020 | EM ANALISE | EM ANALISE
79003850 | 10212990115 | C-DIN-18-4.0-T45-DKM: AGULHA DE INFUSAO INTRA-OSSEA 18GA., 4 | 01/02/2020 |  |  | 1055,1840 |  | AGULHA DE INFUSAO INTRA-OSSEA - C-DIN-18-4.0-T45-DKM: AGULHA DE INFUSAO INTRA-OSSEA 18GA., 4CM DE COMPRIMENTO, PONTA TROCAR 45., COM FUROS LATERAIS | AGULHA DE INFUSAO INTRA-OSSEA - C-DIN-18-4.0-T45-DKM: AGULHA DE INFUSAO INTRA-OSSEA 18GA., 4CM DE COMPRIMENTO, PONTA TROCAR 45., COM FUROS LATERAIS | CLINICA MEDICA | MATERIAL DE CONSUMO | AGULHA DE INFUSAO INTRAOSSEA | UN | 33.100.082/0001-03 | E TAMUSSINO E CIA LTDA | 20 |  |  | Material de consumo hospitalar | TUSS | 01/02/2020 | EM ANALISE | EM ANALISE
79004024 | 10212990115 | C-DIN-18-4.0-T45: AGULHA DE INFUSAO INTRA-OSSEA 18GA., 4CM D | 01/02/2020 |  |  | 1055,1840 |  | AGULHA DE INFUSAO INTRA-OSSEA - C-DIN-18-4.0-T45: AGULHA DE INFUSAO INTRA-OSSEA 18GA., 4CM DE COMPRIMENTO, PONTA TROCAR 45 | AGULHA DE INFUSAO INTRA-OSSEA - C-DIN-18-4.0-T45: AGULHA DE INFUSAO INTRA-OSSEA 18GA., 4CM DE COMPRIMENTO, PONTA TROCAR 45 | CLINICA MEDICA | MATERIAL DE CONSUMO | AGULHA DE INFUSAO INTRAOSSEA | UN | 33.100.082/0001-03 | E TAMUSSINO E CIA LTDA | 20 |  |  | Material de consumo hospitalar | TUSS | 01/02/2020 | EM ANALISE | EM ANALISE
79003869 | 10212990115 | C-DIN-18-4.0-PP: AGULHA DE INFUSAO INTRA-OSSEA 18GA, 4CM DE | 01/02/2020 |  |  | 1055,1840 |  | AGULHA DE INFUSAO INTRA-OSSEA - C-DIN-18-4.0-PP: AGULHA DE INFUSAO INTRA-OSSEA 18GA, 4CM DE COMPRIMENTO, PONTA TIPO PONTA DE LAPIS | AGULHA DE INFUSAO INTRA-OSSEA - C-DIN-18-4.0-PP: AGULHA DE INFUSAO INTRA-OSSEA 18GA, 4CM DE COMPRIMENTO, PONTA TIPO PONTA DE LAPIS | CLINICA MEDICA | MATERIAL DE CONSUMO | AGULHA DE INFUSAO INTRAOSSEA | UN | 33.100.082/0001-03 | E TAMUSSINO E CIA LTDA | 20 |  |  | Material de consumo hospitalar | TUSS | 01/02/2020 | EM ANALISE | EM ANALISE
79003800 | 10212990115 | C-DIN-18-4.0-L35-M: AGULHA DE INFUSAO INTRA-OSSEA 18GA., 4CM | 01/02/2020 |  |  | 1055,1840 |  | AGULHA DE INFUSAO INTRA-OSSEA - C-DIN-18-4.0-L35-M: AGULHA DE INFUSAO INTRA-OSSEA 18GA., 4CM DE COMPRIMENTO, PONTA LANCET 35., SEM FUROS LATEAIS | AGULHA DE INFUSAO INTRA-OSSEA - C-DIN-18-4.0-L35-M: AGULHA DE INFUSAO INTRA-OSSEA 18GA., 4CM DE COMPRIMENTO, PONTA LANCET 35., SEM FUROS LATEAIS | CLINICA MEDICA | MATERIAL DE CONSUMO | AGULHA DE INFUSAO INTRAOSSEA | UN | 33.100.082/0001-03 | E TAMUSSINO E CIA LTDA | 20 |  |  | Material de consumo hospitalar | TUSS | 01/02/2020 | EM ANALISE | EM ANALISE
79003923 | 10212990115 | C-DIN-18-4.0-L35: AGULHA DE INFUSAO INTRA-OSSEA 18GA., 4CM D | 01/02/2020 |  |  | 1055,1840 |  | AGULHA DE INFUSAO INTRA-OSSEA - C-DIN-18-4.0-L35: AGULHA DE INFUSAO INTRA-OSSEA 18GA., 4CM DE COMPRIMENTO, PONTA LANCET 35., SEM FUROS LATERAIS | AGULHA DE INFUSAO INTRA-OSSEA - C-DIN-18-4.0-L35: AGULHA DE INFUSAO INTRA-OSSEA 18GA., 4CM DE COMPRIMENTO, PONTA LANCET 35., SEM FUROS LATERAIS | CLINICA MEDICA | MATERIAL DE CONSUMO | AGULHA DE INFUSAO INTRAOSSEA | UN | 33.100.082/0001-03 | E TAMUSSINO E CIA LTDA | 20 |  |  | Material de consumo hospitalar | TUSS | 01/02/2020 | EM ANALISE | EM ANALISE
78994306 | 10173550006 | 8.0 X 1.5 X 3.0 CM | 01/02/2020 |  |  | 264,6000 |  | TAMPAO NASAL MEROCEL SEM CANULA XOMED - 8.0 X 1.5 X 3.0 CM | TAMPAO NASAL MEROCEL SEM CANULA TIPO TOFFEL XOMED 8,0X1,5X3,0CM | DERMATOLOGIA | MATERIAL DE CONSUMO | TAMPAO NASAL | UN | 48.767.628/0001-43 | RICHARDS DO BRASIL PRODUTOS CIRURGICOS LTDA | 20 |  |  | Material de consumo hospitalar | TUSS | 01/02/2020 | EM ANALISE | EM ANALISE
78994330 | 10173550006 | 8.0 X 1.5 X 2.0 CM | 01/02/2020 |  |  | 264,6000 |  | TAMPAO NASAL MEROCEL SEM CANULA XOMED - 8.0 X 1.5 X 2.0 CM | TAMPAO NASAL MEROCEL SEM CANULA XOMED - 8.0 X 1.5 X 2.0 CM | DERMATOLOGIA | MATERIAL DE CONSUMO | TAMPAO NASAL | UN | 48.767.628/0001-43 | RICHARDS DO BRASIL PRODUTOS CIRURGICOS LTDA | 20 |  |  | Material de consumo hospitalar | TUSS | 01/02/2020 | EM ANALISE | EM ANALISE
79003990 | 10212990115 | C-DIN-18-3.0-T45-M: AGULHA DE INFUSAO INTRA-OSSEA 18GA., 3CM | 01/02/2020 |  |  | 1055,1840 |  | AGULHA DE INFUSAO INTRA-OSSEA - C-DIN-18-3.0-T45-M: AGULHA DE INFUSAO INTRA-OSSEA 18GA., 3CM DE COMPRIMENTO, PONTA TROCAR 45 | AGULHA DE INFUSAO INTRA-OSSEA - C-DIN-18-3.0-T45-M: AGULHA DE INFUSAO INTRA-OSSEA 18GA., 3CM DE COMPRIMENTO, PONTA TROCAR 45 | CLINICA MEDICA | MATERIAL DE CONSUMO | AGULHA DE INFUSAO INTRAOSSEA | UN | 33.100.082/0001-03 | E TAMUSSINO E CIA LTDA | 20 |  |  | Material de consumo hospitalar | TUSS | 01/02/2020 | EM ANALISE | EM ANALISE
78994365 | 10173550006 | 8.0 X 1.0 X 3.0 CM | 01/02/2020 |  |  | 264,6000 |  | TAMPAO NASAL MEROCEL SEM CANULA XOMED - 8.0 X 1.0 X 3.0 CM | TAMPAO NASAL MEROCEL SEM CANULA TIPO TOFFEL XOMED 8,0X1,0X3,0CM | DERMATOLOGIA | MATERIAL DE CONSUMO | TAMPAO NASAL | UN | 48.767.628/0001-43 | RICHARDS DO BRASIL PRODUTOS CIRURGICOS LTDA | 20 |  |  | Material de consumo hospitalar | TUSS | 01/02/2020 | EM ANALISE | EM ANALISE
79003931 | 10212990115 | C-DIN-18-3.0-T45-DKM: AGULHA DE INFUSAO INTRA-OSSEA 18GA., 3 | 01/02/2020 |  |  | 1055,1840 |  | AGULHA DE INFUSAO INTRA-OSSEA - C-DIN-18-3.0-T45-DKM: AGULHA DE INFUSAO INTRA-OSSEA 18GA., 3CM DE COMPRIMENTO, PONTA TROCAR 45., COM FUROS LATERAIS | AGULHA DE INFUSAO INTRA-OSSEA - C-DIN-18-3.0-T45-DKM: AGULHA DE INFUSAO INTRA-OSSEA 18GA., 3CM DE COMPRIMENTO, PONTA TROCAR 45., COM FUROS LATERAIS | CLINICA MEDICA | MATERIAL DE CONSUMO | AGULHA DE INFUSAO INTRAOSSEA | UN | 33.100.082/0001-03 | E TAMUSSINO E CIA LTDA | 20 |  |  | Material de consumo hospitalar | TUSS | 01/02/2020 | EM ANALISE | EM ANALISE
78994381 | 10173550006 | 5.5 X 1.5 X 2.5 CM | 01/02/2020 |  |  | 264,6000 |  | TAMPAO NASAL MEROCEL SEM CANULA XOMED - 5.5 X 1.5 X 2.5 CM | TAMPAO NASAL MEROCEL SEM CANULA XOMED - 5.5 X 1.5 X 2.5 CM | DERMATOLOGIA | MATERIAL DE CONSUMO | TAMPAO NASAL | UN | 48.767.628/0001-43 | RICHARDS DO BRASIL PRODUTOS CIRURGICOS LTDA | 20 |  |  | Material de consumo hospitalar | TUSS | 01/02/2020 | EM ANALISE | EM ANALISE
79003915 | 10212990115 | C-DIN-18-3.0-T45: AGULHA DE INFUSAO INTRA-OSSEA 18GA., 3CM D | 01/02/2020 |  |  | 1055,1840 |  | AGULHA DE INFUSAO INTRA-OSSEA - C-DIN-18-3.0-T45: AGULHA DE INFUSAO INTRA-OSSEA 18GA., 3CM DE COMPRIMENTO, PONTA TROCAR 45 | AGULHA DE INFUSAO INTRA-OSSEA - C-DIN-18-3.0-T45: AGULHA DE INFUSAO INTRA-OSSEA 18GA., 3CM DE COMPRIMENTO, PONTA TROCAR 45 | CLINICA MEDICA | MATERIAL DE CONSUMO | AGULHA DE INFUSAO INTRAOSSEA | UN | 33.100.082/0001-03 | E TAMUSSINO E CIA LTDA | 20 |  |  | Material de consumo hospitalar | TUSS | 01/02/2020 | EM ANALISE | EM ANALISE
78994349 | 10173550006 | 4.5 X 1.5 X 2.0 CM | 01/02/2020 |  |  | 264,6000 |  | TAMPAO NASAL MEROCEL SEM CANULA XOMED - 4.5 X 1.5 X 2.0 CM | TAMPAO NASAL MEROCEL SEM CANULA XOMED - 4.5 X 1.5 X 2.0 CM | DERMATOLOGIA | MATERIAL DE CONSUMO | TAMPAO NASAL | UN | 48.767.628/0001-43 | RICHARDS DO BRASIL PRODUTOS CIRURGICOS LTDA | 20 |  |  | Material de consumo hospitalar | TUSS | 01/02/2020 | EM ANALISE | EM ANALISE
79003885 | 10212990115 | C-DIN-18-3.0-PP-M: AGULHA DE INFUSAO INTRA-OSSEA 18GA., 3CM | 01/02/2020 |  |  | 1055,1840 |  | AGULHA DE INFUSAO INTRA-OSSEA - C-DIN-18-3.0-PP-M: AGULHA DE INFUSAO INTRA-OSSEA 18GA., 3CM DE COMPRIMENTO, PONTA TIPO PONTA DE LAPIS | AGULHA DE INFUSAO INTRA-OSSEA - C-DIN-18-3.0-PP-M: AGULHA DE INFUSAO INTRA-OSSEA 18GA., 3CM DE COMPRIMENTO, PONTA TIPO PONTA DE LAPIS | CLINICA MEDICA | MATERIAL DE CONSUMO | AGULHA DE INFUSAO INTRAOSSEA | UN | 33.100.082/0001-03 | E TAMUSSINO E CIA LTDA | 20 |  |  | Material de consumo hospitalar | TUSS | 01/02/2020 | EM ANALISE | EM ANALISE
78994276 | 10173550006 | 4.5 X 1.3 X 2.0 CM | 01/02/2020 |  |  | 264,6000 |  | TAMPAO NASAL MEROCEL SEM CANULA XOMED - 4.5 X 1.3 X 2.0 CM | TAMPAO NASAL MEROCEL SEM CANULA XOMED - 4.5 X 1.3 X 2.0 CM | DERMATOLOGIA | MATERIAL DE CONSUMO | TAMPAO NASAL | UN | 48.767.628/0001-43 | RICHARDS DO BRASIL PRODUTOS CIRURGICOS LTDA | 20 |  |  | Material de consumo hospitalar | TUSS | 01/02/2020 | EM ANALISE | EM ANALISE
79003974 | 10212990115 | C-DIN-18-3.0-PP: AGULHA DE INFUSAO INTRA-OSSEA 18GA., 3CM DE | 01/02/2020 |  |  | 1055,1840 |  | AGULHA DE INFUSAO INTRA-OSSEA - C-DIN-18-3.0-PP: AGULHA DE INFUSAO INTRA-OSSEA 18GA., 3CM DE COMPRIMENTO, PONTA TIPO PONTA DE LAPIS | AGULHA DE INFUSAO INTRA-OSSEA - C-DIN-18-3.0-PP: AGULHA DE INFUSAO INTRA-OSSEA 18GA., 3CM DE COMPRIMENTO, PONTA TIPO PONTA DE LAPIS | CLINICA MEDICA | MATERIAL DE CONSUMO | AGULHA DE INFUSAO INTRAOSSEA | UN | 33.100.082/0001-03 | E TAMUSSINO E CIA LTDA | 20 |  |  | Material de consumo hospitalar | TUSS | 01/02/2020 | EM ANALISE | EM ANALISE
78994292 | 10173550006 | 4.5 X 0.9 X 2.0 CM | 01/02/2020 |  |  | 264,6000 |  | TAMPAO NASAL MEROCEL SEM CANULA XOMED - 4.5 X 0.9 X 2.0 CM | TAMPAO NASAL MEROCEL SEM CANULA TIPO TOFFEL XOMED 4,5X0,9X2,0CM M400428 | DERMATOLOGIA | MATERIAL DE CONSUMO | TAMPAO NASAL | UN | 48.767.628/0001-43 | RICHARDS DO BRASIL PRODUTOS CIRURGICOS LTDA | 20 |  |  | Material de consumo hospitalar | TUSS | 01/02/2020 | 0000111380 | TAMPAO P/SEIO NASAL MEROCEL 4,5X0,9X2CM TP.TOFFEL
79003958 | 10212990115 | C-DIN-18-3.0-L35: AGULHA DE INFUSAO INTRA-OSSEA 18GA., 3CM D | 01/02/2020 |  |  | 1055,1840 |  | AGULHA DE INFUSAO INTRA-OSSEA - C-DIN-18-3.0-L35: AGULHA DE INFUSAO INTRA-OSSEA 18GA., 3CM DE COMPRIMENTO, PONTA LANCET 35., SEM FUROS LATERAIS | AGULHA DE INFUSAO INTRA-OSSEA - C-DIN-18-3.0-L35: AGULHA DE INFUSAO INTRA-OSSEA 18GA., 3CM DE COMPRIMENTO, PONTA LANCET 35., SEM FUROS LATERAIS | CLINICA MEDICA | MATERIAL DE CONSUMO | AGULHA DE INFUSAO INTRAOSSEA | UN | 33.100.082/0001-03 | E TAMUSSINO E CIA LTDA | 20 |  |  | Material de consumo hospitalar | TUSS | 01/02/2020 | EM ANALISE | EM ANALISE
78994357 | 10173550006 | 3.5 X 1.2 X 1.2 CM | 01/02/2020 |  |  | 264,6000 |  | TAMPAO NASAL MEROCEL SEM CANULA XOMED - 3.5 X 1.2 X 1.2 CM | TAMPAO NASAL MEROCEL SEM CANULA XOMED - 3.5 X 1.2 X 1.2 CM | DERMATOLOGIA | MATERIAL DE CONSUMO | TAMPAO NASAL | UN | 48.767.628/0001-43 | RICHARDS DO BRASIL PRODUTOS CIRURGICOS LTDA | 20 |  |  | Material de consumo hospitalar | TUSS | 01/02/2020 | EM ANALISE | EM ANALISE
79004016 | 10212990115 | C-DIN-18-2.5-T45-DKM: AGULHA DE INFUSAO INTRA-OSSEA 18GA., 2 | 01/02/2020 |  |  | 1055,1840 |  | AGULHA DE INFUSAO INTRA-OSSEA - C-DIN-18-2.5-T45-DKM: AGULHA DE INFUSAO INTRA-OSSEA 18GA., 2.5CM DE COMPRIMENTO, PONTA TROCAR 45., COM FUROS LATERAIS | AGULHA DE INFUSAO INTRA-OSSEA - C-DIN-18-2.5-T45-DKM: AGULHA DE INFUSAO INTRA-OSSEA 18GA., 2.5CM DE COMPRIMENTO, PONTA TROCAR 45., COM FUROS LATERAIS | CLINICA MEDICA | MATERIAL DE CONSUMO | AGULHA DE INFUSAO INTRAOSSEA | UN | 33.100.082/0001-03 | E TAMUSSINO E CIA LTDA | 20 |  |  | Material de consumo hospitalar | TUSS | 01/02/2020 | EM ANALISE | EM ANALISE
78994314 | 10173550006 | 3.5 X 0.9 X 1.2 CM | 01/02/2020 |  |  | 264,6000 |  | TAMPAO NASAL MEROCEL SEM CANULA XOMED - 3.5 X 0.9 X 1.2 CM | TAMPAO NASAL MEROCEL SEM CANULA XOMED - 3.5 X 0.9 X 1.2 CM | DERMATOLOGIA | MATERIAL DE CONSUMO | TAMPAO NASAL | UN | 48.767.628/0001-43 | RICHARDS DO BRASIL PRODUTOS CIRURGICOS LTDA | 20 |  |  | Material de consumo hospitalar | TUSS | 01/02/2020 | EM ANALISE | EM ANALISE
79003966 | 10212990115 | C-DIN-18-2.5-T45: AGULHA DE INFUSAO INTRA-OSSEA 18GA., 2.5CM | 01/02/2020 |  |  | 1055,1840 |  | AGULHA DE INFUSAO INTRA-OSSEA - C-DIN-18-2.5-T45: AGULHA DE INFUSAO INTRA-OSSEA 18GA., 2.5CM DE COMPRIMENTO,PONTA TROCAR 45 | AGULHA DE INFUSAO INTRA-OSSEA - C-DIN-18-2.5-T45: AGULHA DE INFUSAO INTRA-OSSEA 18GA., 2.5CM DE COMPRIMENTO,PONTA TROCAR 45 | CLINICA MEDICA | MATERIAL DE CONSUMO | AGULHA DE INFUSAO INTRAOSSEA | UN | 33.100.082/0001-03 | E TAMUSSINO E CIA LTDA | 20 |  |  | Material de consumo hospitalar | TUSS | 01/02/2020 | EM ANALISE | EM ANALISE
78994322 | 10173550006 | 3.5 X 0.6 X 2.0 CM | 01/02/2020 |  |  | 264,6000 |  | TAMPAO NASAL MEROCEL SEM CANULA XOMED - 3.5 X 0.6 X 2.0 CM | TAMPAO NASAL MEROCEL SEM CANULA XOMED - 3.5 X 0.6 X 2.0 CM | DERMATOLOGIA | MATERIAL DE CONSUMO | TAMPAO NASAL | UN | 48.767.628/0001-43 | RICHARDS DO BRASIL PRODUTOS CIRURGICOS LTDA | 20 |  |  | Material de consumo hospitalar | TUSS | 01/02/2020 | EM ANALISE | EM ANALISE
79003826 | 10212990115 | C-DIN-18-2.5-L35: AGULHA DE INFUSAO INTRA-OSSEA 18GA., 2.5CM | 01/02/2020 |  |  | 1055,1840 |  | AGULHA DE INFUSAO INTRA-OSSEA - C-DIN-18-2.5-L35: AGULHA DE INFUSAO INTRA-OSSEA 18GA., 2.5CM DE COMPRIMENTO, PONTA LANCET 35., SEM FUROS LATERAIS | AGULHA DE INFUSAO INTRA-OSSEA - C-DIN-18-2.5-L35: AGULHA DE INFUSAO INTRA-OSSEA 18GA., 2.5CM DE COMPRIMENTO, PONTA LANCET 35., SEM FUROS LATERAIS | CLINICA MEDICA | MATERIAL DE CONSUMO | AGULHA DE INFUSAO INTRAOSSEA | UN | 33.100.082/0001-03 | E TAMUSSINO E CIA LTDA | 20 |  |  | Material de consumo hospitalar | TUSS | 01/02/2020 | EM ANALISE | EM ANALISE
78994373 | 10173550006 | 2.5 X 1.2 X 2.0 CM | 01/02/2020 |  |  | 264,6000 |  | TAMPAO NASAL MEROCEL SEM CANULA XOMED - 2.5 X 1.2 X 2.0 CM | TAMPAO NASAL MEROCEL SEM CANULA XOMED - 2.5 X 1.2 X 2.0 CM | DERMATOLOGIA | MATERIAL DE CONSUMO | TAMPAO NASAL | UN | 48.767.628/0001-43 | RICHARDS DO BRASIL PRODUTOS CIRURGICOS LTDA | 20 |  |  | Material de consumo hospitalar | TUSS | 01/02/2020 | EM ANALISE | EM ANALISE
79003818 | 10212990115 | C-DIN-16-4.0-T45-DKM: AGULHA DE INFUSAO INTRA-OSSEA 16GA., 4 | 01/02/2020 |  |  | 1055,1840 |  | AGULHA DE INFUSAO INTRA-OSSEA - C-DIN-16-4.0-T45-DKM: AGULHA DE INFUSAO INTRA-OSSEA 16GA., 4CM DE COMPRIMENTO, PONTA TROCAR 45., COM FUROS LATERAIS | AGULHA DE INFUSAO INTRA-OSSEA - C-DIN-16-4.0-T45-DKM: AGULHA DE INFUSAO INTRA-OSSEA 16GA., 4CM DE COMPRIMENTO, PONTA TROCAR 45., COM FUROS LATERAIS | CLINICA MEDICA | MATERIAL DE CONSUMO | AGULHA DE INFUSAO INTRAOSSEA | UN | 33.100.082/0001-03 | E TAMUSSINO E CIA LTDA | 20 |  |  | Material de consumo hospitalar | TUSS | 01/02/2020 | EM ANALISE | EM ANALISE
78994284 | 10173550006 | 2.5 X 0.9 X 2.0 CM | 01/02/2020 |  |  | 264,6000 |  | TAMPAO NASAL MEROCEL SEM CANULA XOMED - 2.5 X 0.9 X 2.0 CM | TAMPAO NASAL MEROCEL SEM CANULA XOMED - 2.5 X 0.9 X 2.0 CM | DERMATOLOGIA | MATERIAL DE CONSUMO | TAMPAO NASAL | UN | 48.767.628/0001-43 | RICHARDS DO BRASIL PRODUTOS CIRURGICOS LTDA | 20 |  |  | Material de consumo hospitalar | TUSS | 01/02/2020 | EM ANALISE | EM ANALISE
78994268 | 10173550006 | 2.5 X 0.6 X 2.0 CM | 01/02/2020 |  |  | 264,6000 |  | TAMPAO NASAL MEROCEL SEM CANULA XOMED - 2.5 X 0.6 X 2.0 CM | TAMPAO NASAL MEROCEL SEM CANULA XOMED - 2.5 X 0.6 X 2.0 CM | DERMATOLOGIA | MATERIAL DE CONSUMO | TAMPAO NASAL | UN | 48.767.628/0001-43 | RICHARDS DO BRASIL PRODUTOS CIRURGICOS LTDA | 20 |  |  | Material de consumo hospitalar | TUSS | 01/02/2020 | EM ANALISE | EM ANALISE
78994390 | 10173550006 | 10.0 X 1.5 X 2.5 CM | 01/02/2020 |  |  | 264,6000 |  | TAMPAO NASAL MEROCEL SEM CANULA XOMED - 10.0 X 1.5 X 2.5 CM | TAMPAO NASAL MEROCEL SEM CANULA XOMED - 10.0 X 1.5 X 2.5 CM | DERMATOLOGIA | MATERIAL DE CONSUMO | TAMPAO NASAL | UN | 48.767.628/0001-43 | RICHARDS DO BRASIL PRODUTOS CIRURGICOS LTDA | 20 |  |  | Material de consumo hospitalar | TUSS | 01/02/2020 | EM ANALISE | EM ANALISE
79004059 | 10212990115 | C-DIN-16-4.0-PP: AGULHA DE INFUSAO INTRA-OSSEA 16GA., 4CM DE | 01/02/2020 |  |  | 1055,1840 |  | AGULHA DE INFUSAO INTRA-OSSEA - C-DIN-16-4.0-PP: AGULHA DE INFUSAO INTRA-OSSEA 16GA., 4CM DE COMPRIMENTO, PONTA TIPO PONTA DE LAPIS | AGULHA DE INFUSAO INTRA-OSSEA - C-DIN-16-4.0-PP: AGULHA DE INFUSAO INTRA-OSSEA 16GA., 4CM DE COMPRIMENTO, PONTA TIPO PONTA DE LAPIS | CLINICA MEDICA | MATERIAL DE CONSUMO | AGULHA DE INFUSAO INTRAOSSEA | UN | 33.100.082/0001-03 | E TAMUSSINO E CIA LTDA | 20 |  |  | Material de consumo hospitalar | TUSS | 01/02/2020 | EM ANALISE | EM ANALISE
79003796 | 10212990115 | C-DIN-16-4.0-L35-M: AGULHA DE INFUSAO INTRA-OSSEA 16GA., 4CM | 01/02/2020 |  |  | 1055,1840 |  | AGULHA DE INFUSAO INTRA-OSSEA - C-DIN-16-4.0-L35-M: AGULHA DE INFUSAO INTRA-OSSEA 16GA., 4CM DE COMPRIMENTO, PONTA LANCET 35., SEM FUROS LATERAIS | AGULHA DE INFUSAO INTRA-OSSEA - C-DIN-16-4.0-L35-M: AGULHA DE INFUSAO INTRA-OSSEA 16GA., 4CM DE COMPRIMENTO, PONTA LANCET 35., SEM FUROS LATERAIS | CLINICA MEDICA | MATERIAL DE CONSUMO | AGULHA DE INFUSAO INTRAOSSEA | UN | 33.100.082/0001-03 | E TAMUSSINO E CIA LTDA | 20 |  |  | Material de consumo hospitalar | TUSS | 01/02/2020 | EM ANALISE | EM ANALISE
79003770 | 10212990115 | C-DIN-16-4.0-L35-DKM: AGULHA DE INFUSAO INTRA-OSSEA 16GA., 4 | 01/02/2020 |  |  | 1055,1840 |  | AGULHA DE INFUSAO INTRA-OSSEA - C-DIN-16-4.0-L35-DKM: AGULHA DE INFUSAO INTRA-OSSEA 16GA., 4CM DE COMPRIMENTO, PONTA LANCET 35., COM FUROS LATERAIS | AGULHA DE INFUSAO INTRA-OSSEA - C-DIN-16-4.0-L35-DKM: AGULHA DE INFUSAO INTRA-OSSEA 16GA., 4CM DE COMPRIMENTO, PONTA LANCET 35., COM FUROS LATERAIS | CLINICA MEDICA | MATERIAL DE CONSUMO | AGULHA DE INFUSAO INTRAOSSEA | UN | 33.100.082/0001-03 | E TAMUSSINO E CIA LTDA | 20 |  |  | Material de consumo hospitalar | TUSS | 01/02/2020 | EM ANALISE | EM ANALISE
79004067 | 10212990115 | C-DIN-16-4.0-L35: AGULHA DE INFUSAO INTRA-OSSEA 16GA., 4CM D | 01/02/2020 |  |  | 1055,1840 |  | AGULHA DE INFUSAO INTRA-OSSEA - C-DIN-16-4.0-L35: AGULHA DE INFUSAO INTRA-OSSEA 16GA., 4CM DE COMPRIMENTO, PONTA LANCET 35., SEM FUROS LATEAIS | AGULHA DE INFUSAO INTRA-OSSEA - C-DIN-16-4.0-L35: AGULHA DE INFUSAO INTRA-OSSEA 16GA., 4CM DE COMPRIMENTO, PONTA LANCET 35., SEM FUROS LATEAIS | CLINICA MEDICA | MATERIAL DE CONSUMO | AGULHA DE INFUSAO INTRAOSSEA | UN | 33.100.082/0001-03 | E TAMUSSINO E CIA LTDA | 20 |  |  | Material de consumo hospitalar | TUSS | 01/02/2020 | EM ANALISE | EM ANALISE
79003842 | 10212990115 | C-DIN-16-3.0-T45-M: AGULHA DE INFUSAO INTRA-OSSEA 16GA., 3CM | 01/02/2020 |  |  | 1055,1840 |  | AGULHA DE INFUSAO INTRA-OSSEA - C-DIN-16-3.0-T45-M: AGULHA DE INFUSAO INTRA-OSSEA 16GA., 3CM DE COMPRIMENTO, PONTA TROCAR 45 | AGULHA DE INFUSAO INTRA-OSSEA - C-DIN-16-3.0-T45-M: AGULHA DE INFUSAO INTRA-OSSEA 16GA., 3CM DE COMPRIMENTO, PONTA TROCAR 45 | CLINICA MEDICA | MATERIAL DE CONSUMO | AGULHA DE INFUSAO INTRAOSSEA | UN | 33.100.082/0001-03 | E TAMUSSINO E CIA LTDA | 20 |  |  | Material de consumo hospitalar | TUSS | 01/02/2020 | EM ANALISE | EM ANALISE
79003745 | 10212990115 | C-DIN-16-3.0-T45: AGULHA DE INFUSAO INTRA-OSSEA 16GA., 3CM D | 01/02/2020 |  |  | 1055,1840 |  | AGULHA DE INFUSAO INTRA-OSSEA - C-DIN-16-3.0-T45: AGULHA DE INFUSAO INTRA-OSSEA 16GA., 3CM DE COMPRIMENTO, PONTA TROCAR 45 | AGULHA DE INFUSAO INTRA-OSSEA - C-DIN-16-3.0-T45: AGULHA DE INFUSAO INTRA-OSSEA 16GA., 3CM DE COMPRIMENTO, PONTA TROCAR 45 | CLINICA MEDICA | MATERIAL DE CONSUMO | AGULHA DE INFUSAO INTRAOSSEA | UN | 33.100.082/0001-03 | E TAMUSSINO E CIA LTDA | 20 |  |  | Material de consumo hospitalar | TUSS | 01/02/2020 | EM ANALISE | EM ANALISE
79003761 | 10212990115 | C-DIN-16-3.0-L35: AGULHA DE INFUSAO INTRA-OSSEA 16GA., 3CM D | 01/02/2020 |  |  | 1055,1840 |  | AGULHA DE INFUSAO INTRA-OSSEA - C-DIN-16-3.0-L35: AGULHA DE INFUSAO INTRA-OSSEA 16GA., 3CM DE COMPRIMENTO, PONTA LANCET 35., SEM FUROS LATERAIS | AGULHA DE INFUSAO INTRA-OSSEA - C-DIN-16-3.0-L35: AGULHA DE INFUSAO INTRA-OSSEA 16GA., 3CM DE COMPRIMENTO, PONTA LANCET 35., SEM FUROS LATERAIS | CLINICA MEDICA | MATERIAL DE CONSUMO | AGULHA DE INFUSAO INTRAOSSEA | UN | 33.100.082/0001-03 | E TAMUSSINO E CIA LTDA | 20 |  |  | Material de consumo hospitalar | TUSS | 01/02/2020 | EM ANALISE | EM ANALISE
79003788 | 10212990115 | C-DIN-16-2.5-T45-DKM: AGULHA DE INFUSAO INTRA-OSSEA 16GA., 2 | 01/02/2020 |  |  | 1055,1840 |  | AGULHA DE INFUSAO INTRA-OSSEA - C-DIN-16-2.5-T45-DKM: AGULHA DE INFUSAO INTRA-OSSEA 16GA., 2.5CM DE COMPRIMENTO, PONTA TROCAR 45., COM FUROS LATERAIS | AGULHA DE INFUSAO INTRA-OSSEA - C-DIN-16-2.5-T45-DKM: AGULHA DE INFUSAO INTRA-OSSEA 16GA., 2.5CM DE COMPRIMENTO, PONTA TROCAR 45., COM FUROS LATERAIS | CLINICA MEDICA | MATERIAL DE CONSUMO | AGULHA DE INFUSAO INTRAOSSEA | UN | 33.100.082/0001-03 | E TAMUSSINO E CIA LTDA | 20 |  |  | Material de consumo hospitalar | TUSS | 01/02/2020 | EM ANALISE | EM ANALISE
79003907 | 10212990115 | C-DIN-16-2.5-T45: AGULHA DE INFUSAO INTRA-OSSEA 16GA., 2.5CM | 01/02/2020 |  |  | 1055,1840 |  | AGULHA DE INFUSAO INTRA-OSSEA - C-DIN-16-2.5-T45: AGULHA DE INFUSAO INTRA-OSSEA 16GA., 2.5CM DE COMPRIMENTO, PONTA TROCAR 45 | AGULHA DE INFUSAO INTRA-OSSEA - C-DIN-16-2.5-T45: AGULHA DE INFUSAO INTRA-OSSEA 16GA., 2.5CM DE COMPRIMENTO, PONTA TROCAR 45 | CLINICA MEDICA | MATERIAL DE CONSUMO | AGULHA DE INFUSAO INTRAOSSEA | UN | 33.100.082/0001-03 | E TAMUSSINO E CIA LTDA | 20 |  |  | Material de consumo hospitalar | TUSS | 01/02/2020 | EM ANALISE | EM ANALISE
79003753 | 10212990115 | C-DIN-15.5-3.0-T45-DKM-HD: AGULHA DE INFUSAO INTRA-OSSEA 15. | 01/02/2020 |  |  | 1055,1840 |  | AGULHA DE INFUSAO INTRA-OSSEA - C-DIN-15.5-3.0-T45-DKM-HD: AGULHA DE INFUSAO INTRA-OSSEA 15.5 GA., 3CM DE COMPRIMENTO, PONTA TROCAR 45., COM FUROS LATERAIS | AGULHA DE INFUSAO INTRA-OSSEA - C-DIN-15.5-3.0-T45-DKM-HD: AGULHA DE INFUSAO INTRA-OSSEA 15.5 GA., 3CM DE COMPRIMENTO, PONTA TROCAR 45., COM FUROS LATERAIS | CLINICA MEDICA | MATERIAL DE CONSUMO | AGULHA DE INFUSAO INTRAOSSEA | UN | 33.100.082/0001-03 | E TAMUSSINO E CIA LTDA | 20 |  |  | Material de consumo hospitalar | TUSS | 01/02/2020 | EM ANALISE | EM ANALISE
79003893 | 10212990115 | C-DIN-14-4.0-T45-DKM: AGULHA DE INFUSAO INTRA-OSSEA 14 GA., | 01/02/2020 |  |  | 1055,1840 |  | AGULHA DE INFUSAO INTRA-OSSEA - C-DIN-14-4.0-T45-DKM: AGULHA DE INFUSAO INTRA-OSSEA 14 GA., 4CM DE COMPRIMENTO, PONTA TROCAR 45., COM FUROS LATERAIS | AGULHA DE INFUSAO INTRA-OSSEA - C-DIN-14-4.0-T45-DKM: AGULHA DE INFUSAO INTRA-OSSEA 14 GA., 4CM DE COMPRIMENTO, PONTA TROCAR 45., COM FUROS LATERAIS | CLINICA MEDICA | MATERIAL DE CONSUMO | AGULHA DE INFUSAO INTRAOSSEA | UN | 33.100.082/0001-03 | E TAMUSSINO E CIA LTDA | 20 |  |  | Material de consumo hospitalar | TUSS | 01/02/2020 | EM ANALISE | EM ANALISE
79004008 | 10212990115 | C-DIN-14-4.0-T45: AGULHA DE INFUSAO INTRA-OSSEA 14GA., 4CM D | 01/02/2020 |  |  | 1055,1840 |  | AGULHA DE INFUSAO INTRA-OSSEA - C-DIN-14-4.0-T45: AGULHA DE INFUSAO INTRA-OSSEA 14GA., 4CM DE COMPRIMENTO, PONTA TROCAR 45 | AGULHA DE INFUSAO INTRA-OSSEA - C-DIN-14-4.0-T45: AGULHA DE INFUSAO INTRA-OSSEA 14GA., 4CM DE COMPRIMENTO, PONTA TROCAR 45 | CLINICA MEDICA | MATERIAL DE CONSUMO | AGULHA DE INFUSAO INTRAOSSEA | UN | 33.100.082/0001-03 | E TAMUSSINO E CIA LTDA | 20 |  |  | Material de consumo hospitalar | TUSS | 01/02/2020 | EM ANALISE | EM ANALISE
79003877 | 10212990115 | C-DIN-14-3.0-T45-DKM: AGULHA DE INFUSAO INTRA-OSSEA 14 GA., | 01/02/2020 |  |  | 1055,1840 |  | AGULHA DE INFUSAO INTRA-OSSEA - C-DIN-14-3.0-T45-DKM: AGULHA DE INFUSAO INTRA-OSSEA 14 GA., 3CM DE COMPRIMENTO, PONTA TROCAR 45., COM FUROS LATERAIS | AGULHA DE INFUSAO INTRA-OSSEA - C-DIN-14-3.0-T45-DKM: AGULHA DE INFUSAO INTRA-OSSEA 14 GA., 3CM DE COMPRIMENTO, PONTA TROCAR 45., COM FUROS LATERAIS | CLINICA MEDICA | MATERIAL DE CONSUMO | AGULHA DE INFUSAO INTRAOSSEA | UN | 33.100.082/0001-03 | E TAMUSSINO E CIA LTDA | 20 |  |  | Material de consumo hospitalar | TUSS | 01/02/2020 | EM ANALISE | EM ANALISE
79003834 | 10212990115 | C-DIN-14-3.0-T45: AGULHA DE INFUSAO INTRA-OSSEA 14GA., 3CM D | 01/02/2020 |  |  | 1055,1840 |  | AGULHA DE INFUSAO INTRA-OSSEA - C-DIN-14-3.0-T45: AGULHA DE INFUSAO INTRA-OSSEA 14GA., 3CM DE COMPRIMENTO, PONTA TROCAR 45 | AGULHA DE INFUSAO INTRA-OSSEA - C-DIN-14-3.0-T45: AGULHA DE INFUSAO INTRA-OSSEA 14GA., 3CM DE COMPRIMENTO, PONTA TROCAR 45 | CLINICA MEDICA | MATERIAL DE CONSUMO | AGULHA DE INFUSAO INTRAOSSEA | UN | 33.100.082/0001-03 | E TAMUSSINO E CIA LTDA | 20 |  |  | Material de consumo hospitalar | TUSS | 01/02/2020 | EM ANALISE | EM ANALISE
78995248 | 10178010175 | CTOF100 (OROFARINGEO) | 01/02/2020 | 31/12/2023 | REGISTRO CANCELADO ANVISA | 82,8000 | REGISTRO CANCELADO ANVISA 20/06/22 | SURGIPACK - TAMPAO CIRURGICO COM FIO DE REPERE - CTOF100 (OROFARINGEO) | SURGIPACK - TAMPAO CIRURGICO COM FIO DE REPERE - CTOF100 (OROFARINGEO) | DERMATOLOGIA | MATERIAL DE CONSUMO | TAMPAO NASAL | UN | 43.894.609/0001-64 | POLITEC IMPORTACAO E COMERCIO LTDA | 20 |  |  | Material de consumo hospitalar | TUSS | 01/02/2020 | EM ANALISE | EM ANALISE
78995256 | 10178010175 | CTNS35F: (3,5 X 1,2 X 2)CM (NASAL) | 01/02/2020 | 31/12/2023 | REGISTRO CANCELADO ANVISA | 82,8000 | REGISTRO CANCELADO ANVISA 20/06/22 | SURGIPACK - TAMPAO CIRURGICO COM FIO DE REPERE - CTNS35F: (3,5 X 1,2 X 2)CM (NASAL) | SURGIPACK - TAMPAO CIRURGICO COM FIO DE REPERE - CTNS35F: (3,5 X 1,2 X 2)CM (NASAL) | DERMATOLOGIA | MATERIAL DE CONSUMO | TAMPAO NASAL | UN | 43.894.609/0001-64 | POLITEC IMPORTACAO E COMERCIO LTDA | 20 |  |  | Material de consumo hospitalar | TUSS | 01/02/2020 | EM ANALISE | EM ANALISE
78995191 | 10178010175 | CTNDSF: (8 X 1 X 3)CM (NASAL) | 01/02/2020 | 31/12/2023 | REGISTRO CANCELADO ANVISA | 82,8000 | REGISTRO CANCELADO ANVISA 20/06/22 | SURGIPACK - TAMPAO CIRURGICO COM FIO DE REPERE - CTNDSF: (8 X 1 X 3)CM (NASAL) | SURGIPACK - TAMPAO CIRURGICO COM FIO DE REPERE - CTNDSF: (8 X 1 X 3)CM (NASAL) | DERMATOLOGIA | MATERIAL DE CONSUMO | TAMPAO NASAL | UN | 43.894.609/0001-64 | POLITEC IMPORTACAO E COMERCIO LTDA | 20 |  |  | Material de consumo hospitalar | TUSS | 01/02/2020 | EM ANALISE | EM ANALISE
78995264 | 10178010175 | CTNDF: (8 X 1,5 X 3)CM (NASAL) | 01/02/2020 | 31/12/2023 | REGISTRO CANCELADO ANVISA | 82,8000 | REGISTRO CANCELADO ANVISA 20/06/22 | SURGIPACK - TAMPAO CIRURGICO COM FIO DE REPERE - CTNDF: (8 X 1,5 X 3)CM (NASAL) | SURGIPACK - TAMPAO CIRURGICO COM FIO DE REPERE - CTNDF: (8 X 1,5 X 3)CM (NASAL) | DERMATOLOGIA | MATERIAL DE CONSUMO | TAMPAO NASAL | UN | 43.894.609/0001-64 | POLITEC IMPORTACAO E COMERCIO LTDA | 20 |  |  | Material de consumo hospitalar | TUSS | 01/02/2020 | EM ANALISE | EM ANALISE
78995183 | 10178010175 | CTN45F: (4,5 X 1,5 X 2)CM (NASAL) | 01/02/2020 | 31/12/2023 | REGISTRO CANCELADO ANVISA | 82,8000 | REGISTRO CANCELADO ANVISA 20/06/22 | SURGIPACK - TAMPAO CIRURGICO COM FIO DE REPERE - CTN45F: (4,5 X 1,5 X 2)CM (NASAL) | SURGIPACK - TAMPAO CIRURGICO COM FIO DE REPERE - CTN45F: (4,5 X 1,5 X 2)CM (NASAL) | DERMATOLOGIA | MATERIAL DE CONSUMO | TAMPAO NASAL | UN | 43.894.609/0001-64 | POLITEC IMPORTACAO E COMERCIO LTDA | 20 |  |  | Material de consumo hospitalar | TUSS | 01/02/2020 | EM ANALISE | EM ANALISE
78995116 | 10178010175 | CTN35SSF: (3,5 X 0,6 X 2)CM (NASAL) | 01/02/2020 | 31/12/2023 | REGISTRO CANCELADO ANVISA | 82,8000 | REGISTRO CANCELADO ANVISA 20/06/22 | SURGIPACK - TAMPAO CIRURGICO COM FIO DE REPERE - CTN35SSF: (3,5 X 0,6 X 2)CM (NASAL) | SURGIPACK - TAMPAO CIRURGICO COM FIO DE REPERE - CTN35SSF: (3,5 X 0,6 X 2)CM (NASAL) | DERMATOLOGIA | MATERIAL DE CONSUMO | TAMPAO NASAL | UN | 43.894.609/0001-64 | POLITEC IMPORTACAO E COMERCIO LTDA | 20 |  |  | Material de consumo hospitalar | TUSS | 01/02/2020 | EM ANALISE | EM ANALISE
78995175 | 10178010175 | CTN35F: (3,5 X 0,9 X 2)CM (NASAL) | 01/02/2020 | 31/12/2023 | REGISTRO CANCELADO ANVISA | 82,8000 | REGISTRO CANCELADO ANVISA 20/06/22 | SURGIPACK - TAMPAO CIRURGICO COM FIO DE REPERE - CTN35F: (3,5 X 0,9 X 2)CM (NASAL) | SURGIPACK - TAMPAO CIRURGICO COM FIO DE REPERE - CTN35F: (3,5 X 0,9 X 2)CM (NASAL) | DERMATOLOGIA | MATERIAL DE CONSUMO | TAMPAO NASAL | UN | 43.894.609/0001-64 | POLITEC IMPORTACAO E COMERCIO LTDA | 20 |  |  | Material de consumo hospitalar | TUSS | 01/02/2020 | EM ANALISE | EM ANALISE
78995272 | 10178010175 | CTN25SSF: (2,5 X 0,6 X 2)CM (NASAL) | 01/02/2020 | 31/12/2023 | REGISTRO CANCELADO ANVISA | 82,8000 | REGISTRO CANCELADO ANVISA 20/06/22 | SURGIPACK - TAMPAO CIRURGICO COM FIO DE REPERE - CTN25SSF: (2,5 X 0,6 X 2)CM (NASAL) | SURGIPACK - TAMPAO CIRURGICO COM FIO DE REPERE - CTN25SSF: (2,5 X 0,6 X 2)CM (NASAL) | DERMATOLOGIA | MATERIAL DE CONSUMO | TAMPAO NASAL | UN | 43.894.609/0001-64 | POLITEC IMPORTACAO E COMERCIO LTDA | 20 |  |  | Material de consumo hospitalar | TUSS | 01/02/2020 | EM ANALISE | EM ANALISE
78995132 | 10178010175 | CTN25SF: (2,5 X 0,9 X 2)CM (NASAL) | 01/02/2020 | 31/12/2023 | REGISTRO CANCELADO ANVISA | 82,8000 | REGISTRO CANCELADO ANVISA 20/06/22 | SURGIPACK - TAMPAO CIRURGICO COM FIO DE REPERE - CTN25SF: (2,5 X 0,9 X 2)CM (NASAL) | SURGIPACK - TAMPAO CIRURGICO COM FIO DE REPERE - CTN25SF: (2,5 X 0,9 X 2)CM (NASAL) | DERMATOLOGIA | MATERIAL DE CONSUMO | TAMPAO NASAL | UN | 43.894.609/0001-64 | POLITEC IMPORTACAO E COMERCIO LTDA | 20 |  |  | Material de consumo hospitalar | TUSS | 01/02/2020 | EM ANALISE | EM ANALISE
78995140 | 10178010175 | CTN25F: (2,5 X 1,2 X 2)CM (NASAL) | 01/02/2020 | 31/12/2023 | REGISTRO CANCELADO ANVISA | 82,8000 | REGISTRO CANCELADO ANVISA 20/06/22 | SURGIPACK - TAMPAO CIRURGICO COM FIO DE REPERE - CTN25F: (2,5 X 1,2 X 2)CM (NASAL) | SURGIPACK - TAMPAO CIRURGICO COM FIO DE REPERE - CTN25F: (2,5 X 1,2 X 2)CM (NASAL) | DERMATOLOGIA | MATERIAL DE CONSUMO | TAMPAO NASAL | UN | 43.894.609/0001-64 | POLITEC IMPORTACAO E COMERCIO LTDA | 20 |  |  | Material de consumo hospitalar | TUSS | 01/02/2020 | EM ANALISE | EM ANALISE
78995221 | 10178010175 | CTAV 913F: (9 X 13)MM (AURICULAR) | 01/02/2020 | 31/12/2023 | REGISTRO CANCELADO ANVISA | 82,8000 | REGISTRO CANCELADO ANVISA 20/06/22 | SURGIPACK - TAMPAO CIRURGICO COM FIO DE REPERE - CTAV 913F: (9 X 13)MM (AURICULAR) | SURGIPACK - TAMPAO CIRURGICO COM FIO DE REPERE - CTAV 913F: (9 X 13)MM (AURICULAR) | DERMATOLOGIA | MATERIAL DE CONSUMO | TAMPAO NASAL | UN | 43.894.609/0001-64 | POLITEC IMPORTACAO E COMERCIO LTDA | 20 |  |  | Material de consumo hospitalar | TUSS | 01/02/2020 | EM ANALISE | EM ANALISE
78995159 | 10178010175 | CTA 924F: (9 X 24)MM (AURICULAR) | 01/02/2020 | 31/12/2023 | REGISTRO CANCELADO ANVISA | 82,8000 | REGISTRO CANCELADO ANVISA 20/06/22 | SURGIPACK - TAMPAO CIRURGICO COM FIO DE REPERE - CTA 924F: (9 X 24)MM (AURICULAR) | SURGIPACK - TAMPAO CIRURGICO COM FIO DE REPERE - CTA 924F: (9 X 24)MM (AURICULAR) | DERMATOLOGIA | MATERIAL DE CONSUMO | TAMPAO NASAL | UN | 43.894.609/0001-64 | POLITEC IMPORTACAO E COMERCIO LTDA | 20 |  |  | Material de consumo hospitalar | TUSS | 01/02/2020 | EM ANALISE | EM ANALISE
78995167 | 10178010175 | CTA 915F: (9 X 15)MM (AURICULAR) | 01/02/2020 | 31/12/2023 | REGISTRO CANCELADO ANVISA | 82,8000 | REGISTRO CANCELADO ANVISA 20/06/22 | SURGIPACK - TAMPAO CIRURGICO COM FIO DE REPERE - CTA 915F: (9 X 15)MM (AURICULAR) | SURGIPACK - TAMPAO CIRURGICO COM FIO DE REPERE - CTA 915F: (9 X 15)MM (AURICULAR) | DERMATOLOGIA | MATERIAL DE CONSUMO | TAMPAO NASAL | UN | 43.894.609/0001-64 | POLITEC IMPORTACAO E COMERCIO LTDA | 20 |  |  | Material de consumo hospitalar | TUSS | 01/02/2020 | EM ANALISE | EM ANALISE
78995213 | 10178010175 | CTA 913F: (9 X 13)MM (AURICULAR) | 01/02/2020 | 31/12/2023 | REGISTRO CANCELADO ANVISA | 82,8000 | REGISTRO CANCELADO ANVISA 20/06/22 | SURGIPACK - TAMPAO CIRURGICO COM FIO DE REPERE - CTA 913F: (9 X 13)MM (AURICULAR) | SURGIPACK - TAMPAO CIRURGICO COM FIO DE REPERE - CTA 913F: (9 X 13)MM (AURICULAR) | DERMATOLOGIA | MATERIAL DE CONSUMO | TAMPAO NASAL | UN | 43.894.609/0001-64 | POLITEC IMPORTACAO E COMERCIO LTDA | 20 |  |  | Material de consumo hospitalar | TUSS | 01/02/2020 | EM ANALISE | EM ANALISE
78995124 | 10178010175 | CTA 1520F: (15 X 20)MM (AURICULAR) | 01/02/2020 | 31/12/2023 | REGISTRO CANCELADO ANVISA | 82,8000 | REGISTRO CANCELADO ANVISA 20/06/22 | SURGIPACK - TAMPAO CIRURGICO COM FIO DE REPERE - CTA 1520F: (15 X 20)MM (AURICULAR) | SURGIPACK - TAMPAO CIRURGICO COM FIO DE REPERE - CTA 1520F: (15 X 20)MM (AURICULAR) | DERMATOLOGIA | MATERIAL DE CONSUMO | TAMPAO NASAL | UN | 43.894.609/0001-64 | POLITEC IMPORTACAO E COMERCIO LTDA | 20 |  |  | Material de consumo hospitalar | TUSS | 01/02/2020 | EM ANALISE | EM ANALISE
78995205 | 10178010175 | CTA 1215F: (12 X 15)MM (AURICULAR) | 01/02/2020 | 31/12/2023 | REGISTRO CANCELADO ANVISA | 82,8000 | REGISTRO CANCELADO ANVISA 20/06/22 | SURGIPACK - TAMPAO CIRURGICO COM FIO DE REPERE - CTA 1215F: (12 X 15)MM (AURICULAR) | SURGIPACK - TAMPAO CIRURGICO COM FIO DE REPERE - CTA 1215F: (12 X 15)MM (AURICULAR) | DERMATOLOGIA | MATERIAL DE CONSUMO | TAMPAO NASAL | UN | 43.894.609/0001-64 | POLITEC IMPORTACAO E COMERCIO LTDA | 20 |  |  | Material de consumo hospitalar | TUSS | 01/02/2020 | EM ANALISE | EM ANALISE
79063632 | 10273820011 | 81SAF16T SISTEMA FECHADO DE ASPIRACAO TRAQUEAL FREE TRACHEA | 01/02/2020 |  |  | 144,0120 |  | SISTEMA FECHADO DE ASPIRACAO TRAQUEAL FREE TRACHEA COM MDI - 81SAF16T SISTEMA FECHADO DE ASPIRACAO TRAQUEAL FREE TRACHEA 16FR (TRAQUEO) (ADULTO) | SISTEMA FECHADO DE ASPIRACAO TRAQUEAL FREE TRACHEA COM MDI - 81SAF16T SISTEMA FECHADO DE ASPIRACAO TRAQUEAL FREE TRACHEA 16FR (TRAQUEO) (ADULTO) | CLINICA MEDICA | MATERIAL DE CONSUMO | SISTEMA FECHADO DE ASPIRACAO | UN | 61.817.664/0001-32 | NEWMED PRODUTOS PARA SAUDE LTDA | 20 |  |  | Material de consumo hospitalar | TUSS | 01/02/2020 | EM ANALISE | EM ANALISE
79063608 | 10273820011 | 81MDI16 SISTEMA FECHADO DE ASPIRACAO TRAQUEAL FREE TRACHEA 1 | 01/02/2020 |  |  | 144,0120 |  | SISTEMA FECHADO DE ASPIRACAO TRAQUEAL FREE TRACHEA COM MDI - 81MDI16 SISTEMA FECHADO DE ASPIRACAO TRAQUEAL FREE TRACHEA 16FR (ADULTO) | SISTEMA FECHADO DE ASPIRACAO TRAQUEAL FREE TRACHEA COM MDI - 81MDI16 SISTEMA FECHADO DE ASPIRACAO TRAQUEAL FREE TRACHEA 16FR (ADULTO) | CLINICA MEDICA | MATERIAL DE CONSUMO | SISTEMA FECHADO DE ASPIRACAO | UN | 61.817.664/0001-32 | NEWMED PRODUTOS PARA SAUDE LTDA | 20 |  |  | Material de consumo hospitalar | TUSS | 01/02/2020 | EM ANALISE | EM ANALISE
79063616 | 10273820011 | 81MDI08 SISTEMA FECHADO DE ASPIRACAO TRAQUEAL FREE TRACHEA 0 | 01/02/2020 |  |  | 144,0120 |  | SISTEMA FECHADO DE ASPIRACAO TRAQUEAL FREE TRACHEA COM MDI - 81MDI08 SISTEMA FECHADO DE ASPIRACAO TRAQUEAL FREE TRACHEA 08FR (NEONATAL) | SISTEMA FECHADO DE ASPIRACAO TRAQUEAL FREE TRACHEA COM MDI - 81MDI08 SISTEMA FECHADO DE ASPIRACAO TRAQUEAL FREE TRACHEA 08FR (NEONATAL) | CLINICA MEDICA | MATERIAL DE CONSUMO | SISTEMA FECHADO DE ASPIRACAO | UN | 61.817.664/0001-32 | NEWMED PRODUTOS PARA SAUDE LTDA | 20 |  |  | Material de consumo hospitalar | TUSS | 01/02/2020 | EM ANALISE | EM ANALISE
79063683 | 10273820011 | 81MDI05 SISTEMA FECHADO DE ASPIRACAO TRAQUEAL FREE TRACHEA 0 | 01/02/2020 |  |  | 144,0120 |  | SISTEMA FECHADO DE ASPIRACAO TRAQUEAL FREE TRACHEA COM MDI - 81MDI05 SISTEMA FECHADO DE ASPIRACAO TRAQUEAL FREE TRACHEA 05FR (NEONATAL) | SISTEMA FECHADO DE ASPIRACAO TRAQUEAL FREE TRACHEA COM MDI - 81MDI05 SISTEMA FECHADO DE ASPIRACAO TRAQUEAL FREE TRACHEA 05FR (NEONATAL) | CLINICA MEDICA | MATERIAL DE CONSUMO | SISTEMA FECHADO DE ASPIRACAO | UN | 61.817.664/0001-32 | NEWMED PRODUTOS PARA SAUDE LTDA | 20 |  |  | Material de consumo hospitalar | TUSS | 01/02/2020 | EM ANALISE | EM ANALISE
75621568 | 10273829008 | 81NASOF-8.5 CANULA NASOFARINGEA TAM. 8.5MM REF.: QI12185 | 01/02/2020 |  |  | 85,2000 |  | CANULA NASOFARINGEA - 81NASOF-8.5 CANULA NASOFARINGEA TAM. 8.5MM REF.: QI12185 | CANULA NASOFARINGEA 8,5MM 81NASOF-8.5 QI12185 | CIRURGIA GERAL | MATERIAL DE CONSUMO | CANULA DE OTORRINO | UN | 61.817.664/0001-32 | NEWMED PRODUTOS PARA SAUDE LTDA | 20 |  |  | Material de consumo hospitalar | TUSS | 01/02/2020 | EM ANALISE | EM ANALISE
75621550 | 10273829008 | 81NASOF-7.5 CANULA NASOFARINGEA TAM. 7.5MM REF.: QI12175 | 01/02/2020 |  |  | 85,2000 |  | CANULA NASOFARINGEA - 81NASOF-7.5 CANULA NASOFARINGEA TAM. 7.5MM REF.: QI12175 | CANULA NASOFARINGEA 7,5MM 81NASOF-7.5 QI12175 | CIRURGIA GERAL | MATERIAL DE CONSUMO | CANULA DE OTORRINO | UN | 61.817.664/0001-32 | NEWMED PRODUTOS PARA SAUDE LTDA | 20 |  |  | Material de consumo hospitalar | TUSS | 01/02/2020 | EM ANALISE | EM ANALISE
75621592 | 10273829008 | 81NASOF-6.5 CANULA NASOFARINGEA TAM. 6.5MM REF.: QI12165 | 01/02/2020 |  |  | 85,2000 |  | CANULA NASOFARINGEA - 81NASOF-6.5 CANULA NASOFARINGEA TAM. 6.5MM REF.: QI12165 | CANULA NASOFARINGEA 6,5MM 81NASOF-6.5 QI12165 | CIRURGIA GERAL | MATERIAL DE CONSUMO | CANULA DE OTORRINO | UN | 61.817.664/0001-32 | NEWMED PRODUTOS PARA SAUDE LTDA | 20 |  |  | Material de consumo hospitalar | TUSS | 01/02/2020 | EM ANALISE | EM ANALISE
73711772 | 10243410023 | V702MTR40 | 01/02/2020 |  |  | 12,3260 |  | FIO DE SUTURA DE POLIESTER AGULHADA SHALON - V702MTR40 | FIO DE SUTURA DE POLIESTER AGULHADA SHALON - V702MTR40 | CIRURGIA GERAL | MATERIAL DE CONSUMO | FIOS E FITAS CIRURGICOS | UN | 33.348.467/0001-86 | SHALON FIOS CIRURGICOS LTDA | 20 |  |  | Material de consumo hospitalar | TUSS | 01/02/2020 | EM ANALISE | EM ANALISE
73711721 | 10243410023 | V701MTR40 | 01/02/2020 |  |  | 12,3260 |  | FIO DE SUTURA DE POLIESTER AGULHADA SHALON - V701MTR40 | FIO DE SUTURA DE POLIESTER AGULHADA SHALON - V701MTR40 | CIRURGIA GERAL | MATERIAL DE CONSUMO | FIOS E FITAS CIRURGICOS | UN | 33.348.467/0001-86 | SHALON FIOS CIRURGICOS LTDA | 20 |  |  | Material de consumo hospitalar | TUSS | 01/02/2020 | EM ANALISE | EM ANALISE
73711624 | 10243410023 | V701MTR35 | 01/02/2020 |  |  | 12,3260 |  | FIO DE SUTURA DE POLIESTER AGULHADA SHALON - V701MTR35 | FIO DE SUTURA DE POLIESTER AGULHADA SHALON - V701MTR35 | CIRURGIA GERAL | MATERIAL DE CONSUMO | FIOS E FITAS CIRURGICOS | UN | 33.348.467/0001-86 | SHALON FIOS CIRURGICOS LTDA | 20 |  |  | Material de consumo hospitalar | TUSS | 01/02/2020 | EM ANALISE | EM ANALISE
73711829 | 10243410023 | V502MRV20 | 01/02/2020 |  |  | 12,3260 |  | FIO DE SUTURA DE POLIESTER AGULHADA SHALON - V502MRV20 | FIO DE SUTURA DE POLIESTER AGULHADA SHALON - V502MRV20 | CIRURGIA GERAL | MATERIAL DE CONSUMO | FIOS E FITAS CIRURGICOS | UN | 33.348.467/0001-86 | SHALON FIOS CIRURGICOS LTDA | 20 |  |  | Material de consumo hospitalar | TUSS | 01/02/2020 | EM ANALISE | EM ANALISE
73711748 | 10243410023 | V502MRV15 | 01/02/2020 |  |  | 12,3260 |  | FIO DE SUTURA DE POLIESTER AGULHADA SHALON - V502MRV15 | FIO DE SUTURA DE POLIESTER AGULHADA SHALON - V502MRV15 | CIRURGIA GERAL | MATERIAL DE CONSUMO | FIOS E FITAS CIRURGICOS | UN | 33.348.467/0001-86 | SHALON FIOS CIRURGICOS LTDA | 20 |  |  | Material de consumo hospitalar | TUSS | 01/02/2020 | EM ANALISE | EM ANALISE
73711756 | 10243410023 | V405MTF47 | 01/02/2020 |  |  | 12,3260 |  | FIO DE SUTURA DE POLIESTER AGULHADA SHALON - V405MTF47 | FIO DE SUTURA DE POLIESTER AGULHADA SHALON - V405MTF47 | CIRURGIA GERAL | MATERIAL DE CONSUMO | FIOS E FITAS CIRURGICOS | UN | 33.348.467/0001-86 | SHALON FIOS CIRURGICOS LTDA | 20 |  |  | Material de consumo hospitalar | TUSS | 01/02/2020 | EM ANALISE | EM ANALISE
73711578 | 10243410023 | V402MRV25 | 01/02/2020 |  |  | 12,3260 |  | FIO DE SUTURA DE POLIESTER AGULHADA SHALON - V402MRV25 | FIO DE SUTURA DE POLIESTER AGULHADA SHALON - V402MRV25 | CIRURGIA GERAL | MATERIAL DE CONSUMO | FIOS E FITAS CIRURGICOS | UN | 33.348.467/0001-86 | SHALON FIOS CIRURGICOS LTDA | 20 |  |  | Material de consumo hospitalar | TUSS | 01/02/2020 | EM ANALISE | EM ANALISE
73711675 | 10243410023 | V402MRV20 | 01/02/2020 |  |  | 12,3260 |  | FIO DE SUTURA DE POLIESTER AGULHADA SHALON - V402MRV20 | FIO DE SUTURA DE POLIESTER AGULHADA SHALON - V402MRV20 | CIRURGIA GERAL | MATERIAL DE CONSUMO | FIOS E FITAS CIRURGICOS | UN | 33.348.467/0001-86 | SHALON FIOS CIRURGICOS LTDA | 20 |  |  | Material de consumo hospitalar | TUSS | 01/02/2020 | EM ANALISE | EM ANALISE
73711802 | 10243410023 | V402MRV15 | 01/02/2020 |  |  | 12,3260 |  | FIO DE SUTURA DE POLIESTER AGULHADA SHALON - V402MRV15 | FIO DE SUTURA DE POLIESTER AGULHADA SHALON - V402MRV15 | CIRURGIA GERAL | MATERIAL DE CONSUMO | FIOS E FITAS CIRURGICOS | UN | 33.348.467/0001-86 | SHALON FIOS CIRURGICOS LTDA | 20 |  |  | Material de consumo hospitalar | TUSS | 01/02/2020 | EM ANALISE | EM ANALISE
73711616 | 10243410023 | V402CRV15 | 01/02/2020 |  |  | 12,3260 |  | FIO DE SUTURA DE POLIESTER AGULHADA SHALON - V402CRV15 | FIO DE SUTURA DE POLIESTER AGULHADA SHALON - V402CRV15 | CIRURGIA GERAL | MATERIAL DE CONSUMO | FIOS E FITAS CIRURGICOS | UN | 33.348.467/0001-86 | SHALON FIOS CIRURGICOS LTDA | 20 |  |  | Material de consumo hospitalar | TUSS | 01/02/2020 | EM ANALISE | EM ANALISE
73711667 | 10243410023 | V302MRV25 | 01/02/2020 |  |  | 12,3260 |  | FIO DE SUTURA DE POLIESTER AGULHADA SHALON - V302MRV25 | FIO DE SUTURA DE POLIESTER AGULHADA SHALON - V302MRV25 | CIRURGIA GERAL | MATERIAL DE CONSUMO | FIOS E FITAS CIRURGICOS | UN | 33.348.467/0001-86 | SHALON FIOS CIRURGICOS LTDA | 20 |  |  | Material de consumo hospitalar | TUSS | 01/02/2020 | EM ANALISE | EM ANALISE
73711632 | 10243410023 | V302MRV20 | 01/02/2020 |  |  | 12,3260 |  | FIO DE SUTURA DE POLIESTER AGULHADA SHALON - V302MRV20 | FIO DE SUTURA DE POLIESTER AGULHADA SHALON - V302MRV20 | CIRURGIA GERAL | MATERIAL DE CONSUMO | FIOS E FITAS CIRURGICOS | UN | 33.348.467/0001-86 | SHALON FIOS CIRURGICOS LTDA | 20 |  |  | Material de consumo hospitalar | TUSS | 01/02/2020 | EM ANALISE | EM ANALISE
73711640 | 10243410023 | V302MRV15 | 01/02/2020 |  |  | 12,3260 |  | FIO DE SUTURA DE POLIESTER AGULHADA SHALON - V302MRV15 | FIO DE SUTURA DE POLIESTER AGULHADA SHALON - V302MRV15 | CIRURGIA GERAL | MATERIAL DE CONSUMO | FIOS E FITAS CIRURGICOS | UN | 33.348.467/0001-86 | SHALON FIOS CIRURGICOS LTDA | 20 |  |  | Material de consumo hospitalar | TUSS | 01/02/2020 | EM ANALISE | EM ANALISE
73711705 | 10243410023 | V302CRV50 | 01/02/2020 |  |  | 12,3260 |  | FIO DE SUTURA DE POLIESTER AGULHADA SHALON - V302CRV50 | FIO DE SUTURA DE POLIESTER AGULHADA SHALON - V302CRV50 | CIRURGIA GERAL | MATERIAL DE CONSUMO | FIOS E FITAS CIRURGICOS | UN | 33.348.467/0001-86 | SHALON FIOS CIRURGICOS LTDA | 20 |  |  | Material de consumo hospitalar | TUSS | 01/02/2020 | EM ANALISE | EM ANALISE
73711730 | 10243410023 | V230MRL20 | 01/02/2020 |  |  | 12,3260 |  | FIO DE SUTURA DE POLIESTER AGULHADA SHALON - V230MRL20 | FIO DE SUTURA DE POLIESTER AGULHADA SHALON - V230MRL20 | CIRURGIA GERAL | MATERIAL DE CONSUMO | FIOS E FITAS CIRURGICOS | UN | 33.348.467/0001-86 | SHALON FIOS CIRURGICOS LTDA | 20 |  |  | Material de consumo hospitalar | TUSS | 01/02/2020 | EM ANALISE | EM ANALISE
73711810 | 10243410023 | V230LK25 | 01/02/2020 |  |  | 12,3260 |  | FIO DE SUTURA DE POLIESTER AGULHADA SHALON - V230LK25 | FIO DE SUTURA DE POLIESTER AGULHADA SHALON - V230LK25 | CIRURGIA GERAL | MATERIAL DE CONSUMO | FIOS E FITAS CIRURGICOS | UN | 33.348.467/0001-86 | SHALON FIOS CIRURGICOS LTDA | 20 |  |  | Material de consumo hospitalar | TUSS | 01/02/2020 | EM ANALISE | EM ANALISE
73711586 | 10243410023 | V230LK17 | 01/02/2020 |  |  | 12,3260 |  | FIO DE SUTURA DE POLIESTER AGULHADA SHALON - V230LK17 | FIO DE SUTURA DE POLIESTER AGULHADA SHALON - V230LK17 | CIRURGIA GERAL | MATERIAL DE CONSUMO | FIOS E FITAS CIRURGICOS | UN | 33.348.467/0001-86 | SHALON FIOS CIRURGICOS LTDA | 20 |  |  | Material de consumo hospitalar | TUSS | 01/02/2020 | EM ANALISE | EM ANALISE
73711764 | 10243410023 | V220MRL20 | 01/02/2020 |  |  | 12,3260 |  | FIO DE SUTURA DE POLIESTER AGULHADA SHALON - V220MRL20 | FIO DE SUTURA DE POLIESTER AGULHADA SHALON - V220MRL20 | CIRURGIA GERAL | MATERIAL DE CONSUMO | FIOS E FITAS CIRURGICOS | UN | 33.348.467/0001-86 | SHALON FIOS CIRURGICOS LTDA | 20 |  |  | Material de consumo hospitalar | TUSS | 01/02/2020 | EM ANALISE | EM ANALISE
73711608 | 10243410023 | V220LK25 | 01/02/2020 |  |  | 12,3260 |  | FIO DE SUTURA DE POLIESTER AGULHADA SHALON - V220LK25 | FIO DE SUTURA DE POLIESTER AGULHADA SHALON - V220LK25 | CIRURGIA GERAL | MATERIAL DE CONSUMO | FIOS E FITAS CIRURGICOS | UN | 33.348.467/0001-86 | SHALON FIOS CIRURGICOS LTDA | 20 |  |  | Material de consumo hospitalar | TUSS | 01/02/2020 | EM ANALISE | EM ANALISE
73711594 | 10243410023 | V220LK17 | 01/02/2020 |  |  | 12,3260 |  | FIO DE SUTURA DE POLIESTER AGULHADA SHALON - V220LK17 | FIO DE SUTURA DE POLIESTER AGULHADA SHALON - V220LK17 | CIRURGIA GERAL | MATERIAL DE CONSUMO | FIOS E FITAS CIRURGICOS | UN | 33.348.467/0001-86 | SHALON FIOS CIRURGICOS LTDA | 20 |  |  | Material de consumo hospitalar | TUSS | 01/02/2020 | EM ANALISE | EM ANALISE
73711691 | 10243410023 | V202MRV25 | 01/02/2020 |  |  | 12,3260 |  | FIO DE SUTURA DE POLIESTER AGULHADA SHALON - V202MRV25 | FIO DE SUTURA DE POLIESTER AGULHADA SHALON - V202MRV25 | CIRURGIA GERAL | MATERIAL DE CONSUMO | FIOS E FITAS CIRURGICOS | UN | 33.348.467/0001-86 | SHALON FIOS CIRURGICOS LTDA | 20 |  |  | Material de consumo hospitalar | TUSS | 01/02/2020 | EM ANALISE | EM ANALISE
73711659 | 10243410023 | V202MRV20 | 01/02/2020 |  |  | 12,3260 |  | FIO DE SUTURA DE POLIESTER AGULHADA SHALON - V202MRV20 | FIO DE SUTURA DE POLIESTER AGULHADA SHALON - V202MRV20 | CIRURGIA GERAL | MATERIAL DE CONSUMO | FIOS E FITAS CIRURGICOS | UN | 33.348.467/0001-86 | SHALON FIOS CIRURGICOS LTDA | 20 |  |  | Material de consumo hospitalar | TUSS | 01/02/2020 | EM ANALISE | EM ANALISE
73711780 | 10243410023 | V202MRV15 | 01/02/2020 |  |  | 12,3260 |  | FIO DE SUTURA DE POLIESTER AGULHADA SHALON - V202MRV15 | FIO DE SUTURA DE POLIESTER AGULHADA SHALON - V202MRV15 | CIRURGIA GERAL | MATERIAL DE CONSUMO | FIOS E FITAS CIRURGICOS | UN | 33.348.467/0001-86 | SHALON FIOS CIRURGICOS LTDA | 20 |  |  | Material de consumo hospitalar | TUSS | 01/02/2020 | EM ANALISE | EM ANALISE
73711713 | 10243410023 | V202CRV50 | 01/02/2020 |  |  | 12,3260 |  | FIO DE SUTURA DE POLIESTER AGULHADA SHALON - V202CRV50 | FIO DE SUTURA DE POLIESTER AGULHADA SHALON - V202CRV50 | CIRURGIA GERAL | MATERIAL DE CONSUMO | FIOS E FITAS CIRURGICOS | UN | 33.348.467/0001-86 | SHALON FIOS CIRURGICOS LTDA | 20 |  |  | Material de consumo hospitalar | TUSS | 01/02/2020 | EM ANALISE | EM ANALISE
73711799 | 10243410023 | V200CRV50 | 01/02/2020 |  |  | 12,3260 |  | FIO DE SUTURA DE POLIESTER AGULHADA SHALON - V200CRV50 | FIO DE SUTURA DE POLIESTER AGULHADA SHALON - V200CRV50 | CIRURGIA GERAL | MATERIAL DE CONSUMO | FIOS E FITAS CIRURGICOS | UN | 33.348.467/0001-86 | SHALON FIOS CIRURGICOS LTDA | 20 |  |  | Material de consumo hospitalar | TUSS | 01/02/2020 | EM ANALISE | EM ANALISE
79123325 | 10332200035 | MV-9485 | 01/02/2020 |  |  | 171,6000 |  | DRENO PARA SUCCAO BIOVAC - MV-9485 | DRENO SUCCAO BIOVAC MV-9485 | CLINICA MEDICA+CIRURGIA TORACICA | MATERIAL DE CONSUMO | DRENO | UN | 01.280.030/0001-61 | EPTCA MEDICAL DEVICES LTDA | 20 |  |  | Material de consumo hospitalar | TUSS | 01/02/2020 | EM ANALISE | EM ANALISE
79123295 | 10332200035 | MV-9480 | 01/02/2020 |  |  | 171,6000 |  | DRENO PARA SUCCAO BIOVAC - MV-9480 | DRENO SUCCAO BIOVAC MV-9480 | CLINICA MEDICA+CIRURGIA TORACICA | MATERIAL DE CONSUMO | DRENO | UN | 01.280.030/0001-61 | EPTCA MEDICAL DEVICES LTDA | 20 |  |  | Material de consumo hospitalar | TUSS | 01/02/2020 | EM ANALISE | EM ANALISE
79123457 | 10332200035 | MV-9445 | 01/02/2020 |  |  | 171,6000 |  | DRENO PARA SUCCAO BIOVAC - MV-9445 | DRENO SUCCAO BIOVAC MV-9445 | CLINICA MEDICA+CIRURGIA TORACICA | MATERIAL DE CONSUMO | DRENO | UN | 01.280.030/0001-61 | EPTCA MEDICAL DEVICES LTDA | 20 |  |  | Material de consumo hospitalar | TUSS | 01/02/2020 | EM ANALISE | EM ANALISE
79123350 | 10332200035 | MV-9440 | 01/02/2020 |  |  | 171,6000 |  | DRENO PARA SUCCAO BIOVAC - MV-9440 | DRENO SUCCAO BIOVAC MV-9440 | CLINICA MEDICA+CIRURGIA TORACICA | MATERIAL DE CONSUMO | DRENO | UN | 01.280.030/0001-61 | EPTCA MEDICAL DEVICES LTDA | 20 |  |  | Material de consumo hospitalar | TUSS | 01/02/2020 | EM ANALISE | EM ANALISE
79123384 | 10332200035 | MV-9405 | 01/02/2020 |  |  | 171,6000 |  | DRENO PARA SUCCAO BIOVAC - MV-9405 | DRENO SUCCAO BIOVAC MV-9405 | CLINICA MEDICA+CIRURGIA TORACICA | MATERIAL DE CONSUMO | DRENO | UN | 01.280.030/0001-61 | EPTCA MEDICAL DEVICES LTDA | 20 |  |  | Material de consumo hospitalar | TUSS | 01/02/2020 | EM ANALISE | EM ANALISE
79123406 | 10332200035 | MV-9400 | 01/02/2020 |  |  | 171,6000 |  | DRENO PARA SUCCAO BIOVAC - MV-9400 | DRENO SUCCAO BIOVAC MV-9400 | CLINICA MEDICA+CIRURGIA TORACICA | MATERIAL DE CONSUMO | DRENO | UN | 01.280.030/0001-61 | EPTCA MEDICAL DEVICES LTDA | 20 |  |  | Material de consumo hospitalar | TUSS | 01/02/2020 | EM ANALISE | EM ANALISE
79123252 | 10332200035 | MV-9285 | 01/02/2020 |  |  | 171,6000 |  | DRENO PARA SUCCAO BIOVAC - MV-9285 | DRENO SUCCAO BIOVAC MV-9285 | CLINICA MEDICA+CIRURGIA TORACICA | MATERIAL DE CONSUMO | DRENO | UN | 01.280.030/0001-61 | EPTCA MEDICAL DEVICES LTDA | 20 |  |  | Material de consumo hospitalar | TUSS | 01/02/2020 | EM ANALISE | EM ANALISE
79123309 | 10332200035 | MV-9265 | 01/02/2020 |  |  | 171,6000 |  | DRENO PARA SUCCAO BIOVAC - MV-9265 | DRENO SUCCAO BIOVAC MV-9265 | CLINICA MEDICA+CIRURGIA TORACICA | MATERIAL DE CONSUMO | DRENO | UN | 01.280.030/0001-61 | EPTCA MEDICAL DEVICES LTDA | 20 |  |  | Material de consumo hospitalar | TUSS | 01/02/2020 | EM ANALISE | EM ANALISE
79123341 | 10332200035 | MV-9245 | 01/02/2020 |  |  | 171,6000 |  | DRENO PARA SUCCAO BIOVAC - MV-9245 | DRENO SUCCAO BIOVAC MV-9245 | CLINICA MEDICA+CIRURGIA TORACICA | MATERIAL DE CONSUMO | DRENO | UN | 01.280.030/0001-61 | EPTCA MEDICAL DEVICES LTDA | 20 |  |  | Material de consumo hospitalar | TUSS | 01/02/2020 | EM ANALISE | EM ANALISE
79123333 | 10332200035 | MV-9225 | 01/02/2020 |  |  | 171,6000 |  | DRENO PARA SUCCAO BIOVAC - MV-9225 | DRENO SUCCAO BIOVAC MV-9225 | CLINICA MEDICA+CIRURGIA TORACICA | MATERIAL DE CONSUMO | DRENO | UN | 01.280.030/0001-61 | EPTCA MEDICAL DEVICES LTDA | 20 |  |  | Material de consumo hospitalar | TUSS | 01/02/2020 | EM ANALISE | EM ANALISE
79123368 | 10332200035 | MV-9205 | 01/02/2020 |  |  | 171,6000 |  | DRENO PARA SUCCAO BIOVAC - MV-9205 | DRENO SUCCAO BIOVAC MV-9205 | CLINICA MEDICA+CIRURGIA TORACICA | MATERIAL DE CONSUMO | DRENO | UN | 01.280.030/0001-61 | EPTCA MEDICAL DEVICES LTDA | 20 |  |  | Material de consumo hospitalar | TUSS | 01/02/2020 | EM ANALISE | EM ANALISE
79123317 | 10332200035 | MV-1075 | 01/02/2020 |  |  | 171,6000 |  | DRENO PARA SUCCAO BIOVAC - MV-1075 | DRENO SUCCAO BIOVAC MV-1075 | CLINICA MEDICA+CIRURGIA TORACICA | MATERIAL DE CONSUMO | DRENO | UN | 01.280.030/0001-61 | EPTCA MEDICAL DEVICES LTDA | 20 |  |  | Material de consumo hospitalar | TUSS | 01/02/2020 | EM ANALISE | EM ANALISE
79123430 | 10332200035 | MV-1045 | 01/02/2020 |  |  | 171,6000 |  | DRENO PARA SUCCAO BIOVAC - MV-1045 | DRENO SUCCAO BIOVAC MV-1045 | CLINICA MEDICA+CIRURGIA TORACICA | MATERIAL DE CONSUMO | DRENO | UN | 01.280.030/0001-61 | EPTCA MEDICAL DEVICES LTDA | 20 |  |  | Material de consumo hospitalar | TUSS | 01/02/2020 | EM ANALISE | EM ANALISE
79070124 | 10297020063 | 7.0 CH | 01/02/2020 |  |  | 33,6000 |  | CATETER UMBILICAL BCI MEDICAL - 7.0 CH | CATETER UMBILICAL MONO LUMEN POLIURETANO BCI MEDICAL 07FR 40CM 6310704 | CLINICA MEDICA | MATERIAL DE CONSUMO | CATETER UMBILICAL | UN | 43.566.371/0001-48 | BADEIA COMERCIO IMPORTACAO LTDA | 20 |  |  | Material de consumo hospitalar | TUSS | 01/02/2020 | EM ANALISE | EM ANALISE
79115713 | 10324860003 | 26G X | 01/02/2020 |  |  | 0,9000 |  | CATETER INTRA VENOSO NIPRO - 26G X | CATETER INTRAVENOSO NIPRO 26GAX2,0POL | CLINICA MEDICA | MATERIAL DE CONSUMO | CATETER VENOSO PERIFERICO | UN | 00.762.455/0001-44 | NIPRO MEDICAL LTDA | 20 |  |  | Material de consumo hospitalar | TUSS | 01/02/2020 | EM ANALISE | EM ANALISE
79115756 | 10324860003 | 24G X 1 | 01/02/2020 |  |  | 1,0080 |  | CATETER INTRA VENOSO NIPRO - 24G X 1 | CATETER INTRAVENOSO NIPRO 24GAX1,0POL | CLINICA MEDICA | MATERIAL DE CONSUMO | CATETER VENOSO PERIFERICO | UN | 00.762.455/0001-44 | NIPRO MEDICAL LTDA | 20 |  |  | Material de consumo hospitalar | TUSS | 01/02/2020 | EM ANALISE | EM ANALISE
79115730 | 10324860003 | 22G X 1 | 01/02/2020 |  |  | 1,0080 |  | CATETER INTRA VENOSO NIPRO - 22G X 1 | CATETER INTRAVENOSO NIPRO 22GAX1,0POL | CLINICA MEDICA | MATERIAL DE CONSUMO | CATETER VENOSO PERIFERICO | UN | 00.762.455/0001-44 | NIPRO MEDICAL LTDA | 20 |  |  | Material de consumo hospitalar | TUSS | 01/02/2020 | EM ANALISE | EM ANALISE
79115748 | 10324860003 | 20G X2 | 01/02/2020 |  |  | 0,9000 |  | CATETER INTRA VENOSO NIPRO - 20G X2 | CATETER INTRAVENOSO NIPRO 20GAX2,0POL | CLINICA MEDICA | MATERIAL DE CONSUMO | CATETER VENOSO PERIFERICO | UN | 00.762.455/0001-44 | NIPRO MEDICAL LTDA | 20 |  |  | Material de consumo hospitalar | TUSS | 01/02/2020 | EM ANALISE | EM ANALISE
79115705 | 10324860003 | 20G X 1 | 01/02/2020 |  |  | 2,0520 |  | CATETER INTRA VENOSO NIPRO - 20G X 1 | CATETER INTRAVENOSO NIPRO 20GAX1,0POL | CLINICA MEDICA | MATERIAL DE CONSUMO | CATETER VENOSO PERIFERICO | UN | 00.762.455/0001-44 | NIPRO MEDICAL LTDA | 20 |  |  | Material de consumo hospitalar | TUSS | 01/02/2020 | EM ANALISE | EM ANALISE
79115683 | 10324860003 | 20G X 1 | 01/02/2020 |  |  | 0,9000 |  | CATETER INTRA VENOSO NIPRO - 20G X 1 | CATETER INTRAVENOSO NIPRO 20GAX1,0POL | CLINICA MEDICA | MATERIAL DE CONSUMO | CATETER VENOSO PERIFERICO | UN | 00.762.455/0001-44 | NIPRO MEDICAL LTDA | 20 |  |  | Material de consumo hospitalar | TUSS | 01/02/2020 | EM ANALISE | EM ANALISE
79115667 | 10324860003 | 18G X 2 | 01/02/2020 |  |  | 1,5720 |  | CATETER INTRA VENOSO NIPRO - 18G X 2 | CATETER INTRAVENOSO NIPRO 18GAX2,0POL | CLINICA MEDICA | MATERIAL DE CONSUMO | CATETER VENOSO PERIFERICO | UN | 00.762.455/0001-44 | NIPRO MEDICAL LTDA | 20 |  |  | Material de consumo hospitalar | TUSS | 01/02/2020 | EM ANALISE | EM ANALISE
79115691 | 10324860003 | 16G X 2 | 01/02/2020 |  |  | 1,5720 |  | CATETER INTRA VENOSO NIPRO - 16G X 2 | CATETER INTRAVENOSO NIPRO 16GAX2,0POL | CLINICA MEDICA | MATERIAL DE CONSUMO | CATETER VENOSO PERIFERICO | UN | 00.762.455/0001-44 | NIPRO MEDICAL LTDA | 20 |  |  | Material de consumo hospitalar | TUSS | 01/02/2020 | EM ANALISE | EM ANALISE
79115675 | 10324860003 | 16G X 1 | 01/02/2020 |  |  | 1,9680 |  | CATETER INTRA VENOSO NIPRO - 16G X 1 | CATETER INTRAVENOSO NIPRO 16GAX1,0POL | CLINICA MEDICA | MATERIAL DE CONSUMO | CATETER VENOSO PERIFERICO | UN | 00.762.455/0001-44 | NIPRO MEDICAL LTDA | 20 |  |  | Material de consumo hospitalar | TUSS | 01/02/2020 | EM ANALISE | EM ANALISE
79327923 | 10326400008 | FORMAFLEX BARREIRA DE PELE COM ADESIVO HIPOALERGENICO: 14103 | 01/02/2020 |  |  | 86,0616 |  | NEW IMAGE - SISTEMA DE DUAS PECAS PARA ESTOMIA - BARREIRAS - FORMAFLEX BARREIRA DE PELE COM ADESIVO HIPOALERGENICO: 14103 | NEW IMAGE - SISTEMA DE DUAS PECAS PARA ESTOMIA - BARREIRAS - FORMAFLEX BARREIRA DE PELE COM ADESIVO HIPOALERGENICO: 14103 | DERMATOLOGIA | MATERIAL DE CONSUMO | PLACA DE OSTOMIA | UN | 00.938.703/0001-65 | HOLLISTER DO BRASIL LTDA | 20 |  |  | Material de consumo hospitalar | TUSS | 01/02/2020 | EM ANALISE | EM ANALISE
79327915 | 10326400008 | FORMAFLEX BARREIRA DE PELE COM ADESIVO HIPOALERGENICO: 14102 | 01/02/2020 |  |  | 78,0842 |  | NEW IMAGE - SISTEMA DE DUAS PECAS PARA ESTOMIA - BARREIRAS - FORMAFLEX BARREIRA DE PELE COM ADESIVO HIPOALERGENICO: 14102 | NEW IMAGE - SISTEMA DE DUAS PECAS PARA ESTOMIA - BARREIRAS - FORMAFLEX BARREIRA DE PELE COM ADESIVO HIPOALERGENICO: 14102 | DERMATOLOGIA | MATERIAL DE CONSUMO | PLACA DE OSTOMIA | UN | 00.938.703/0001-65 | HOLLISTER DO BRASIL LTDA | 20 |  |  | Material de consumo hospitalar | TUSS | 01/02/2020 | 0000257068 | BASE ADESIVA FORMAFLEX C/FLANGE FLOTANTE BAIXO PERFIL/PLANA/MOLDAVEL 44MM
79328083 | 10326400008 | BARREIRA PROTETORA DE PELE SOFTFLEX RECORTAVEL COM FLANGE FL | 01/02/2020 |  |  | 78,0842 |  | NEW IMAGE - SISTEMA DE DUAS PECAS PARA ESTOMIA - BARREIRAS - BARREIRA PROTETORA DE PELE SOFTFLEX RECORTAVEL COM FLANGE FLOTANTE: 15002 | NEW IMAGE - SISTEMA DE DUAS PECAS PARA ESTOMIA - BARREIRAS - BARREIRA PROTETORA DE PELE SOFTFLEX RECORTAVEL COM FLANGE FLOTANTE: 15002 | DERMATOLOGIA | MATERIAL DE CONSUMO | PLACA DE OSTOMIA | UN | 00.938.703/0001-65 | HOLLISTER DO BRASIL LTDA | 20 |  |  | Material de consumo hospitalar | TUSS | 01/02/2020 | EM ANALISE | EM ANALISE
79328091 | 10326400008 | BARREIRA PROTETORA DE PELE SOFTFLEX RECORTAVEL COM FLANGE FL | 01/02/2020 |  |  | 78,0842 |  | NEW IMAGE - SISTEMA DE DUAS PECAS PARA ESTOMIA - BARREIRAS - BARREIRA PROTETORA DE PELE SOFTFLEX RECORTAVEL COM FLANGE FLOTANTE: 15003 | NEW IMAGE - SISTEMA DE DUAS PECAS PARA ESTOMIA - BARREIRAS - BARREIRA PROTETORA DE PELE SOFTFLEX RECORTAVEL COM FLANGE FLOTANTE: 15003 | DERMATOLOGIA | MATERIAL DE CONSUMO | PLACA DE OSTOMIA | UN | 00.938.703/0001-65 | HOLLISTER DO BRASIL LTDA | 20 |  |  | Material de consumo hospitalar | TUSS | 01/02/2020 | EM ANALISE | EM ANALISE
79328105 | 10326400008 | BARREIRA PROTETORA DE PELE SOFTFLEX RECORTAVEL COM FLANGE FL | 01/02/2020 |  |  | 78,0842 |  | NEW IMAGE - SISTEMA DE DUAS PECAS PARA ESTOMIA - BARREIRAS - BARREIRA PROTETORA DE PELE SOFTFLEX RECORTAVEL COM FLANGE FLOTANTE: 15004 | NEW IMAGE - SISTEMA DE DUAS PECAS PARA ESTOMIA - BARREIRAS - BARREIRA PROTETORA DE PELE SOFTFLEX RECORTAVEL COM FLANGE FLOTANTE: 15004 | DERMATOLOGIA | MATERIAL DE CONSUMO | PLACA DE OSTOMIA | UN | 00.938.703/0001-65 | HOLLISTER DO BRASIL LTDA | 20 |  |  | Material de consumo hospitalar | TUSS | 01/02/2020 | EM ANALISE | EM ANALISE
79328059 | 10326400008 | BARREIRA PROTETORA DE PELE SOFTFLEX RECORTAVEL COM FLANGE FI | 01/02/2020 |  |  | 78,0842 |  | NEW IMAGE - SISTEMA DE DUAS PECAS PARA ESTOMIA - BARREIRAS - BARREIRA PROTETORA DE PELE SOFTFLEX RECORTAVEL COM FLANGE FIXA: 16002 | NEW IMAGE - SISTEMA DE DUAS PECAS PARA ESTOMIA - BARREIRAS - BARREIRA PROTETORA DE PELE SOFTFLEX RECORTAVEL COM FLANGE FIXA: 16002 | DERMATOLOGIA | MATERIAL DE CONSUMO | PLACA DE OSTOMIA | UN | 00.938.703/0001-65 | HOLLISTER DO BRASIL LTDA | 20 |  |  | Material de consumo hospitalar | TUSS | 01/02/2020 | EM ANALISE | EM ANALISE
79328067 | 10326400008 | BARREIRA PROTETORA DE PELE SOFTFLEX RECORTAVEL COM FLANGE FI | 01/02/2020 |  |  | 78,0842 |  | NEW IMAGE - SISTEMA DE DUAS PECAS PARA ESTOMIA - BARREIRAS - BARREIRA PROTETORA DE PELE SOFTFLEX RECORTAVEL COM FLANGE FIXA: 16003 | NEW IMAGE - SISTEMA DE DUAS PECAS PARA ESTOMIA - BARREIRAS - BARREIRA PROTETORA DE PELE SOFTFLEX RECORTAVEL COM FLANGE FIXA: 16003 | DERMATOLOGIA | MATERIAL DE CONSUMO | PLACA DE OSTOMIA | UN | 00.938.703/0001-65 | HOLLISTER DO BRASIL LTDA | 20 |  |  | Material de consumo hospitalar | TUSS | 01/02/2020 | EM ANALISE | EM ANALISE
79328075 | 10326400008 | BARREIRA PROTETORA DE PELE SOFTFLEX RECORTAVEL COM FLANGE FI | 01/02/2020 |  |  | 78,0842 |  | NEW IMAGE - SISTEMA DE DUAS PECAS PARA ESTOMIA - BARREIRAS - BARREIRA PROTETORA DE PELE SOFTFLEX RECORTAVEL COM FLANGE FIXA: 16004 | NEW IMAGE - SISTEMA DE DUAS PECAS PARA ESTOMIA - BARREIRAS - BARREIRA PROTETORA DE PELE SOFTFLEX RECORTAVEL COM FLANGE FIXA: 16004 | DERMATOLOGIA | MATERIAL DE CONSUMO | PLACA DE OSTOMIA | UN | 00.938.703/0001-65 | HOLLISTER DO BRASIL LTDA | 20 |  |  | Material de consumo hospitalar | TUSS | 01/02/2020 | EM ANALISE | EM ANALISE
79328024 | 10326400008 | BARREIRA PROTETORA DE PELE FLEXTEND RECORTAVEL COM FLANGE FI | 01/02/2020 |  |  | 78,0842 |  | NEW IMAGE - SISTEMA DE DUAS PECAS PARA ESTOMIA - BARREIRAS - BARREIRA PROTETORA DE PELE FLEXTEND RECORTAVEL COM FLANGE FIXA: 16602 | NEW IMAGE - SISTEMA DE DUAS PECAS PARA ESTOMIA - BARREIRAS - BARREIRA PROTETORA DE PELE FLEXTEND RECORTAVEL COM FLANGE FIXA: 16602 | DERMATOLOGIA | MATERIAL DE CONSUMO | PLACA DE OSTOMIA | UN | 00.938.703/0001-65 | HOLLISTER DO BRASIL LTDA | 20 |  |  | Material de consumo hospitalar | TUSS | 01/02/2020 | EM ANALISE | EM ANALISE
79328032 | 10326400008 | BARREIRA PROTETORA DE PELE FLEXTEND RECORTAVEL COM FLANGE FI | 01/02/2020 |  |  | 78,0842 |  | NEW IMAGE - SISTEMA DE DUAS PECAS PARA ESTOMIA - BARREIRAS - BARREIRA PROTETORA DE PELE FLEXTEND RECORTAVEL COM FLANGE FIXA: 16603 | NEW IMAGE - SISTEMA DE DUAS PECAS PARA ESTOMIA - BARREIRAS - BARREIRA PROTETORA DE PELE FLEXTEND RECORTAVEL COM FLANGE FIXA: 16603 | DERMATOLOGIA | MATERIAL DE CONSUMO | PLACA DE OSTOMIA | UN | 00.938.703/0001-65 | HOLLISTER DO BRASIL LTDA | 20 |  |  | Material de consumo hospitalar | TUSS | 01/02/2020 | EM ANALISE | EM ANALISE
79328040 | 10326400008 | BARREIRA PROTETORA DE PELE FLEXTEND RECORTAVEL COM FLANGE FI | 01/02/2020 |  |  | 78,0842 |  | NEW IMAGE - SISTEMA DE DUAS PECAS PARA ESTOMIA - BARREIRAS - BARREIRA PROTETORA DE PELE FLEXTEND RECORTAVEL COM FLANGE FIXA: 16604 | NEW IMAGE - SISTEMA DE DUAS PECAS PARA ESTOMIA - BARREIRAS - BARREIRA PROTETORA DE PELE FLEXTEND RECORTAVEL COM FLANGE FIXA: 16604 | DERMATOLOGIA | MATERIAL DE CONSUMO | PLACA DE OSTOMIA | UN | 00.938.703/0001-65 | HOLLISTER DO BRASIL LTDA | 20 |  |  | Material de consumo hospitalar | TUSS | 01/02/2020 | EM ANALISE | EM ANALISE
79327940 | 10326400008 | BARREIRA PROTETORA DE PELE FLEXTEND PRE-CORTADA COM FLANGE F | 01/02/2020 |  |  | 78,0842 |  | NEW IMAGE - SISTEMA DE DUAS PECAS PARA ESTOMIA - BARREIRAS - BARREIRA PROTETORA DE PELE FLEXTEND PRE-CORTADA COM FLANGE FIXA: 16701 | NEW IMAGE - SISTEMA DE DUAS PECAS PARA ESTOMIA - BARREIRAS - BARREIRA PROTETORA DE PELE FLEXTEND PRE-CORTADA COM FLANGE FIXA: 16701 | DERMATOLOGIA | MATERIAL DE CONSUMO | PLACA DE OSTOMIA | UN | 00.938.703/0001-65 | HOLLISTER DO BRASIL LTDA | 20 |  |  | Material de consumo hospitalar | TUSS | 01/02/2020 | EM ANALISE | EM ANALISE
79327958 | 10326400008 | BARREIRA PROTETORA DE PELE FLEXTEND PRE-CORTADA COM FLANGE F | 01/02/2020 |  |  | 78,0842 |  | NEW IMAGE - SISTEMA DE DUAS PECAS PARA ESTOMIA - BARREIRAS - BARREIRA PROTETORA DE PELE FLEXTEND PRE-CORTADA COM FLANGE FIXA: 16702 | NEW IMAGE - SISTEMA DE DUAS PECAS PARA ESTOMIA - BARREIRAS - BARREIRA PROTETORA DE PELE FLEXTEND PRE-CORTADA COM FLANGE FIXA: 16702 | DERMATOLOGIA | MATERIAL DE CONSUMO | PLACA DE OSTOMIA | UN | 00.938.703/0001-65 | HOLLISTER DO BRASIL LTDA | 20 |  |  | Material de consumo hospitalar | TUSS | 01/02/2020 | EM ANALISE | EM ANALISE
79327966 | 10326400008 | BARREIRA PROTETORA DE PELE FLEXTEND PRE-CORTADA COM FLANGE F | 01/02/2020 |  |  | 78,0842 |  | NEW IMAGE - SISTEMA DE DUAS PECAS PARA ESTOMIA - BARREIRAS - BARREIRA PROTETORA DE PELE FLEXTEND PRE-CORTADA COM FLANGE FIXA: 16703 | NEW IMAGE - SISTEMA DE DUAS PECAS PARA ESTOMIA - BARREIRAS - BARREIRA PROTETORA DE PELE FLEXTEND PRE-CORTADA COM FLANGE FIXA: 16703 | DERMATOLOGIA | MATERIAL DE CONSUMO | PLACA DE OSTOMIA | UN | 00.938.703/0001-65 | HOLLISTER DO BRASIL LTDA | 20 |  |  | Material de consumo hospitalar | TUSS | 01/02/2020 | EM ANALISE | EM ANALISE
79327974 | 10326400008 | BARREIRA PROTETORA DE PELE FLEXTEND PRE-CORTADA COM FLANGE F | 01/02/2020 |  |  | 78,0842 |  | NEW IMAGE - SISTEMA DE DUAS PECAS PARA ESTOMIA - BARREIRAS - BARREIRA PROTETORA DE PELE FLEXTEND PRE-CORTADA COM FLANGE FIXA: 16704 | NEW IMAGE - SISTEMA DE DUAS PECAS PARA ESTOMIA - BARREIRAS - BARREIRA PROTETORA DE PELE FLEXTEND PRE-CORTADA COM FLANGE FIXA: 16704 | DERMATOLOGIA | MATERIAL DE CONSUMO | PLACA DE OSTOMIA | UN | 00.938.703/0001-65 | HOLLISTER DO BRASIL LTDA | 20 |  |  | Material de consumo hospitalar | TUSS | 01/02/2020 | EM ANALISE | EM ANALISE
79327982 | 10326400008 | BARREIRA PROTETORA DE PELE FLEXTEND PRE-CORTADA COM FLANGE F | 01/02/2020 |  |  | 78,0842 |  | NEW IMAGE - SISTEMA DE DUAS PECAS PARA ESTOMIA - BARREIRAS - BARREIRA PROTETORA DE PELE FLEXTEND PRE-CORTADA COM FLANGE FIXA: 16705 | NEW IMAGE - SISTEMA DE DUAS PECAS PARA ESTOMIA - BARREIRAS - BARREIRA PROTETORA DE PELE FLEXTEND PRE-CORTADA COM FLANGE FIXA: 16705 | DERMATOLOGIA | MATERIAL DE CONSUMO | PLACA DE OSTOMIA | UN | 00.938.703/0001-65 | HOLLISTER DO BRASIL LTDA | 20 |  |  | Material de consumo hospitalar | TUSS | 01/02/2020 | EM ANALISE | EM ANALISE
79327990 | 10326400008 | BARREIRA PROTETORA DE PELE FLEXTEND PRE-CORTADA COM FLANGE F | 01/02/2020 |  |  | 78,0842 |  | NEW IMAGE - SISTEMA DE DUAS PECAS PARA ESTOMIA - BARREIRAS - BARREIRA PROTETORA DE PELE FLEXTEND PRE-CORTADA COM FLANGE FIXA: 16706 | NEW IMAGE - SISTEMA DE DUAS PECAS PARA ESTOMIA - BARREIRAS - BARREIRA PROTETORA DE PELE FLEXTEND PRE-CORTADA COM FLANGE FIXA: 16706 | DERMATOLOGIA | MATERIAL DE CONSUMO | PLACA DE OSTOMIA | UN | 00.938.703/0001-65 | HOLLISTER DO BRASIL LTDA | 20 |  |  | Material de consumo hospitalar | TUSS | 01/02/2020 | EM ANALISE | EM ANALISE
79328008 | 10326400008 | BARREIRA PROTETORA DE PELE FLEXTEND PRE-CORTADA COM FLANGE F | 01/02/2020 |  |  | 78,0842 |  | NEW IMAGE - SISTEMA DE DUAS PECAS PARA ESTOMIA - BARREIRAS - BARREIRA PROTETORA DE PELE FLEXTEND PRE-CORTADA COM FLANGE FIXA: 16707 | NEW IMAGE - SISTEMA DE DUAS PECAS PARA ESTOMIA - BARREIRAS - BARREIRA PROTETORA DE PELE FLEXTEND PRE-CORTADA COM FLANGE FIXA: 16707 | DERMATOLOGIA | MATERIAL DE CONSUMO | PLACA DE OSTOMIA | UN | 00.938.703/0001-65 | HOLLISTER DO BRASIL LTDA | 20 |  |  | Material de consumo hospitalar | TUSS | 01/02/2020 | EM ANALISE | EM ANALISE
79328016 | 10326400008 | BARREIRA PROTETORA DE PELE FLEXTEND PRE-CORTADA COM FLANGE F | 01/02/2020 |  |  | 78,0842 |  | NEW IMAGE - SISTEMA DE DUAS PECAS PARA ESTOMIA - BARREIRAS - BARREIRA PROTETORA DE PELE FLEXTEND PRE-CORTADA COM FLANGE FIXA: 16708 | NEW IMAGE - SISTEMA DE DUAS PECAS PARA ESTOMIA - BARREIRAS - BARREIRA PROTETORA DE PELE FLEXTEND PRE-CORTADA COM FLANGE FIXA: 16708 | DERMATOLOGIA | MATERIAL DE CONSUMO | PLACA DE OSTOMIA | UN | 00.938.703/0001-65 | HOLLISTER DO BRASIL LTDA | 20 |  |  | Material de consumo hospitalar | TUSS | 01/02/2020 | EM ANALISE | EM ANALISE
79118917 | 10326400014 | 18154 (ACESSORIO) | 01/02/2020 |  |  | 96,5040 |  | CONJUNTO PARA IRRIGACAO DE ESTOMA - 18154 (ACESSORIO) | CONJUNTO PARA IRRIGACAO DE ESTOMA - 18154 (ACESSORIO) | CLINICA MEDICA | MATERIAL DE CONSUMO | ACESSORIO DE OSTOMIA | UN | 00.938.703/0001-65 | HOLLISTER DO BRASIL LTDA | 20 |  |  | Material de consumo hospitalar | TUSS | 01/02/2020 | EM ANALISE | EM ANALISE
79118925 | 10326400014 | 18153 (ACESSORIO) | 01/02/2020 |  |  | 491,8800 |  | CONJUNTO PARA IRRIGACAO DE ESTOMA - 18153 (ACESSORIO) | CONJUNTO PARA IRRIGACAO DE ESTOMA - 18153 (ACESSORIO) | CLINICA MEDICA | MATERIAL DE CONSUMO | ACESSORIO DE OSTOMIA | UN | 00.938.703/0001-65 | HOLLISTER DO BRASIL LTDA | 20 |  |  | Material de consumo hospitalar | TUSS | 01/02/2020 | EM ANALISE | EM ANALISE
79118909 | 10326400014 | 18152 (ACESSORIO) | 01/02/2020 |  |  | 491,8800 |  | CONJUNTO PARA IRRIGACAO DE ESTOMA - 18152 (ACESSORIO) | CONJUNTO PARA IRRIGACAO DE ESTOMA - 18152 (ACESSORIO) | CLINICA MEDICA | MATERIAL DE CONSUMO | ACESSORIO DE OSTOMIA | UN | 00.938.703/0001-65 | HOLLISTER DO BRASIL LTDA | 20 |  |  | Material de consumo hospitalar | TUSS | 01/02/2020 | EM ANALISE | EM ANALISE
79118968 | 10326400020 | 58-109 CM | 01/02/2020 |  |  | 155,5080 |  | ADAPT CINTOS PARA BOLSAS DE OSTOMIA - 58-109 CM | ADAPT CINTOS PARA BOLSAS DE OSTOMIA - 58-109 CM | CLINICA MEDICA | MATERIAL DE CONSUMO | ACESSORIO DE OSTOMIA | UN | 00.938.703/0001-65 | HOLLISTER DO BRASIL LTDA | 20 |  |  | Material de consumo hospitalar | TUSS | 01/02/2020 | EM ANALISE | EM ANALISE
79119131 | 10326400024 | 8181 | 01/02/2020 |  |  | 44,5440 |  | PREMIER - BOLSA COLETORA DE UMA PECA PARA ESTOMIA INTESTINAL - 8181 | PREMIER - BOLSA COLETORA DE UMA PECA PARA ESTOMIA INTESTINAL - 8181 | CLINICA MEDICA | MATERIAL DE CONSUMO | BOLSA DE OSTOMIA | UN | 00.938.703/0001-65 | HOLLISTER DO BRASIL LTDA | 20 |  |  | Material de consumo hospitalar | TUSS | 01/02/2020 | EM ANALISE | EM ANALISE
79119069 | 10326400024 | 8081 | 01/02/2020 |  |  | 44,5440 |  | PREMIER - BOLSA COLETORA DE UMA PECA PARA ESTOMIA INTESTINAL - 8081 | PREMIER - BOLSA COLETORA DE UMA PECA PARA ESTOMIA INTESTINAL - 8081 | CLINICA MEDICA | MATERIAL DE CONSUMO | BOLSA DE OSTOMIA | UN | 00.938.703/0001-65 | HOLLISTER DO BRASIL LTDA | 20 |  |  | Material de consumo hospitalar | TUSS | 01/02/2020 | EM ANALISE | EM ANALISE
79122167 | 10332030043 | 326090-0000-000 - INTRABEAM DRAPE | 01/02/2020 |  |  | 244,8000 |  | CAPA OPMI (OPMI DRAPES) - 326090-0000-000 - INTRABEAM DRAPE | CAPA OPMI (OPMI DRAPES) - 326090-0000-000 - INTRABEAM DRAPE | CLINICA MEDICA | MATERIAL DE CONSUMO | CAPA PROTETORA | UN | 33.131.079/0001-49 | CARL ZEISS DO BRASIL LTDA | 20 |  |  | Material de consumo hospitalar | TUSS | 01/02/2020 | EM ANALISE | EM ANALISE
79122124 | 10332030043 | 326088-0000-000 - DRAPES STERILE | 01/02/2020 | 28/02/2023 | DESCONTINUADO | 7,0800 | DESCONTINUADO 08/09/21 | CAPA OPMI (OPMI DRAPES) - 326088-0000-000 - DRAPES STERILE | CAPA OPMI (OPMI DRAPES) - 326088-0000-000 - DRAPES STERILE | CLINICA MEDICA | MATERIAL DE CONSUMO | CAPA PROTETORA | UN | 33.131.079/0001-49 | CARL ZEISS DO BRASIL LTDA | 20 |  |  | Material de consumo hospitalar | TUSS | 01/02/2020 | EM ANALISE | EM ANALISE
79122175 | 10332030043 | 326082-0000-000 - OPMI DRAPES STERILE | 01/02/2020 | 28/02/2023 | DESCONTINUADO | 172,8000 | DESCONTINUADO 08/09/21 | CAPA OPMI (OPMI DRAPES) - 326082-0000-000 - OPMI DRAPES STERILE | CAPA OPMI (OPMI DRAPES) - 326082-0000-000 - OPMI DRAPES STERILE | CLINICA MEDICA | MATERIAL DE CONSUMO | CAPA PROTETORA | UN | 33.131.079/0001-49 | CARL ZEISS DO BRASIL LTDA | 20 |  |  | Material de consumo hospitalar | TUSS | 01/02/2020 | EM ANALISE | EM ANALISE
79122078 | 10332030043 | 326038-0000-000 - DRAPES | 01/02/2020 | 28/02/2023 | DESCONTINUADO | 172,8000 | DESCONTINUADO 08/09/21 | CAPA OPMI (OPMI DRAPES) - 326038-0000-000 - DRAPES | CAPA OPMI (OPMI DRAPES) - 326038-0000-000 - DRAPES | CLINICA MEDICA | MATERIAL DE CONSUMO | CAPA PROTETORA | UN | 33.131.079/0001-49 | CARL ZEISS DO BRASIL LTDA | 20 |  |  | Material de consumo hospitalar | TUSS | 01/02/2020 | EM ANALISE | EM ANALISE
79122159 | 10332030043 | 326035-0000-000 - DRAPES | 01/02/2020 | 28/02/2023 | DESCONTINUADO | 172,8000 | DESCONTINUADO 08/09/21 | CAPA OPMI (OPMI DRAPES) - 326035-0000-000 - DRAPES | CAPA OPMI (OPMI DRAPES) - 326035-0000-000 - DRAPES | CLINICA MEDICA | MATERIAL DE CONSUMO | CAPA PROTETORA | UN | 33.131.079/0001-49 | CARL ZEISS DO BRASIL LTDA | 20 |  |  | Material de consumo hospitalar | TUSS | 01/02/2020 | EM ANALISE | EM ANALISE
79122213 | 10332030043 | 326018-0000-000 - OPMI DRAPES STERILE | 01/02/2020 | 28/02/2023 | DESCONTINUADO | 7,0800 | DESCONTINUADO 08/09/21 | CAPA OPMI (OPMI DRAPES) - 326018-0000-000 - OPMI DRAPES STERILE | CAPA OPMI (OPMI DRAPES) - 326018-0000-000 - OPMI DRAPES STERILE | CLINICA MEDICA | MATERIAL DE CONSUMO | CAPA PROTETORA | UN | 33.131.079/0001-49 | CARL ZEISS DO BRASIL LTDA | 20 |  |  | Material de consumo hospitalar | TUSS | 01/02/2020 | EM ANALISE | EM ANALISE
79122116 | 10332030043 | 326013-0000-000 - OPMI DRAPES STERILE | 01/02/2020 | 28/02/2023 | DESCONTINUADO | 172,8000 | DESCONTINUADO 08/09/21 | CAPA OPMI (OPMI DRAPES) - 326013-0000-000 - OPMI DRAPES STERILE | CAPA OPMI (OPMI DRAPES) - 326013-0000-000 - OPMI DRAPES STERILE | CLINICA MEDICA | MATERIAL DE CONSUMO | CAPA PROTETORA | UN | 33.131.079/0001-49 | CARL ZEISS DO BRASIL LTDA | 20 |  |  | Material de consumo hospitalar | TUSS | 01/02/2020 | EM ANALISE | EM ANALISE
79122108 | 10332030043 | 326009-0000-000 - OPMI DRAPES STERILE | 01/02/2020 | 28/02/2023 | DESCONTINUADO | 172,8000 | DESCONTINUADO 08/09/21 | CAPA OPMI (OPMI DRAPES) - 326009-0000-000 - OPMI DRAPES STERILE | CAPA OPMI (OPMI DRAPES) - 326009-0000-000 - OPMI DRAPES STERILE | CLINICA MEDICA | MATERIAL DE CONSUMO | CAPA PROTETORA | UN | 33.131.079/0001-49 | CARL ZEISS DO BRASIL LTDA | 20 |  |  | Material de consumo hospitalar | TUSS | 01/02/2020 | EM ANALISE | EM ANALISE
79122205 | 10332030043 | 326005-0000-000 - OPMI DRAPES STERILE | 01/02/2020 | 28/02/2023 | DESCONTINUADO | 7,0800 | DESCONTINUADO 08/09/21 | CAPA OPMI (OPMI DRAPES) - 326005-0000-000 - OPMI DRAPES STERILE | CAPA OPMI (OPMI DRAPES) - 326005-0000-000 - OPMI DRAPES STERILE | CLINICA MEDICA | MATERIAL DE CONSUMO | CAPA PROTETORA | UN | 33.131.079/0001-49 | CARL ZEISS DO BRASIL LTDA | 20 |  |  | Material de consumo hospitalar | TUSS | 01/02/2020 | EM ANALISE | EM ANALISE
79122183 | 10332030043 | 306084-0000-000 - DRAPES | 01/02/2020 | 28/02/2023 | DESCONTINUADO | 172,8000 | DESCONTINUADO 08/09/21 | CAPA OPMI (OPMI DRAPES) - 306084-0000-000 - DRAPES | CAPA OPMI (OPMI DRAPES) - 306084-0000-000 - DRAPES | CLINICA MEDICA | MATERIAL DE CONSUMO | CAPA PROTETORA | UN | 33.131.079/0001-49 | CARL ZEISS DO BRASIL LTDA | 20 |  |  | Material de consumo hospitalar | TUSS | 01/02/2020 | EM ANALISE | EM ANALISE
79122132 | 10332030043 | 306079-0000-000 - OPMI DRAPES STERILE | 01/02/2020 | 28/02/2023 | DESCONTINUADO | 7,0800 | DESCONTINUADO 08/09/21 | CAPA OPMI (OPMI DRAPES) - 306079-0000-000 - OPMI DRAPES STERILE | CAPA OPMI (OPMI DRAPES) - 306079-0000-000 - OPMI DRAPES STERILE | CLINICA MEDICA | MATERIAL DE CONSUMO | CAPA PROTETORA | UN | 33.131.079/0001-49 | CARL ZEISS DO BRASIL LTDA | 20 |  |  | Material de consumo hospitalar | TUSS | 01/02/2020 | EM ANALISE | EM ANALISE
79122221 | 10332030043 | 306075-0000-000 - OPMI DRAPES STERILE | 01/02/2020 | 28/02/2023 | DESCONTINUADO | 7,0800 | DESCONTINUADO 08/09/21 | CAPA OPMI (OPMI DRAPES) - 306075-0000-000 - OPMI DRAPES STERILE | CAPA OPMI (OPMI DRAPES) - 306075-0000-000 - OPMI DRAPES STERILE | CLINICA MEDICA | MATERIAL DE CONSUMO | CAPA PROTETORA | UN | 33.131.079/0001-49 | CARL ZEISS DO BRASIL LTDA | 20 |  |  | Material de consumo hospitalar | TUSS | 01/02/2020 | EM ANALISE | EM ANALISE
79122094 | 10332030043 | 306073-0000-000 - OPMI DRAPES STERILE | 01/02/2020 | 28/02/2023 | DESCONTINUADO | 7,0800 | DESCONTINUADO 08/09/21 | CAPA OPMI (OPMI DRAPES) - 306073-0000-000 - OPMI DRAPES STERILE | CAPA OPMI (OPMI DRAPES) - 306073-0000-000 - OPMI DRAPES STERILE | CLINICA MEDICA | MATERIAL DE CONSUMO | CAPA PROTETORA | UN | 33.131.079/0001-49 | CARL ZEISS DO BRASIL LTDA | 20 |  |  | Material de consumo hospitalar | TUSS | 01/02/2020 | EM ANALISE | EM ANALISE
79122140 | 10332030043 | 306026-0000-000 - OPMI DRAPES STERILE | 01/02/2020 | 31/12/2023 | SUSPENSA IMPORTACAO | 182,4000 | SUSPENSA IMPORTACAO 02/08/22 | CAPA OPMI (OPMI DRAPES) - 306026-0000-000 - OPMI DRAPES STERILE | CAPA OPMI ESTERIL 306026-0000-000 | CLINICA MEDICA | MATERIAL DE CONSUMO | CAPA PROTETORA | UN | 33.131.079/0001-49 | CARL ZEISS DO BRASIL LTDA | 20 |  |  | Material de consumo hospitalar | TUSS | 01/02/2020 | EM ANALISE | EM ANALISE
79122086 | 10332030043 | 06025-0000-000 - OPMI DRAPES STERILE | 01/02/2020 | 28/02/2023 | DESCONTINUADO | 172,8000 | DESCONTINUADO 08/09/21 | CAPA OPMI (OPMI DRAPES) - 06025-0000-000 - OPMI DRAPES STERILE | CAPA OPMI (OPMI DRAPES) - 06025-0000-000 - OPMI DRAPES STERILE | CLINICA MEDICA | MATERIAL DE CONSUMO | CAPA PROTETORA | UN | 33.131.079/0001-49 | CARL ZEISS DO BRASIL LTDA | 20 |  |  | Material de consumo hospitalar | TUSS | 01/02/2020 | EM ANALISE | EM ANALISE
79123376 | 10332200035 | MW-J3245 | 01/02/2020 |  |  | 171,6000 |  | DRENO PARA SUCCAO BIOVAC - MW-J3245 | DRENO SUCCAO BIOVAC MW-J3245 | CLINICA MEDICA+CIRURGIA TORACICA | MATERIAL DE CONSUMO | DRENO | UN | 01.280.030/0001-61 | EPTCA MEDICAL DEVICES LTDA | 20 |  |  | Material de consumo hospitalar | TUSS | 01/02/2020 | EM ANALISE | EM ANALISE
79123481 | 10332200035 | MW-J3155 | 01/02/2020 |  |  | 171,6000 |  | DRENO PARA SUCCAO BIOVAC - MW-J3155 | DRENO SUCCAO BIOVAC MW-J3155 | CLINICA MEDICA+CIRURGIA TORACICA | MATERIAL DE CONSUMO | DRENO | UN | 01.280.030/0001-61 | EPTCA MEDICAL DEVICES LTDA | 20 |  |  | Material de consumo hospitalar | TUSS | 01/02/2020 | EM ANALISE | EM ANALISE
79123465 | 10332200035 | MW-J3105 | 01/02/2020 |  |  | 171,6000 |  | DRENO PARA SUCCAO BIOVAC - MW-J3105 | DRENO SUCCAO BIOVAC MW-J3105 | CLINICA MEDICA+CIRURGIA TORACICA | MATERIAL DE CONSUMO | DRENO | UN | 01.280.030/0001-61 | EPTCA MEDICAL DEVICES LTDA | 20 |  |  | Material de consumo hospitalar | TUSS | 01/02/2020 | EM ANALISE | EM ANALISE
79123449 | 10332200035 | MW-J1105 | 01/02/2020 |  |  | 171,6000 |  | DRENO PARA SUCCAO BIOVAC - MW-J1105 | DRENO SUCCAO BIOVAC MW-J1105 | CLINICA MEDICA+CIRURGIA TORACICA | MATERIAL DE CONSUMO | DRENO | UN | 01.280.030/0001-61 | EPTCA MEDICAL DEVICES LTDA | 20 |  |  | Material de consumo hospitalar | TUSS | 01/02/2020 | EM ANALISE | EM ANALISE
79123244 | 10332200035 | MW-J1075 | 01/02/2020 |  |  | 171,6000 |  | DRENO PARA SUCCAO BIOVAC - MW-J1075 | DRENO SUCCAO BIOVAC MW-J1075 | CLINICA MEDICA+CIRURGIA TORACICA | MATERIAL DE CONSUMO | DRENO | UN | 01.280.030/0001-61 | EPTCA MEDICAL DEVICES LTDA | 20 |  |  | Material de consumo hospitalar | TUSS | 01/02/2020 | EM ANALISE | EM ANALISE
79123392 | 10332200035 | MW-4195 | 01/02/2020 |  |  | 171,6000 |  | DRENO PARA SUCCAO BIOVAC - MW-4195 | DRENO SUCCAO BIOVAC MW-4195 | CLINICA MEDICA+CIRURGIA TORACICA | MATERIAL DE CONSUMO | DRENO | UN | 01.280.030/0001-61 | EPTCA MEDICAL DEVICES LTDA | 20 |  |  | Material de consumo hospitalar | TUSS | 01/02/2020 | EM ANALISE | EM ANALISE
79123473 | 10332200035 | MW-4155 | 01/02/2020 |  |  | 171,6000 |  | DRENO PARA SUCCAO BIOVAC - MW-4155 | DRENO SUCCAO BIOVAC MW-4155 | CLINICA MEDICA+CIRURGIA TORACICA | MATERIAL DE CONSUMO | DRENO | UN | 01.280.030/0001-61 | EPTCA MEDICAL DEVICES LTDA | 20 |  |  | Material de consumo hospitalar | TUSS | 01/02/2020 | EM ANALISE | EM ANALISE
79123260 | 10332200035 | MW-4105 | 01/02/2020 |  |  | 171,6000 |  | DRENO PARA SUCCAO BIOVAC - MW-4105 | DRENO SUCCAO BIOVAC MW-4105 | CLINICA MEDICA+CIRURGIA TORACICA | MATERIAL DE CONSUMO | DRENO | UN | 01.280.030/0001-61 | EPTCA MEDICAL DEVICES LTDA | 20 |  |  | Material de consumo hospitalar | TUSS | 01/02/2020 | EM ANALISE | EM ANALISE
79123422 | 10332200035 | MW-3245 | 01/02/2020 |  |  | 171,6000 |  | DRENO PARA SUCCAO BIOVAC - MW-3245 | DRENO SUCCAO BIOVAC MW-3245 | CLINICA MEDICA+CIRURGIA TORACICA | MATERIAL DE CONSUMO | DRENO | UN | 01.280.030/0001-61 | EPTCA MEDICAL DEVICES LTDA | 20 |  |  | Material de consumo hospitalar | TUSS | 01/02/2020 | EM ANALISE | EM ANALISE
79123414 | 10332200035 | MW-2105 | 01/02/2020 |  |  | 171,6000 |  | DRENO PARA SUCCAO BIOVAC - MW-2105 | DRENO SUCCAO BIOVAC MW-2105 | CLINICA MEDICA+CIRURGIA TORACICA | MATERIAL DE CONSUMO | DRENO | UN | 01.280.030/0001-61 | EPTCA MEDICAL DEVICES LTDA | 20 |  |  | Material de consumo hospitalar | TUSS | 01/02/2020 | EM ANALISE | EM ANALISE
79123279 | 10332200035 | MW-2075 | 01/02/2020 |  |  | 171,6000 |  | DRENO PARA SUCCAO BIOVAC - MW-2075 | DRENO SUCCAO BIOVAC MW-2075 | CLINICA MEDICA+CIRURGIA TORACICA | MATERIAL DE CONSUMO | DRENO | UN | 01.280.030/0001-61 | EPTCA MEDICAL DEVICES LTDA | 20 |  |  | Material de consumo hospitalar | TUSS | 01/02/2020 | EM ANALISE | EM ANALISE
73789828 | 10342600031 | 1921 | 01/02/2020 |  |  | 11,0280 |  | CANULA NASAL AJUSTAVEL SOBRE ORELHAS - HUDSON RCI - 1921 | CANULA NASAL HUDSON RCI PONTA PADRAO ADULTO 2,1M 1921 | CLINICA MEDICA | MATERIAL DE CONSUMO | CATETER NASAL | UN | 00.142.916/0001-86 | COMERCIAL NACIONAL DE PRODUTOS HOSPITALARES LTDA | 20 |  |  | Material de consumo hospitalar | TUSS | 01/02/2020 | EM ANALISE | EM ANALISE
73789976 | 10342600031 | 1920 | 01/02/2020 |  |  | 11,0280 |  | CANULA NASAL AJUSTAVEL SOBRE ORELHAS - HUDSON RCI - 1920 | CANULA NASAL HUDSON RCI PONTA PADRAO ADULTO 2,1M 1920 | CLINICA MEDICA | MATERIAL DE CONSUMO | CATETER NASAL | UN | 00.142.916/0001-86 | COMERCIAL NACIONAL DE PRODUTOS HOSPITALARES LTDA | 20 |  |  | Material de consumo hospitalar | TUSS | 01/02/2020 | EM ANALISE | EM ANALISE
73789909 | 10342600031 | 1845 | 01/02/2020 |  |  | 11,0280 |  | CANULA NASAL AJUSTAVEL SOBRE ORELHAS - HUDSON RCI - 1845 | CANULA NASAL HUDSON RCI ADULTO TUBO PADRAO 2,1M 1845 | CLINICA MEDICA | MATERIAL DE CONSUMO | CATETER NASAL | UN | 00.142.916/0001-86 | COMERCIAL NACIONAL DE PRODUTOS HOSPITALARES LTDA | 20 |  |  | Material de consumo hospitalar | TUSS | 01/02/2020 | EM ANALISE | EM ANALISE
73789780 | 10342600031 | 1844 | 01/02/2020 |  |  | 11,0280 |  | CANULA NASAL AJUSTAVEL SOBRE ORELHAS - HUDSON RCI - 1844 | CANULA NASAL HUDSON RCI PONTA PADRAO ADULTO 2,1M 1844 | CLINICA MEDICA | MATERIAL DE CONSUMO | CATETER NASAL | UN | 00.142.916/0001-86 | COMERCIAL NACIONAL DE PRODUTOS HOSPITALARES LTDA | 20 |  |  | Material de consumo hospitalar | TUSS | 01/02/2020 | EM ANALISE | EM ANALISE
73789992 | 10342600031 | 1843 | 01/02/2020 |  |  | 11,0280 |  | CANULA NASAL AJUSTAVEL SOBRE ORELHAS - HUDSON RCI - 1843 | CANULA NASAL HUDSON RCI PONTA PADRAO ADULTO 2,1M 1843 | CLINICA MEDICA | MATERIAL DE CONSUMO | CATETER NASAL | UN | 00.142.916/0001-86 | COMERCIAL NACIONAL DE PRODUTOS HOSPITALARES LTDA | 20 |  |  | Material de consumo hospitalar | TUSS | 01/02/2020 | EM ANALISE | EM ANALISE
73789950 | 10342600031 | 1839 | 01/02/2020 |  |  | 11,0280 |  | CANULA NASAL AJUSTAVEL SOBRE ORELHAS - HUDSON RCI - 1839 | CANULA NASAL HUDSON RCI PONTA SOFTECH PEDIATRICO 4,2M 1839 | CLINICA MEDICA | MATERIAL DE CONSUMO | CATETER NASAL | UN | 00.142.916/0001-86 | COMERCIAL NACIONAL DE PRODUTOS HOSPITALARES LTDA | 20 |  |  | Material de consumo hospitalar | TUSS | 01/02/2020 | EM ANALISE | EM ANALISE
73789941 | 10342600031 | 1838 | 01/02/2020 |  |  | 11,0280 |  | CANULA NASAL AJUSTAVEL SOBRE ORELHAS - HUDSON RCI - 1838 | CANULA NASAL HUDSON RCI PONTA SOFTECH PEDIATRICO 2,1M 1838 | CLINICA MEDICA | MATERIAL DE CONSUMO | CATETER NASAL | UN | 00.142.916/0001-86 | COMERCIAL NACIONAL DE PRODUTOS HOSPITALARES LTDA | 20 |  |  | Material de consumo hospitalar | TUSS | 01/02/2020 | EM ANALISE | EM ANALISE
73789984 | 10342600031 | 1837 | 01/02/2020 |  |  | 11,0280 |  | CANULA NASAL AJUSTAVEL SOBRE ORELHAS - HUDSON RCI - 1837 | CANULA NASAL HUDSON RCI PONTA SOFTECH PEDIATRICO 1837 | CLINICA MEDICA | MATERIAL DE CONSUMO | CATETER NASAL | UN | 00.142.916/0001-86 | COMERCIAL NACIONAL DE PRODUTOS HOSPITALARES LTDA | 20 |  |  | Material de consumo hospitalar | TUSS | 01/02/2020 | EM ANALISE | EM ANALISE
73790001 | 10342600031 | 1831 | 01/02/2020 |  |  | 11,0280 |  | CANULA NASAL AJUSTAVEL SOBRE ORELHAS - HUDSON RCI - 1831 | CANULA NASAL HUDSON RCI PONTA SOFTECH ADULTO 15M 1831 | CLINICA MEDICA | MATERIAL DE CONSUMO | CATETER NASAL | UN | 00.142.916/0001-86 | COMERCIAL NACIONAL DE PRODUTOS HOSPITALARES LTDA | 20 |  |  | Material de consumo hospitalar | TUSS | 01/02/2020 | EM ANALISE | EM ANALISE
73789747 | 10342600031 | 1830 | 01/02/2020 |  |  | 11,0280 |  | CANULA NASAL AJUSTAVEL SOBRE ORELHAS - HUDSON RCI - 1830 | CANULA NASAL HUDSON RCI PONTA SOFTECH ADULTO 10,5M 1830 | CLINICA MEDICA | MATERIAL DE CONSUMO | CATETER NASAL | UN | 00.142.916/0001-86 | COMERCIAL NACIONAL DE PRODUTOS HOSPITALARES LTDA | 20 |  |  | Material de consumo hospitalar | TUSS | 01/02/2020 | EM ANALISE | EM ANALISE
73790028 | 10342600031 | 1827 | 01/02/2020 |  |  | 11,0280 |  | CANULA NASAL AJUSTAVEL SOBRE ORELHAS - HUDSON RCI - 1827 | CANULA NASAL HUDSON RCI PONTA SOFTECH ADULTO 1,2M 1827 | CLINICA MEDICA | MATERIAL DE CONSUMO | CATETER NASAL | UN | 00.142.916/0001-86 | COMERCIAL NACIONAL DE PRODUTOS HOSPITALARES LTDA | 20 |  |  | Material de consumo hospitalar | TUSS | 01/02/2020 | EM ANALISE | EM ANALISE
73790052 | 10342600031 | 1825 | 01/02/2020 |  |  | 11,0280 |  | CANULA NASAL AJUSTAVEL SOBRE ORELHAS - HUDSON RCI - 1825 | CANULA NASAL HUDSON RCI PONTA SOFTECH ADULTO 15M 1825 | CLINICA MEDICA | MATERIAL DE CONSUMO | CATETER NASAL | UN | 00.142.916/0001-86 | COMERCIAL NACIONAL DE PRODUTOS HOSPITALARES LTDA | 20 |  |  | Material de consumo hospitalar | TUSS | 01/02/2020 | EM ANALISE | EM ANALISE
73789917 | 10342600031 | 1824 | 01/02/2020 |  |  | 11,0280 |  | CANULA NASAL AJUSTAVEL SOBRE ORELHAS - HUDSON RCI - 1824 | CANULA NASAL HUDSON RCI PONTA SOFTECH ADULTO 7,5M 1824 | CLINICA MEDICA | MATERIAL DE CONSUMO | CATETER NASAL | UN | 00.142.916/0001-86 | COMERCIAL NACIONAL DE PRODUTOS HOSPITALARES LTDA | 20 |  |  | Material de consumo hospitalar | TUSS | 01/02/2020 | 0000288831 | CANULA CATETER NASAL AJUST.ORELHAS ADU.7,50MT HUDSON
73789879 | 10342600031 | 1823 | 01/02/2020 |  |  | 11,0280 |  | CANULA NASAL AJUSTAVEL SOBRE ORELHAS - HUDSON RCI - 1823 | CANULA NASAL HUDSON RCI PONTA SOFTECH ADULTO 1,2M 1823 | CLINICA MEDICA | MATERIAL DE CONSUMO | CATETER NASAL | UN | 00.142.916/0001-86 | COMERCIAL NACIONAL DE PRODUTOS HOSPITALARES LTDA | 20 |  |  | Material de consumo hospitalar | TUSS | 01/02/2020 | EM ANALISE | EM ANALISE
73789810 | 10342600031 | 1822 | 01/02/2020 |  |  | 11,0280 |  | CANULA NASAL AJUSTAVEL SOBRE ORELHAS - HUDSON RCI - 1822 | CANULA NASAL HUDSON RCI PONTA SOFTECH ADULTO 2,1M 1822 | CLINICA MEDICA | MATERIAL DE CONSUMO | CATETER NASAL | UN | 00.142.916/0001-86 | COMERCIAL NACIONAL DE PRODUTOS HOSPITALARES LTDA | 20 |  |  | Material de consumo hospitalar | TUSS | 01/02/2020 | EM ANALISE | EM ANALISE
73789739 | 10342600031 | 1821 | 01/02/2020 |  |  | 11,0280 |  | CANULA NASAL AJUSTAVEL SOBRE ORELHAS - HUDSON RCI - 1821 | CANULA NASAL HUDSON RCI PONTA SOFTECH ADULTO 1821 | CLINICA MEDICA | MATERIAL DE CONSUMO | CATETER NASAL | UN | 00.142.916/0001-86 | COMERCIAL NACIONAL DE PRODUTOS HOSPITALARES LTDA | 20 |  |  | Material de consumo hospitalar | TUSS | 01/02/2020 | EM ANALISE | EM ANALISE
73789933 | 10342600031 | 1820 | 01/02/2020 |  |  | 15,2400 |  | CANULA NASAL AJUSTAVEL SOBRE ORELHAS - HUDSON RCI - 1820 | CANULA NASAL HUDSON RCI PONTA PADRAO ADULTO 2,1M 1820 | CLINICA MEDICA | MATERIAL DE CONSUMO | CATETER NASAL | UN | 00.142.916/0001-86 | COMERCIAL NACIONAL DE PRODUTOS HOSPITALARES LTDA | 20 |  |  | Material de consumo hospitalar | TUSS | 01/02/2020 | 0000288832 | CANULA CATETER NASAL AJUST.ORELHAS ADU.2,10MT HUDSON
73790044 | 10342600031 | 1819 | 01/02/2020 |  |  | 11,0280 |  | CANULA NASAL AJUSTAVEL SOBRE ORELHAS - HUDSON RCI - 1819 | CANULA NASAL HUDSON RCI PONTA PADRAO ADULTO 2,1M 1819 | CLINICA MEDICA | MATERIAL DE CONSUMO | CATETER NASAL | UN | 00.142.916/0001-86 | COMERCIAL NACIONAL DE PRODUTOS HOSPITALARES LTDA | 20 |  |  | Material de consumo hospitalar | TUSS | 01/02/2020 | EM ANALISE | EM ANALISE
73789852 | 10342600031 | 1818 | 01/02/2020 |  |  | 11,0280 |  | CANULA NASAL AJUSTAVEL SOBRE ORELHAS - HUDSON RCI - 1818 | CANULA NASAL HUDSON RCI PONTA SOFTECH ADULTO 4,2M 1818 | CLINICA MEDICA | MATERIAL DE CONSUMO | CATETER NASAL | UN | 00.142.916/0001-86 | COMERCIAL NACIONAL DE PRODUTOS HOSPITALARES LTDA | 20 |  |  | Material de consumo hospitalar | TUSS | 01/02/2020 | EM ANALISE | EM ANALISE
73790036 | 10342600031 | 1817 | 01/02/2020 |  |  | 11,0280 |  | CANULA NASAL AJUSTAVEL SOBRE ORELHAS - HUDSON RCI - 1817 | CANULA NASAL HUDSON RCI PONTA SOFTECH ADULTO 4,2M 1817 | CLINICA MEDICA | MATERIAL DE CONSUMO | CATETER NASAL | UN | 00.142.916/0001-86 | COMERCIAL NACIONAL DE PRODUTOS HOSPITALARES LTDA | 20 |  |  | Material de consumo hospitalar | TUSS | 01/02/2020 | EM ANALISE | EM ANALISE
73789860 | 10342600031 | 1816 | 01/02/2020 |  |  | 11,0280 |  | CANULA NASAL AJUSTAVEL SOBRE ORELHAS - HUDSON RCI - 1816 | CANULA NASAL HUDSON RCI PONTA SOFTECH ADULTO 3,0M 1816 | CLINICA MEDICA | MATERIAL DE CONSUMO | CATETER NASAL | UN | 00.142.916/0001-86 | COMERCIAL NACIONAL DE PRODUTOS HOSPITALARES LTDA | 20 |  |  | Material de consumo hospitalar | TUSS | 01/02/2020 | EM ANALISE | EM ANALISE
73789801 | 10342600031 | 1814 | 01/02/2020 |  |  | 11,0280 |  | CANULA NASAL AJUSTAVEL SOBRE ORELHAS - HUDSON RCI - 1814 | CANULA NASAL HUDSON RCI PONTA PADRAO ADULTO 15M 1814 | CLINICA MEDICA | MATERIAL DE CONSUMO | CATETER NASAL | UN | 00.142.916/0001-86 | COMERCIAL NACIONAL DE PRODUTOS HOSPITALARES LTDA | 20 |  |  | Material de consumo hospitalar | TUSS | 01/02/2020 | EM ANALISE | EM ANALISE
73789755 | 10342600031 | 1812 | 01/02/2020 |  |  | 11,0280 |  | CANULA NASAL AJUSTAVEL SOBRE ORELHAS - HUDSON RCI - 1812 | CANULA NASAL HUDSON RCI PONTA PADRAO ADULTO 7,5M 1812 | CLINICA MEDICA | MATERIAL DE CONSUMO | CATETER NASAL | UN | 00.142.916/0001-86 | COMERCIAL NACIONAL DE PRODUTOS HOSPITALARES LTDA | 20 |  |  | Material de consumo hospitalar | TUSS | 01/02/2020 | EM ANALISE | EM ANALISE
73789836 | 10342600031 | 1810 | 01/02/2020 |  |  | 11,0280 |  | CANULA NASAL AJUSTAVEL SOBRE ORELHAS - HUDSON RCI - 1810 | CANULA NASAL HUDSON RCI PONTA PADRAO ADULTO 4,2M 1810 | CLINICA MEDICA | MATERIAL DE CONSUMO | CATETER NASAL | UN | 00.142.916/0001-86 | COMERCIAL NACIONAL DE PRODUTOS HOSPITALARES LTDA | 20 |  |  | Material de consumo hospitalar | TUSS | 01/02/2020 | EM ANALISE | EM ANALISE
73789887 | 10342600031 | 1111 | 01/02/2020 |  |  | 11,0280 |  | CANULA NASAL AJUSTAVEL SOBRE ORELHAS - HUDSON RCI - 1111 | CANULA NASAL HUDSON RCI PONTA PADRAO ADULTO 2,1M 1111 | CLINICA MEDICA | MATERIAL DE CONSUMO | CATETER NASAL | UN | 00.142.916/0001-86 | COMERCIAL NACIONAL DE PRODUTOS HOSPITALARES LTDA | 20 |  |  | Material de consumo hospitalar | TUSS | 01/02/2020 | EM ANALISE | EM ANALISE
73789968 | 10342600031 | 1110 | 01/02/2020 |  |  | 11,0280 |  | CANULA NASAL AJUSTAVEL SOBRE ORELHAS - HUDSON RCI - 1110 | CANULA NASAL HUDSON RCI PONTA PADRAO ADULTO 1110 | CLINICA MEDICA | MATERIAL DE CONSUMO | CATETER NASAL | UN | 00.142.916/0001-86 | COMERCIAL NACIONAL DE PRODUTOS HOSPITALARES LTDA | 20 |  |  | Material de consumo hospitalar | TUSS | 01/02/2020 | EM ANALISE | EM ANALISE
73789844 | 10342600031 | 1109 | 01/02/2020 |  |  | 11,0280 |  | CANULA NASAL AJUSTAVEL SOBRE ORELHAS - HUDSON RCI - 1109 | CANULA NASAL HUDSON RCI PONTA PADRAO ADULTO 1109 | CLINICA MEDICA | MATERIAL DE CONSUMO | CATETER NASAL | UN | 00.142.916/0001-86 | COMERCIAL NACIONAL DE PRODUTOS HOSPITALARES LTDA | 20 |  |  | Material de consumo hospitalar | TUSS | 01/02/2020 | EM ANALISE | EM ANALISE
73789771 | 10342600031 | 1108 | 01/02/2020 |  |  | 11,0280 |  | CANULA NASAL AJUSTAVEL SOBRE ORELHAS - HUDSON RCI - 1108 | CANULA NASAL HUDSON RCI PONTA ALARGADA ADULTO 1108 | CLINICA MEDICA | MATERIAL DE CONSUMO | CATETER NASAL | UN | 00.142.916/0001-86 | COMERCIAL NACIONAL DE PRODUTOS HOSPITALARES LTDA | 20 |  |  | Material de consumo hospitalar | TUSS | 01/02/2020 | EM ANALISE | EM ANALISE
73790010 | 10342600031 | 1104 | 01/02/2020 |  |  | 11,0280 |  | CANULA NASAL AJUSTAVEL SOBRE ORELHAS - HUDSON RCI - 1104 | CANULA NASAL HUDSON RCI PONTA ALARGADA ADULTO 2,1M 1104 | CLINICA MEDICA | MATERIAL DE CONSUMO | CATETER NASAL | UN | 00.142.916/0001-86 | COMERCIAL NACIONAL DE PRODUTOS HOSPITALARES LTDA | 20 |  |  | Material de consumo hospitalar | TUSS | 01/02/2020 | EM ANALISE | EM ANALISE
73789895 | 10342600031 | 1103 | 01/02/2020 |  |  | 11,0280 |  | CANULA NASAL AJUSTAVEL SOBRE ORELHAS - HUDSON RCI - 1103 | CANULA NASAL HUDSON RCI PONTA PADRAO ADULTO 2,1M 1103 | CLINICA MEDICA | MATERIAL DE CONSUMO | CATETER NASAL | UN | 00.142.916/0001-86 | COMERCIAL NACIONAL DE PRODUTOS HOSPITALARES LTDA | 20 |  |  | Material de consumo hospitalar | TUSS | 01/02/2020 | 0000288835 | CANULA CATETER NASAL AJUST.ORELHAS 2,10MT PADRAO HUDSON
73789925 | 10342600031 | 1102 | 01/02/2020 |  |  | 11,0280 |  | CANULA NASAL AJUSTAVEL SOBRE ORELHAS - HUDSON RCI - 1102 | CANULA NASAL HUDSON RCI PONTA PADRAO ADULTO VINIL COLORIDO 1102 | CLINICA MEDICA | MATERIAL DE CONSUMO | CATETER NASAL | UN | 00.142.916/0001-86 | COMERCIAL NACIONAL DE PRODUTOS HOSPITALARES LTDA | 20 |  |  | Material de consumo hospitalar | TUSS | 01/02/2020 | EM ANALISE | EM ANALISE
73789798 | 10342600031 | 1101 | 01/02/2020 |  |  | 11,0280 |  | CANULA NASAL AJUSTAVEL SOBRE ORELHAS - HUDSON RCI - 1101 | CANULA NASAL HUDSON RCI PONTA PADRAO PEDIATRICO 2,1M 1101 | CLINICA MEDICA | MATERIAL DE CONSUMO | CATETER NASAL | UN | 00.142.916/0001-86 | COMERCIAL NACIONAL DE PRODUTOS HOSPITALARES LTDA | 20 |  |  | Material de consumo hospitalar | TUSS | 01/02/2020 | EM ANALISE | EM ANALISE
73789763 | 10342600031 | 1100 | 01/02/2020 |  |  | 11,0280 |  | CANULA NASAL AJUSTAVEL SOBRE ORELHAS - HUDSON RCI - 1100 | CANULA NASAL HUDSON RCI PONTA PADRAO ADULTO 2,1M 1100 | CLINICA MEDICA | MATERIAL DE CONSUMO | CATETER NASAL | UN | 00.142.916/0001-86 | COMERCIAL NACIONAL DE PRODUTOS HOSPITALARES LTDA | 20 |  |  | Material de consumo hospitalar | TUSS | 01/02/2020 | EM ANALISE | EM ANALISE
73843652 | 10378330013 | NY64MT15 | 01/02/2020 |  |  | 1,6000 |  | NYLON MONO FILAMENTO PRETO TECHNO FIO - FIO DE SUTURA - NY64MT15 | NYLON MONO FILAMENTO PRETO TECHNO FIO - FIO DE SUTURA - NY64MT15 | CIRURGIA GERAL+CIRURGIA PLASTICA | MATERIAL DE CONSUMO | FIOS E FITAS CIRURGICOS | UN | 02.400.787/0001-04 | ACE INDUSTRIA E COMERCIO LTDA | 20 |  |  | Material de consumo hospitalar | TUSS | 01/02/2020 | EM ANALISE | EM ANALISE
73843806 | 10378330013 | NY64CT20 | 01/02/2020 |  |  | 1,6000 |  | NYLON MONO FILAMENTO PRETO TECHNO FIO - FIO DE SUTURA - NY64CT20 | NYLON MONO FILAMENTO PRETO TECHNO FIO - FIO DE SUTURA - NY64CT20 | CIRURGIA GERAL+CIRURGIA PLASTICA | MATERIAL DE CONSUMO | FIOS E FITAS CIRURGICOS | UN | 02.400.787/0001-04 | ACE INDUSTRIA E COMERCIO LTDA | 20 |  |  | Material de consumo hospitalar | TUSS | 01/02/2020 | EM ANALISE | EM ANALISE
73843571 | 10378330013 | NY64CT16 | 01/02/2020 |  |  | 1,6000 |  | NYLON MONO FILAMENTO PRETO TECHNO FIO - FIO DE SUTURA - NY64CT16 | NYLON MONO FILAMENTO PRETO TECHNO FIO - FIO DE SUTURA - NY64CT16 | CIRURGIA GERAL+CIRURGIA PLASTICA | MATERIAL DE CONSUMO | FIOS E FITAS CIRURGICOS | UN | 02.400.787/0001-04 | ACE INDUSTRIA E COMERCIO LTDA | 20 |  |  | Material de consumo hospitalar | TUSS | 01/02/2020 | EM ANALISE | EM ANALISE
73843865 | 10378330013 | NY54MT25 | 01/02/2020 |  |  | 1,6000 |  | NYLON MONO FILAMENTO PRETO TECHNO FIO - FIO DE SUTURA - NY54MT25 | NYLON MONO FILAMENTO PRETO TECHNO FIO - FIO DE SUTURA - NY54MT25 | CIRURGIA GERAL+CIRURGIA PLASTICA | MATERIAL DE CONSUMO | FIOS E FITAS CIRURGICOS | UN | 02.400.787/0001-04 | ACE INDUSTRIA E COMERCIO LTDA | 20 |  |  | Material de consumo hospitalar | TUSS | 01/02/2020 | EM ANALISE | EM ANALISE
73843873 | 10378330013 | NY54MT15 | 01/02/2020 |  |  | 1,6000 |  | NYLON MONO FILAMENTO PRETO TECHNO FIO - FIO DE SUTURA - NY54MT15 | NYLON MONO FILAMENTO PRETO TECHNO FIO - FIO DE SUTURA - NY54MT15 | CIRURGIA GERAL+CIRURGIA PLASTICA | MATERIAL DE CONSUMO | FIOS E FITAS CIRURGICOS | UN | 02.400.787/0001-04 | ACE INDUSTRIA E COMERCIO LTDA | 20 |  |  | Material de consumo hospitalar | TUSS | 01/02/2020 | EM ANALISE | EM ANALISE
73843830 | 10378330013 | NY54CT20 | 01/02/2020 |  |  | 1,6000 |  | NYLON MONO FILAMENTO PRETO TECHNO FIO - FIO DE SUTURA - NY54CT20 | NYLON MONO FILAMENTO PRETO TECHNO FIO - FIO DE SUTURA - NY54CT20 | CIRURGIA GERAL+CIRURGIA PLASTICA | MATERIAL DE CONSUMO | FIOS E FITAS CIRURGICOS | UN | 02.400.787/0001-04 | ACE INDUSTRIA E COMERCIO LTDA | 20 |  |  | Material de consumo hospitalar | TUSS | 01/02/2020 | EM ANALISE | EM ANALISE
73843687 | 10378330013 | NY54CT16 | 01/02/2020 |  |  | 1,6000 |  | NYLON MONO FILAMENTO PRETO TECHNO FIO - FIO DE SUTURA - NY54CT16 | NYLON MONO FILAMENTO PRETO TECHNO FIO - FIO DE SUTURA - NY54CT16 | CIRURGIA GERAL+CIRURGIA PLASTICA | MATERIAL DE CONSUMO | FIOS E FITAS CIRURGICOS | UN | 02.400.787/0001-04 | ACE INDUSTRIA E COMERCIO LTDA | 20 |  |  | Material de consumo hospitalar | TUSS | 01/02/2020 | EM ANALISE | EM ANALISE
73843784 | 10378330013 | NY47RT60 | 01/02/2020 |  |  | 1,6000 |  | NYLON MONO FILAMENTO PRETO TECHNO FIO - FIO DE SUTURA - NY47RT60 | NYLON MONO FILAMENTO PRETO TECHNO FIO - FIO DE SUTURA - NY47RT60 | CIRURGIA GERAL+CIRURGIA PLASTICA | MATERIAL DE CONSUMO | FIOS E FITAS CIRURGICOS | UN | 02.400.787/0001-04 | ACE INDUSTRIA E COMERCIO LTDA | 20 |  |  | Material de consumo hospitalar | TUSS | 01/02/2020 | EM ANALISE | EM ANALISE
73843555 | 10378330013 | NY44MT25 | 01/02/2020 |  |  | 1,6000 |  | NYLON MONO FILAMENTO PRETO TECHNO FIO - FIO DE SUTURA - NY44MT25 | NYLON MONO FILAMENTO PRETO TECHNO FIO - FIO DE SUTURA - NY44MT25 | CIRURGIA GERAL+CIRURGIA PLASTICA | MATERIAL DE CONSUMO | FIOS E FITAS CIRURGICOS | UN | 02.400.787/0001-04 | ACE INDUSTRIA E COMERCIO LTDA | 20 |  |  | Material de consumo hospitalar | TUSS | 01/02/2020 | EM ANALISE | EM ANALISE
73843644 | 10378330013 | NY44MT20 | 01/02/2020 |  |  | 1,6000 |  | NYLON MONO FILAMENTO PRETO TECHNO FIO - FIO DE SUTURA - NY44MT20 | NYLON MONO FILAMENTO PRETO TECHNO FIO - FIO DE SUTURA - NY44MT20 | CIRURGIA GERAL+CIRURGIA PLASTICA | MATERIAL DE CONSUMO | FIOS E FITAS CIRURGICOS | UN | 02.400.787/0001-04 | ACE INDUSTRIA E COMERCIO LTDA | 20 |  |  | Material de consumo hospitalar | TUSS | 01/02/2020 | EM ANALISE | EM ANALISE
73843628 | 10378330013 | NY44MT15 | 01/02/2020 |  |  | 1,6000 |  | NYLON MONO FILAMENTO PRETO TECHNO FIO - FIO DE SUTURA - NY44MT15 | NYLON MONO FILAMENTO PRETO TECHNO FIO - FIO DE SUTURA - NY44MT15 | CIRURGIA GERAL+CIRURGIA PLASTICA | MATERIAL DE CONSUMO | FIOS E FITAS CIRURGICOS | UN | 02.400.787/0001-04 | ACE INDUSTRIA E COMERCIO LTDA | 20 |  |  | Material de consumo hospitalar | TUSS | 01/02/2020 | EM ANALISE | EM ANALISE
73843709 | 10378330013 | NY44CT30 | 01/02/2020 |  |  | 1,6000 |  | NYLON MONO FILAMENTO PRETO TECHNO FIO - FIO DE SUTURA - NY44CT30 | NYLON MONO FILAMENTO PRETO TECHNO FIO - FIO DE SUTURA - NY44CT30 | CIRURGIA GERAL+CIRURGIA PLASTICA | MATERIAL DE CONSUMO | FIOS E FITAS CIRURGICOS | UN | 02.400.787/0001-04 | ACE INDUSTRIA E COMERCIO LTDA | 20 |  |  | Material de consumo hospitalar | TUSS | 01/02/2020 | EM ANALISE | EM ANALISE
73843857 | 10378330013 | NY44CT24 | 01/02/2020 |  |  | 1,6000 |  | NYLON MONO FILAMENTO PRETO TECHNO FIO - FIO DE SUTURA - NY44CT24 | NYLON MONO FILAMENTO PRETO TECHNO FIO - FIO DE SUTURA - NY44CT24 | CIRURGIA GERAL+CIRURGIA PLASTICA | MATERIAL DE CONSUMO | FIOS E FITAS CIRURGICOS | UN | 02.400.787/0001-04 | ACE INDUSTRIA E COMERCIO LTDA | 20 |  |  | Material de consumo hospitalar | TUSS | 01/02/2020 | EM ANALISE | EM ANALISE
73843814 | 10378330013 | NY44CT20 | 01/02/2020 |  |  | 1,6000 |  | NYLON MONO FILAMENTO PRETO TECHNO FIO - FIO DE SUTURA - NY44CT20 | NYLON MONO FILAMENTO PRETO TECHNO FIO - FIO DE SUTURA - NY44CT20 | CIRURGIA GERAL+CIRURGIA PLASTICA | MATERIAL DE CONSUMO | FIOS E FITAS CIRURGICOS | UN | 02.400.787/0001-04 | ACE INDUSTRIA E COMERCIO LTDA | 20 |  |  | Material de consumo hospitalar | TUSS | 01/02/2020 | EM ANALISE | EM ANALISE
73843733 | 10378330013 | NY37RT60 | 01/02/2020 |  |  | 1,6000 |  | NYLON MONO FILAMENTO PRETO TECHNO FIO - FIO DE SUTURA - NY37RT60 | NYLON MONO FILAMENTO PRETO TECHNO FIO - FIO DE SUTURA - NY37RT60 | CIRURGIA GERAL+CIRURGIA PLASTICA | MATERIAL DE CONSUMO | FIOS E FITAS CIRURGICOS | UN | 02.400.787/0001-04 | ACE INDUSTRIA E COMERCIO LTDA | 20 |  |  | Material de consumo hospitalar | TUSS | 01/02/2020 | EM ANALISE | EM ANALISE
73843768 | 10378330013 | NY34MT30 | 01/02/2020 |  |  | 1,6000 |  | NYLON MONO FILAMENTO PRETO TECHNO FIO - FIO DE SUTURA - NY34MT30 | NYLON MONO FILAMENTO PRETO TECHNO FIO - FIO DE SUTURA - NY34MT30 | CIRURGIA GERAL+CIRURGIA PLASTICA | MATERIAL DE CONSUMO | FIOS E FITAS CIRURGICOS | UN | 02.400.787/0001-04 | ACE INDUSTRIA E COMERCIO LTDA | 20 |  |  | Material de consumo hospitalar | TUSS | 01/02/2020 | EM ANALISE | EM ANALISE
73843610 | 10378330013 | NY34MT25 | 01/02/2020 |  |  | 1,6000 |  | NYLON MONO FILAMENTO PRETO TECHNO FIO - FIO DE SUTURA - NY34MT25 | NYLON MONO FILAMENTO PRETO TECHNO FIO - FIO DE SUTURA - NY34MT25 | CIRURGIA GERAL+CIRURGIA PLASTICA | MATERIAL DE CONSUMO | FIOS E FITAS CIRURGICOS | UN | 02.400.787/0001-04 | ACE INDUSTRIA E COMERCIO LTDA | 20 |  |  | Material de consumo hospitalar | TUSS | 01/02/2020 | EM ANALISE | EM ANALISE
73843792 | 10378330013 | NY34MT20 | 01/02/2020 |  |  | 1,6000 |  | NYLON MONO FILAMENTO PRETO TECHNO FIO - FIO DE SUTURA - NY34MT20 | NYLON MONO FILAMENTO PRETO TECHNO FIO - FIO DE SUTURA - NY34MT20 | CIRURGIA GERAL+CIRURGIA PLASTICA | MATERIAL DE CONSUMO | FIOS E FITAS CIRURGICOS | UN | 02.400.787/0001-04 | ACE INDUSTRIA E COMERCIO LTDA | 20 |  |  | Material de consumo hospitalar | TUSS | 01/02/2020 | EM ANALISE | EM ANALISE
73843849 | 10378330013 | NY34MT15 | 01/02/2020 |  |  | 1,6000 |  | NYLON MONO FILAMENTO PRETO TECHNO FIO - FIO DE SUTURA - NY34MT15 | NYLON MONO FILAMENTO PRETO TECHNO FIO - FIO DE SUTURA - NY34MT15 | CIRURGIA GERAL+CIRURGIA PLASTICA | MATERIAL DE CONSUMO | FIOS E FITAS CIRURGICOS | UN | 02.400.787/0001-04 | ACE INDUSTRIA E COMERCIO LTDA | 20 |  |  | Material de consumo hospitalar | TUSS | 01/02/2020 | EM ANALISE | EM ANALISE
73843601 | 10378330013 | NY34CT24 | 01/02/2020 |  |  | 1,6000 |  | NYLON MONO FILAMENTO PRETO TECHNO FIO - FIO DE SUTURA - NY34CT24 | NYLON MONO FILAMENTO PRETO TECHNO FIO - FIO DE SUTURA - NY34CT24 | CIRURGIA GERAL+CIRURGIA PLASTICA | MATERIAL DE CONSUMO | FIOS E FITAS CIRURGICOS | UN | 02.400.787/0001-04 | ACE INDUSTRIA E COMERCIO LTDA | 20 |  |  | Material de consumo hospitalar | TUSS | 01/02/2020 | EM ANALISE | EM ANALISE
73843695 | 10378330013 | NY34CT20 | 01/02/2020 |  |  | 1,6000 |  | NYLON MONO FILAMENTO PRETO TECHNO FIO - FIO DE SUTURA - NY34CT20 | NYLON MONO FILAMENTO PRETO TECHNO FIO - FIO DE SUTURA - NY34CT20 | CIRURGIA GERAL+CIRURGIA PLASTICA | MATERIAL DE CONSUMO | FIOS E FITAS CIRURGICOS | UN | 02.400.787/0001-04 | ACE INDUSTRIA E COMERCIO LTDA | 20 |  |  | Material de consumo hospitalar | TUSS | 01/02/2020 | EM ANALISE | EM ANALISE
73843679 | 10378330013 | NY27RT60 | 01/02/2020 |  |  | 1,6000 |  | NYLON MONO FILAMENTO PRETO TECHNO FIO - FIO DE SUTURA - NY27RT60 | NYLON MONO FILAMENTO PRETO TECHNO FIO - FIO DE SUTURA - NY27RT60 | CIRURGIA GERAL+CIRURGIA PLASTICA | MATERIAL DE CONSUMO | FIOS E FITAS CIRURGICOS | UN | 02.400.787/0001-04 | ACE INDUSTRIA E COMERCIO LTDA | 20 |  |  | Material de consumo hospitalar | TUSS | 01/02/2020 | EM ANALISE | EM ANALISE
73843598 | 10378330013 | NY24MT30 | 01/02/2020 |  |  | 1,6000 |  | NYLON MONO FILAMENTO PRETO TECHNO FIO - FIO DE SUTURA - NY24MT30 | NYLON MONO FILAMENTO PRETO TECHNO FIO - FIO DE SUTURA - NY24MT30 | CIRURGIA GERAL+CIRURGIA PLASTICA | MATERIAL DE CONSUMO | FIOS E FITAS CIRURGICOS | UN | 02.400.787/0001-04 | ACE INDUSTRIA E COMERCIO LTDA | 20 |  |  | Material de consumo hospitalar | TUSS | 01/02/2020 | EM ANALISE | EM ANALISE
73843580 | 10378330013 | NY24MT25 | 01/02/2020 |  |  | 1,6000 |  | NYLON MONO FILAMENTO PRETO TECHNO FIO - FIO DE SUTURA - NY24MT25 | NYLON MONO FILAMENTO PRETO TECHNO FIO - FIO DE SUTURA - NY24MT25 | CIRURGIA GERAL+CIRURGIA PLASTICA | MATERIAL DE CONSUMO | FIOS E FITAS CIRURGICOS | UN | 02.400.787/0001-04 | ACE INDUSTRIA E COMERCIO LTDA | 20 |  |  | Material de consumo hospitalar | TUSS | 01/02/2020 | EM ANALISE | EM ANALISE
73843563 | 10378330013 | NY24MT20 | 01/02/2020 |  |  | 1,6000 |  | NYLON MONO FILAMENTO PRETO TECHNO FIO - FIO DE SUTURA - NY24MT20 | NYLON MONO FILAMENTO PRETO TECHNO FIO - FIO DE SUTURA - NY24MT20 | CIRURGIA GERAL+CIRURGIA PLASTICA | MATERIAL DE CONSUMO | FIOS E FITAS CIRURGICOS | UN | 02.400.787/0001-04 | ACE INDUSTRIA E COMERCIO LTDA | 20 |  |  | Material de consumo hospitalar | TUSS | 01/02/2020 | EM ANALISE | EM ANALISE
73843717 | 10378330013 | NY24CT40 | 01/02/2020 |  |  | 1,6000 |  | NYLON MONO FILAMENTO PRETO TECHNO FIO - FIO DE SUTURA - NY24CT40 | NYLON MONO FILAMENTO PRETO TECHNO FIO - FIO DE SUTURA - NY24CT40 | CIRURGIA GERAL+CIRURGIA PLASTICA | MATERIAL DE CONSUMO | FIOS E FITAS CIRURGICOS | UN | 02.400.787/0001-04 | ACE INDUSTRIA E COMERCIO LTDA | 20 |  |  | Material de consumo hospitalar | TUSS | 01/02/2020 | EM ANALISE | EM ANALISE
73843741 | 10378330013 | NY24CT30 | 01/02/2020 |  |  | 1,6000 |  | NYLON MONO FILAMENTO PRETO TECHNO FIO - FIO DE SUTURA - NY24CT30 | NYLON MONO FILAMENTO PRETO TECHNO FIO - FIO DE SUTURA - NY24CT30 | CIRURGIA GERAL+CIRURGIA PLASTICA | MATERIAL DE CONSUMO | FIOS E FITAS CIRURGICOS | UN | 02.400.787/0001-04 | ACE INDUSTRIA E COMERCIO LTDA | 20 |  |  | Material de consumo hospitalar | TUSS | 01/02/2020 | EM ANALISE | EM ANALISE
73843725 | 10378330013 | NY24CT25 | 01/02/2020 |  |  | 1,6000 |  | NYLON MONO FILAMENTO PRETO TECHNO FIO - FIO DE SUTURA - NY24CT25 | NYLON MONO FILAMENTO PRETO TECHNO FIO - FIO DE SUTURA - NY24CT25 | CIRURGIA GERAL+CIRURGIA PLASTICA | MATERIAL DE CONSUMO | FIOS E FITAS CIRURGICOS | UN | 02.400.787/0001-04 | ACE INDUSTRIA E COMERCIO LTDA | 20 |  |  | Material de consumo hospitalar | TUSS | 01/02/2020 | EM ANALISE | EM ANALISE
73843750 | 10378330013 | NY24CT20 | 01/02/2020 |  |  | 1,6000 |  | NYLON MONO FILAMENTO PRETO TECHNO FIO - FIO DE SUTURA - NY24CT20 | NYLON MONO FILAMENTO PRETO TECHNO FIO - FIO DE SUTURA - NY24CT20 | CIRURGIA GERAL+CIRURGIA PLASTICA | MATERIAL DE CONSUMO | FIOS E FITAS CIRURGICOS | UN | 02.400.787/0001-04 | ACE INDUSTRIA E COMERCIO LTDA | 20 |  |  | Material de consumo hospitalar | TUSS | 01/02/2020 | EM ANALISE | EM ANALISE
73843660 | 10378330013 | NY04CT30 | 01/02/2020 |  |  | 1,6000 |  | NYLON MONO FILAMENTO PRETO TECHNO FIO - FIO DE SUTURA - NY04CT30 | NYLON MONO FILAMENTO PRETO TECHNO FIO - FIO DE SUTURA - NY04CT30 | CIRURGIA GERAL+CIRURGIA PLASTICA | MATERIAL DE CONSUMO | FIOS E FITAS CIRURGICOS | UN | 02.400.787/0001-04 | ACE INDUSTRIA E COMERCIO LTDA | 20 |  |  | Material de consumo hospitalar | TUSS | 01/02/2020 | EM ANALISE | EM ANALISE
73843822 | 10378330013 | NY04CT20 | 01/02/2020 |  |  | 1,6000 |  | NYLON MONO FILAMENTO PRETO TECHNO FIO - FIO DE SUTURA - NY04CT20 | NYLON MONO FILAMENTO PRETO TECHNO FIO - FIO DE SUTURA - NY04CT20 | CIRURGIA GERAL+CIRURGIA PLASTICA | MATERIAL DE CONSUMO | FIOS E FITAS CIRURGICOS | UN | 02.400.787/0001-04 | ACE INDUSTRIA E COMERCIO LTDA | 20 |  |  | Material de consumo hospitalar | TUSS | 01/02/2020 | EM ANALISE | EM ANALISE
73843547 | 10378330013 | 3NY47RT60 | 01/02/2020 |  |  | 1,6000 |  | NYLON MONO FILAMENTO PRETO TECHNO FIO - FIO DE SUTURA - 3NY47RT60 | NYLON MONO FILAMENTO PRETO TECHNO FIO - FIO DE SUTURA - 3NY47RT60 | CIRURGIA GERAL+CIRURGIA PLASTICA | MATERIAL DE CONSUMO | FIOS E FITAS CIRURGICOS | UN | 02.400.787/0001-04 | ACE INDUSTRIA E COMERCIO LTDA | 20 |  |  | Material de consumo hospitalar | TUSS | 01/02/2020 | EM ANALISE | EM ANALISE
73843636 | 10378330013 | 3NY37RT60 | 01/02/2020 |  |  | 1,6000 |  | NYLON MONO FILAMENTO PRETO TECHNO FIO - FIO DE SUTURA - 3NY37RT60 | NYLON MONO FILAMENTO PRETO TECHNO FIO - FIO DE SUTURA - 3NY37RT60 | CIRURGIA GERAL+CIRURGIA PLASTICA | MATERIAL DE CONSUMO | FIOS E FITAS CIRURGICOS | UN | 02.400.787/0001-04 | ACE INDUSTRIA E COMERCIO LTDA | 20 |  |  | Material de consumo hospitalar | TUSS | 01/02/2020 | EM ANALISE | EM ANALISE
79168892 | 10413960156 | 5,0 ML | 01/02/2020 |  |  | 37,8000 |  | SERINGA ANGIOGRAFICA SCITECH - 5,0 ML | SERINGA ANGIOGRAFICA SCITECH 5,0ML | CLINICA MEDICA | MATERIAL DE CONSUMO | SERINGA DE CONTRASTE | UN | 01.437.707/0001-22 | SCITECH PRODUTOS MEDICOS LTDA | 20 |  |  | Material de consumo hospitalar | TUSS | 01/02/2020 | EM ANALISE | EM ANALISE
79168914 | 10413960156 | 30 ML | 01/02/2020 |  |  | 37,8000 |  | SERINGA ANGIOGRAFICA SCITECH - 30 ML | SERINGA ANGIOGRAFICA SCITECH 30ML | CLINICA MEDICA | MATERIAL DE CONSUMO | SERINGA DE CONTRASTE | UN | 01.437.707/0001-22 | SCITECH PRODUTOS MEDICOS LTDA | 20 |  |  | Material de consumo hospitalar | TUSS | 01/02/2020 | EM ANALISE | EM ANALISE
79168922 | 10413960156 | 3,0 ML | 01/02/2020 |  |  | 37,8000 |  | SERINGA ANGIOGRAFICA SCITECH - 3,0 ML | SERINGA ANGIOGRAFICA SCITECH 3,0ML | CLINICA MEDICA | MATERIAL DE CONSUMO | SERINGA DE CONTRASTE | UN | 01.437.707/0001-22 | SCITECH PRODUTOS MEDICOS LTDA | 20 |  |  | Material de consumo hospitalar | TUSS | 01/02/2020 | EM ANALISE | EM ANALISE
79168906 | 10413960156 | 25 ML | 01/02/2020 |  |  | 37,8000 |  | SERINGA ANGIOGRAFICA SCITECH - 25 ML | SERINGA ANGIOGRAFICA SCITECH 25ML | CLINICA MEDICA | MATERIAL DE CONSUMO | SERINGA DE CONTRASTE | UN | 01.437.707/0001-22 | SCITECH PRODUTOS MEDICOS LTDA | 20 |  |  | Material de consumo hospitalar | TUSS | 01/02/2020 | EM ANALISE | EM ANALISE
76349624 | 10426020008 | ABS80CR65E ABS PGA 8-0 AGULHA 3/8 CILINDRICA 0,65 CM COMPRIM | 01/02/2020 | 29/02/2024 | DESCONTINUADO | 1,9800 | DESCONTINUADO 04/08/22 | FIO CIRURGICO DE PGA - ABS80CR65E ABS PGA 8-0 AGULHA 3/8 CILINDRICA 0,65 CM COMPRIMENTO-13CM OFTALMOLOGIA | FIO SUTURA POLIGLICOLICO PGA 8-0 13CM AGULHA CILINDRICA 3-8 0,65CM ABS80CR65E C/ 36UN | CIRURGIA GERAL | MATERIAL DE CONSUMO | FIOS E FITAS CIRURGICOS | UN | 37.844.479/0001-52 | BIOLINE FIOS CIRURGICOS LTDA - EPP | 20 |  |  | Material de consumo hospitalar | TUSS | 01/02/2020 | EM ANALISE | EM ANALISE
76348946 | 10426020008 | ABS802CE65EE ABS PGA 8-0 2 AGULHAS 3/8 ESPATULAR 0,65 CM COM | 01/02/2020 | 29/02/2024 | DESCONTINUADO | 1,9800 | DESCONTINUADO 04/08/22 | FIO CIRURGICO DE PGA - ABS802CE65EE ABS PGA 8-0 2 AGULHAS 3/8 ESPATULAR 0,65 CM COMPRIMENTO-30CM OFTALMOLOGIA | FIO SUTURA POLIGLICOLICO PGA 8-0 30CM 02 AGULHAS ESPATULAR 3-8 0,65CM ABS802CE65EE C/ 36UN | CIRURGIA GERAL | MATERIAL DE CONSUMO | FIOS E FITAS CIRURGICOS | UN | 37.844.479/0001-52 | BIOLINE FIOS CIRURGICOS LTDA - EPP | 20 |  |  | Material de consumo hospitalar | TUSS | 01/02/2020 | EM ANALISE | EM ANALISE
76347575 | 10426020008 | ABS802CE65E ABS PGA 8-0 2 AGULHAS 3/8 ESPATULAR 0,65 CM COMP | 01/02/2020 | 29/02/2024 | DESCONTINUADO | 1,9800 | DESCONTINUADO 04/08/22 | FIO CIRURGICO DE PGA - ABS802CE65E ABS PGA 8-0 2 AGULHAS 3/8 ESPATULAR 0,65 CM COMPRIMENTO-20CM OFTALMOLOGIA | FIO SUTURA POLIGLICOLICO PGA 20CM 8-0 02 AGULHAS ESPATULAR 3-8 0,65CM ABS802CE65E C/ 36UN | CIRURGIA GERAL | MATERIAL DE CONSUMO | FIOS E FITAS CIRURGICOS | UN | 37.844.479/0001-52 | BIOLINE FIOS CIRURGICOS LTDA - EPP | 20 |  |  | Material de consumo hospitalar | TUSS | 01/02/2020 | EM ANALISE | EM ANALISE
76348628 | 10426020008 | ABS802CE65 ABS PGA 8-0 2 AGULHAS 3/8 ESPATULAR 0,65 CM COMPR | 01/02/2020 |  |  | 69,7780 |  | FIO CIRURGICO DE PGA - ABS802CE65 ABS PGA 8-0 2 AGULHAS 3/8 ESPATULAR 0,65 CM COMPRIMENTO-30CM OFTALMOLOGIA | FIO SUTURA POLIGLICOLICO PGA 8-0 30CM AGULHA ESPATULA ABS802CE65 C/ 12UN | CIRURGIA GERAL | MATERIAL DE CONSUMO | FIOS E FITAS CIRURGICOS | UN | 37.844.479/0001-52 | BIOLINE FIOS CIRURGICOS LTDA - EPP | 20 |  |  | Material de consumo hospitalar | TUSS | 01/02/2020 | 0000279420 | FIO ACO POLIGLICOLICO 8-0 30CM 2AG.6,5CM 3/8E
76347958 | 10426020008 | ABS70CR93E ABS PGA 7-0 AGULHA 3/8 CILINDRICA 0,93 CM COMPRIM | 01/02/2020 | 29/02/2024 | DESCONTINUADO | 1,9800 | DESCONTINUADO 04/08/22 | FIO CIRURGICO DE PGA - ABS70CR93E ABS PGA 7-0 AGULHA 3/8 CILINDRICA 0,93 CM COMPRIMENTO-45CM OFTALMOLOGIA | FIO SUTURA POLIGLICOLICO PGA 7-0 45CM AGULHA CILINDRICA 3-8 0,93CM ABS70CR93E C/ 36UN | CIRURGIA GERAL | MATERIAL DE CONSUMO | FIOS E FITAS CIRURGICOS | UN | 37.844.479/0001-52 | BIOLINE FIOS CIRURGICOS LTDA - EPP | 20 |  |  | Material de consumo hospitalar | TUSS | 01/02/2020 | EM ANALISE | EM ANALISE
76349527 | 10426020008 | ABS70CR65 ABS PGA 7-0 AGULHA 3/8 CILINDRICA 0,65 CM COMPRIME | 01/02/2020 |  |  | 97,1880 |  | FIO CIRURGICO DE PGA - ABS70CR65 ABS PGA 7-0 AGULHA 3/8 CILINDRICA 0,65 CM COMPRIMENTO-30CM OFTALMOLOGIA | FIO SUTURA POLIGLICOLICO PGA 7-0 30CM AGULHA CILINDRICA ABS70CR65 C/ 12UN | CIRURGIA GERAL | MATERIAL DE CONSUMO | FIOS E FITAS CIRURGICOS | UN | 37.844.479/0001-52 | BIOLINE FIOS CIRURGICOS LTDA - EPP | 20 |  |  | Material de consumo hospitalar | TUSS | 01/02/2020 | 0000279419 | FIO ACO POLIGLICOLICO 7-0 30CM AG.6,5CM 3/8CIL.
76348857 | 10426020008 | ABS70CR10 ABS PGA 7-0 AGULHA 3/8 CILINDRICA 1,0 CM COMPRIMEN | 01/02/2020 | 29/02/2024 | DESCONTINUADO | 1,9800 | DESCONTINUADO 04/08/22 | FIO CIRURGICO DE PGA - ABS70CR10 ABS PGA 7-0 AGULHA 3/8 CILINDRICA 1,0 CM COMPRIMENTO-45CM OFTALMOLOGIA | FIO SUTURA POLIGLICOLICO PGA 7-0 45CM AGULHA CILINDRICA 3-8 1,0CM ABS70CR10 C/ 36UN | CIRURGIA GERAL | MATERIAL DE CONSUMO | FIOS E FITAS CIRURGICOS | UN | 37.844.479/0001-52 | BIOLINE FIOS CIRURGICOS LTDA - EPP | 20 |  |  | Material de consumo hospitalar | TUSS | 01/02/2020 | EM ANALISE | EM ANALISE
76349012 | 10426020008 | ABS70CE65 ABS PGA 7-0 AGULHA 3/8 ESPATULAR 0,65 CM COMPRIMEN | 01/02/2020 |  |  | 48,1099 |  | FIO CIRURGICO DE PGA - ABS70CE65 ABS PGA 7-0 AGULHA 3/8 ESPATULAR 0,65 CM COMPRIMENTO-30CM OFTALMOLOGIA | FIO SUTURA POLIGLICOLICO PGA 7-0 30CM AGULHA ESPATULA ABS70CE65 C/ 12UN | CIRURGIA GERAL | MATERIAL DE CONSUMO | FIOS E FITAS CIRURGICOS | UN | 37.844.479/0001-52 | BIOLINE FIOS CIRURGICOS LTDA - EPP | 20 |  |  | Material de consumo hospitalar | TUSS | 01/02/2020 | 0000279416 | FIO ACO POLIGLICOLICO 7-0 30CM AG6,5CM 3/8E
76347435 | 10426020008 | ABS6MTC48S3 ABS PGA 6 AGULHA 1/2 TAPERCUT 4,8 CM COMPRIMENTO | 01/02/2020 | 29/02/2024 | DESCONTINUADO | 11,5200 | DESCONTINUADO 04/08/22 | FIO CIRURGICO DE PGA - ABS6MTC48S3 ABS PGA 6 AGULHA 1/2 TAPERCUT 4,8 CM COMPRIMENTO-70CM FECHAMENTO GERAL | FIO SUTURA POLIGLICOLICO PGA 6-0 70CM AGULHA TAPERCUT 1-2 4,8CM ABS6MTC48S3 C/ 36UN | CIRURGIA GERAL | MATERIAL DE CONSUMO | FIOS E FITAS CIRURGICOS | UN | 37.844.479/0001-52 | BIOLINE FIOS CIRURGICOS LTDA - EPP | 20 |  |  | Material de consumo hospitalar | TUSS | 01/02/2020 | EM ANALISE | EM ANALISE
76349608 | 10426020008 | ABS6MTC48E ABS PGA 6 AGULHA 1/2 TAPERCUT 4,8 CM COMPRIMENTO- | 01/02/2020 |  |  | 55,0680 |  | FIO CIRURGICO DE PGA - ABS6MTC48E ABS PGA 6 AGULHA 1/2 TAPERCUT 4,8 CM COMPRIMENTO-150CM FECHAMENTO GERAL | FIO SUTURA POLIGLICOLICO PGA 6-0 150CM AGULHA TAPERCUT 1-2 4,8CM ABS6MTC48E C/ 36UN | CIRURGIA GERAL | MATERIAL DE CONSUMO | FIOS E FITAS CIRURGICOS | UN | 37.844.479/0001-52 | BIOLINE FIOS CIRURGICOS LTDA - EPP | 20 |  |  | Material de consumo hospitalar | TUSS | 01/02/2020 | EM ANALISE | EM ANALISE
76349055 | 10426020008 | ABS6MTC48 ABS PGA 6 AGULHA 1/2 TAPERCUT 4,8 CM COMPRIMENTO-7 | 01/02/2020 | 29/02/2024 | DESCONTINUADO | 55,0680 | DESCONTINUADO 04/08/22 | FIO CIRURGICO DE PGA - ABS6MTC48 ABS PGA 6 AGULHA 1/2 TAPERCUT 4,8 CM COMPRIMENTO-70CM FECHAMENTO GERAL | FIO SUTURA POLIGLICOLICO PGA 6-0 70CM AGULHA TAPERCUT 1-2 4,8CM ABS6MTC48 C/ 36UN | CIRURGIA GERAL | MATERIAL DE CONSUMO | FIOS E FITAS CIRURGICOS | UN | 37.844.479/0001-52 | BIOLINE FIOS CIRURGICOS LTDA - EPP | 20 |  |  | Material de consumo hospitalar | TUSS | 01/02/2020 | EM ANALISE | EM ANALISE
76348814 | 10426020008 | ABS60MT16P ABS PGA 6-0 AGULHA 1/2 CORTANTE 1,6 CM COMPRIMENT | 01/02/2020 | 29/02/2024 | DESCONTINUADO | 11,5200 | DESCONTINUADO 04/08/22 | FIO CIRURGICO DE PGA - ABS60MT16P ABS PGA 6-0 AGULHA 1/2 CORTANTE 1,6 CM COMPRIMENTO-45CM PLASTICA | FIO SUTURA POLIGLICOLICO PGA 6-0 45CM AGULHA CORTANTE 1-2 1,6CM ABS60MT16P C/ 36UN | CIRURGIA GERAL | MATERIAL DE CONSUMO | FIOS E FITAS CIRURGICOS | UN | 37.844.479/0001-52 | BIOLINE FIOS CIRURGICOS LTDA - EPP | 20 |  |  | Material de consumo hospitalar | TUSS | 01/02/2020 | EM ANALISE | EM ANALISE
76349462 | 10426020008 | ABS60MT16IS3 ABS PGA 6-0 AGULHA 1/2 CORTANTE 1,6 CM COMPRIME | 01/02/2020 |  |  | 11,5200 |  | FIO CIRURGICO DE PGA - ABS60MT16IS3 ABS PGA 6-0 AGULHA 1/2 CORTANTE 1,6 CM COMPRIMENTO-45CM INCOLOR CUTICULAR | FIO SUTURA POLIGLICOLICO PGA 6-0 45CM AGULHA CORTANTE 1-2 1,6CM ABS60MT16IS3 C/ 36UN | CIRURGIA GERAL | MATERIAL DE CONSUMO | FIOS E FITAS CIRURGICOS | UN | 37.844.479/0001-52 | BIOLINE FIOS CIRURGICOS LTDA - EPP | 20 |  |  | Material de consumo hospitalar | TUSS | 01/02/2020 | EM ANALISE | EM ANALISE
76348407 | 10426020008 | ABS60MT16I ABS PGA 6-0 AGULHA 1/2 CORTANTE 1,6 CM COMPRIMENT | 01/02/2020 | 29/02/2024 | DESCONTINUADO | 10,6320 | DESCONTINUADO 04/08/22 | FIO CIRURGICO DE PGA - ABS60MT16I ABS PGA 6-0 AGULHA 1/2 CORTANTE 1,6 CM COMPRIMENTO-45CM INCOLOR CUTICULAR | FIO SUTURA POLIGLICOLICO PGA 6-0 45CM AGULHA CORTANTE 1-2 1,6CM ABS60MT16I C/ 36UN | CIRURGIA GERAL | MATERIAL DE CONSUMO | FIOS E FITAS CIRURGICOS | UN | 37.844.479/0001-52 | BIOLINE FIOS CIRURGICOS LTDA - EPP | 20 |  |  | Material de consumo hospitalar | TUSS | 01/02/2020 | EM ANALISE | EM ANALISE
76347621 | 10426020008 | ABS60MT16AP ABS PGA 6-0 AGULHA 1/2 CORTANTE 1,6 CM COMPRIMEN | 01/02/2020 |  |  | 26,1600 |  | FIO CIRURGICO DE PGA - ABS60MT16AP ABS PGA 6-0 AGULHA 1/2 CORTANTE 1,6 CM COMPRIMENTO-45CM PLASTICA | FIO SUTURA POLIGLICOLICO PGA 6-0 45CM AGULHA PONTA T ABS60MT16AP C/ 12UN | CIRURGIA GERAL | MATERIAL DE CONSUMO | FIOS E FITAS CIRURGICOS | UN | 37.844.479/0001-52 | BIOLINE FIOS CIRURGICOS LTDA - EPP | 20 |  |  | Material de consumo hospitalar | TUSS | 01/02/2020 | 0000279255 | FIO ACO POLIGLICOLICO 6-0 45CM AG.1,6CM 1/2CORT.
76348555 | 10426020008 | ABS60MT15I ABS PGA 6-0 AGULHA 1/2 CORTANTE 1,5 CM COMPRIMENT | 01/02/2020 | 29/02/2024 | DESCONTINUADO | 11,5200 | DESCONTINUADO 04/08/22 | FIO CIRURGICO DE PGA - ABS60MT15I ABS PGA 6-0 AGULHA 1/2 CORTANTE 1,5 CM COMPRIMENTO-45CM INCOLOR PLASTICA | FIO SUTURA POLIGLICOLICO PGA 6-0 45CM AGULHA CORTANTE 1-2 1,5CM ABS60MT15I C/ 36UN | CIRURGIA GERAL | MATERIAL DE CONSUMO | FIOS E FITAS CIRURGICOS | UN | 37.844.479/0001-52 | BIOLINE FIOS CIRURGICOS LTDA - EPP | 20 |  |  | Material de consumo hospitalar | TUSS | 01/02/2020 | EM ANALISE | EM ANALISE
76348245 | 10426020008 | ABS60MR17 ABS PGA 6-0 AGULHA 1/2 CILINDRICA 1,7 CM COMPRIMEN | 01/02/2020 | 29/02/2024 | DESCONTINUADO | 11,5200 | DESCONTINUADO 04/08/22 | FIO CIRURGICO DE PGA - ABS60MR17 ABS PGA 6-0 AGULHA 1/2 CILINDRICA 1,7 CM COMPRIMENTO-70CM PLASTICA | FIO SUTURA POLIGLICOLICO PGA 6-0 70CM AGULHA CILINDRICA 1-2 1,7CM ABS60MR17 C/ 36UN | CIRURGIA GERAL | MATERIAL DE CONSUMO | FIOS E FITAS CIRURGICOS | UN | 37.844.479/0001-52 | BIOLINE FIOS CIRURGICOS LTDA - EPP | 20 |  |  | Material de consumo hospitalar | TUSS | 01/02/2020 | EM ANALISE | EM ANALISE
76347885 | 10426020008 | ABS60MR15 ABS PGA 6-0 AGULHA 1/2 CILINDRICA 1,5 CM COMPRIMEN | 01/02/2020 |  |  | 13,7880 |  | FIO CIRURGICO DE PGA - ABS60MR15 ABS PGA 6-0 AGULHA 1/2 CILINDRICA 1,5 CM COMPRIMENTO-70CM UROLOGIA | FIO SUTURA POLIGLICOLICO PGA 6-0 70CM AGULHA PONTA R ABS60MR15 C/ 36UN | CIRURGIA GERAL | MATERIAL DE CONSUMO | FIOS E FITAS CIRURGICOS | UN | 37.844.479/0001-52 | BIOLINE FIOS CIRURGICOS LTDA - EPP | 20 |  |  | Material de consumo hospitalar | TUSS | 01/02/2020 | 0000279386 | FIO ACO POLIGLICOLICO 6-0 70CM AG.1,5CM 1/2CIL.
76349543 | 10426020008 | ABS60CT15IP ABS PGA 6-0 AGULHA 1/2 CORTANTE 1,5 CM COMPRIMEN | 01/02/2020 | 29/02/2024 | DESCONTINUADO | 11,5200 | DESCONTINUADO 04/08/22 | FIO CIRURGICO DE PGA - ABS60CT15IP ABS PGA 6-0 AGULHA 1/2 CORTANTE 1,5 CM COMPRIMENTO-45CM INCOLOR PLASTICA | FIO SUTURA POLIGLICOLICO PGA 6-0 45CM AGULHA CORTANTE 1-2 1,5CM ABS60CT15IP C/ 36UN | CIRURGIA GERAL | MATERIAL DE CONSUMO | FIOS E FITAS CIRURGICOS | UN | 37.844.479/0001-52 | BIOLINE FIOS CIRURGICOS LTDA - EPP | 20 |  |  | Material de consumo hospitalar | TUSS | 01/02/2020 | EM ANALISE | EM ANALISE
76347877 | 10426020008 | ABS60CT11IE ABS PGA 6-0 AGULHA 3/8 CORTANTE 1,1 CM COMPRIMEN | 01/02/2020 | 29/02/2024 | DESCONTINUADO | 11,5200 | DESCONTINUADO 04/08/22 | FIO CIRURGICO DE PGA - ABS60CT11IE ABS PGA 6-0 AGULHA 3/8 CORTANTE 1,1 CM COMPRIMENTO-45CM INCOLOR CUTICULAR | FIO SUTURA POLIGLICOLICO PGA 6-0 45CM AGULHA CORTANTE 3-8 1,1CM ABS60CT11IE C/ 36UN | CIRURGIA GERAL | MATERIAL DE CONSUMO | FIOS E FITAS CIRURGICOS | UN | 37.844.479/0001-52 | BIOLINE FIOS CIRURGICOS LTDA - EPP | 20 |  |  | Material de consumo hospitalar | TUSS | 01/02/2020 | EM ANALISE | EM ANALISE
76348687 | 10426020008 | ABS60CR13E ABS PGA 6-0 AGULHA 3/8 CILINDRICA 1,3 CM COMPRIME | 01/02/2020 | 29/02/2024 | DESCONTINUADO | 11,5200 | DESCONTINUADO 04/08/22 | FIO CIRURGICO DE PGA - ABS60CR13E ABS PGA 6-0 AGULHA 3/8 CILINDRICA 1,3 CM COMPRIMENTO-60CM OFTALMOLOGIA | FIO SUTURA POLIGLICOLICO PGA 6-0 60CM AGULHA CILINDRICA 3-8 1,3CM ABS60CR13E C/ 36UN | CIRURGIA GERAL | MATERIAL DE CONSUMO | FIOS E FITAS CIRURGICOS | UN | 37.844.479/0001-52 | BIOLINE FIOS CIRURGICOS LTDA - EPP | 20 |  |  | Material de consumo hospitalar | TUSS | 01/02/2020 | EM ANALISE | EM ANALISE
76348504 | 10426020008 | ABS602YE80E ABS PGA 6-0 2 AGULHAS 1/4 ESPATULAR 0,8 CM COMPR | 01/02/2020 | 29/02/2024 | DESCONTINUADO | 11,5200 | DESCONTINUADO 04/08/22 | FIO CIRURGICO DE PGA - ABS602YE80E ABS PGA 6-0 2 AGULHAS 1/4 ESPATULAR 0,8 CM COMPRIMENTO-20CM OFTALMOLOGIA | FIO SUTURA POLIGLICOLICO PGA 6-0 20CM 02 AGULHAS ESPATULAR 1-4 0,8CM ABS602YE80E C/ 36UN | CIRURGIA GERAL | MATERIAL DE CONSUMO | FIOS E FITAS CIRURGICOS | UN | 37.844.479/0001-52 | BIOLINE FIOS CIRURGICOS LTDA - EPP | 20 |  |  | Material de consumo hospitalar | TUSS | 01/02/2020 | EM ANALISE | EM ANALISE
76347974 | 10426020008 | ABS602YE80 ABS PGA 6-0 2 AGULHAS 1/4 ESPATULAR 0,8 CM COMPRI | 01/02/2020 |  |  | 109,0800 |  | FIO CIRURGICO DE PGA - ABS602YE80 ABS PGA 6-0 2 AGULHAS 1/4 ESPATULAR 0,8 CM COMPRIMENTO-45CM OFTALMOLOGIA | FIO SUTURA POLIGLICOLICO PGA 6-0 45CM AGULHA ESPATULA ABS602YE80 C/ 12UN | CIRURGIA GERAL | MATERIAL DE CONSUMO | FIOS E FITAS CIRURGICOS | UN | 37.844.479/0001-52 | BIOLINE FIOS CIRURGICOS LTDA - EPP | 20 |  |  | Material de consumo hospitalar | TUSS | 01/02/2020 | 0000279410 | FIO ACO POLIGLICOLICO 6-0 45CM 2AG.8,0CM 1/4E
76349551 | 10426020008 | ABS602YE65 ABS PGA 6-0 2 AGULHAS 1/4 ESPATULAR 0,65 CM COMPR | 01/02/2020 |  |  | 70,0080 |  | FIO CIRURGICO DE PGA - ABS602YE65 ABS PGA 6-0 2 AGULHAS 1/4 ESPATULAR 0,65 CM COMPRIMENTO-45CM OFTALMOLOGIA | FIO SUTURA POLIGLICOLICO PGA 6-0 45CM AGULHA ESPATULA ABS602YE65 C/ 12UN | CIRURGIA GERAL | MATERIAL DE CONSUMO | FIOS E FITAS CIRURGICOS | UN | 37.844.479/0001-52 | BIOLINE FIOS CIRURGICOS LTDA - EPP | 20 |  |  | Material de consumo hospitalar | TUSS | 01/02/2020 | 0000279409 | FIO ACO POLIGLICOLICO 6-0 6-0 45CM 2AG.6,5CM 1/4E
76348660 | 10426020008 | ABS602CT11IE ABS PGA 6-0 2 AGULHAS 3/8 CORTANTE 1,1 CM COMPR | 01/02/2020 | 29/02/2024 | DESCONTINUADO | 11,5200 | DESCONTINUADO 04/08/22 | FIO CIRURGICO DE PGA - ABS602CT11IE ABS PGA 6-0 2 AGULHAS 3/8 CORTANTE 1,1 CM COMPRIMENTO-45CM INCOLOR PLASTICA | FIO SUTURA POLIGLICOLICO PGA 6-0 45CM 02 AGULHAS CORTANTE 3-8 1,1CM ABS602CT11IE C/ 36UN | CIRURGIA GERAL | MATERIAL DE CONSUMO | FIOS E FITAS CIRURGICOS | UN | 37.844.479/0001-52 | BIOLINE FIOS CIRURGICOS LTDA - EPP | 20 |  |  | Material de consumo hospitalar | TUSS | 01/02/2020 | EM ANALISE | EM ANALISE
76347486 | 10426020008 | ABS602CT11I ABS PGA 6-0 2 AGULHAS 3/8 CORTANTE 1,1 CM COMPRI | 01/02/2020 | 29/02/2024 | DESCONTINUADO | 11,5200 | DESCONTINUADO 04/08/22 | FIO CIRURGICO DE PGA - ABS602CT11I ABS PGA 6-0 2 AGULHAS 3/8 CORTANTE 1,1 CM COMPRIMENTO-45CM INCOLOR PLASTICA | FIO SUTURA POLIGLICOLICO PGA 6-0 45CM 02 AGULHAS CORTANTE 3-8 1,1CM ABS602CT11I C/ 36UN | CIRURGIA GERAL | MATERIAL DE CONSUMO | FIOS E FITAS CIRURGICOS | UN | 37.844.479/0001-52 | BIOLINE FIOS CIRURGICOS LTDA - EPP | 20 |  |  | Material de consumo hospitalar | TUSS | 01/02/2020 | EM ANALISE | EM ANALISE
76349020 | 10426020008 | ABS602CE65 ABS PGA 6-0 2 AGULHAS 3/8 ESPATULAR 0,65 CM COMPR | 01/02/2020 |  |  | 65,3880 |  | FIO CIRURGICO DE PGA - ABS602CE65 ABS PGA 6-0 2 AGULHAS 3/8 ESPATULAR 0,65 CM COMPRIMENTO-45CM OFTALMOLOGIA | FIO SUTURA POLIGLICOLICO PGA 6-0 45CM AGULHA ESPATULA ABS602CE65 C/ 12UN | CIRURGIA GERAL | MATERIAL DE CONSUMO | FIOS E FITAS CIRURGICOS | UN | 37.844.479/0001-52 | BIOLINE FIOS CIRURGICOS LTDA - EPP | 20 |  |  | Material de consumo hospitalar | TUSS | 01/02/2020 | 0000279407 | FIO ACO POLIGLICOLICO 6-0 45CM 2AG.6,5CM 3/8E
76348113 | 10426020008 | ABS5MTC48S3 ABS PGA 5 AGULHA 1/2 TAPERCUT 4,8 CM COMPRIMENTO | 01/02/2020 | 29/02/2024 | DESCONTINUADO | 11,5200 | DESCONTINUADO 04/08/22 | FIO CIRURGICO DE PGA - ABS5MTC48S3 ABS PGA 5 AGULHA 1/2 TAPERCUT 4,8 CM COMPRIMENTO-70CM FECHAMENTO GERAL | FIO SUTURA POLIGLICOLICO PGA 5-0 70CM AGULHA TAPERCUT 1-2 4,8CM ABS5MTC48S3 C/ 36UN | CIRURGIA GERAL | MATERIAL DE CONSUMO | FIOS E FITAS CIRURGICOS | UN | 37.844.479/0001-52 | BIOLINE FIOS CIRURGICOS LTDA - EPP | 20 |  |  | Material de consumo hospitalar | TUSS | 01/02/2020 | EM ANALISE | EM ANALISE
76347460 | 10426020008 | ABS5MTC48 ABS PGA 5 AGULHA 1/2 TAPERCUT 4,8 CM COMPRIMENTO-7 | 01/02/2020 | 29/02/2024 | DESCONTINUADO | 11,5200 | DESCONTINUADO 04/08/22 | FIO CIRURGICO DE PGA - ABS5MTC48 ABS PGA 5 AGULHA 1/2 TAPERCUT 4,8 CM COMPRIMENTO-70CM FECHAMENTO GERAL | FIO SUTURA POLIGLICOLICO PGA 5-0 70CM AGULHA TAPERCUT 1-2 4,8CM ABS5MTC48 C/ 36UN | CIRURGIA GERAL | MATERIAL DE CONSUMO | FIOS E FITAS CIRURGICOS | UN | 37.844.479/0001-52 | BIOLINE FIOS CIRURGICOS LTDA - EPP | 20 |  |  | Material de consumo hospitalar | TUSS | 01/02/2020 | EM ANALISE | EM ANALISE
76349179 | 10426020008 | ABS50MT16P ABS PGA 5-0 AGULHA 1/2 CORTANTE 1,6 CM COMPRIMENT | 01/02/2020 | 29/02/2024 | DESCONTINUADO | 19,1400 | DESCONTINUADO 04/08/22 | FIO CIRURGICO DE PGA - ABS50MT16P ABS PGA 5-0 AGULHA 1/2 CORTANTE 1,6 CM COMPRIMENTO-45CM PLASTICA | FIO SUTURA POLIGLICOLICO PGA 5-0 45CM AGULHA CORTANTE 1-2 1,6CM ABS50MT16P C/ 12UN | CIRURGIA GERAL | MATERIAL DE CONSUMO | FIOS E FITAS CIRURGICOS | UN | 37.844.479/0001-52 | BIOLINE FIOS CIRURGICOS LTDA - EPP | 20 |  |  | Material de consumo hospitalar | TUSS | 01/02/2020 | EM ANALISE | EM ANALISE
76347923 | 10426020008 | ABS50MT16IS3 ABS PGA 5-0 AGULHA 1/2 CORTANTE 1,6 CM COMPRIME | 01/02/2020 |  |  | 8,7000 |  | FIO CIRURGICO DE PGA - ABS50MT16IS3 ABS PGA 5-0 AGULHA 1/2 CORTANTE 1,6 CM COMPRIMENTO-45CM INCOLOR CUTICULAR SERIE 300 | FIO SUTURA POLIGLICOLICO PGA 5-0 45CM AGULHA PONTA T ABS50MT16IS3 C/ 36UN | CIRURGIA GERAL | MATERIAL DE CONSUMO | FIOS E FITAS CIRURGICOS | UN | 37.844.479/0001-52 | BIOLINE FIOS CIRURGICOS LTDA - EPP | 20 |  |  | Material de consumo hospitalar | TUSS | 01/02/2020 | 0000279415 | FIO ACO POLIGLICOLICO 5-0 45CM AG.1,6CM 1/2CORT.
76347567 | 10426020008 | ABS50MT16I ABS PGA 5-0 AGULHA 1/2 CORTANTE 1,6 CM COMPRIMENT | 01/02/2020 | 29/02/2024 | DESCONTINUADO | 11,5200 | DESCONTINUADO 04/08/22 | FIO CIRURGICO DE PGA - ABS50MT16I ABS PGA 5-0 AGULHA 1/2 CORTANTE 1,6 CM COMPRIMENTO-45CM INCOLOR CUTICULAR | FIO SUTURA POLIGLICOLICO PGA 5-0 45CM AGULHA CORTANTE 1-2 1,6CM ABS50MT16I C/ 36UN | CIRURGIA GERAL | MATERIAL DE CONSUMO | FIOS E FITAS CIRURGICOS | UN | 37.844.479/0001-52 | BIOLINE FIOS CIRURGICOS LTDA - EPP | 20 |  |  | Material de consumo hospitalar | TUSS | 01/02/2020 | EM ANALISE | EM ANALISE
76348172 | 10426020008 | ABS50MT16AP ABS PGA 5-0 AGULHA 1/2 CORTANTE 1,6 CM COMPRIMEN | 01/02/2020 |  |  | 13,9680 |  | FIO CIRURGICO DE PGA - ABS50MT16AP ABS PGA 5-0 AGULHA 1/2 CORTANTE 1,6 CM COMPRIMENTO-45CM PLASTICA | FIO SUTURA POLIGLICOLICO PGA 5-0 45CM AGULHA PONTA T ABS50MT16AP C/ 12UN | CIRURGIA GERAL | MATERIAL DE CONSUMO | FIOS E FITAS CIRURGICOS | UN | 37.844.479/0001-52 | BIOLINE FIOS CIRURGICOS LTDA - EPP | 20 |  |  | Material de consumo hospitalar | TUSS | 01/02/2020 | 0000279251 | FIO ACO POLIGLICOLICO 5-0 45CM AG.1,6CM 1/2CORT.
76348393 | 10426020008 | ABS50MT15IP ABS PGA 5-0 AGULHA 1/2 CORTANTE 1,5 CM COMPRIMEN | 01/02/2020 | 29/02/2024 | DESCONTINUADO | 11,5200 | DESCONTINUADO 04/08/22 | FIO CIRURGICO DE PGA - ABS50MT15IP ABS PGA 5-0 AGULHA 1/2 CORTANTE 1,5 CM COMPRIMENTO-45CM INCOLOR PLASTICA | FIO SUTURA POLIGLICOLICO PGA 5-0 45CM AGULHA CORTANTE 1-2 1,5CM ABS50MT15IP C/ 36UN | CIRURGIA GERAL | MATERIAL DE CONSUMO | FIOS E FITAS CIRURGICOS | UN | 37.844.479/0001-52 | BIOLINE FIOS CIRURGICOS LTDA - EPP | 20 |  |  | Material de consumo hospitalar | TUSS | 01/02/2020 | EM ANALISE | EM ANALISE
76348539 | 10426020008 | ABS50MR30 ABS PGA 5-0 AGULHA 1/2 CILINDRICA 3,0 CM COMPRIMEN | 01/02/2020 | 29/02/2024 | DESCONTINUADO | 11,5200 | DESCONTINUADO 04/08/22 | FIO CIRURGICO DE PGA - ABS50MR30 ABS PGA 5-0 AGULHA 1/2 CILINDRICA 3,0 CM COMPRIMENTO-70CM FECHAMENTO GERAL | FIO SUTURA POLIGLICOLICO PGA 5-0 70CM AGULHA CILINDRICA 1-2 3,0CM ABS50MR30 C/ 36UN | CIRURGIA GERAL | MATERIAL DE CONSUMO | FIOS E FITAS CIRURGICOS | UN | 37.844.479/0001-52 | BIOLINE FIOS CIRURGICOS LTDA - EPP | 20 |  |  | Material de consumo hospitalar | TUSS | 01/02/2020 | EM ANALISE | EM ANALISE
76348768 | 10426020008 | ABS50MR26 ABS PGA 5-0 AGULHA 1/2 CILINDRICA 2,6 CM COMPRIMEN | 01/02/2020 | 29/02/2024 | DESCONTINUADO | 11,5200 | DESCONTINUADO 04/08/22 | FIO CIRURGICO DE PGA - ABS50MR26 ABS PGA 5-0 AGULHA 1/2 CILINDRICA 2,6 CM COMPRIMENTO-70CM APARELHO DIGESTIVO | FIO SUTURA POLIGLICOLICO PGA 5-0 70CM AGULHA CILINDRICA 1-2 2,6CM ABS50MR26 C/ 36UN | CIRURGIA GERAL | MATERIAL DE CONSUMO | FIOS E FITAS CIRURGICOS | UN | 37.844.479/0001-52 | BIOLINE FIOS CIRURGICOS LTDA - EPP | 20 |  |  | Material de consumo hospitalar | TUSS | 01/02/2020 | EM ANALISE | EM ANALISE
76348482 | 10426020008 | ABS50MR25G ABS PGA 5-0 AGULHA 1/2 CILINDRICA 2,5 CM COMPRIME | 01/02/2020 | 29/02/2024 | DESCONTINUADO | 11,5200 | DESCONTINUADO 04/08/22 | FIO CIRURGICO DE PGA - ABS50MR25G ABS PGA 5-0 AGULHA 1/2 CILINDRICA 2,5 CM COMPRIMENTO-70CM APARELHO DIGESTIVO | FIO SUTURA POLIGLICOLICO PGA 5-0 70CM AGULHA CILINDRICA 1-2 2,5CM ABS50MR25G C/ 36UN | CIRURGIA GERAL | MATERIAL DE CONSUMO | FIOS E FITAS CIRURGICOS | UN | 37.844.479/0001-52 | BIOLINE FIOS CIRURGICOS LTDA - EPP | 20 |  |  | Material de consumo hospitalar | TUSS | 01/02/2020 | EM ANALISE | EM ANALISE
76347990 | 10426020008 | ABS50MR20 ABS PGA 5-0 AGULHA 1/2 CILINDRICA 2,0 CM COMPRIMEN | 01/02/2020 | 29/02/2024 | DESCONTINUADO | 11,5200 | DESCONTINUADO 04/08/22 | FIO CIRURGICO DE PGA - ABS50MR20 ABS PGA 5-0 AGULHA 1/2 CILINDRICA 2,0 CM COMPRIMENTO-70CM UROLOGIA | FIO SUTURA POLIGLICOLICO PGA 5-0 70CM AGULHA CILINDRICA 1-2 2,0CM ABS50MR20 C/ 36UN | CIRURGIA GERAL | MATERIAL DE CONSUMO | FIOS E FITAS CIRURGICOS | UN | 37.844.479/0001-52 | BIOLINE FIOS CIRURGICOS LTDA - EPP | 20 |  |  | Material de consumo hospitalar | TUSS | 01/02/2020 | EM ANALISE | EM ANALISE
76349713 | 10426020008 | ABS50MR17I ABS PGA 5-0 AGULHA 1/2 CILINDRICA 1,7 CM COMPRIME | 01/02/2020 | 29/02/2024 | DESCONTINUADO | 11,5200 | DESCONTINUADO 04/08/22 | FIO CIRURGICO DE PGA - ABS50MR17I ABS PGA 5-0 AGULHA 1/2 CILINDRICA 1,7 CM COMPRIMENTO-70CM INCOLOR CUTICULAR | FIO SUTURA POLIGLICOLICO PGA 5-0 70CM AGULHA CILINDRICA 1-2 1,7CM ABS50MR17I C/ 36UN | CIRURGIA GERAL | MATERIAL DE CONSUMO | FIOS E FITAS CIRURGICOS | UN | 37.844.479/0001-52 | BIOLINE FIOS CIRURGICOS LTDA - EPP | 20 |  |  | Material de consumo hospitalar | TUSS | 01/02/2020 | EM ANALISE | EM ANALISE
76348350 | 10426020008 | ABS50MR17E ABS PGA 5-0 AGULHA 1/2 CILINDRICA 1,7 CM COMPRIME | 01/02/2020 | 29/02/2024 | DESCONTINUADO | 11,5200 | DESCONTINUADO 04/08/22 | FIO CIRURGICO DE PGA - ABS50MR17E ABS PGA 5-0 AGULHA 1/2 CILINDRICA 1,7 CM COMPRIMENTO-45CM UROLOGIA | FIO SUTURA POLIGLICOLICO PGA 5-0 45CM AGULHA CILINDRICA 1-2 1,7CM ABS50MR17E C/ 36UN | CIRURGIA GERAL | MATERIAL DE CONSUMO | FIOS E FITAS CIRURGICOS | UN | 37.844.479/0001-52 | BIOLINE FIOS CIRURGICOS LTDA - EPP | 20 |  |  | Material de consumo hospitalar | TUSS | 01/02/2020 | EM ANALISE | EM ANALISE
76347605 | 10426020008 | ABS50MR17 ABS PGA 5-0 AGULHA 1/2 CILINDRICA 1,7 CM COMPRIMEN | 01/02/2020 | 29/02/2024 | DESCONTINUADO | 11,5200 | DESCONTINUADO 04/08/22 | FIO CIRURGICO DE PGA - ABS50MR17 ABS PGA 5-0 AGULHA 1/2 CILINDRICA 1,7 CM COMPRIMENTO-70CM UROLOGIA | FIO SUTURA POLIGLICOLICO PGA 5-0 70CM AGULHA CILINDRICA 1-2 1,7CM ABS50MR17 C/ 36UN | CIRURGIA GERAL | MATERIAL DE CONSUMO | FIOS E FITAS CIRURGICOS | UN | 37.844.479/0001-52 | BIOLINE FIOS CIRURGICOS LTDA - EPP | 20 |  |  | Material de consumo hospitalar | TUSS | 01/02/2020 | EM ANALISE | EM ANALISE
76348725 | 10426020008 | ABS50MR15 ABS PGA 5-0 AGULHA 1/2 CILINDRICA 1,5 CM COMPRIMEN | 01/02/2020 | 29/02/2024 | DESCONTINUADO | 11,5200 | DESCONTINUADO 04/08/22 | FIO CIRURGICO DE PGA - ABS50MR15 ABS PGA 5-0 AGULHA 1/2 CILINDRICA 1,5 CM COMPRIMENTO-70CM UROLOGIA | FIO SUTURA POLIGLICOLICO PGA 5-0 70CM AGULHA CILINDRICA 1-2 1,5CM ABS50MR15 C/ 36UN | CIRURGIA GERAL | MATERIAL DE CONSUMO | FIOS E FITAS CIRURGICOS | UN | 37.844.479/0001-52 | BIOLINE FIOS CIRURGICOS LTDA - EPP | 20 |  |  | Material de consumo hospitalar | TUSS | 01/02/2020 | EM ANALISE | EM ANALISE
76349403 | 10426020008 | ABS50CT20 ABS PGA 5-0 AGULHA 3/8 CORTANTE 2,0 CM COMPRIMENTO | 01/02/2020 | 29/02/2024 | DESCONTINUADO | 11,5200 | DESCONTINUADO 04/08/22 | FIO CIRURGICO DE PGA - ABS50CT20 ABS PGA 5-0 AGULHA 3/8 CORTANTE 2,0 CM COMPRIMENTO-70CM CUTICULAR | FIO SUTURA POLIGLICOLICO PGA 5-0 70CM AGULHA CORTANTE 3-8 2,0CM ABS50CT20 C/ 36UN | CIRURGIA GERAL | MATERIAL DE CONSUMO | FIOS E FITAS CIRURGICOS | UN | 37.844.479/0001-52 | BIOLINE FIOS CIRURGICOS LTDA - EPP | 20 |  |  | Material de consumo hospitalar | TUSS | 01/02/2020 | EM ANALISE | EM ANALISE
76349772 | 10426020008 | ABS50CT19IES3 ABS PGA 5-0 AGULHA 3/8 CORTANTE 1,9 CM COMPRIM | 01/02/2020 |  |  | 9,4800 |  | FIO CIRURGICO DE PGA - ABS50CT19IES3 ABS PGA 5-0 AGULHA 3/8 CORTANTE 1,9 CM COMPRIMENTO-70CM INCOLOR CUTICULAR SERIE 300 | FIO SUTURA POLIGLICOLICO PGA 5-0 70CM AGULHA PONTA T ABS50CT19IES3 C/ 36UN | CIRURGIA GERAL | MATERIAL DE CONSUMO | FIOS E FITAS CIRURGICOS | UN | 37.844.479/0001-52 | BIOLINE FIOS CIRURGICOS LTDA - EPP | 20 |  |  | Material de consumo hospitalar | TUSS | 01/02/2020 | 0000279412 | FIO ACO POLIGLICOLICO 5-0 70CM AG.1,9CM 3/8CORT.
76348342 | 10426020008 | ABS50CT19IAP ABS PGA 5-0 AGULHA 3/8 CORTANTE 1,9 CM COMPRIME | 01/02/2020 | 29/02/2024 | DESCONTINUADO | 11,5200 | DESCONTINUADO 04/08/22 | FIO CIRURGICO DE PGA - ABS50CT19IAP ABS PGA 5-0 AGULHA 3/8 CORTANTE 1,9 CM COMPRIMENTO-45CM INCOLOR PLASTICA | FIO SUTURA POLIGLICOLICO PGA 5-0 45CM AGULHA CORTANTE 3-8 1,9CM ABS50CT19IAP C/ 36UN | CIRURGIA GERAL | MATERIAL DE CONSUMO | FIOS E FITAS CIRURGICOS | UN | 37.844.479/0001-52 | BIOLINE FIOS CIRURGICOS LTDA - EPP | 20 |  |  | Material de consumo hospitalar | TUSS | 01/02/2020 | EM ANALISE | EM ANALISE
76348938 | 10426020008 | ABS50CT19I ABS PGA 5-0 AGULHA 3/8 CORTANTE 1,9 CM COMPRIMENT | 01/02/2020 | 29/02/2024 | DESCONTINUADO | 11,5200 | DESCONTINUADO 04/08/22 | FIO CIRURGICO DE PGA - ABS50CT19I ABS PGA 5-0 AGULHA 3/8 CORTANTE 1,9 CM COMPRIMENTO-70CM INCOLOR CUTICULAR SERIE 300 | FIO SUTURA POLIGLICOLICO PGA SERIE 300 5-0 70CM AGULHA CORTANTE 3-8 1,9CM ABS50CT19I C/ 36UN | CIRURGIA GERAL | MATERIAL DE CONSUMO | FIOS E FITAS CIRURGICOS | UN | 37.844.479/0001-52 | BIOLINE FIOS CIRURGICOS LTDA - EPP | 20 |  |  | Material de consumo hospitalar | TUSS | 01/02/2020 | EM ANALISE | EM ANALISE
76348431 | 10426020008 | ABS50CT19 ABS PGA 5-0 AGULHA 3/8 CORTANTE 1,9 CM COMPRIMENTO | 01/02/2020 | 29/02/2024 | DESCONTINUADO | 11,5200 | DESCONTINUADO 04/08/22 | FIO CIRURGICO DE PGA - ABS50CT19 ABS PGA 5-0 AGULHA 3/8 CORTANTE 1,9 CM COMPRIMENTO-45CM CUTICULAR | FIO SUTURA POLIGLICOLICO PGA 5-0 45CM AGULHA CORTANTE 3-8 1,9CM ABS50CT19 C/ 36UN | CIRURGIA GERAL | MATERIAL DE CONSUMO | FIOS E FITAS CIRURGICOS | UN | 37.844.479/0001-52 | BIOLINE FIOS CIRURGICOS LTDA - EPP | 20 |  |  | Material de consumo hospitalar | TUSS | 01/02/2020 | EM ANALISE | EM ANALISE
76349497 | 10426020008 | ABS50CT16IS3 ABS PGA 5-0 AGULHA 3/8 CORTANTE 1,6 CM COMPRIME | 01/02/2020 | 29/02/2024 | DESCONTINUADO | 11,5200 | DESCONTINUADO 04/08/22 | FIO CIRURGICO DE PGA - ABS50CT16IS3 ABS PGA 5-0 AGULHA 3/8 CORTANTE 1,6 CM COMPRIMENTO-45CM INCOLOR CUTICULAR SERIE 300 | FIO SUTURA POLIGLICOLICO PGA SERIE 300 5-0 45CM AGULHA CORTANTE 3-8 1,6CM ABS50CT16IS3 C/ 36UN | CIRURGIA GERAL | MATERIAL DE CONSUMO | FIOS E FITAS CIRURGICOS | UN | 37.844.479/0001-52 | BIOLINE FIOS CIRURGICOS LTDA - EPP | 20 |  |  | Material de consumo hospitalar | TUSS | 01/02/2020 | EM ANALISE | EM ANALISE
76348822 | 10426020008 | ABS50CT16I ABS PGA 5-0 AGULHA 3/8 CORTANTE 1,6 CM COMPRIMENT | 01/02/2020 | 29/02/2024 | DESCONTINUADO | 11,5200 | DESCONTINUADO 04/08/22 | FIO CIRURGICO DE PGA - ABS50CT16I ABS PGA 5-0 AGULHA 3/8 CORTANTE 1,6 CM COMPRIMENTO-45CM INCOLOR CUTICULAR | FIO SUTURA POLIGLICOLICO PGA 5-0 45CM AGULHA CORTANTE 3-8 1,6CM ABS50CT16I C/ 36UN | CIRURGIA GERAL | MATERIAL DE CONSUMO | FIOS E FITAS CIRURGICOS | UN | 37.844.479/0001-52 | BIOLINE FIOS CIRURGICOS LTDA - EPP | 20 |  |  | Material de consumo hospitalar | TUSS | 01/02/2020 | EM ANALISE | EM ANALISE
76349500 | 10426020008 | ABS50CT13P ABS PGA 5-0 AGULHA 3/8 CORTANTE 1,3 CM COMPRIMENT | 01/02/2020 | 29/02/2024 | DESCONTINUADO | 11,5200 | DESCONTINUADO 04/08/22 | FIO CIRURGICO DE PGA - ABS50CT13P ABS PGA 5-0 AGULHA 3/8 CORTANTE 1,3 CM COMPRIMENTO-45CM PLASTICA | FIO SUTURA POLIGLICOLICO PGA 5-0 45CM AGULHA CORTANTE 3-8 1,3CM ABS50CT13P C/ 36UN | CIRURGIA GERAL | MATERIAL DE CONSUMO | FIOS E FITAS CIRURGICOS | UN | 37.844.479/0001-52 | BIOLINE FIOS CIRURGICOS LTDA - EPP | 20 |  |  | Material de consumo hospitalar | TUSS | 01/02/2020 | EM ANALISE | EM ANALISE
76348989 | 10426020008 | ABS50CT13I ABS PGA 5-0 AGULHA 3/8 CORTANTE 1,3 CM COMPRIMENT | 01/02/2020 | 29/02/2024 | DESCONTINUADO | 11,5200 | DESCONTINUADO 04/08/22 | FIO CIRURGICO DE PGA - ABS50CT13I ABS PGA 5-0 AGULHA 3/8 CORTANTE 1,3 CM COMPRIMENTO-45CM INCOLOR CUTICULAR | FIO SUTURA POLIGLICOLICO PGA 5-0 45CM AGULHA CORTANTE 3-8 1,3CM ABS50CT13I C/ 36UN | CIRURGIA GERAL | MATERIAL DE CONSUMO | FIOS E FITAS CIRURGICOS | UN | 37.844.479/0001-52 | BIOLINE FIOS CIRURGICOS LTDA - EPP | 20 |  |  | Material de consumo hospitalar | TUSS | 01/02/2020 | EM ANALISE | EM ANALISE
76347931 | 10426020008 | ABS50CT11IE ABS PGA 5-0 AGULHA 3/8 CORTANTE 1,1 CM COMPRIMEN | 01/02/2020 | 29/02/2024 | DESCONTINUADO | 11,5200 | DESCONTINUADO 04/08/22 | FIO CIRURGICO DE PGA - ABS50CT11IE ABS PGA 5-0 AGULHA 3/8 CORTANTE 1,1 CM COMPRIMENTO-45CM INCOLOR CUTICULAR | FIO SUTURA POLIGLICOLICO PGA 5-0 45CM AGULHA CORTANTE 3-8 1,1CM ABS50CT11IE C/ 36UN | CIRURGIA GERAL | MATERIAL DE CONSUMO | FIOS E FITAS CIRURGICOS | UN | 37.844.479/0001-52 | BIOLINE FIOS CIRURGICOS LTDA - EPP | 20 |  |  | Material de consumo hospitalar | TUSS | 01/02/2020 | EM ANALISE | EM ANALISE
76349276 | 10426020008 | ABS502YE80E ABS PGA 5-0 2 AGULHAS 1/4 ESPATULAR 0,8 CM COMPR | 01/02/2020 | 29/02/2024 | DESCONTINUADO | 11,5200 | DESCONTINUADO 04/08/22 | FIO CIRURGICO DE PGA - ABS502YE80E ABS PGA 5-0 2 AGULHAS 1/4 ESPATULAR 0,8 CM COMPRIMENTO-20CM OFTALMOLOGIA | FIO SUTURA POLIGLICOLICO PGA 5-0 20CM 02 AGULHAS ESPATULAR 1-4 0,8CM ABS502YE80E C/ 36UN | CIRURGIA GERAL | MATERIAL DE CONSUMO | FIOS E FITAS CIRURGICOS | UN | 37.844.479/0001-52 | BIOLINE FIOS CIRURGICOS LTDA - EPP | 20 |  |  | Material de consumo hospitalar | TUSS | 01/02/2020 | EM ANALISE | EM ANALISE
76349411 | 10426020008 | ABS502YE80 ABS PGA 5-0 2 AGULHAS 1/4 ESPATULAR 0,8 CM COMPRI | 01/02/2020 |  |  | 69,3360 |  | FIO CIRURGICO DE PGA - ABS502YE80 ABS PGA 5-0 2 AGULHAS 1/4 ESPATULAR 0,8 CM COMPRIMENTO-45CM OFTALMOLOGIA | FIO SUTURA POLIGLICOLICO PGA 5-0 45CM AGULHA ESPATUA ABS502YE80 C/ 12UN | CIRURGIA GERAL | MATERIAL DE CONSUMO | FIOS E FITAS CIRURGICOS | UN | 37.844.479/0001-52 | BIOLINE FIOS CIRURGICOS LTDA - EPP | 20 |  |  | Material de consumo hospitalar | TUSS | 01/02/2020 | 0000279404 | FIO ACO POLIGLICOLICO 5-0 45CM 2AG.8,0CM 1/4E
76349519 | 10426020008 | ABS502CT16PE ABS PGA 5-0 2 AGULHAS 3/8 CORTANTE 1,6 CM COMPR | 01/02/2020 | 29/02/2024 | DESCONTINUADO | 11,5200 | DESCONTINUADO 04/08/22 | FIO CIRURGICO DE PGA - ABS502CT16PE ABS PGA 5-0 2 AGULHAS 3/8 CORTANTE 1,6 CM COMPRIMENTO-70CM PLASTICA | FIO SUTURA POLIGLICOLICO PGA 5-0 70CM 02 AGULHAS 3-8 1,6CM ABS502CT16PE C/ 36UN | CIRURGIA GERAL | MATERIAL DE CONSUMO | FIOS E FITAS CIRURGICOS | UN | 37.844.479/0001-52 | BIOLINE FIOS CIRURGICOS LTDA - EPP | 20 |  |  | Material de consumo hospitalar | TUSS | 01/02/2020 | EM ANALISE | EM ANALISE
76349616 | 10426020008 | ABS502CT16IP ABS PGA 5-0 2 AGULHAS 3/8 CORTANTE 1,6 CM COMPR | 01/02/2020 | 29/02/2024 | DESCONTINUADO | 11,5200 | DESCONTINUADO 04/08/22 | FIO CIRURGICO DE PGA - ABS502CT16IP ABS PGA 5-0 2 AGULHAS 3/8 CORTANTE 1,6 CM COMPRIMENTO-90CM INCOLOR PLASTICA | FIO SUTURA POLIGLICOLICO PGA 5-0 90CM 02 AGULHAS CORTANTES 3-8 1,6CM ABS502CT16IP C/ 36UN | CIRURGIA GERAL | MATERIAL DE CONSUMO | FIOS E FITAS CIRURGICOS | UN | 37.844.479/0001-52 | BIOLINE FIOS CIRURGICOS LTDA - EPP | 20 |  |  | Material de consumo hospitalar | TUSS | 01/02/2020 | EM ANALISE | EM ANALISE
76347710 | 10426020008 | ABS40UT17I ABS PGA 4-0 AGULHA 5/8 CORTANTE 1,7 CM COMPRIMENT | 01/02/2020 | 29/02/2024 | DESCONTINUADO | 11,5200 | DESCONTINUADO 04/08/22 | FIO CIRURGICO DE PGA - ABS40UT17I ABS PGA 4-0 AGULHA 5/8 CORTANTE 1,7 CM COMPRIMENTO-70CM INCOLOR PLASTICA | FIO SUTURA POLIGLICOLICO PGA 4-0 70CM AGULHA CORTANTE 5-8 1,7CM ABS40UT17I C/ 36UN | CIRURGIA GERAL | MATERIAL DE CONSUMO | FIOS E FITAS CIRURGICOS | UN | 37.844.479/0001-52 | BIOLINE FIOS CIRURGICOS LTDA - EPP | 20 |  |  | Material de consumo hospitalar | TUSS | 01/02/2020 | EM ANALISE | EM ANALISE
76348920 | 10426020008 | ABS40MT16PE ABS PGA 4-0 AGULHA 1/2 CORTANTE 1,6 CM COMPRIMEN | 01/02/2020 | 29/02/2024 | DESCONTINUADO | 11,5200 | DESCONTINUADO 04/08/22 | FIO CIRURGICO DE PGA - ABS40MT16PE ABS PGA 4-0 AGULHA 1/2 CORTANTE 1,6 CM COMPRIMENTO-70CM PLASTICA | FIO SUTURA POLIGLICOLICO PGA 4-0 70CM AGULHA CORTANTE 1-2 1,6CM ABS40MT16PE C/ 36UN | CIRURGIA GERAL | MATERIAL DE CONSUMO | FIOS E FITAS CIRURGICOS | UN | 37.844.479/0001-52 | BIOLINE FIOS CIRURGICOS LTDA - EPP | 20 |  |  | Material de consumo hospitalar | TUSS | 01/02/2020 | EM ANALISE | EM ANALISE
76349144 | 10426020008 | ABS40MT16P ABS PGA 4-0 AGULHA 1/2 CORTANTE 1,6 CM COMPRIMENT | 01/02/2020 | 29/02/2024 | DESCONTINUADO | 11,5200 | DESCONTINUADO 04/08/22 | FIO CIRURGICO DE PGA - ABS40MT16P ABS PGA 4-0 AGULHA 1/2 CORTANTE 1,6 CM COMPRIMENTO-45CM PLASTICA | FIO SUTURA POLIGLICOLICO PGA 4-0 45CM AGULHA CORTANTE 1-2 1,6CM ABS40MT16P C/ 36UN | CIRURGIA GERAL | MATERIAL DE CONSUMO | FIOS E FITAS CIRURGICOS | UN | 37.844.479/0001-52 | BIOLINE FIOS CIRURGICOS LTDA - EPP | 20 |  |  | Material de consumo hospitalar | TUSS | 01/02/2020 | EM ANALISE | EM ANALISE
76347443 | 10426020008 | ABS40MT16IS3 ABS PGA 4-0 AGULHA 1/2 CORTANTE 1,6 CM COMPRIME | 01/02/2020 |  |  | 9,7440 |  | FIO CIRURGICO DE PGA - ABS40MT16IS3 ABS PGA 4-0 AGULHA 1/2 CORTANTE 1,6 CM COMPRIMENTO-45CM INCOLOR CUTICULAR SERIE 300 | FIO SUTURA POLIGLICOLICO PGA 4-0 45CM AGULHA PONTA T ABS40MT16IS3 C/ 36UN | CIRURGIA GERAL | MATERIAL DE CONSUMO | FIOS E FITAS CIRURGICOS | UN | 37.844.479/0001-52 | BIOLINE FIOS CIRURGICOS LTDA - EPP | 20 |  |  | Material de consumo hospitalar | TUSS | 01/02/2020 | 0000279408 | FIO ACO POLIGLICOLICO 4-0 45CM AG.1,6CM 1/2CORT.
76349381 | 10426020008 | ABS40MT16IES3 ABS PGA 4-0 AGULHA 1/2 CORTANTE 1,6 CM COMPRIM | 01/02/2020 | 29/02/2024 | DESCONTINUADO | 11,5200 | DESCONTINUADO 04/08/22 | FIO CIRURGICO DE PGA - ABS40MT16IES3 ABS PGA 4-0 AGULHA 1/2 CORTANTE 1,6 CM COMPRIMENTO-70CM INCOLOR CUTICULAR SERIE 300 | FIO SUTURA POLIGLICOLICO PGA SERIE 300 4-0 70CM AGULHA CORTANTE 1-2 1,6CM ABS40MT16IES3 C/ 36UN | CIRURGIA GERAL | MATERIAL DE CONSUMO | FIOS E FITAS CIRURGICOS | UN | 37.844.479/0001-52 | BIOLINE FIOS CIRURGICOS LTDA - EPP | 20 |  |  | Material de consumo hospitalar | TUSS | 01/02/2020 | EM ANALISE | EM ANALISE
76349292 | 10426020008 | ABS40MT16IE ABS PGA 4-0 AGULHA 1/2 CORTANTE 1,6 CM COMPRIMEN | 01/02/2020 | 29/02/2024 | DESCONTINUADO | 7,9200 | DESCONTINUADO 04/08/22 | FIO CIRURGICO DE PGA - ABS40MT16IE ABS PGA 4-0 AGULHA 1/2 CORTANTE 1,6 CM COMPRIMENTO-70CM INCOLOR CUTICULAR | FIO SUTURA POLIGLICOLICO PGA 4-0 70CM AGULHA CORTANTE 1-2 1,6CM ABS40MT16IE C/ 36UN | CIRURGIA GERAL | MATERIAL DE CONSUMO | FIOS E FITAS CIRURGICOS | UN | 37.844.479/0001-52 | BIOLINE FIOS CIRURGICOS LTDA - EPP | 20 |  |  | Material de consumo hospitalar | TUSS | 01/02/2020 | EM ANALISE | EM ANALISE
76349691 | 10426020008 | ABS40MT16I ABS PGA 4-0 AGULHA 1/2 CORTANTE 1,6 CM COMPRIMENT | 01/02/2020 | 29/02/2024 | DESCONTINUADO | 11,5200 | DESCONTINUADO 04/08/22 | FIO CIRURGICO DE PGA - ABS40MT16I ABS PGA 4-0 AGULHA 1/2 CORTANTE 1,6 CM COMPRIMENTO-45CM INCOLOR CUTICULAR | FIO SUTURA POLIGLICOLICO PGA 4-0 45CM AGULHA CORTANTE 1-2 1,6CM ABS40MT16I C/ 36UN | CIRURGIA GERAL | MATERIAL DE CONSUMO | FIOS E FITAS CIRURGICOS | UN | 37.844.479/0001-52 | BIOLINE FIOS CIRURGICOS LTDA - EPP | 20 |  |  | Material de consumo hospitalar | TUSS | 01/02/2020 | EM ANALISE | EM ANALISE
76349560 | 10426020008 | ABS40MT15I ABS PGA 4-0 AGULHA 1/2 CORTANTE 1,5 CM COMPRIMENT | 01/02/2020 | 29/02/2024 | DESCONTINUADO | 11,5200 | DESCONTINUADO 04/08/22 | FIO CIRURGICO DE PGA - ABS40MT15I ABS PGA 4-0 AGULHA 1/2 CORTANTE 1,5 CM COMPRIMENTO-45CM INCOLOR CUTICULAR | FIO SUTURA POLIGLICOLICO PGA 4-0 45CM AGULHA CORTANTE 1-2 1,5CM ABS40MT15I C/ 36UN | CIRURGIA GERAL | MATERIAL DE CONSUMO | FIOS E FITAS CIRURGICOS | UN | 37.844.479/0001-52 | BIOLINE FIOS CIRURGICOS LTDA - EPP | 20 |  |  | Material de consumo hospitalar | TUSS | 01/02/2020 | EM ANALISE | EM ANALISE
76348903 | 10426020008 | ABS40MR35R ABS PGA 4-0 AGULHA 1/2 CILINDRICA 3,5 CM COMPRIME | 01/02/2020 | 29/02/2024 | DESCONTINUADO | 11,5200 | DESCONTINUADO 04/08/22 | FIO CIRURGICO DE PGA - ABS40MR35R ABS PGA 4-0 AGULHA 1/2 CILINDRICA 3,5 CM COMPRIMENTO-70CM FECHAMENTO GERAL | FIO SUTURA POLIGLICOLICO PGA 4-0 70CM AGULHA CILINDRICA 1-2 3,5CM ABS40MR35R C/ 36UN | CIRURGIA GERAL | MATERIAL DE CONSUMO | FIOS E FITAS CIRURGICOS | UN | 37.844.479/0001-52 | BIOLINE FIOS CIRURGICOS LTDA - EPP | 20 |  |  | Material de consumo hospitalar | TUSS | 01/02/2020 | EM ANALISE | EM ANALISE
76348717 | 10426020008 | ABS40MR30G ABS PGA 4-0 AGULHA 1/2 CILINDRICA 3,0 CM COMPRIME | 01/02/2020 | 29/02/2024 | DESCONTINUADO | 8,1600 | DESCONTINUADO 04/08/22 | FIO CIRURGICO DE PGA - ABS40MR30G ABS PGA 4-0 AGULHA 1/2 CILINDRICA 3,0 CM COMPRIMENTO-70CM APARELHO DIGESTIVO | FIO SUTURA POLIGLICOLICO PGA 4-0 70CM AGULHA CILINDRICA 1-2 3,0CM ABS40MR30G C/ 36UN | CIRURGIA GERAL | MATERIAL DE CONSUMO | FIOS E FITAS CIRURGICOS | UN | 37.844.479/0001-52 | BIOLINE FIOS CIRURGICOS LTDA - EPP | 20 |  |  | Material de consumo hospitalar | TUSS | 01/02/2020 | EM ANALISE | EM ANALISE
76348423 | 10426020008 | ABS40MR26 ABS PGA 4-0 AGULHA 1/2 CILINDRICA 2,6 CM COMPRIMEN | 01/02/2020 | 29/02/2024 | DESCONTINUADO | 11,5200 | DESCONTINUADO 04/08/22 | FIO CIRURGICO DE PGA - ABS40MR26 ABS PGA 4-0 AGULHA 1/2 CILINDRICA 2,6 CM COMPRIMENTO-70CM APARELHO DIGESTIVO | FIO SUTURA POLIGLICOLICO PGA 4-0 70CM AGULHA CILINDRICA 1-2 2,6CM ABS40MR26 C/ 36UN | CIRURGIA GERAL | MATERIAL DE CONSUMO | FIOS E FITAS CIRURGICOS | UN | 37.844.479/0001-52 | BIOLINE FIOS CIRURGICOS LTDA - EPP | 20 |  |  | Material de consumo hospitalar | TUSS | 01/02/2020 | EM ANALISE | EM ANALISE
76349322 | 10426020008 | ABS40MR25G ABS PGA 4-0 AGULHA 1/2 CILINDRICA 2,5 CM COMPRIME | 01/02/2020 |  |  | 8,2440 |  | FIO CIRURGICO DE PGA - ABS40MR25G ABS PGA 4-0 AGULHA 1/2 CILINDRICA 2,5 CM COMPRIMENTO-70CM APARELHO DIGESTIVO | FIO SUTURA POLIGLICOLICO PGA 4-0 70CM AGULHA PONTA R ABS40MR25G C/ 36UN | CIRURGIA GERAL | MATERIAL DE CONSUMO | FIOS E FITAS CIRURGICOS | UN | 37.844.479/0001-52 | BIOLINE FIOS CIRURGICOS LTDA - EPP | 20 |  |  | Material de consumo hospitalar | TUSS | 01/02/2020 | 0000279235 | FIO ACO POLIGLICOLICO 4-0 70CM AG.2,5CM 1/2CIL.
76348156 | 10426020008 | ABS40MR22I ABS PGA 4-0 AGULHA 1/2 CILINDRICA 2,2 CM COMPRIME | 01/02/2020 | 29/02/2024 | DESCONTINUADO | 11,5200 | DESCONTINUADO 04/08/22 | FIO CIRURGICO DE PGA - ABS40MR22I ABS PGA 4-0 AGULHA 1/2 CILINDRICA 2,2 CM COMPRIMENTO-70CM INCOLOR CUTICULAR | FIO SUTURA POLIGLICOLICO PGA 4-0 70CM AGULHA CILINDRICA 1-2 2,2CM ABS40MR22I C/ 36UN | CIRURGIA GERAL | MATERIAL DE CONSUMO | FIOS E FITAS CIRURGICOS | UN | 37.844.479/0001-52 | BIOLINE FIOS CIRURGICOS LTDA - EPP | 20 |  |  | Material de consumo hospitalar | TUSS | 01/02/2020 | EM ANALISE | EM ANALISE
76349314 | 10426020008 | ABS40MR22G ABS PGA 4-0 AGULHA 1/2 CILINDRICA 2,2 CM COMPRIME | 01/02/2020 | 29/02/2024 | DESCONTINUADO | 11,5200 | DESCONTINUADO 04/08/22 | FIO CIRURGICO DE PGA - ABS40MR22G ABS PGA 4-0 AGULHA 1/2 CILINDRICA 2,2 CM COMPRIMENTO-70CM APARELHO DIGESTIVO | FIO SUTURA POLIGLICOLICO PGA 4-0 70CM AGULHA CILINDRICA 1-2 2,2CM ABS40MR22G C/ 36UN | CIRURGIA GERAL | MATERIAL DE CONSUMO | FIOS E FITAS CIRURGICOS | UN | 37.844.479/0001-52 | BIOLINE FIOS CIRURGICOS LTDA - EPP | 20 |  |  | Material de consumo hospitalar | TUSS | 01/02/2020 | EM ANALISE | EM ANALISE
76347540 | 10426020008 | ABS40MR17I ABS PGA 4-0 AGULHA 1/2 CILINDRICA 1,7 CM COMPRIME | 01/02/2020 | 29/02/2024 | DESCONTINUADO | 11,5200 | DESCONTINUADO 04/08/22 | FIO CIRURGICO DE PGA - ABS40MR17I ABS PGA 4-0 AGULHA 1/2 CILINDRICA 1,7 CM COMPRIMENTO-70CM INCOLOR CUTICULAR | FIO SUTURA POLIGLICOLICO PGA 4-0 70CM AGULHA CILINDRICA 1-2 1,7CM ABS40MR17I C/ 36UN | CIRURGIA GERAL | MATERIAL DE CONSUMO | FIOS E FITAS CIRURGICOS | UN | 37.844.479/0001-52 | BIOLINE FIOS CIRURGICOS LTDA - EPP | 20 |  |  | Material de consumo hospitalar | TUSS | 01/02/2020 | EM ANALISE | EM ANALISE
76349187 | 10426020008 | ABS40MR17 ABS PGA 4-0 AGULHA 1/2 CILINDRICA 1,7 CM COMPRIMEN | 01/02/2020 | 29/02/2024 | DESCONTINUADO | 11,5200 | DESCONTINUADO 04/08/22 | FIO CIRURGICO DE PGA - ABS40MR17 ABS PGA 4-0 AGULHA 1/2 CILINDRICA 1,7 CM COMPRIMENTO-70CM UROLOGIA | FIO SUTURA POLIGLICOLICO PGA 4-0 70CM AGULHA CILINDRICA 1-2 1,7CM ABS40MR17 C/ 36UN | CIRURGIA GERAL | MATERIAL DE CONSUMO | FIOS E FITAS CIRURGICOS | UN | 37.844.479/0001-52 | BIOLINE FIOS CIRURGICOS LTDA - EPP | 20 |  |  | Material de consumo hospitalar | TUSS | 01/02/2020 | EM ANALISE | EM ANALISE
76348270 | 10426020008 | ABS40MR15 ABS PGA 4-0 AGULHA 1/2 CILINDRICA 1,5 CM COMPRIMEN | 01/02/2020 |  |  | 8,1840 |  | FIO CIRURGICO DE PGA - ABS40MR15 ABS PGA 4-0 AGULHA 1/2 CILINDRICA 1,5 CM COMPRIMENTO-70CM UROLOGIA | FIO SUTURA POLIGLICOLICO PGA 4-0 70CM AGULHA PONTA R ABS40MR15 C/ 36UN | CIRURGIA GERAL | MATERIAL DE CONSUMO | FIOS E FITAS CIRURGICOS | UN | 37.844.479/0001-52 | BIOLINE FIOS CIRURGICOS LTDA - EPP | 20 |  |  | Material de consumo hospitalar | TUSS | 01/02/2020 | 0000279368 | FIO ACO POLIGLICOLICO 4-0 70CM AG.1,5CM 1/2CIL.
76349721 | 10426020008 | ABS40CT49I ABS PGA 4-0 AGULHA 3/8 CORTANTE 4,9 CM COMPRIMENT | 01/02/2020 | 29/02/2024 | DESCONTINUADO | 11,5200 | DESCONTINUADO 04/08/22 | FIO CIRURGICO DE PGA - ABS40CT49I ABS PGA 4-0 AGULHA 3/8 CORTANTE 4,9 CM COMPRIMENTO-70CM INCOLOR CUTICULAR | FIO SUTURA POLIGLICOLICO PGA 4-0 70CM AGULHA CORTANTE 3-8 4,9CM ABS40CT49I C/ 36UN | CIRURGIA GERAL | MATERIAL DE CONSUMO | FIOS E FITAS CIRURGICOS | UN | 37.844.479/0001-52 | BIOLINE FIOS CIRURGICOS LTDA - EPP | 20 |  |  | Material de consumo hospitalar | TUSS | 01/02/2020 | EM ANALISE | EM ANALISE
76349780 | 10426020008 | ABS40CT30 ABS PGA 4-0 AGULHA 3/8 CORTANTE 3,0 CM COMPRIMENTO | 01/02/2020 | 29/02/2024 | DESCONTINUADO | 11,5200 | DESCONTINUADO 04/08/22 | FIO CIRURGICO DE PGA - ABS40CT30 ABS PGA 4-0 AGULHA 3/8 CORTANTE 3,0 CM COMPRIMENTO-70CM CUTICULAR | FIO SUTURA POLIGLICOLICO PGA 4-0 70CM AGULHA CORTANTE 3-8 3,0CM ABS40CT30 C/ 36UN | CIRURGIA GERAL | MATERIAL DE CONSUMO | FIOS E FITAS CIRURGICOS | UN | 37.844.479/0001-52 | BIOLINE FIOS CIRURGICOS LTDA - EPP | 20 |  |  | Material de consumo hospitalar | TUSS | 01/02/2020 | EM ANALISE | EM ANALISE
76348385 | 10426020008 | ABS40CT24IS3 ABS PGA 4-0 AGULHA 3/8 CORTANTE 2,4 CM COMPRIME | 01/02/2020 |  |  | 9,5880 |  | FIO CIRURGICO DE PGA - ABS40CT24IS3 ABS PGA 4-0 AGULHA 3/8 CORTANTE 2,4 CM COMPRIMENTO-45CM INCOLOR CUTICULAR SERIE 300 | FIO SUTURA POLIGLICOLICO PGA 4-0 45CM AGULHA PONTA T ABS40CT24IS3 C/ 36UN | CIRURGIA GERAL | MATERIAL DE CONSUMO | FIOS E FITAS CIRURGICOS | UN | 37.844.479/0001-52 | BIOLINE FIOS CIRURGICOS LTDA - EPP | 20 |  |  | Material de consumo hospitalar | TUSS | 01/02/2020 | 0000279405 | FIO ACO POLIGLICOLICO 4-0 45CM AG.2,4CM 3/8CORT.
76347842 | 10426020008 | ABS40CT24IP ABS PGA 4-0 AGULHA 3/8 CORTANTE 2,4 CM COMPRIMEN | 01/02/2020 | 29/02/2024 | DESCONTINUADO | 11,5200 | DESCONTINUADO 04/08/22 | FIO CIRURGICO DE PGA - ABS40CT24IP ABS PGA 4-0 AGULHA 3/8 CORTANTE 2,4 CM COMPRIMENTO-45CM INCOLOR PLASTICA | FIO SUTURA POLIGLICOLICO PGA 4-0 45CM AGULHA CORTANTE 3-8 2,4CM ABS40CT24IP C/ 36UN | CIRURGIA GERAL | MATERIAL DE CONSUMO | FIOS E FITAS CIRURGICOS | UN | 37.844.479/0001-52 | BIOLINE FIOS CIRURGICOS LTDA - EPP | 20 |  |  | Material de consumo hospitalar | TUSS | 01/02/2020 | EM ANALISE | EM ANALISE
76349659 | 10426020008 | ABS40CT24IEAP ABS PGA 4-0 AGULHA 3/8 CORTANTE 2,4 CM COMPRIM | 01/02/2020 | 29/02/2024 | DESCONTINUADO | 25,6080 | DESCONTINUADO 04/08/22 | FIO CIRURGICO DE PGA - ABS40CT24IEAP ABS PGA 4-0 AGULHA 3/8 CORTANTE 2,4 CM COMPRIMENTO-70CM INCOLOR PLASTICA | FIO SUTURA POLIGLICOLICO PGA 4-0 70CM AGULHA CORTANTE 3-8 2,4CM ABS40CT24IEAP C/ 12UN | CIRURGIA GERAL | MATERIAL DE CONSUMO | FIOS E FITAS CIRURGICOS | UN | 37.844.479/0001-52 | BIOLINE FIOS CIRURGICOS LTDA - EPP | 20 |  |  | Material de consumo hospitalar | TUSS | 01/02/2020 | EM ANALISE | EM ANALISE
76347826 | 10426020008 | ABS40CT24IAP ABS PGA 4-0 AGULHA 3/8 CORTANTE 2,4 CM COMPRIME | 01/02/2020 | 29/02/2024 | DESCONTINUADO | 13,5803 | DESCONTINUADO 04/08/22 | FIO CIRURGICO DE PGA - ABS40CT24IAP ABS PGA 4-0 AGULHA 3/8 CORTANTE 2,4 CM COMPRIMENTO-45CM INCOLOR PLASTICA | FIO SUTURA POLIGLICOLICO PGA 4-0 45CM AGULHA CORTANTE 3-8 2,4CM ABS40CT24IAP C/ 36UN | CIRURGIA GERAL | MATERIAL DE CONSUMO | FIOS E FITAS CIRURGICOS | UN | 37.844.479/0001-52 | BIOLINE FIOS CIRURGICOS LTDA - EPP | 20 |  |  | Material de consumo hospitalar | TUSS | 01/02/2020 | EM ANALISE | EM ANALISE
76347672 | 10426020008 | ABS40CT24I ABS PGA 4-0 AGULHA 3/8 CORTANTE 2,4 CM COMPRIMENT | 01/02/2020 | 29/02/2024 | DESCONTINUADO | 13,4640 | DESCONTINUADO 04/08/22 | FIO CIRURGICO DE PGA - ABS40CT24I ABS PGA 4-0 AGULHA 3/8 CORTANTE 2,4 CM COMPRIMENTO-45CM INCOLOR CUTICULAR | FIO SUTURA POLIGLICOLICO PGA 4-0 45CM AGULHA CORTANTE 3-8 2,4CM ABS40CT24I C/ 12UN | CIRURGIA GERAL | MATERIAL DE CONSUMO | FIOS E FITAS CIRURGICOS | UN | 37.844.479/0001-52 | BIOLINE FIOS CIRURGICOS LTDA - EPP | 20 |  |  | Material de consumo hospitalar | TUSS | 01/02/2020 | EM ANALISE | EM ANALISE
76347834 | 10426020008 | ABS40CT20I ABS PGA 4-0 AGULHA 3/8 CORTANTE 2,0 CM COMPRIMENT | 01/02/2020 | 29/02/2024 | DESCONTINUADO | 11,5200 | DESCONTINUADO 04/08/22 | FIO CIRURGICO DE PGA - ABS40CT20I ABS PGA 4-0 AGULHA 3/8 CORTANTE 2,0 CM COMPRIMENTO-70CM INCOLOR CUTICULAR | FIO SUTURA POLIGLICOLICO PGA 4-0 70CM AGULHA CORTANTE 3-8 2,0CM ABS40CT20I C/ 36UN | CIRURGIA GERAL | MATERIAL DE CONSUMO | FIOS E FITAS CIRURGICOS | UN | 37.844.479/0001-52 | BIOLINE FIOS CIRURGICOS LTDA - EPP | 20 |  |  | Material de consumo hospitalar | TUSS | 01/02/2020 | EM ANALISE | EM ANALISE
76349535 | 10426020008 | ABS40CT20 ABS PGA 4-0 AGULHA 3/8 CORTANTE 2,0 CM COMPRIMENTO | 01/02/2020 | 29/02/2024 | DESCONTINUADO | 11,5200 | DESCONTINUADO 04/08/22 | FIO CIRURGICO DE PGA - ABS40CT20 ABS PGA 4-0 AGULHA 3/8 CORTANTE 2,0 CM COMPRIMENTO-70CM CUTICULAR | FIO SUTURA POLIGLICOLICO PGA 4-0 70CM AGULHA CORTANTE 3-8 2,0CM ABS40CT20 C/ 36UN | CIRURGIA GERAL | MATERIAL DE CONSUMO | FIOS E FITAS CIRURGICOS | UN | 37.844.479/0001-52 | BIOLINE FIOS CIRURGICOS LTDA - EPP | 20 |  |  | Material de consumo hospitalar | TUSS | 01/02/2020 | EM ANALISE | EM ANALISE
76347591 | 10426020008 | ABS40CT19IP ABS PGA 4-0 AGULHA 3/8 CORTANTE 1,9 CM COMPRIMEN | 01/02/2020 | 29/02/2024 | DESCONTINUADO | 11,5200 | DESCONTINUADO 04/08/22 | FIO CIRURGICO DE PGA - ABS40CT19IP ABS PGA 4-0 AGULHA 3/8 CORTANTE 1,9 CM COMPRIMENTO-45CM INCOLOR PLASTICA | FIO SUTURA POLIGLICOLICO PGA 4-0 45CM AGULHA CORTANTE 3-8 1,9CM ABS40CT19IP C/ 36UN | CIRURGIA GERAL | MATERIAL DE CONSUMO | FIOS E FITAS CIRURGICOS | UN | 37.844.479/0001-52 | BIOLINE FIOS CIRURGICOS LTDA - EPP | 20 |  |  | Material de consumo hospitalar | TUSS | 01/02/2020 | EM ANALISE | EM ANALISE
76348199 | 10426020008 | ABS40CT19IE ABS PGA 4-0 AGULHA 3/8 CORTANTE 1,9 CM COMPRIMEN | 01/02/2020 | 29/02/2024 | DESCONTINUADO | 11,5200 | DESCONTINUADO 04/08/22 | FIO CIRURGICO DE PGA - ABS40CT19IE ABS PGA 4-0 AGULHA 3/8 CORTANTE 1,9 CM COMPRIMENTO-70CM INCOLOR PLASTICA | FIO SUTURA POLIGLICOLICO PGA 4-0 70CM AGULHA CORTANTE 3-8 1,9CM ABS40CT19IE C/ 36UN | CIRURGIA GERAL | MATERIAL DE CONSUMO | FIOS E FITAS CIRURGICOS | UN | 37.844.479/0001-52 | BIOLINE FIOS CIRURGICOS LTDA - EPP | 20 |  |  | Material de consumo hospitalar | TUSS | 01/02/2020 | EM ANALISE | EM ANALISE
76349284 | 10426020008 | ABS40CT19IAP ABS PGA 4-0 AGULHA 3/8 CORTANTE 1,9 CM COMPRIME | 01/02/2020 | 29/02/2024 | DESCONTINUADO | 13,2702 | DESCONTINUADO 04/08/22 | FIO CIRURGICO DE PGA - ABS40CT19IAP ABS PGA 4-0 AGULHA 3/8 CORTANTE 1,9 CM COMPRIMENTO-45CM INCOLOR PLASTICA | FIO SUTURA POLIGLICOLICO PGA 4-0 45CM AGULHA CORTANTE 3-8 1,9CM ABS40CT19IAP C/ 36UN | CIRURGIA GERAL | MATERIAL DE CONSUMO | FIOS E FITAS CIRURGICOS | UN | 37.844.479/0001-52 | BIOLINE FIOS CIRURGICOS LTDA - EPP | 20 |  |  | Material de consumo hospitalar | TUSS | 01/02/2020 | EM ANALISE | EM ANALISE
76347532 | 10426020008 | ABS40CT19I ABS PGA 4-0 AGULHA 3/8 CORTANTE 1,9 CM COMPRIMENT | 01/02/2020 | 29/02/2024 | DESCONTINUADO | 11,5200 | DESCONTINUADO 04/08/22 | FIO CIRURGICO DE PGA - ABS40CT19I ABS PGA 4-0 AGULHA 3/8 CORTANTE 1,9 CM COMPRIMENTO-70CM INCOLOR CUTICULAR | FIO SUTURA POLIGLICOLICO PGA 4-0 70CM AGULHA CORTANTE 3-8 1,9CM ABS40CT19I C/ 36UN | CIRURGIA GERAL | MATERIAL DE CONSUMO | FIOS E FITAS CIRURGICOS | UN | 37.844.479/0001-52 | BIOLINE FIOS CIRURGICOS LTDA - EPP | 20 |  |  | Material de consumo hospitalar | TUSS | 01/02/2020 | EM ANALISE | EM ANALISE
76349918 | 10426020008 | ABS40CT19 ABS PGA 4-0 AGULHA 3/8 CORTANTE 1,9 CM COMPRIMENTO | 01/02/2020 | 29/02/2024 | DESCONTINUADO | 11,5200 | DESCONTINUADO 04/08/22 | FIO CIRURGICO DE PGA - ABS40CT19 ABS PGA 4-0 AGULHA 3/8 CORTANTE 1,9 CM COMPRIMENTO-45CM PLASTICA | FIO SUTURA POLIGLICOLICO PGA 4-0 45CM AGULHA CORTANTE 3-8 1,9CM ABS40CT19 C/ 36UN | CIRURGIA GERAL | MATERIAL DE CONSUMO | FIOS E FITAS CIRURGICOS | UN | 37.844.479/0001-52 | BIOLINE FIOS CIRURGICOS LTDA - EPP | 20 |  |  | Material de consumo hospitalar | TUSS | 01/02/2020 | EM ANALISE | EM ANALISE
76348792 | 10426020008 | ABS40CT17I ABS PGA 4-0 AGULHA 3/8 CORTANTE 1,7 CM COMPRIMENT | 01/02/2020 | 29/02/2024 | DESCONTINUADO | 11,5200 | DESCONTINUADO 04/08/22 | FIO CIRURGICO DE PGA - ABS40CT17I ABS PGA 4-0 AGULHA 3/8 CORTANTE 1,7 CM COMPRIMENTO-70CM INCOLOR PLASTICA | FIO SUTURA POLIGLICOLICO PGA 4-0 70CM AGULHA CORTANTE 3-8 1,7CM ABS40CT17I C/ 36UN | CIRURGIA GERAL | MATERIAL DE CONSUMO | FIOS E FITAS CIRURGICOS | UN | 37.844.479/0001-52 | BIOLINE FIOS CIRURGICOS LTDA - EPP | 20 |  |  | Material de consumo hospitalar | TUSS | 01/02/2020 | EM ANALISE | EM ANALISE
76349683 | 10426020008 | ABS40CT16IE ABS PGA 4-0 AGULHA 3/8 CORTANTE 1,6 CM COMPRIMEN | 01/02/2020 | 29/02/2024 | DESCONTINUADO | 11,5200 | DESCONTINUADO 04/08/22 | FIO CIRURGICO DE PGA - ABS40CT16IE ABS PGA 4-0 AGULHA 3/8 CORTANTE 1,6 CM COMPRIMENTO-45CM INCOLOR PLASTICA | FIO SUTURA POLIGLICOLICO PGA 4-0 45CM AGULHA CORTANTE 3-8 1,6CM ABS40CT16IE C/ 36UN | CIRURGIA GERAL | MATERIAL DE CONSUMO | FIOS E FITAS CIRURGICOS | UN | 37.844.479/0001-52 | BIOLINE FIOS CIRURGICOS LTDA - EPP | 20 |  |  | Material de consumo hospitalar | TUSS | 01/02/2020 | EM ANALISE | EM ANALISE
76348890 | 10426020008 | ABS402CT20IP ABS PGA 4-0 2 AGULHAS 3/8 CORTANTE 2,0 CM COMPR | 01/02/2020 | 29/02/2024 | DESCONTINUADO | 11,5200 | DESCONTINUADO 04/08/22 | FIO CIRURGICO DE PGA - ABS402CT20IP ABS PGA 4-0 2 AGULHAS 3/8 CORTANTE 2,0 CM COMPRIMENTO-90CM INCOLOR PLASTICA | FIO SUTURA POLIGLICOLICO PGA 4-0 90CM 02 AGULHAS CORTANTES 3-8 2,0CM ABS402CT20IP C/ 36UN | CIRURGIA GERAL | MATERIAL DE CONSUMO | FIOS E FITAS CIRURGICOS | UN | 37.844.479/0001-52 | BIOLINE FIOS CIRURGICOS LTDA - EPP | 20 |  |  | Material de consumo hospitalar | TUSS | 01/02/2020 | EM ANALISE | EM ANALISE
76348750 | 10426020008 | ABS3CT75 ABS PGA 3 AGULHA 3/8 CORTANTE 7,5 CM COMPRIMENTO-70 | 01/02/2020 | 29/02/2024 | DESCONTINUADO | 7,4040 | DESCONTINUADO 04/08/22 | FIO CIRURGICO DE PGA - ABS3CT75 ABS PGA 3 AGULHA 3/8 CORTANTE 7,5 CM COMPRIMENTO-70CM FECHAMENTO GERAL | FIO SUTURA POLIGLICOLICO PGA 70CM 03 AGULHAS CORTANTES 3-8 7,5CM ABS3CT75 C/ 36UN | CIRURGIA GERAL | MATERIAL DE CONSUMO | FIOS E FITAS CIRURGICOS | UN | 37.844.479/0001-52 | BIOLINE FIOS CIRURGICOS LTDA - EPP | 20 |  |  | Material de consumo hospitalar | TUSS | 01/02/2020 | EM ANALISE | EM ANALISE
76348997 | 10426020008 | ABS30UR37 ABS PGA 3-0 AGULHA 5/8 CILINDRICA 3,7 CM COMPRIMEN | 01/02/2020 |  |  | 9,5280 |  | FIO CIRURGICO DE PGA - ABS30UR37 ABS PGA 3-0 AGULHA 5/8 CILINDRICA 3,7 CM COMPRIMENTO-70CM UROLOGIA | FIO SUTURA POLIGLICOLICO PGA 3-0 70CM AGULHA CILINDRICA 5-8 3,7CM ABS30UR37 C/ 36UN | CIRURGIA GERAL | MATERIAL DE CONSUMO | FIOS E FITAS CIRURGICOS | UN | 37.844.479/0001-52 | BIOLINE FIOS CIRURGICOS LTDA - EPP | 20 |  |  | Material de consumo hospitalar | TUSS | 01/02/2020 | EM ANALISE | EM ANALISE
76349888 | 10426020008 | ABS30UR36 ABS PGA 3-0 AGULHA 5/8 CILINDRICA 3,6 CM COMPRIMEN | 01/02/2020 | 29/02/2024 | DESCONTINUADO | 7,4040 | DESCONTINUADO 04/08/22 | FIO CIRURGICO DE PGA - ABS30UR36 ABS PGA 3-0 AGULHA 5/8 CILINDRICA 3,6 CM COMPRIMENTO-70CM UROLOGIA | FIO SUTURA POLIGLICOLICO PGA 3-0 70CM AGULHA CILINDRICA 5-8 3,6CM ABS30UR36 C/ 36UN | CIRURGIA GERAL | MATERIAL DE CONSUMO | FIOS E FITAS CIRURGICOS | UN | 37.844.479/0001-52 | BIOLINE FIOS CIRURGICOS LTDA - EPP | 20 |  |  | Material de consumo hospitalar | TUSS | 01/02/2020 | EM ANALISE | EM ANALISE
76347915 | 10426020008 | ABS30MT26 ABS PGA 3-0 AGULHA 1/2 CORTANTE 2,6 CM COMPRIMENTO | 01/02/2020 | 29/02/2024 | DESCONTINUADO | 7,4040 | DESCONTINUADO 04/08/22 | FIO CIRURGICO DE PGA - ABS30MT26 ABS PGA 3-0 AGULHA 1/2 CORTANTE 2,6 CM COMPRIMENTO-70CM CUTICULAR | FIO SUTURA POLIGLICOLICO PGA 3-0 70CM AGULHA CORTANTE 1-2 2,6CM ABS30MT26 C/ 36UN | CIRURGIA GERAL | MATERIAL DE CONSUMO | FIOS E FITAS CIRURGICOS | UN | 37.844.479/0001-52 | BIOLINE FIOS CIRURGICOS LTDA - EPP | 20 |  |  | Material de consumo hospitalar | TUSS | 01/02/2020 | EM ANALISE | EM ANALISE
76347796 | 10426020008 | ABS30MT22 ABS PGA 3-0 AGULHA 1/2 CORTANTE 2,2 CM COMPRIMENTO | 01/02/2020 | 29/02/2024 | DESCONTINUADO | 7,4040 | DESCONTINUADO 04/08/22 | FIO CIRURGICO DE PGA - ABS30MT22 ABS PGA 3-0 AGULHA 1/2 CORTANTE 2,2 CM COMPRIMENTO-70CM CUTICULAR | FIO SUTURA POLIGLICOLICO PGA 3-0 70CM AGULHA CORTANTE 1-2 2,2CM ABS30MT22 C/ 36UN | CIRURGIA GERAL | MATERIAL DE CONSUMO | FIOS E FITAS CIRURGICOS | UN | 37.844.479/0001-52 | BIOLINE FIOS CIRURGICOS LTDA - EPP | 20 |  |  | Material de consumo hospitalar | TUSS | 01/02/2020 | EM ANALISE | EM ANALISE
76349896 | 10426020008 | ABS30MT20S3 ABS PGA 3-0 AGULHA 1/2 CORTANTE 2,0 CM COMPRIMEN | 01/02/2020 |  |  | 9,6720 |  | FIO CIRURGICO DE PGA - ABS30MT20S3 ABS PGA 3-0 AGULHA 1/2 CORTANTE 2,0 CM COMPRIMENTO-70CM CUTICULAR SERIE 300 | FIO SUTURA POLIGLICOLICO PGA 3-0 70CM AGULHA PONTA T ABS30MT20S3 C/ 36UN | CIRURGIA GERAL | MATERIAL DE CONSUMO | FIOS E FITAS CIRURGICOS | UN | 37.844.479/0001-52 | BIOLINE FIOS CIRURGICOS LTDA - EPP | 20 |  |  | Material de consumo hospitalar | TUSS | 01/02/2020 | 0000279248 | FIO ACO POLIGLICOLICO 3-0 70CM AG.2,0CM 1/2CORT.
76349330 | 10426020008 | ABS30MT20 ABS PGA 3-0 AGULHA 1/2 CORTANTE 2,0 CM COMPRIMENTO | 01/02/2020 | 29/02/2024 | DESCONTINUADO | 7,4040 | DESCONTINUADO 04/08/22 | FIO CIRURGICO DE PGA - ABS30MT20 ABS PGA 3-0 AGULHA 1/2 CORTANTE 2,0 CM COMPRIMENTO-70CM CUTICULAR | FIO SUTURA POLIGLICOLICO PGA 3-0 70CM AGULHA CORTANTE 1-2 2,0CM ABS30MT20 C/ 36UN | CIRURGIA GERAL | MATERIAL DE CONSUMO | FIOS E FITAS CIRURGICOS | UN | 37.844.479/0001-52 | BIOLINE FIOS CIRURGICOS LTDA - EPP | 20 |  |  | Material de consumo hospitalar | TUSS | 01/02/2020 | EM ANALISE | EM ANALISE
76348083 | 10426020008 | ABS30MT15 ABS PGA 3-0 AGULHA 1/2 CORTANTE 1,5 CM COMPRIMENTO | 01/02/2020 | 29/02/2024 | DESCONTINUADO | 7,4040 | DESCONTINUADO 04/08/22 | FIO CIRURGICO DE PGA - ABS30MT15 ABS PGA 3-0 AGULHA 1/2 CORTANTE 1,5 CM COMPRIMENTO-45CM CUTICULAR | FIO SUTURA POLIGLICOLICO PGA 3-0 45CM AGULHA CORTANTE 1-2 1,5CM ABS30MT15 C/ 36UN | CIRURGIA GERAL | MATERIAL DE CONSUMO | FIOS E FITAS CIRURGICOS | UN | 37.844.479/0001-52 | BIOLINE FIOS CIRURGICOS LTDA - EPP | 20 |  |  | Material de consumo hospitalar | TUSS | 01/02/2020 | EM ANALISE | EM ANALISE
76347788 | 10426020008 | ABS30MR40R ABS PGA 3-0 AGULHA 1/2 CILINDRICA 4,0 CM COMPRIME | 01/02/2020 | 29/02/2024 | DESCONTINUADO | 7,4040 | DESCONTINUADO 04/08/22 | FIO CIRURGICO DE PGA - ABS30MR40R ABS PGA 3-0 AGULHA 1/2 CILINDRICA 4,0 CM COMPRIMENTO-70CM FECHAMENTO GERAL | FIO SUTURA POLIGLICOLICO PGA 3-0 70CM AGULHA CILINDRICA 1-2 4,0CM ABS30MR40R C/ 36UN | CIRURGIA GERAL | MATERIAL DE CONSUMO | FIOS E FITAS CIRURGICOS | UN | 37.844.479/0001-52 | BIOLINE FIOS CIRURGICOS LTDA - EPP | 20 |  |  | Material de consumo hospitalar | TUSS | 01/02/2020 | EM ANALISE | EM ANALISE
76349578 | 10426020008 | ABS30MR37R ABS PGA 3-0 AGULHA 1/2 CILINDRICA 3,7 CM COMPRIME | 01/02/2020 |  |  | 8,7960 |  | FIO CIRURGICO DE PGA - ABS30MR37R ABS PGA 3-0 AGULHA 1/2 CILINDRICA 3,7 CM COMPRIMENTO-70CM FECHAMENTO GERAL | FIO SUTURA POLIGLICOLICO PGA 3-0 70CM AGULHA PONTA R ABS30MR37R C/ 36UN | CIRURGIA GERAL | MATERIAL DE CONSUMO | FIOS E FITAS CIRURGICOS | UN | 37.844.479/0001-52 | BIOLINE FIOS CIRURGICOS LTDA - EPP | 20 |  |  | Material de consumo hospitalar | TUSS | 01/02/2020 | 0000279350 | FIO ACO POLIGLICOLICO 3-0 70CM AG.3,7CM 1/2CIL.
76349802 | 10426020008 | ABS30MR36IE ABS PGA 3-0 AGULHA 1/2 CILINDRICA 3,6 CM COMPRIM | 01/02/2020 | 29/02/2024 | DESCONTINUADO | 7,4040 | DESCONTINUADO 04/08/22 | FIO CIRURGICO DE PGA - ABS30MR36IE ABS PGA 3-0 AGULHA 1/2 CILINDRICA 3,6 CM COMPRIMENTO-90CM INCOLOR APARELHO DIGESTIVO | FIO SUTURA POLIGLICOLICO PGA 3-0 90CM AGULHA CILINDRICA 1-2 3,6CM ABS30MR36IE C/ 36UN | CIRURGIA GERAL | MATERIAL DE CONSUMO | FIOS E FITAS CIRURGICOS | UN | 37.844.479/0001-52 | BIOLINE FIOS CIRURGICOS LTDA - EPP | 20 |  |  | Material de consumo hospitalar | TUSS | 01/02/2020 | EM ANALISE | EM ANALISE
76348210 | 10426020008 | ABS30MR36 ABS PGA 3-0 AGULHA 1/2 CILINDRICA 3,6 CM COMPRIMEN | 01/02/2020 | 29/02/2024 | DESCONTINUADO | 7,4040 | DESCONTINUADO 04/08/22 | FIO CIRURGICO DE PGA - ABS30MR36 ABS PGA 3-0 AGULHA 1/2 CILINDRICA 3,6 CM COMPRIMENTO-70CM APARELHO DIGESTIVO | FIO SUTURA POLIGLICOLICO PGA 3-0 70CM AGULHA CILINDRICA 1-2 3,6CM ABS30MR36 C/ 36UN | CIRURGIA GERAL | MATERIAL DE CONSUMO | FIOS E FITAS CIRURGICOS | UN | 37.844.479/0001-52 | BIOLINE FIOS CIRURGICOS LTDA - EPP | 20 |  |  | Material de consumo hospitalar | TUSS | 01/02/2020 | EM ANALISE | EM ANALISE
76348164 | 10426020008 | ABS30MR30G ABS PGA 3-0 AGULHA 1/2 CILINDRICA 3,0 CM COMPRIME | 01/02/2020 |  |  | 8,1840 |  | FIO CIRURGICO DE PGA - ABS30MR30G ABS PGA 3-0 AGULHA 1/2 CILINDRICA 3,0 CM COMPRIMENTO-70CM APARELHO DIGESTIVO | FIO SUTURA POLIGLICOLICO PGA 3-0 70CM AGULHA PONTA R ABS30MR30G C/ 36UN | CIRURGIA GERAL | MATERIAL DE CONSUMO | FIOS E FITAS CIRURGICOS | UN | 37.844.479/0001-52 | BIOLINE FIOS CIRURGICOS LTDA - EPP | 20 |  |  | Material de consumo hospitalar | TUSS | 01/02/2020 | 0000259220 | FIO CIRURGICO ABS.SINT.PGA 3-0 70CM AG.1/2 CIL.3,0CM 36UNID
76348440 | 10426020008 | ABS30MR26G ABS PGA 3-0 AGULHA 1/2 CILINDRICA 2,6 CM COMPRIME | 01/02/2020 | 29/02/2024 | DESCONTINUADO | 7,4400 | DESCONTINUADO 04/08/22 | FIO CIRURGICO DE PGA - ABS30MR26G ABS PGA 3-0 AGULHA 1/2 CILINDRICA 2,6 CM COMPRIMENTO-70CM APARELHO DIGESTIVO | FIO SUTURA POLIGLICOLICO PGA 3-0 70CM AGULHA CILINDRICA 1-2 2,6CM ABS30MR26G C/ 36UN | CIRURGIA GERAL | MATERIAL DE CONSUMO | FIOS E FITAS CIRURGICOS | UN | 37.844.479/0001-52 | BIOLINE FIOS CIRURGICOS LTDA - EPP | 20 |  |  | Material de consumo hospitalar | TUSS | 01/02/2020 | EM ANALISE | EM ANALISE
76348415 | 10426020008 | ABS30MR22I ABS PGA 3-0 AGULHA 1/2 CILINDRICA 2,2 CM COMPRIME | 01/02/2020 | 29/02/2024 | DESCONTINUADO | 7,4040 | DESCONTINUADO 04/08/22 | FIO CIRURGICO DE PGA - ABS30MR22I ABS PGA 3-0 AGULHA 1/2 CILINDRICA 2,2 CM COMPRIMENTO-70CM INCOLOR CUTICULAR | FIO SUTURA POLIGLICOLICO PGA 3-0 70CM AGULHA CILINDRICA 1-2 2,2CM ABS30MR22I C/ 36UN | CIRURGIA GERAL | MATERIAL DE CONSUMO | FIOS E FITAS CIRURGICOS | UN | 37.844.479/0001-52 | BIOLINE FIOS CIRURGICOS LTDA - EPP | 20 |  |  | Material de consumo hospitalar | TUSS | 01/02/2020 | EM ANALISE | EM ANALISE
76348300 | 10426020008 | ABS30MR22 ABS PGA 3-0 AGULHA 1/2 CILINDRICA 2,2 CM COMPRIMEN | 01/02/2020 | 29/02/2024 | DESCONTINUADO | 7,4040 | DESCONTINUADO 04/08/22 | FIO CIRURGICO DE PGA - ABS30MR22 ABS PGA 3-0 AGULHA 1/2 CILINDRICA 2,2 CM COMPRIMENTO-70CM APARELHO DIGESTIVO | FIO SUTURA POLIGLICOLICO PGA 3-0 70CM AGULHA CILINDRICA 1-2 2,2CM ABS30MR22 C/ 36UN | CIRURGIA GERAL | MATERIAL DE CONSUMO | FIOS E FITAS CIRURGICOS | UN | 37.844.479/0001-52 | BIOLINE FIOS CIRURGICOS LTDA - EPP | 20 |  |  | Material de consumo hospitalar | TUSS | 01/02/2020 | EM ANALISE | EM ANALISE
76347770 | 10426020008 | ABS30MR17 ABS PGA 3-0 AGULHA 1/2 CILINDRICA 1,7 CM COMPRIMEN | 01/02/2020 | 29/02/2024 | DESCONTINUADO | 7,4040 | DESCONTINUADO 04/08/22 | FIO CIRURGICO DE PGA - ABS30MR17 ABS PGA 3-0 AGULHA 1/2 CILINDRICA 1,7 CM COMPRIMENTO-70CM UROLOGIA | FIO SUTURA POLIGLICOLICO PGA 3-0 70CM AGULHA CILINDRICA 1-2 1,7CM ABS30MR17 C/ 36UN | CIRURGIA GERAL | MATERIAL DE CONSUMO | FIOS E FITAS CIRURGICOS | UN | 37.844.479/0001-52 | BIOLINE FIOS CIRURGICOS LTDA - EPP | 20 |  |  | Material de consumo hospitalar | TUSS | 01/02/2020 | EM ANALISE | EM ANALISE
76349632 | 10426020008 | ABS30MR15 ABS PGA 3-0 AGULHA 1/2 CILINDRICA 1,5 CM COMPRIMEN | 01/02/2020 | 29/02/2024 | DESCONTINUADO | 7,4040 | DESCONTINUADO 04/08/22 | FIO CIRURGICO DE PGA - ABS30MR15 ABS PGA 3-0 AGULHA 1/2 CILINDRICA 1,5 CM COMPRIMENTO-70CM UROLOGIA | FIO SUTURA POLIGLICOLICO PGA 3-0 70CM AGULHA CILINDRICA 1-2 1,5CM ABS30MR15 C/ 36UN | CIRURGIA GERAL | MATERIAL DE CONSUMO | FIOS E FITAS CIRURGICOS | UN | 37.844.479/0001-52 | BIOLINE FIOS CIRURGICOS LTDA - EPP | 20 |  |  | Material de consumo hospitalar | TUSS | 01/02/2020 | EM ANALISE | EM ANALISE
76348571 | 10426020008 | ABS30CT49I ABS PGA 3-0 AGULHA 3/8 CORTANTE 4,9 CM COMPRIMENT | 01/02/2020 | 29/02/2024 | DESCONTINUADO | 7,4040 | DESCONTINUADO 04/08/22 | FIO CIRURGICO DE PGA - ABS30CT49I ABS PGA 3-0 AGULHA 3/8 CORTANTE 4,9 CM COMPRIMENTO-70CM INCOLOR CUTICULAR | FIO SUTURA POLIGLICOLICO PGA 3-0 70CM AGULHA CORTANTE 3-8 4,9CM ABS30CT49I C/ 36UN | CIRURGIA GERAL | MATERIAL DE CONSUMO | FIOS E FITAS CIRURGICOS | UN | 37.844.479/0001-52 | BIOLINE FIOS CIRURGICOS LTDA - EPP | 20 |  |  | Material de consumo hospitalar | TUSS | 01/02/2020 | EM ANALISE | EM ANALISE
76349853 | 10426020008 | ABS30CT30IS3 ABS PGA 3-0 AGULHA 3/8 CORTANTE 3,0 CM COMPRIME | 01/02/2020 |  |  | 8,8440 |  | FIO CIRURGICO DE PGA - ABS30CT30IS3 ABS PGA 3-0 AGULHA 3/8 CORTANTE 3,0 CM COMPRIMENTO-45CM INCOLOR CUTICULAR SERIE 300 | FIO SUTURA POLIGLICOLICO PGA 3-0 45CM AGULHA PONTA T ABS30CT30IS3 C/ 36UN | CIRURGIA GERAL | MATERIAL DE CONSUMO | FIOS E FITAS CIRURGICOS | UN | 37.844.479/0001-52 | BIOLINE FIOS CIRURGICOS LTDA - EPP | 20 |  |  | Material de consumo hospitalar | TUSS | 01/02/2020 | 0000279399 | FIO ACO POLIGLICOLICO 3-0 45CM AG.3,0CM 3/8CORT.
76348563 | 10426020008 | ABS30CT30 ABS PGA 3-0 AGULHA 3/8 CORTANTE 3,0 CM COMPRIMENTO | 01/02/2020 | 29/02/2024 | DESCONTINUADO | 7,4040 | DESCONTINUADO 04/08/22 | FIO CIRURGICO DE PGA - ABS30CT30 ABS PGA 3-0 AGULHA 3/8 CORTANTE 3,0 CM COMPRIMENTO-70CM CUTICULAR | FIO SUTURA POLIGLICOLICO PGA 3-0 70CM AGULHA CORTANTE 3-8 3,0CM ABS30CT30 C/ 36UN | CIRURGIA GERAL | MATERIAL DE CONSUMO | FIOS E FITAS CIRURGICOS | UN | 37.844.479/0001-52 | BIOLINE FIOS CIRURGICOS LTDA - EPP | 20 |  |  | Material de consumo hospitalar | TUSS | 01/02/2020 | EM ANALISE | EM ANALISE
76349357 | 10426020008 | ABS30CT26I ABS PGA 3-0 AGULHA 3/8 CORTANTE 2,6 CM COMPRIMENT | 01/02/2020 | 29/02/2024 | DESCONTINUADO | 7,4040 | DESCONTINUADO 04/08/22 | FIO CIRURGICO DE PGA - ABS30CT26I ABS PGA 3-0 AGULHA 3/8 CORTANTE 2,6 CM COMPRIMENTO-70CM INCOLOR PLASTICA | FIO SUTURA POLIGLICOLICO PGA 3-0 70CM AGULHA CORTANTE 3-8 2,6CM ABS30CT26I C/ 36UN | CIRURGIA GERAL | MATERIAL DE CONSUMO | FIOS E FITAS CIRURGICOS | UN | 37.844.479/0001-52 | BIOLINE FIOS CIRURGICOS LTDA - EPP | 20 |  |  | Material de consumo hospitalar | TUSS | 01/02/2020 | EM ANALISE | EM ANALISE
76348180 | 10426020008 | ABS30CT24IS3 ABS PGA 3-0 AGULHA 3/8 CORTANTE 2,4 CM COMPRIME | 01/02/2020 |  |  | 9,7224 |  | FIO CIRURGICO DE PGA - ABS30CT24IS3 ABS PGA 3-0 AGULHA 3/8 CORTANTE 2,4 CM COMPRIMENTO-45CM INCOLOR CUTICULAR SERIE 300 | FIO SUTURA POLIGLICOLICO PGA 3-0 45CM SERIE 300 AGULHA CORTANTE 3-8 2,4CM ABS30CT24IS3 C/ 36UN | CIRURGIA GERAL | MATERIAL DE CONSUMO | FIOS E FITAS CIRURGICOS | UN | 37.844.479/0001-52 | BIOLINE FIOS CIRURGICOS LTDA - EPP | 20 |  |  | Material de consumo hospitalar | TUSS | 01/02/2020 | EM ANALISE | EM ANALISE
76349047 | 10426020008 | ABS30CT24IP ABS PGA 3-0 AGULHA 3/8 CORTANTE 2,4 CM COMPRIMEN | 01/02/2020 | 29/02/2024 | DESCONTINUADO | 7,4040 | DESCONTINUADO 04/08/22 | FIO CIRURGICO DE PGA - ABS30CT24IP ABS PGA 3-0 AGULHA 3/8 CORTANTE 2,4 CM COMPRIMENTO-45CM INCOLOR PLASTICA | FIO SUTURA POLIGLICOLICO PGA 3-0 45CM AGULHA CORTANTE 3-8 2,4CM ABS30CT24IP C/ 36UN | CIRURGIA GERAL | MATERIAL DE CONSUMO | FIOS E FITAS CIRURGICOS | UN | 37.844.479/0001-52 | BIOLINE FIOS CIRURGICOS LTDA - EPP | 20 |  |  | Material de consumo hospitalar | TUSS | 01/02/2020 | EM ANALISE | EM ANALISE
76348067 | 10426020008 | ABS30CT24IES3 ABS PGA 3-0 AGULHA 3/8 CORTANTE 2,4 CM COMPRIM | 01/02/2020 |  |  | 10,9440 |  | FIO CIRURGICO DE PGA - ABS30CT24IES3 ABS PGA 3-0 AGULHA 3/8 CORTANTE 2,4 CM COMPRIMENTO-70CM INCOLOR CUTICULAR SERIE 300 | FIO SUTURA POLIGLICOLICO PGA 3-0 70CM AGULHA PONTA T ABS30CT24IES3 C/ 36UN | CIRURGIA GERAL | MATERIAL DE CONSUMO | FIOS E FITAS CIRURGICOS | UN | 37.844.479/0001-52 | BIOLINE FIOS CIRURGICOS LTDA - EPP | 20 |  |  | Material de consumo hospitalar | TUSS | 01/02/2020 | 0000279394 | FIO ACO POLIGLICOLICO 3-0 70CM AG.2,4CM 3/8CORT.
76347524 | 10426020008 | ABS30CT24IEAP ABS PGA 3-0 AGULHA 3/8 CORTANTE 2,4 CM COMPRIM | 01/02/2020 | 29/02/2024 | DESCONTINUADO | 12,0408 | DESCONTINUADO 04/08/22 | FIO CIRURGICO DE PGA - ABS30CT24IEAP ABS PGA 3-0 AGULHA 3/8 CORTANTE 2,4 CM COMPRIMENTO-70CM INCOLOR PLASTICA | FIO SUTURA POLIGLICOLICO PGA 3-0 70CM AGULHA CORTANTE 3-8 2,4CM ABS30CT24IEAP C/ 36UN | CIRURGIA GERAL | MATERIAL DE CONSUMO | FIOS E FITAS CIRURGICOS | UN | 37.844.479/0001-52 | BIOLINE FIOS CIRURGICOS LTDA - EPP | 20 |  |  | Material de consumo hospitalar | TUSS | 01/02/2020 | EM ANALISE | EM ANALISE
76349420 | 10426020008 | ABS30CT24IE ABS PGA 3-0 AGULHA 3/8 CORTANTE 2,4 CM COMPRIMEN | 01/02/2020 | 29/02/2024 | DESCONTINUADO | 7,4040 | DESCONTINUADO 04/08/22 | FIO CIRURGICO DE PGA - ABS30CT24IE ABS PGA 3-0 AGULHA 3/8 CORTANTE 2,4 CM COMPRIMENTO-70CM INCOLOR CUTICULAR | FIO SUTURA POLIGLICOLICO PGA 3-0 70CM AGULHA CORTANTE 3-8 2,4CM ABS30CT24IE C/ 36UN | CIRURGIA GERAL | MATERIAL DE CONSUMO | FIOS E FITAS CIRURGICOS | UN | 37.844.479/0001-52 | BIOLINE FIOS CIRURGICOS LTDA - EPP | 20 |  |  | Material de consumo hospitalar | TUSS | 01/02/2020 | EM ANALISE | EM ANALISE
76349489 | 10426020008 | ABS30CT24IAP ABS PGA 3-0 AGULHA 3/8 CORTANTE 2,4 CM COMPRIME | 01/02/2020 | 29/02/2024 | DESCONTINUADO | 6,7600 | DESCONTINUADO 04/08/22 | FIO CIRURGICO DE PGA - ABS30CT24IAP ABS PGA 3-0 AGULHA 3/8 CORTANTE 2,4 CM COMPRIMENTO-45CM INCOLOR PLASTICA | FIO SUTURA POLIGLICOLICO PGA 3-0 45CM AGULHA CORTANTE 3-8 2,4CM ABS30CT24IAP C/ 36UN | CIRURGIA GERAL | MATERIAL DE CONSUMO | FIOS E FITAS CIRURGICOS | UN | 37.844.479/0001-52 | BIOLINE FIOS CIRURGICOS LTDA - EPP | 20 |  |  | Material de consumo hospitalar | TUSS | 01/02/2020 | EM ANALISE | EM ANALISE
76349705 | 10426020008 | ABS30CT24I ABS PGA 3-0 AGULHA 3/8 CORTANTE 2,4 CM COMPRIMENT | 01/02/2020 | 29/02/2024 | DESCONTINUADO | 9,9000 | DESCONTINUADO 04/08/22 | FIO CIRURGICO DE PGA - ABS30CT24I ABS PGA 3-0 AGULHA 3/8 CORTANTE 2,4 CM COMPRIMENTO-45CM INCOLOR CUTICULAR | FIO SUTURA POLIGLICOLICO PGA 3-0 45CM AGULHA CORTANTE 3-8 2,4CM ABS30CT24I C/ 36UN | CIRURGIA GERAL | MATERIAL DE CONSUMO | FIOS E FITAS CIRURGICOS | UN | 37.844.479/0001-52 | BIOLINE FIOS CIRURGICOS LTDA - EPP | 20 |  |  | Material de consumo hospitalar | TUSS | 01/02/2020 | EM ANALISE | EM ANALISE
76348873 | 10426020008 | ABS30CT24E ABS PGA 3-0 AGULHA 3/8 CORTANTE 2,4 CM COMPRIMENT | 01/02/2020 | 29/02/2024 | DESCONTINUADO | 7,4040 | DESCONTINUADO 04/08/22 | FIO CIRURGICO DE PGA - ABS30CT24E ABS PGA 3-0 AGULHA 3/8 CORTANTE 2,4 CM COMPRIMENTO-45CM CUTICULAR | FIO SUTURA POLIGLICOLICO PGA 3-0 45CM AGULHA CORTANTE 3-8 2,4CM ABS30CT24E C/ 36UN | CIRURGIA GERAL | MATERIAL DE CONSUMO | FIOS E FITAS CIRURGICOS | UN | 37.844.479/0001-52 | BIOLINE FIOS CIRURGICOS LTDA - EPP | 20 |  |  | Material de consumo hospitalar | TUSS | 01/02/2020 | EM ANALISE | EM ANALISE
76348148 | 10426020008 | ABS30CT24 ABS PGA 3-0 AGULHA 3/8 CORTANTE 2,4 CM COMPRIMENTO | 01/02/2020 | 29/02/2024 | DESCONTINUADO | 7,4040 | DESCONTINUADO 04/08/22 | FIO CIRURGICO DE PGA - ABS30CT24 ABS PGA 3-0 AGULHA 3/8 CORTANTE 2,4 CM COMPRIMENTO-70CM CUTICULAR | FIO SUTURA POLIGLICOLICO PGA 3-0 70CM AGULHA CORTANTE 3-8 2,4CM ABS30CT24 C/ 36UN | CIRURGIA GERAL | MATERIAL DE CONSUMO | FIOS E FITAS CIRURGICOS | UN | 37.844.479/0001-52 | BIOLINE FIOS CIRURGICOS LTDA - EPP | 20 |  |  | Material de consumo hospitalar | TUSS | 01/02/2020 | EM ANALISE | EM ANALISE
76347508 | 10426020008 | ABS30CT20I ABS PGA 3-0 AGULHA 3/8 CORTANTE 2,0 CM COMPRIMENT | 01/02/2020 | 29/02/2024 | DESCONTINUADO | 7,4040 | DESCONTINUADO 04/08/22 | FIO CIRURGICO DE PGA - ABS30CT20I ABS PGA 3-0 AGULHA 3/8 CORTANTE 2,0 CM COMPRIMENTO-70CM INCOLOR CUTICULAR | FIO SUTURA POLIGLICOLICO PGA 3-0 70CM AGULHA CORTANTE 3-8 2,0CM ABS30CT20I C/ 36UN | CIRURGIA GERAL | MATERIAL DE CONSUMO | FIOS E FITAS CIRURGICOS | UN | 37.844.479/0001-52 | BIOLINE FIOS CIRURGICOS LTDA - EPP | 20 |  |  | Material de consumo hospitalar | TUSS | 01/02/2020 | EM ANALISE | EM ANALISE
76349586 | 10426020008 | ABS30CT20 ABS PGA 3-0 AGULHA 3/8 CORTANTE 2,0 CM COMPRIMENTO | 01/02/2020 | 29/02/2024 | DESCONTINUADO | 7,4040 | DESCONTINUADO 04/08/22 | FIO CIRURGICO DE PGA - ABS30CT20 ABS PGA 3-0 AGULHA 3/8 CORTANTE 2,0 CM COMPRIMENTO-70CM PLASTICA | FIO SUTURA POLIGLICOLICO PGA 3-0 70CM AGULHA CORTANTE 3-8 2,0CM ABS30CT20 C/ 36UN | CIRURGIA GERAL | MATERIAL DE CONSUMO | FIOS E FITAS CIRURGICOS | UN | 37.844.479/0001-52 | BIOLINE FIOS CIRURGICOS LTDA - EPP | 20 |  |  | Material de consumo hospitalar | TUSS | 01/02/2020 | EM ANALISE | EM ANALISE
76347583 | 10426020008 | ABS30CT19IES3 ABS PGA 3-0 AGULHA 3/8 CORTANTE 1,9 CM COMPRIM | 01/02/2020 |  |  | 9,7224 |  | FIO CIRURGICO DE PGA - ABS30CT19IES3 ABS PGA 3-0 AGULHA 3/8 CORTANTE 1,9 CM COMPRIMENTO-70CM INCOLOR CUTICULAR SERIE 300 | FIO SUTURA POLIGLICOLICO PGA 3-0 70CM SERIE 300 AGULHA CORTANTE 3-8 1,9CM ABS30CT19IES3 C/ 36UN | CIRURGIA GERAL | MATERIAL DE CONSUMO | FIOS E FITAS CIRURGICOS | UN | 37.844.479/0001-52 | BIOLINE FIOS CIRURGICOS LTDA - EPP | 20 |  |  | Material de consumo hospitalar | TUSS | 01/02/2020 | EM ANALISE | EM ANALISE
76348610 | 10426020008 | ABS30CT19IEAP ABS PGA 3-0 AGULHA 3/8 CORTANTE 1,9 CM COMPRIM | 01/02/2020 | 29/02/2024 | DESCONTINUADO | 11,4612 | DESCONTINUADO 04/08/22 | FIO CIRURGICO DE PGA - ABS30CT19IEAP ABS PGA 3-0 AGULHA 3/8 CORTANTE 1,9 CM COMPRIMENTO-70CM INCOLOR PLASTICA | FIO SUTURA POLIGLICOLICO PGA 3-0 70CM AGULHA CORTANTE 3-8 1,9CM ABS30CT19IEAP C/ 36UN | CIRURGIA GERAL | MATERIAL DE CONSUMO | FIOS E FITAS CIRURGICOS | UN | 37.844.479/0001-52 | BIOLINE FIOS CIRURGICOS LTDA - EPP | 20 |  |  | Material de consumo hospitalar | TUSS | 01/02/2020 | EM ANALISE | EM ANALISE
76348490 | 10426020008 | ABS30CT19IAP ABS PGA 3-0 AGULHA 3/8 CORTANTE 1,9 CM COMPRIME | 01/02/2020 | 29/02/2024 | DESCONTINUADO | 11,4612 | DESCONTINUADO 04/08/22 | FIO CIRURGICO DE PGA - ABS30CT19IAP ABS PGA 3-0 AGULHA 3/8 CORTANTE 1,9 CM COMPRIMENTO-45CM INCOLOR PLASTICA | FIO SUTURA POLIGLICOLICO PGA 3-0 45CM AGULHA CORTANTE 3-8 1,9CM ABS30CT19IAP C/ 36UN | CIRURGIA GERAL | MATERIAL DE CONSUMO | FIOS E FITAS CIRURGICOS | UN | 37.844.479/0001-52 | BIOLINE FIOS CIRURGICOS LTDA - EPP | 20 |  |  | Material de consumo hospitalar | TUSS | 01/02/2020 | EM ANALISE | EM ANALISE
76349063 | 10426020008 | ABS30CT19I ABS PGA 3-0 AGULHA 3/8 CORTANTE 1,9 CM COMPRIMENT | 01/02/2020 | 29/02/2024 | DESCONTINUADO | 7,4040 | DESCONTINUADO 04/08/22 | FIO CIRURGICO DE PGA - ABS30CT19I ABS PGA 3-0 AGULHA 3/8 CORTANTE 1,9 CM COMPRIMENTO-70CM INCOLOR PLASTICA | FIO SUTURA POLIGLICOLICO PGA 3-0 70CM AGULHA CORTANTE 3-8 1,9CM ABS30CT19I C/ 36UN | CIRURGIA GERAL | MATERIAL DE CONSUMO | FIOS E FITAS CIRURGICOS | UN | 37.844.479/0001-52 | BIOLINE FIOS CIRURGICOS LTDA - EPP | 20 |  |  | Material de consumo hospitalar | TUSS | 01/02/2020 | EM ANALISE | EM ANALISE
76349373 | 10426020008 | ABS30CT19 ABS PGA 3-0 AGULHA 3/8 CORTANTE 1,9 CM COMPRIMENTO | 01/02/2020 | 29/02/2024 | DESCONTINUADO | 9,9480 | DESCONTINUADO 04/08/22 | FIO CIRURGICO DE PGA - ABS30CT19 ABS PGA 3-0 AGULHA 3/8 CORTANTE 1,9 CM COMPRIMENTO-45CM PLASTICA | FIO SUTURA POLIGLICOLICO PGA 3-0 45CM AGULHA CORTANTE 3-8 1,9CM ABS30CT19 C/ 36UN | CIRURGIA GERAL | MATERIAL DE CONSUMO | FIOS E FITAS CIRURGICOS | UN | 37.844.479/0001-52 | BIOLINE FIOS CIRURGICOS LTDA - EPP | 20 |  |  | Material de consumo hospitalar | TUSS | 01/02/2020 | EM ANALISE | EM ANALISE
76347869 | 10426020008 | ABS30CT17I ABS PGA 3-0 AGULHA 3/8 CORTANTE 1,7 CM COMPRIMENT | 01/02/2020 | 29/02/2024 | DESCONTINUADO | 7,4040 | DESCONTINUADO 04/08/22 | FIO CIRURGICO DE PGA - ABS30CT17I ABS PGA 3-0 AGULHA 3/8 CORTANTE 1,7 CM COMPRIMENTO-70CM INCOLOR PLASTICA | FIO SUTURA POLIGLICOLICO PGA 3-0 70CM AGULHA CORTANTE 3-8 1,7CM ABS30CT17I C/ 36UN | CIRURGIA GERAL | MATERIAL DE CONSUMO | FIOS E FITAS CIRURGICOS | UN | 37.844.479/0001-52 | BIOLINE FIOS CIRURGICOS LTDA - EPP | 20 |  |  | Material de consumo hospitalar | TUSS | 01/02/2020 | EM ANALISE | EM ANALISE
76348776 | 10426020008 | ABS30CR31 ABS PGA 3-0 AGULHA 3/8 CILINDRICA 3,1 CM COMPRIMEN | 01/02/2020 | 29/02/2024 | DESCONTINUADO | 7,4040 | DESCONTINUADO 04/08/22 | FIO CIRURGICO DE PGA - ABS30CR31 ABS PGA 3-0 AGULHA 3/8 CILINDRICA 3,1 CM COMPRIMENTO-70CM APARELHO DIGESTIVO | FIO SUTURA POLIGLICOLICO PGA 3-0 70CM AGULHA CILINDRICA 3-8 3,1CM ABS30CR31 C/ 36UN | CIRURGIA GERAL | MATERIAL DE CONSUMO | FIOS E FITAS CIRURGICOS | UN | 37.844.479/0001-52 | BIOLINE FIOS CIRURGICOS LTDA - EPP | 20 |  |  | Material de consumo hospitalar | TUSS | 01/02/2020 | EM ANALISE | EM ANALISE
76347427 | 10426020008 | ABS302UR37E ABS PGA 3-0 2 AGULHAS 5/8 CILINDRICA 3,7 CM COMP | 01/02/2020 | 29/02/2024 | DESCONTINUADO | 7,4040 | DESCONTINUADO 04/08/22 | FIO CIRURGICO DE PGA - ABS302UR37E ABS PGA 3-0 2 AGULHAS 5/8 CILINDRICA 3,7 CM COMPRIMENTO-90CM UROLOGIA | FIO SUTURA POLIGLICOLICO PGA 3-0 90CM 02 AGULHAS CILINDRICAS 5-8 3,7CM ABS302UR37E C/ 36UN | CIRURGIA GERAL | MATERIAL DE CONSUMO | FIOS E FITAS CIRURGICOS | UN | 37.844.479/0001-52 | BIOLINE FIOS CIRURGICOS LTDA - EPP | 20 |  |  | Material de consumo hospitalar | TUSS | 01/02/2020 | EM ANALISE | EM ANALISE
76347648 | 10426020008 | ABS302UR37 ABS PGA 3-0 2 AGULHAS 5/8 CILINDRICA 3,7 CM COMPR | 01/02/2020 | 29/02/2024 | DESCONTINUADO | 7,4040 | DESCONTINUADO 04/08/22 | FIO CIRURGICO DE PGA - ABS302UR37 ABS PGA 3-0 2 AGULHAS 5/8 CILINDRICA 3,7 CM COMPRIMENTO-45CM UROLOGIA | FIO SUTURA POLIGLICOLICO PGA 3-0 45CM 02 AGULHAS CILINDRICAS 5-8 3,7CM ABS302UR37 C/ 36UN | CIRURGIA GERAL | MATERIAL DE CONSUMO | FIOS E FITAS CIRURGICOS | UN | 37.844.479/0001-52 | BIOLINE FIOS CIRURGICOS LTDA - EPP | 20 |  |  | Material de consumo hospitalar | TUSS | 01/02/2020 | EM ANALISE | EM ANALISE
76347559 | 10426020008 | ABS302CT30IP ABS PGA 3-0 2 AGULHAS 3/8 CORTANTE 3,0 CM COMPR | 01/02/2020 | 29/02/2024 | DESCONTINUADO | 7,4040 | DESCONTINUADO 04/08/22 | FIO CIRURGICO DE PGA - ABS302CT30IP ABS PGA 3-0 2 AGULHAS 3/8 CORTANTE 3,0 CM COMPRIMENTO-90CM INCOLOR PLASTICA | FIO SUTURA POLIGLICOLICO PGA 3-0 90CM 02 AGULHAS CORTANTES 3-8 3,0CM ABS302CT30IP C/ 36UN | CIRURGIA GERAL | MATERIAL DE CONSUMO | FIOS E FITAS CIRURGICOS | UN | 37.844.479/0001-52 | BIOLINE FIOS CIRURGICOS LTDA - EPP | 20 |  |  | Material de consumo hospitalar | TUSS | 01/02/2020 | EM ANALISE | EM ANALISE
76347680 | 10426020008 | ABS302CT30IE ABS PGA 3-0 2 AGULHAS 3/8 CORTANTE 3,0 CM COMPR | 01/02/2020 | 29/02/2024 | DESCONTINUADO | 7,4040 | DESCONTINUADO 04/08/22 | FIO CIRURGICO DE PGA - ABS302CT30IE ABS PGA 3-0 2 AGULHAS 3/8 CORTANTE 3,0 CM COMPRIMENTO-90CM INCOLOR CUTICULAR | FIO SUTURA POLIGLICOLICO PGA 3-0 90CM 02 AGULHAS CORTANTES 3-8 3,0CM ABS302CT30IE C/ 36UN | CIRURGIA GERAL | MATERIAL DE CONSUMO | FIOS E FITAS CIRURGICOS | UN | 37.844.479/0001-52 | BIOLINE FIOS CIRURGICOS LTDA - EPP | 20 |  |  | Material de consumo hospitalar | TUSS | 01/02/2020 | EM ANALISE | EM ANALISE
76348334 | 10426020008 | ABS2MT40O ABS PGA 2 AGULHA 1/2 CORTANTE 4,0 CM COMPRIMENTO-7 | 01/02/2020 | 29/02/2024 | DESCONTINUADO | 10,9440 | DESCONTINUADO 04/08/22 | FIO CIRURGICO DE PGA - ABS2MT40O ABS PGA 2 AGULHA 1/2 CORTANTE 4,0 CM COMPRIMENTO-70CM ORTOPEDIA | FIO SUTURA POLIGLICOLICO PGA 2-0 70CM AGULHA CORTANTE 1-2 4,0CM ABS2MT40O C/ 36UN | CIRURGIA GERAL | MATERIAL DE CONSUMO | FIOS E FITAS CIRURGICOS | UN | 37.844.479/0001-52 | BIOLINE FIOS CIRURGICOS LTDA - EPP | 20 |  |  | Material de consumo hospitalar | TUSS | 01/02/2020 | EM ANALISE | EM ANALISE
76349306 | 10426020008 | ABS2MR65R ABS PGA 2 AGULHA 1/2 CILINDRICA 6,5 CM COMPRIMENTO | 01/02/2020 | 29/02/2024 | DESCONTINUADO | 7,2600 | DESCONTINUADO 04/08/22 | FIO CIRURGICO DE PGA - ABS2MR65R ABS PGA 2 AGULHA 1/2 CILINDRICA 6,5 CM COMPRIMENTO-70CM FECHAMENTO GERAL | FIO SUTURA POLIGLICOLICO PGA 2-0 70CM AGULHA CILINDRICA 1-2 6,5CM ABS2MR65R C/ 36UN | CIRURGIA GERAL | MATERIAL DE CONSUMO | FIOS E FITAS CIRURGICOS | UN | 37.844.479/0001-52 | BIOLINE FIOS CIRURGICOS LTDA - EPP | 20 |  |  | Material de consumo hospitalar | TUSS | 01/02/2020 | EM ANALISE | EM ANALISE
76347850 | 10426020008 | ABS2MR48 ABS PGA 2 AGULHA 1/2 CILINDRICA 4,8 CM COMPRIMENTO- | 01/02/2020 | 29/02/2024 | DESCONTINUADO | 7,2600 | DESCONTINUADO 04/08/22 | FIO CIRURGICO DE PGA - ABS2MR48 ABS PGA 2 AGULHA 1/2 CILINDRICA 4,8 CM COMPRIMENTO-90CM FECHAMENTO GERAL | FIO SUTURA POLIGLICOLICO PGA 2-0 90CM AGULHA CILINDRICA 1-2 4,8CM ABS2MR48 C/ 36UN | CIRURGIA GERAL | MATERIAL DE CONSUMO | FIOS E FITAS CIRURGICOS | UN | 37.844.479/0001-52 | BIOLINE FIOS CIRURGICOS LTDA - EPP | 20 |  |  | Material de consumo hospitalar | TUSS | 01/02/2020 | EM ANALISE | EM ANALISE
76349365 | 10426020008 | ABS2MR40 ABS PGA 2 AGULHA 1/2 CILINDRICA 4,0 CM COMPRIMENTO- | 01/02/2020 | 29/02/2024 | DESCONTINUADO | 7,2600 | DESCONTINUADO 04/08/22 | FIO CIRURGICO DE PGA - ABS2MR40 ABS PGA 2 AGULHA 1/2 CILINDRICA 4,0 CM COMPRIMENTO-70CM FECHAMENTO GERAL | FIO SUTURA POLIGLICOLICO PGA 2-0 70CM AGULHA CILINDRICA 1-2 4,0CM ABS2MR40 C/ 36UN | CIRURGIA GERAL | MATERIAL DE CONSUMO | FIOS E FITAS CIRURGICOS | UN | 37.844.479/0001-52 | BIOLINE FIOS CIRURGICOS LTDA - EPP | 20 |  |  | Material de consumo hospitalar | TUSS | 01/02/2020 | EM ANALISE | EM ANALISE
76349039 | 10426020008 | ABS22MR65 ABS PGA 2 2 AGULHAS 1/2 CILINDRICA 6,5 CM COMPRIME | 01/02/2020 | 29/02/2024 | DESCONTINUADO | 7,2600 | DESCONTINUADO 04/08/22 | FIO CIRURGICO DE PGA - ABS22MR65 ABS PGA 2 2 AGULHAS 1/2 CILINDRICA 6,5 CM COMPRIMENTO-2X70CM FECHAMENTO GERAL | FIO SUTURA POLIGLICOLICO PGA 2-0 70CM 02 AGULHAS CILINDRICAS 1-2 6,5CM ABS22MR65 C/ 36UN | CIRURGIA GERAL | MATERIAL DE CONSUMO | FIOS E FITAS CIRURGICOS | UN | 37.844.479/0001-52 | BIOLINE FIOS CIRURGICOS LTDA - EPP | 20 |  |  | Material de consumo hospitalar | TUSS | 01/02/2020 | EM ANALISE | EM ANALISE
76349136 | 10426020008 | ABS20UR36 ABS PGA 2-0 AGULHA 5/8 CILINDRICA 3,6 CM COMPRIMEN | 01/02/2020 | 29/02/2024 | DESCONTINUADO | 7,2600 | DESCONTINUADO 04/08/22 | FIO CIRURGICO DE PGA - ABS20UR36 ABS PGA 2-0 AGULHA 5/8 CILINDRICA 3,6 CM COMPRIMENTO-70CM UROLOGIA | FIO SUTURA POLIGLICOLICO PGA 2-0 70CM AGULHA CILINDRICA 5-8 3,6CM ABS20UR36 C/ 36UN | CIRURGIA GERAL | MATERIAL DE CONSUMO | FIOS E FITAS CIRURGICOS | UN | 37.844.479/0001-52 | BIOLINE FIOS CIRURGICOS LTDA - EPP | 20 |  |  | Material de consumo hospitalar | TUSS | 01/02/2020 | EM ANALISE | EM ANALISE
76347966 | 10426020008 | ABS20UR27 ABS PGA 2-0 AGULHA 5/8 CILINDRICA 2,7 CM COMPRIMEN | 01/02/2020 | 29/02/2024 | DESCONTINUADO | 7,2600 | DESCONTINUADO 04/08/22 | FIO CIRURGICO DE PGA - ABS20UR27 ABS PGA 2-0 AGULHA 5/8 CILINDRICA 2,7 CM COMPRIMENTO-70CM UROLOGIA | FIO SUTURA POLIGLICOLICO PGA 2-0 70CM AGULHA CILINDRICA 5-8 2,7CM ABS20UR27 C/ 36UN | CIRURGIA GERAL | MATERIAL DE CONSUMO | FIOS E FITAS CIRURGICOS | UN | 37.844.479/0001-52 | BIOLINE FIOS CIRURGICOS LTDA - EPP | 20 |  |  | Material de consumo hospitalar | TUSS | 01/02/2020 | EM ANALISE | EM ANALISE
76348040 | 10426020008 | ABS20UR26 ABS PGA 2-0 AGULHA 5/8 CILINDRICA 2,6 CM COMPRIMEN | 01/02/2020 | 29/02/2024 | DESCONTINUADO | 7,2600 | DESCONTINUADO 04/08/22 | FIO CIRURGICO DE PGA - ABS20UR26 ABS PGA 2-0 AGULHA 5/8 CILINDRICA 2,6 CM COMPRIMENTO-70CM UROLOGIA | FIO SUTURA POLIGLICOLICO PGA 2-0 70CM AGULHA CILINDRICA 5-8 2,6CM ABS20UR26 C/ 36UN | CIRURGIA GERAL | MATERIAL DE CONSUMO | FIOS E FITAS CIRURGICOS | UN | 37.844.479/0001-52 | BIOLINE FIOS CIRURGICOS LTDA - EPP | 20 |  |  | Material de consumo hospitalar | TUSS | 01/02/2020 | EM ANALISE | EM ANALISE
76348679 | 10426020008 | ABS20RWR26 ABS PGA 2-0 AGULHA 1/6 CILINDRICA 2,6 CM COMPRIME | 01/02/2020 | 29/02/2024 | DESCONTINUADO | 7,2600 | DESCONTINUADO 04/08/22 | FIO CIRURGICO DE PGA - ABS20RWR26 ABS PGA 2-0 AGULHA 1/6 CILINDRICA 2,6 CM COMPRIMENTO-20CM LAPAROSCOPIA | FIO SUTURA POLIGLICOLICO PGA 2-0 20CM AGULHA CILINDRICA 1-6 2,6CM ABS20RWR26 C/ 36UN | CIRURGIA GERAL | MATERIAL DE CONSUMO | FIOS E FITAS CIRURGICOS | UN | 37.844.479/0001-52 | BIOLINE FIOS CIRURGICOS LTDA - EPP | 20 |  |  | Material de consumo hospitalar | TUSS | 01/02/2020 | EM ANALISE | EM ANALISE
76348652 | 10426020008 | ABS20RWR17 ABS PGA 2-0 AGULHA 1/6 CILINDRICA 1,7 CM COMPRIME | 01/02/2020 | 29/02/2024 | DESCONTINUADO | 7,2600 | DESCONTINUADO 04/08/22 | FIO CIRURGICO DE PGA - ABS20RWR17 ABS PGA 2-0 AGULHA 1/6 CILINDRICA 1,7 CM COMPRIMENTO-20CM LAPAROSCOPIA | FIO SUTURA POLIGLICOLICO PGA 2-0 20CM AGULHA CILINDRICA 1-6 1,7CM ABS20RWR17 C/ 36UN | CIRURGIA GERAL | MATERIAL DE CONSUMO | FIOS E FITAS CIRURGICOS | UN | 37.844.479/0001-52 | BIOLINE FIOS CIRURGICOS LTDA - EPP | 20 |  |  | Material de consumo hospitalar | TUSS | 01/02/2020 | EM ANALISE | EM ANALISE
76349080 | 10426020008 | ABS20MTC36IE ABS PGA 2-0 AGULHA 1/2 TAPERCUT 3,6 CM COMPRIME | 01/02/2020 | 29/02/2024 | DESCONTINUADO | 7,2600 | DESCONTINUADO 04/08/22 | FIO CIRURGICO DE PGA - ABS20MTC36IE ABS PGA 2-0 AGULHA 1/2 TAPERCUT 3,6 CM COMPRIMENTO-90CM INCOLOR FECHAMENTO GERAL | FIO SUTURA POLIGLICOLICO PGA 2-0 90CM AGULHA TAPERCUT 1-2 3,6CM ABS20MTC36IE C/ 36UN | CIRURGIA GERAL | MATERIAL DE CONSUMO | FIOS E FITAS CIRURGICOS | UN | 37.844.479/0001-52 | BIOLINE FIOS CIRURGICOS LTDA - EPP | 20 |  |  | Material de consumo hospitalar | TUSS | 01/02/2020 | EM ANALISE | EM ANALISE
76348474 | 10426020008 | ABS20MT36 ABS PGA 2-0 AGULHA 1/2 CORTANTE 3,6 CM COMPRIMENTO | 01/02/2020 | 29/02/2024 | DESCONTINUADO | 7,2600 | DESCONTINUADO 04/08/22 | FIO CIRURGICO DE PGA - ABS20MT36 ABS PGA 2-0 AGULHA 1/2 CORTANTE 3,6 CM COMPRIMENTO-70CM FECHAMENTO GERAL | FIO SUTURA POLIGLICOLICO PGA 2-0 70CM AGULHA CORTANTE 1-2 3,6CM ABS20MT36 C/ 36UN | CIRURGIA GERAL | MATERIAL DE CONSUMO | FIOS E FITAS CIRURGICOS | UN | 37.844.479/0001-52 | BIOLINE FIOS CIRURGICOS LTDA - EPP | 20 |  |  | Material de consumo hospitalar | TUSS | 01/02/2020 | EM ANALISE | EM ANALISE
76348512 | 10426020008 | ABS20MT35R ABS PGA 2-0 AGULHA 1/2 CORTANTE 3,5 CM COMPRIMENT | 01/02/2020 |  |  | 9,6720 |  | FIO CIRURGICO DE PGA - ABS20MT35R ABS PGA 2-0 AGULHA 1/2 CORTANTE 3,5 CM COMPRIMENTO-70CM FECHAMENTO GERAL | FIO SUTURA POLIGLICOLICO PGA 2-0 70CM AGULHA PONTA T ABS20MT35R C/ 36UN | CIRURGIA GERAL | MATERIAL DE CONSUMO | FIOS E FITAS CIRURGICOS | UN | 37.844.479/0001-52 | BIOLINE FIOS CIRURGICOS LTDA - EPP | 20 |  |  | Material de consumo hospitalar | TUSS | 01/02/2020 | 0000279323 | FIO ACO POLIGLICOLICO 2-0 70CM AG.3,5CM 1/2CORT.
76349268 | 10426020008 | ABS20MT30E ABS PGA 2-0 AGULHA 1/2 CORTANTE 3,0 CM COMPRIMENT | 01/02/2020 | 29/02/2024 | DESCONTINUADO | 7,2600 | DESCONTINUADO 04/08/22 | FIO CIRURGICO DE PGA - ABS20MT30E ABS PGA 2-0 AGULHA 1/2 CORTANTE 3,0 CM COMPRIMENTO-90CM FECHAMENTO GERAL | FIO SUTURA POLIGLICOLICO PGA 2-0 90CM AGULHA CORTANTE 1-2 3,0CM ABS20MT30E C/ 36UN | CIRURGIA GERAL | MATERIAL DE CONSUMO | FIOS E FITAS CIRURGICOS | UN | 37.844.479/0001-52 | BIOLINE FIOS CIRURGICOS LTDA - EPP | 20 |  |  | Material de consumo hospitalar | TUSS | 01/02/2020 | EM ANALISE | EM ANALISE
76348296 | 10426020008 | ABS20MT30 ABS PGA 2-0 AGULHA 1/2 CORTANTE 3,0 CM COMPRIMENTO | 01/02/2020 | 29/02/2024 | DESCONTINUADO | 7,2600 | DESCONTINUADO 04/08/22 | FIO CIRURGICO DE PGA - ABS20MT30 ABS PGA 2-0 AGULHA 1/2 CORTANTE 3,0 CM COMPRIMENTO-70CM CUTICULAR | FIO SUTURA POLIGLICOLICO PGA 2-0 70CM AGULHA CORTANTE 1-2 3,0CM ABS20MT30 C/ 36UN | CIRURGIA GERAL | MATERIAL DE CONSUMO | FIOS E FITAS CIRURGICOS | UN | 37.844.479/0001-52 | BIOLINE FIOS CIRURGICOS LTDA - EPP | 20 |  |  | Material de consumo hospitalar | TUSS | 01/02/2020 | EM ANALISE | EM ANALISE
76349837 | 10426020008 | ABS20MT26I ABS PGA 2-0 AGULHA 1/2 CORTANTE 2,6 CM COMPRIMENT | 01/02/2020 | 29/02/2024 | DESCONTINUADO | 7,2600 | DESCONTINUADO 04/08/22 | FIO CIRURGICO DE PGA - ABS20MT26I ABS PGA 2-0 AGULHA 1/2 CORTANTE 2,6 CM COMPRIMENTO-70CM INCOLOR FECHAMENTO GERAL | FIO SUTURA POLIGLICOLICO PGA 2-0 70CM AGULHA CORTANTE 1-2 2,6CM ABS20MT26I C/ 36UN | CIRURGIA GERAL | MATERIAL DE CONSUMO | FIOS E FITAS CIRURGICOS | UN | 37.844.479/0001-52 | BIOLINE FIOS CIRURGICOS LTDA - EPP | 20 |  |  | Material de consumo hospitalar | TUSS | 01/02/2020 | EM ANALISE | EM ANALISE
76349764 | 10426020008 | ABS20MT26 ABS PGA 2-0 AGULHA 1/2 CORTANTE 2,6 CM COMPRIMENTO | 01/02/2020 | 29/02/2024 | DESCONTINUADO | 7,2600 | DESCONTINUADO 04/08/22 | FIO CIRURGICO DE PGA - ABS20MT26 ABS PGA 2-0 AGULHA 1/2 CORTANTE 2,6 CM COMPRIMENTO-75CM FECHAMENTO GERAL | FIO SUTURA POLIGLICOLICO PGA 2-0 75CM AGULHA CORTANTE 1-2 2,6CM ABS20MT26 C/ 36UN | CIRURGIA GERAL | MATERIAL DE CONSUMO | FIOS E FITAS CIRURGICOS | UN | 37.844.479/0001-52 | BIOLINE FIOS CIRURGICOS LTDA - EPP | 20 |  |  | Material de consumo hospitalar | TUSS | 01/02/2020 | EM ANALISE | EM ANALISE
76348253 | 10426020008 | ABS20MT25I ABS PGA 2-0 AGULHA 1/2 CORTANTE 2,5 CM COMPRIMENT | 01/02/2020 | 29/02/2024 | DESCONTINUADO | 7,2600 | DESCONTINUADO 04/08/22 | FIO CIRURGICO DE PGA - ABS20MT25I ABS PGA 2-0 AGULHA 1/2 CORTANTE 2,5 CM COMPRIMENTO-70CM INCOLOR FECHAMENTO GERAL | FIO SUTURA POLIGLICOLICO PGA 2-0 70CM AGULHA CORTANTE 1-2 2,5CM ABS20MT25I C/ 36UN | CIRURGIA GERAL | MATERIAL DE CONSUMO | FIOS E FITAS CIRURGICOS | UN | 37.844.479/0001-52 | BIOLINE FIOS CIRURGICOS LTDA - EPP | 20 |  |  | Material de consumo hospitalar | TUSS | 01/02/2020 | EM ANALISE | EM ANALISE
76348369 | 10426020008 | ABS20MT22 ABS PGA 2-0 AGULHA 1/2 CORTANTE 2,2 CM COMPRIMENTO | 01/02/2020 | 29/02/2024 | DESCONTINUADO | 7,2600 | DESCONTINUADO 04/08/22 | FIO CIRURGICO DE PGA - ABS20MT22 ABS PGA 2-0 AGULHA 1/2 CORTANTE 2,2 CM COMPRIMENTO-70CM FECHAMENTO GERAL | FIO SUTURA POLIGLICOLICO PGA 2-0 70CM AGULHA CORTANTE 1-2 2,2CM ABS20MT22 C/ 36UN | CIRURGIA GERAL | MATERIAL DE CONSUMO | FIOS E FITAS CIRURGICOS | UN | 37.844.479/0001-52 | BIOLINE FIOS CIRURGICOS LTDA - EPP | 20 |  |  | Material de consumo hospitalar | TUSS | 01/02/2020 | EM ANALISE | EM ANALISE
76347818 | 10426020008 | ABS20MT20 ABS PGA 2-0 AGULHA 1/2 CORTANTE 2,0 CM COMPRIMENTO | 01/02/2020 | 29/02/2024 | DESCONTINUADO | 7,2600 | DESCONTINUADO 04/08/22 | FIO CIRURGICO DE PGA - ABS20MT20 ABS PGA 2-0 AGULHA 1/2 CORTANTE 2,0 CM COMPRIMENTO-70CM FECHAMENTO GERAL | FIO SUTURA POLIGLICOLICO PGA 2-0 70CM AGULHA CORTANTE 1-2 2,0CM ABS20MT20 C/ 36UN | CIRURGIA GERAL | MATERIAL DE CONSUMO | FIOS E FITAS CIRURGICOS | UN | 37.844.479/0001-52 | BIOLINE FIOS CIRURGICOS LTDA - EPP | 20 |  |  | Material de consumo hospitalar | TUSS | 01/02/2020 | EM ANALISE | EM ANALISE
76348105 | 10426020008 | ABS20MR48R ABS PGA 2-0 AGULHA 1/2 CILINDRICA 4,8 CM COMPRIME | 01/02/2020 | 29/02/2024 | DESCONTINUADO | 7,2600 | DESCONTINUADO 04/08/22 | FIO CIRURGICO DE PGA - ABS20MR48R ABS PGA 2-0 AGULHA 1/2 CILINDRICA 4,8 CM COMPRIMENTO-70CM FECHAMENTO GERAL | FIO SUTURA POLIGLICOLICO PGA 2-0 70CM AGULHA CILINDRICA 1-2 4,8CM ABS20MR48R C/ 36UN | CIRURGIA GERAL | MATERIAL DE CONSUMO | FIOS E FITAS CIRURGICOS | UN | 37.844.479/0001-52 | BIOLINE FIOS CIRURGICOS LTDA - EPP | 20 |  |  | Material de consumo hospitalar | TUSS | 01/02/2020 | EM ANALISE | EM ANALISE
76347907 | 10426020008 | ABS20MR48ER ABS PGA 2-0 AGULHA 1/2 CILINDRICA 4,8 CM COMPRIM | 01/02/2020 | 29/02/2024 | DESCONTINUADO | 7,2600 | DESCONTINUADO 04/08/22 | FIO CIRURGICO DE PGA - ABS20MR48ER ABS PGA 2-0 AGULHA 1/2 CILINDRICA 4,8 CM COMPRIMENTO-90CM FECHAMENTO GERAL | FIO SUTURA POLIGLICOLICO PGA 2-0 90CM AGULHA CILINDRICA 1-2 4,8CM ABS20MR48ER C/ 36UN | CIRURGIA GERAL | MATERIAL DE CONSUMO | FIOS E FITAS CIRURGICOS | UN | 37.844.479/0001-52 | BIOLINE FIOS CIRURGICOS LTDA - EPP | 20 |  |  | Material de consumo hospitalar | TUSS | 01/02/2020 | EM ANALISE | EM ANALISE
76348075 | 10426020008 | ABS20MR40L ABS PGA 2-0 AGULHA 1/2 CILINDRICA 4,0 CM COMPRIME | 01/02/2020 |  |  | 16,3320 |  | FIO CIRURGICO DE PGA - ABS20MR40L ABS PGA 2-0 AGULHA 1/2 CILINDRICA 4,0 CM COMPRIMENTO-150CM LACADO FECHAMENTO GERAL | FIO SUTURA POLIGLICOLICO PGA LACADO 2-0 150CM AGULHA PONTA R ABS20MR40L C/ 36UN | CIRURGIA GERAL | MATERIAL DE CONSUMO | FIOS E FITAS CIRURGICOS | UN | 37.844.479/0001-52 | BIOLINE FIOS CIRURGICOS LTDA - EPP | 20 |  |  | Material de consumo hospitalar | TUSS | 01/02/2020 | 0000279317 | FIO ACO POLIGLICOLICO 2-0 150CM LACADO AG.4,0CM 1/2CIL.
76347753 | 10426020008 | ABS20MR40 ABS PGA 2-0 AGULHA 1/2 CILINDRICA 4,0 CM COMPRIMEN | 01/02/2020 | 29/02/2024 | DESCONTINUADO | 7,2600 | DESCONTINUADO 04/08/22 | FIO CIRURGICO DE PGA - ABS20MR40 ABS PGA 2-0 AGULHA 1/2 CILINDRICA 4,0 CM COMPRIMENTO-70CM FECHAMENTO GERAL | FIO SUTURA POLIGLICOLICO PGA 2-0 70CM AGULHA CILINDRICA 1-2 4,0CM ABS20MR40 C/ 36UN | CIRURGIA GERAL | MATERIAL DE CONSUMO | FIOS E FITAS CIRURGICOS | UN | 37.844.479/0001-52 | BIOLINE FIOS CIRURGICOS LTDA - EPP | 20 |  |  | Material de consumo hospitalar | TUSS | 01/02/2020 | EM ANALISE | EM ANALISE
76348695 | 10426020008 | ABS20MR37R ABS PGA 2-0 AGULHA 1/2 CILINDRICA 3,7 CM COMPRIME | 01/02/2020 |  |  | 8,1480 |  | FIO CIRURGICO DE PGA - ABS20MR37R ABS PGA 2-0 AGULHA 1/2 CILINDRICA 3,7 CM COMPRIMENTO-70CM FECHAMENTO GERAL | FIO SUTURA POLIGLICOLICO PGA 2-0 70CM AGULHA PONTA R ABS20MR37R C/ 36UN | CIRURGIA GERAL | MATERIAL DE CONSUMO | FIOS E FITAS CIRURGICOS | UN | 37.844.479/0001-52 | BIOLINE FIOS CIRURGICOS LTDA - EPP | 20 |  |  | Material de consumo hospitalar | TUSS | 01/02/2020 | 0000279313 | FIO ACO POLIGLICOLICO 2-0 70CM AG.3,7CM 1/2CIL.
76349667 | 10426020008 | ABS20MR36IE ABS PGA 2-0 AGULHA 1/2 CILINDRICA 3,6 CM COMPRIM | 01/02/2020 | 29/02/2024 | DESCONTINUADO | 7,2600 | DESCONTINUADO 04/08/22 | FIO CIRURGICO DE PGA - ABS20MR36IE ABS PGA 2-0 AGULHA 1/2 CILINDRICA 3,6 CM COMPRIMENTO-90CM INCOLOR FECHAMENTO GERAL | FIO SUTURA POLIGLICOLICO PGA 2-0 90CM AGULHA CILINDRICA 1-2 3,6CM ABS20MR36IE C/ 36UN | CIRURGIA GERAL | MATERIAL DE CONSUMO | FIOS E FITAS CIRURGICOS | UN | 37.844.479/0001-52 | BIOLINE FIOS CIRURGICOS LTDA - EPP | 20 |  |  | Material de consumo hospitalar | TUSS | 01/02/2020 | EM ANALISE | EM ANALISE
76349470 | 10426020008 | ABS20MR36 ABS PGA 2-0 AGULHA 1/2 CILINDRICA 3,6 CM COMPRIMEN | 01/02/2020 | 29/02/2024 | DESCONTINUADO | 7,2600 | DESCONTINUADO 04/08/22 | FIO CIRURGICO DE PGA - ABS20MR36 ABS PGA 2-0 AGULHA 1/2 CILINDRICA 3,6 CM COMPRIMENTO-70CM FECHAMENTO GERAL | FIO SUTURA POLIGLICOLICO PGA 2-0 70CM AGULHA CILINDRICA 1-2 3,6CM ABS20MR36 C/ 36UN | CIRURGIA GERAL | MATERIAL DE CONSUMO | FIOS E FITAS CIRURGICOS | UN | 37.844.479/0001-52 | BIOLINE FIOS CIRURGICOS LTDA - EPP | 20 |  |  | Material de consumo hospitalar | TUSS | 01/02/2020 | EM ANALISE | EM ANALISE
76348520 | 10426020008 | ABS20MR35R ABS PGA 2-0 AGULHA 1/2 CILINDRICA 3,5 CM COMPRIME | 01/02/2020 | 29/02/2024 | DESCONTINUADO | 7,2600 | DESCONTINUADO 04/08/22 | FIO CIRURGICO DE PGA - ABS20MR35R ABS PGA 2-0 AGULHA 1/2 CILINDRICA 3,5 CM COMPRIMENTO-70CM FECHAMENTO GERAL | FIO SUTURA POLIGLICOLICO PGA 2-0 70CM AGULHA CILINDRICA 1-2 3,5CM ABS20MR35R C/ 36UN | CIRURGIA GERAL | MATERIAL DE CONSUMO | FIOS E FITAS CIRURGICOS | UN | 37.844.479/0001-52 | BIOLINE FIOS CIRURGICOS LTDA - EPP | 20 |  |  | Material de consumo hospitalar | TUSS | 01/02/2020 | EM ANALISE | EM ANALISE
76349160 | 10426020008 | ABS20MR35G ABS PGA 2-0 AGULHA 1/2 CILINDRICA 3,5 CM COMPRIME | 01/02/2020 |  |  | 8,1480 |  | FIO CIRURGICO DE PGA - ABS20MR35G ABS PGA 2-0 AGULHA 1/2 CILINDRICA 3,5 CM COMPRIMENTO-70CM APARELHO DIGESTIVO | FIO SUTURA POLIGLICOLICO PGA 2-0 70CM AGULHA PONTA R ABS20MR35G C/ 36UN | CIRURGIA GERAL | MATERIAL DE CONSUMO | FIOS E FITAS CIRURGICOS | UN | 37.844.479/0001-52 | BIOLINE FIOS CIRURGICOS LTDA - EPP | 20 |  |  | Material de consumo hospitalar | TUSS | 01/02/2020 | 0000279221 | FIO ACO POLIGLICOLICO 2-0 70CM AG.3,5CM 1/2CIL.
76347745 | 10426020008 | ABS20MR35ER ABS PGA 2-0 AGULHA 1/2 CILINDRICA 3,5 CM COMPRIM | 01/02/2020 | 29/02/2024 | DESCONTINUADO | 7,2600 | DESCONTINUADO 04/08/22 | FIO CIRURGICO DE PGA - ABS20MR35ER ABS PGA 2-0 AGULHA 1/2 CILINDRICA 3,5 CM COMPRIMENTO-2X90CM FECHAMENTO GERAL | FIO SUTURA POLIGLICOLICO PGA 2-0 90CM AGULHA CILINDRICA 1-2 3,5CM 2,0CM ABS20MR35ER C/ 36UN | CIRURGIA GERAL | MATERIAL DE CONSUMO | FIOS E FITAS CIRURGICOS | UN | 37.844.479/0001-52 | BIOLINE FIOS CIRURGICOS LTDA - EPP | 20 |  |  | Material de consumo hospitalar | TUSS | 01/02/2020 | EM ANALISE | EM ANALISE
76347702 | 10426020008 | ABS20MR35E ABS PGA 2-0 AGULHA 1/2 CILINDRICA 3,5 CM COMPRIME | 01/02/2020 | 29/02/2024 | DESCONTINUADO | 7,2600 | DESCONTINUADO 04/08/22 | FIO CIRURGICO DE PGA - ABS20MR35E ABS PGA 2-0 AGULHA 1/2 CILINDRICA 3,5 CM COMPRIMENTO-90CM FECHAMENTO GERAL | FIO SUTURA POLIGLICOLICO PGA 2-0 90CM AGULHA CILINDRICA 1-2 3,5CM ABS20MR35E C/ 36UN | CIRURGIA GERAL | MATERIAL DE CONSUMO | FIOS E FITAS CIRURGICOS | UN | 37.844.479/0001-52 | BIOLINE FIOS CIRURGICOS LTDA - EPP | 20 |  |  | Material de consumo hospitalar | TUSS | 01/02/2020 | EM ANALISE | EM ANALISE
76348911 | 10426020008 | ABS20MR30G ABS PGA 2-0 AGULHA 1/2 CILINDRICA 3,0 CM COMPRIME | 01/02/2020 |  |  | 8,1840 |  | FIO CIRURGICO DE PGA - ABS20MR30G ABS PGA 2-0 AGULHA 1/2 CILINDRICA 3,0 CM COMPRIMENTO-70CM APARELHO DIGESTIVO | FIO SUTURA POLIGLICOLICO PGA 2-0 70CM AGULHA PONTA R ABS20MR30G C/ 36UN | CIRURGIA GERAL | MATERIAL DE CONSUMO | FIOS E FITAS CIRURGICOS | UN | 37.844.479/0001-52 | BIOLINE FIOS CIRURGICOS LTDA - EPP | 20 |  |  | Material de consumo hospitalar | TUSS | 01/02/2020 | 0000279218 | FIO ACO POLIGLICOLICO 2-0 70CM AG.3,0CM 1/2CIL.
76348466 | 10426020008 | ABS20MR26I ABS PGA 2-0 AGULHA 1/2 CILINDRICA 2,6 CM COMPRIME | 01/02/2020 | 29/02/2024 | DESCONTINUADO | 8,1480 | DESCONTINUADO 04/08/22 | FIO CIRURGICO DE PGA - ABS20MR26I ABS PGA 2-0 AGULHA 1/2 CILINDRICA 2,6 CM COMPRIMENTO-70CM INCOLOR FECHAMENTO GERAL | FIO SUTURA POLIGLICOLICO PGA 2-0 70CM AGULHA CILINDRICA 1-2 2,6CM ABS20MR26I C/ 36UN | CIRURGIA GERAL | MATERIAL DE CONSUMO | FIOS E FITAS CIRURGICOS | UN | 37.844.479/0001-52 | BIOLINE FIOS CIRURGICOS LTDA - EPP | 20 |  |  | Material de consumo hospitalar | TUSS | 01/02/2020 | EM ANALISE | EM ANALISE
76348326 | 10426020008 | ABS20MR26G ABS PGA 2-0 AGULHA 1/2 CILINDRICA 2,6 CM COMPRIME | 01/02/2020 |  |  | 8,2800 |  | FIO CIRURGICO DE PGA - ABS20MR26G ABS PGA 2-0 AGULHA 1/2 CILINDRICA 2,6 CM COMPRIMENTO-70CM APARELHO DIGESTIVO | FIO SUTURA POLIGLICOLICO PGA 2-0 70CM AGULHA CILINDRICA 1-2 2,6CM ABS20MR26G C/ 36UN | CIRURGIA GERAL | MATERIAL DE CONSUMO | FIOS E FITAS CIRURGICOS | UN | 37.844.479/0001-52 | BIOLINE FIOS CIRURGICOS LTDA - EPP | 20 |  |  | Material de consumo hospitalar | TUSS | 01/02/2020 | EM ANALISE | EM ANALISE
76349209 | 10426020008 | ABS20MR25R ABS PGA 2-0 AGULHA 1/2 CILINDRICA 2,5 CM COMPRIME | 01/02/2020 |  |  | 8,1840 |  | FIO CIRURGICO DE PGA - ABS20MR25R ABS PGA 2-0 AGULHA 1/2 CILINDRICA 2,5 CM COMPRIMENTO-70CM FECHAMENTO GERAL | FIO SUTURA POLIGLICOLICO PGA 2-0 70CM AGULHA PONTA R ABS20MR25R C/ 36UN | CIRURGIA GERAL | MATERIAL DE CONSUMO | FIOS E FITAS CIRURGICOS | UN | 37.844.479/0001-52 | BIOLINE FIOS CIRURGICOS LTDA - EPP | 20 |  |  | Material de consumo hospitalar | TUSS | 01/02/2020 | 0000279311 | FIO ACO POLIGLICOLICO 2-0 70CM AG.2,5CM 1/2CIL.
76348024 | 10426020008 | ABS20MR20 ABS PGA 2-0 AGULHA 1/2 CILINDRICA 2,0 CM COMPRIMEN | 01/02/2020 | 29/02/2024 | DESCONTINUADO | 7,2600 | DESCONTINUADO 04/08/22 | FIO CIRURGICO DE PGA - ABS20MR20 ABS PGA 2-0 AGULHA 1/2 CILINDRICA 2,0 CM COMPRIMENTO-70CM FECHAMENTO GERAL | FIO SUTURA POLIGLICOLICO PGA 2-0 70CM AGULHA CILINDRICA 1-2 2,0CM ABS20MR20 C/ 36UN | CIRURGIA GERAL | MATERIAL DE CONSUMO | FIOS E FITAS CIRURGICOS | UN | 37.844.479/0001-52 | BIOLINE FIOS CIRURGICOS LTDA - EPP | 20 |  |  | Material de consumo hospitalar | TUSS | 01/02/2020 | EM ANALISE | EM ANALISE
76348601 | 10426020008 | ABS20MR15 ABS PGA 2-0 AGULHA 1/2 CILINDRICA 1,5 CM COMPRIMEN | 01/02/2020 | 29/02/2024 | DESCONTINUADO | 7,2600 | DESCONTINUADO 04/08/22 | FIO CIRURGICO DE PGA - ABS20MR15 ABS PGA 2-0 AGULHA 1/2 CILINDRICA 1,5 CM COMPRIMENTO-70CM FECHAMENTO GERAL | FIO SUTURA POLIGLICOLICO PGA 2-0 70CM AGULHA CILINDRICA 1-2 1,5CM ABS20MR15 C/ 36UN | CIRURGIA GERAL | MATERIAL DE CONSUMO | FIOS E FITAS CIRURGICOS | UN | 37.844.479/0001-52 | BIOLINE FIOS CIRURGICOS LTDA - EPP | 20 |  |  | Material de consumo hospitalar | TUSS | 01/02/2020 | EM ANALISE | EM ANALISE
76347451 | 10426020008 | ABS20CT30S3 ABS PGA 2-0 AGULHA 3/8 CORTANTE 3,0 CM COMPRIMEN | 01/02/2020 |  |  | 9,3600 |  | FIO CIRURGICO DE PGA - ABS20CT30S3 ABS PGA 2-0 AGULHA 3/8 CORTANTE 3,0 CM COMPRIMENTO-70CM CUTICULAR SERIE 300 | FIO SUTURA POLIGLICOLICO PGA 2-0 70CM AGULHA PONTA T ABS20CT30S3 C/ 36UN | CIRURGIA GERAL | MATERIAL DE CONSUMO | FIOS E FITAS CIRURGICOS | UN | 37.844.479/0001-52 | BIOLINE FIOS CIRURGICOS LTDA - EPP | 20 |  |  | Material de consumo hospitalar | TUSS | 01/02/2020 | 0000279245 | FIO ACO POLIGLICOLICO 2-0 70CM AG.3,0CM 3/8CORT.
76348970 | 10426020008 | ABS20CT30IES3 ABS PGA 2-0 AGULHA 3/8 CORTANTE 3,0 CM COMPRIM | 01/02/2020 |  |  | 9,9480 |  | FIO CIRURGICO DE PGA - ABS20CT30IES3 ABS PGA 2-0 AGULHA 3/8 CORTANTE 3,0 CM COMPRIMENTO-70CM INCOLOR CUTICULAR SERIE 300 | FIO SUTURA POLIGLICOLICO PGA 2-0 70CM AGULHA PONTA T ABS20CT30IES3 C/ 36UN | CIRURGIA GERAL | MATERIAL DE CONSUMO | FIOS E FITAS CIRURGICOS | UN | 37.844.479/0001-52 | BIOLINE FIOS CIRURGICOS LTDA - EPP | 20 |  |  | Material de consumo hospitalar | TUSS | 01/02/2020 | 0000279388 | FIO ACO POLIGLICOLICO 2-0 70CM AG.3,0CM 3/8CORT.
76348008 | 10426020008 | ABS20CT30I ABS PGA 2-0 AGULHA 3/8 CORTANTE 3,0 CM COMPRIMENT | 01/02/2020 | 29/02/2024 | DESCONTINUADO | 7,2600 | DESCONTINUADO 04/08/22 | FIO CIRURGICO DE PGA - ABS20CT30I ABS PGA 2-0 AGULHA 3/8 CORTANTE 3,0 CM COMPRIMENTO-70CM INCOLOR CUTICULAR | FIO SUTURA POLIGLICOLICO PGA 2-0 70CM AGULHA CORTANTE 3-8 3,0CM ABS20CT30I C/ 36UN | CIRURGIA GERAL | MATERIAL DE CONSUMO | FIOS E FITAS CIRURGICOS | UN | 37.844.479/0001-52 | BIOLINE FIOS CIRURGICOS LTDA - EPP | 20 |  |  | Material de consumo hospitalar | TUSS | 01/02/2020 | EM ANALISE | EM ANALISE
76347729 | 10426020008 | ABS20CT30 ABS PGA 2-0 AGULHA 3/8 CORTANTE 3,0 CM COMPRIMENTO | 01/02/2020 | 29/02/2024 | DESCONTINUADO | 11,0640 | DESCONTINUADO 04/08/22 | FIO CIRURGICO DE PGA - ABS20CT30 ABS PGA 2-0 AGULHA 3/8 CORTANTE 3,0 CM COMPRIMENTO-70CM PLASTICA | FIO SUTURA POLIGLICOLICO PGA 2-0 70CM AGULHA CORTANTE 3-8 3,0CM ABS20CT30 C/ 36UN | CIRURGIA GERAL | MATERIAL DE CONSUMO | FIOS E FITAS CIRURGICOS | UN | 37.844.479/0001-52 | BIOLINE FIOS CIRURGICOS LTDA - EPP | 20 |  |  | Material de consumo hospitalar | TUSS | 01/02/2020 | EM ANALISE | EM ANALISE
76347656 | 10426020008 | ABS20CT24I ABS PGA 2-0 AGULHA 3/8 CORTANTE 2,4 CM COMPRIMENT | 01/02/2020 | 29/02/2024 | DESCONTINUADO | 7,2600 | DESCONTINUADO 04/08/22 | FIO CIRURGICO DE PGA - ABS20CT24I ABS PGA 2-0 AGULHA 3/8 CORTANTE 2,4 CM COMPRIMENTO-70CM INCOLOR PLASTICA | FIO SUTURA POLIGLICOLICO PGA 2-0 70CM AGULHA CORTANTE 3-8 2,4CM ABS20CT24I C/ 36UN | CIRURGIA GERAL | MATERIAL DE CONSUMO | FIOS E FITAS CIRURGICOS | UN | 37.844.479/0001-52 | BIOLINE FIOS CIRURGICOS LTDA - EPP | 20 |  |  | Material de consumo hospitalar | TUSS | 01/02/2020 | EM ANALISE | EM ANALISE
76349101 | 10426020008 | ABS20CR31 ABS PGA 2-0 AGULHA 3/8 CILINDRICA 3,1 CM COMPRIMEN | 01/02/2020 | 29/02/2024 | DESCONTINUADO | 7,2600 | DESCONTINUADO 04/08/22 | FIO CIRURGICO DE PGA - ABS20CR31 ABS PGA 2-0 AGULHA 3/8 CILINDRICA 3,1 CM COMPRIMENTO-70CM APARELHO DIGESTIVO | FIO SUTURA POLIGLICOLICO PGA 2-0 70CM AGULHA CILINDRICA 3-8 3,1CM ABS20CR31 C/ 36UN | CIRURGIA GERAL | MATERIAL DE CONSUMO | FIOS E FITAS CIRURGICOS | UN | 37.844.479/0001-52 | BIOLINE FIOS CIRURGICOS LTDA - EPP | 20 |  |  | Material de consumo hospitalar | TUSS | 01/02/2020 | EM ANALISE | EM ANALISE
76349128 | 10426020008 | ABS20CR30G ABS PGA 2-0 AGULHA 3/8 CILINDRICA 3,0 CM COMPRIME | 01/02/2020 | 29/02/2024 | DESCONTINUADO | 8,1600 | DESCONTINUADO 04/08/22 | FIO CIRURGICO DE PGA - ABS20CR30G ABS PGA 2-0 AGULHA 3/8 CILINDRICA 3,0 CM COMPRIMENTO-70CM APARELHO DIGESTIVO | FIO SUTURA POLIGLICOLICO PGA 2-0 70CM AGULHA CILINDRICA 3-8 3,0CM ABS20CR30G C/ 36UN | CIRURGIA GERAL | MATERIAL DE CONSUMO | FIOS E FITAS CIRURGICOS | UN | 37.844.479/0001-52 | BIOLINE FIOS CIRURGICOS LTDA - EPP | 20 |  |  | Material de consumo hospitalar | TUSS | 01/02/2020 | EM ANALISE | EM ANALISE
76348229 | 10426020008 | ABS1MTC36IE ABS PGA 1 AGULHA 1/2 TAPERCUT 3,6 CM COMPRIMENTO | 01/02/2020 | 29/02/2024 | DESCONTINUADO | 7,9200 | DESCONTINUADO 04/08/22 | FIO CIRURGICO DE PGA - ABS1MTC36IE ABS PGA 1 AGULHA 1/2 TAPERCUT 3,6 CM COMPRIMENTO-90CM INCOLOR ORTOPEDIA | FIO SUTURA POLIGLICOLICO PGA 1-0 90CM AGULHA TAPERCUT 1-2 3,6CM ABS1MTC36IE C/ 36UN | CIRURGIA GERAL | MATERIAL DE CONSUMO | FIOS E FITAS CIRURGICOS | UN | 37.844.479/0001-52 | BIOLINE FIOS CIRURGICOS LTDA - EPP | 20 |  |  | Material de consumo hospitalar | TUSS | 01/02/2020 | EM ANALISE | EM ANALISE
76348016 | 10426020008 | ABS1MT48I ABS PGA 1 AGULHA 1/2 CORTANTE 4,8 CM COMPRIMENTO-7 | 01/02/2020 | 29/02/2024 | DESCONTINUADO | 7,9200 | DESCONTINUADO 04/08/22 | FIO CIRURGICO DE PGA - ABS1MT48I ABS PGA 1 AGULHA 1/2 CORTANTE 4,8 CM COMPRIMENTO-70CM INCOLOR FECHAMENTO GERAL | FIO SUTURA POLIGLICOLICO PGA 1-0 70CM AGULHA CORTANTE 1-2 4,8CM ABS1MT48I C/ 36UN | CIRURGIA GERAL | MATERIAL DE CONSUMO | FIOS E FITAS CIRURGICOS | UN | 37.844.479/0001-52 | BIOLINE FIOS CIRURGICOS LTDA - EPP | 20 |  |  | Material de consumo hospitalar | TUSS | 01/02/2020 | EM ANALISE | EM ANALISE
76349225 | 10426020008 | ABS1MT48 ABS PGA 1 AGULHA 1/2 CORTANTE 4,8 CM COMPRIMENTO-70 | 01/02/2020 | 29/02/2024 | DESCONTINUADO | 7,9200 | DESCONTINUADO 04/08/22 | FIO CIRURGICO DE PGA - ABS1MT48 ABS PGA 1 AGULHA 1/2 CORTANTE 4,8 CM COMPRIMENTO-70CM FECHAMENTO GERAL | FIO SUTURA POLIGLICOLICO PGA 1-0 70CM AGULHA CORTANTE 1-2 4,8CM ABS1MT48 C/ 36UN | CIRURGIA GERAL | MATERIAL DE CONSUMO | FIOS E FITAS CIRURGICOS | UN | 37.844.479/0001-52 | BIOLINE FIOS CIRURGICOS LTDA - EPP | 20 |  |  | Material de consumo hospitalar | TUSS | 01/02/2020 | EM ANALISE | EM ANALISE
76349241 | 10426020008 | ABS1MT37R ABS PGA 1 AGULHA 1/2 CORTANTE 3,7 CM COMPRIMENTO-7 | 01/02/2020 |  |  | 10,4760 |  | FIO CIRURGICO DE PGA - ABS1MT37R ABS PGA 1 AGULHA 1/2 CORTANTE 3,7 CM COMPRIMENTO-70CM FECHAMENTO GERAL | FIO SUTURA POLIGLICOLICO PGA 1-0 70CM AGULHA PONTA T ABS1MT37R C/ 36UN | CIRURGIA GERAL | MATERIAL DE CONSUMO | FIOS E FITAS CIRURGICOS | UN | 37.844.479/0001-52 | BIOLINE FIOS CIRURGICOS LTDA - EPP | 20 |  |  | Material de consumo hospitalar | TUSS | 01/02/2020 | 0000279307 | FIO ACO POLIGLICOLICO 1 70CM AG.3,7CM 1/2CORT.
76347516 | 10426020008 | ABS1MT37O ABS PGA 1 AGULHA 1/2 CORTANTE 3,7 CM COMPRIMENTO-7 | 01/02/2020 | 29/02/2024 | DESCONTINUADO | 18,5156 | DESCONTINUADO 04/08/22 | FIO CIRURGICO DE PGA - ABS1MT37O ABS PGA 1 AGULHA 1/2 CORTANTE 3,7 CM COMPRIMENTO-70CM ORTOPEDIA | FIO SUTURA POLIGLICOLICO PGA 1-0 70CM AGULHA CORTANTE 1-2 3,7CM ABS1MT37O C/ 36UN | CIRURGIA GERAL | MATERIAL DE CONSUMO | FIOS E FITAS CIRURGICOS | UN | 37.844.479/0001-52 | BIOLINE FIOS CIRURGICOS LTDA - EPP | 20 |  |  | Material de consumo hospitalar | TUSS | 01/02/2020 | EM ANALISE | EM ANALISE
76348288 | 10426020008 | ABS1MT36 ABS PGA 1 AGULHA 1/2 CORTANTE 3,6 CM COMPRIMENTO-70 | 01/02/2020 | 29/02/2024 | DESCONTINUADO | 7,9200 | DESCONTINUADO 04/08/22 | FIO CIRURGICO DE PGA - ABS1MT36 ABS PGA 1 AGULHA 1/2 CORTANTE 3,6 CM COMPRIMENTO-70CM FECHAMENTO GERAL | FIO SUTURA POLIGLICOLICO PGA 1-0 70CM AGULHA CORTANTE 1-2 3,6CM ABS1MT36 C/ 36UN | CIRURGIA GERAL | MATERIAL DE CONSUMO | FIOS E FITAS CIRURGICOS | UN | 37.844.479/0001-52 | BIOLINE FIOS CIRURGICOS LTDA - EPP | 20 |  |  | Material de consumo hospitalar | TUSS | 01/02/2020 | EM ANALISE | EM ANALISE
76348954 | 10426020008 | ABS1MT35 ABS PGA 1 AGULHA 1/2 CORTANTE 3,5 CM COMPRIMENTO-70 | 01/02/2020 | 29/02/2024 | DESCONTINUADO | 7,9200 | DESCONTINUADO 04/08/22 | FIO CIRURGICO DE PGA - ABS1MT35 ABS PGA 1 AGULHA 1/2 CORTANTE 3,5 CM COMPRIMENTO-70CM FECHAMENTO GERAL | FIO SUTURA POLIGLICOLICO PGA 1-0 70CM AGULHA CORTANTE 1-2 3,5CM ABS1MT35 C/ 36UN | CIRURGIA GERAL | MATERIAL DE CONSUMO | FIOS E FITAS CIRURGICOS | UN | 37.844.479/0001-52 | BIOLINE FIOS CIRURGICOS LTDA - EPP | 20 |  |  | Material de consumo hospitalar | TUSS | 01/02/2020 | EM ANALISE | EM ANALISE
76347478 | 10426020008 | ABS1MT26 ABS PGA 1 AGULHA 1/2 CORTANTE 2,6 CM COMPRIMENTO-70 | 01/02/2020 | 29/02/2024 | DESCONTINUADO | 7,9200 | DESCONTINUADO 04/08/22 | FIO CIRURGICO DE PGA - ABS1MT26 ABS PGA 1 AGULHA 1/2 CORTANTE 2,6 CM COMPRIMENTO-70CM FECHAMENTO GERAL | FIO SUTURA POLIGLICOLICO PGA 1-0 70CM AGULHA CORTANTE 1-2 2,6CM ABS1MT26 C/ 36UN | CIRURGIA GERAL | MATERIAL DE CONSUMO | FIOS E FITAS CIRURGICOS | UN | 37.844.479/0001-52 | BIOLINE FIOS CIRURGICOS LTDA - EPP | 20 |  |  | Material de consumo hospitalar | TUSS | 01/02/2020 | EM ANALISE | EM ANALISE
76349748 | 10426020008 | ABS1MR65R ABS PGA 1 AGULHA 1/2 CILINDRICA 6,5 CM COMPRIMENTO | 01/02/2020 | 29/02/2024 | DESCONTINUADO | 7,9200 | DESCONTINUADO 04/08/22 | FIO CIRURGICO DE PGA - ABS1MR65R ABS PGA 1 AGULHA 1/2 CILINDRICA 6,5 CM COMPRIMENTO-70CM FECHAMENTO GERAL | FIO SUTURA POLIGLICOLICO PGA 1-0 70CM AGULHA CILINDRICA 1-2 6,5CM ABS1MR65R C/ 36UN | CIRURGIA GERAL | MATERIAL DE CONSUMO | FIOS E FITAS CIRURGICOS | UN | 37.844.479/0001-52 | BIOLINE FIOS CIRURGICOS LTDA - EPP | 20 |  |  | Material de consumo hospitalar | TUSS | 01/02/2020 | EM ANALISE | EM ANALISE
76348830 | 10426020008 | ABS1MR50R ABS PGA 1 AGULHA 1/2 CILINDRICA 5,0 CM COMPRIMENTO | 01/02/2020 | 29/02/2024 | DESCONTINUADO | 7,9200 | DESCONTINUADO 04/08/22 | FIO CIRURGICO DE PGA - ABS1MR50R ABS PGA 1 AGULHA 1/2 CILINDRICA 5,0 CM COMPRIMENTO-70CM FECHAMENTO GERAL | FIO SUTURA POLIGLICOLICO PGA 1-0 70CM AGULHA CILINDRICA 1-2 5,0CM ABS1MR50R C/ 36UN | CIRURGIA GERAL | MATERIAL DE CONSUMO | FIOS E FITAS CIRURGICOS | UN | 37.844.479/0001-52 | BIOLINE FIOS CIRURGICOS LTDA - EPP | 20 |  |  | Material de consumo hospitalar | TUSS | 01/02/2020 | EM ANALISE | EM ANALISE
76347737 | 10426020008 | ABS1MR50ER ABS PGA 1 AGULHA 1/2 CILINDRICA 5,0 CM COMPRIMENT | 01/02/2020 | 29/02/2024 | DESCONTINUADO | 7,9200 | DESCONTINUADO 04/08/22 | FIO CIRURGICO DE PGA - ABS1MR50ER ABS PGA 1 AGULHA 1/2 CILINDRICA 5,0 CM COMPRIMENTO-90CM FECHAMENTO GERAL | FIO SUTURA POLIGLICOLICO PGA 1-0 90CM AGULHA CILINDRICA 1-2 5,0CM ABS1MR50ER C/ 36UN | CIRURGIA GERAL | MATERIAL DE CONSUMO | FIOS E FITAS CIRURGICOS | UN | 37.844.479/0001-52 | BIOLINE FIOS CIRURGICOS LTDA - EPP | 20 |  |  | Material de consumo hospitalar | TUSS | 01/02/2020 | EM ANALISE | EM ANALISE
76348580 | 10426020008 | ABS1MR48ER ABS PGA 1 AGULHA 1/2 CILINDRICA 4,8 CM COMPRIMENT | 01/02/2020 |  |  | 10,7040 |  | FIO CIRURGICO DE PGA - ABS1MR48ER ABS PGA 1 AGULHA 1/2 CILINDRICA 4,8 CM COMPRIMENTO-90CM FECHAMENTO GERAL | FIO SUTURA POLIGLICOLICO PGA 1-0 90CM AGULHA CILINDRICA 1-2 4,8CM ABS1MR48ER C/ 36UN | CIRURGIA GERAL | MATERIAL DE CONSUMO | FIOS E FITAS CIRURGICOS | UN | 37.844.479/0001-52 | BIOLINE FIOS CIRURGICOS LTDA - EPP | 20 |  |  | Material de consumo hospitalar | TUSS | 01/02/2020 | EM ANALISE | EM ANALISE
76349217 | 10426020008 | ABS1MR48 ABS PGA 1 AGULHA 1/2 CILINDRICA 4,8 CM COMPRIMENTO- | 01/02/2020 | 29/02/2024 | DESCONTINUADO | 10,6920 | DESCONTINUADO 04/08/22 | FIO CIRURGICO DE PGA - ABS1MR48 ABS PGA 1 AGULHA 1/2 CILINDRICA 4,8 CM COMPRIMENTO-70CM FECHAMENTO GERAL | FIO SUTURA POLIGLICOLICO PGA 1-0 70CM AGULHA CILINDRICA 1-2 4,8CM ABS1MR48 C/ 36UN | CIRURGIA GERAL | MATERIAL DE CONSUMO | FIOS E FITAS CIRURGICOS | UN | 37.844.479/0001-52 | BIOLINE FIOS CIRURGICOS LTDA - EPP | 20 |  |  | Material de consumo hospitalar | TUSS | 01/02/2020 | EM ANALISE | EM ANALISE
76348091 | 10426020008 | ABS1MR40L ABS PGA 1 AGULHA 1/2 CILINDRICA 4,0 CM COMPRIMENTO | 01/02/2020 |  |  | 18,5640 |  | FIO CIRURGICO DE PGA - ABS1MR40L ABS PGA 1 AGULHA 1/2 CILINDRICA 4,0 CM COMPRIMENTO-150CM LACADO FECHAMENTO GERAL | FIO SUTURA POLIGLICOLICO PGA LACADO 1-0 150CM AGULHA PONTA R ABS1MR40L C/ 36UN | CIRURGIA GERAL | MATERIAL DE CONSUMO | FIOS E FITAS CIRURGICOS | UN | 37.844.479/0001-52 | BIOLINE FIOS CIRURGICOS LTDA - EPP | 20 |  |  | Material de consumo hospitalar | TUSS | 01/02/2020 | 0000279280 | FIO ACO POLIGLICOLICO 1 150CM LACADO AG.4,0CM 1/2CIL.
76348741 | 10426020008 | ABS1MR40IE ABS PGA 1 AGULHA 1/2 CILINDRICA 4,0 CM COMPRIMENT | 01/02/2020 | 29/02/2024 | DESCONTINUADO | 7,9200 | DESCONTINUADO 04/08/22 | FIO CIRURGICO DE PGA - ABS1MR40IE ABS PGA 1 AGULHA 1/2 CILINDRICA 4,0 CM COMPRIMENTO-90CM INCOLOR FECHAMENTO GERAL | FIO SUTURA POLIGLICOLICO PGA 1-0 90CM AGULHA CILINDRICA 1-2 4,0CM ABS1MR40IE C/ 36UN | CIRURGIA GERAL | MATERIAL DE CONSUMO | FIOS E FITAS CIRURGICOS | UN | 37.844.479/0001-52 | BIOLINE FIOS CIRURGICOS LTDA - EPP | 20 |  |  | Material de consumo hospitalar | TUSS | 01/02/2020 | EM ANALISE | EM ANALISE
76349861 | 10426020008 | ABS1MR40ER ABS PGA 1 AGULHA 1/2 CILINDRICA 4,0 CM COMPRIMENT | 01/02/2020 | 29/02/2024 | DESCONTINUADO | 7,9200 | DESCONTINUADO 04/08/22 | FIO CIRURGICO DE PGA - ABS1MR40ER ABS PGA 1 AGULHA 1/2 CILINDRICA 4,0 CM COMPRIMENTO-75CM FECHAMENTO GERAL | FIO SUTURA POLIGLICOLICO PGA 1-0 75CM AGULHA CILINDRICA 1-2 4,0CM ABS1MR40ER C/ 36UN | CIRURGIA GERAL | MATERIAL DE CONSUMO | FIOS E FITAS CIRURGICOS | UN | 37.844.479/0001-52 | BIOLINE FIOS CIRURGICOS LTDA - EPP | 20 |  |  | Material de consumo hospitalar | TUSS | 01/02/2020 | EM ANALISE | EM ANALISE
76348202 | 10426020008 | ABS1MR40E ABS PGA 1 AGULHA 1/2 CILINDRICA 4,0 CM COMPRIMENTO | 01/02/2020 | 29/02/2024 | DESCONTINUADO | 7,9200 | DESCONTINUADO 04/08/22 | FIO CIRURGICO DE PGA - ABS1MR40E ABS PGA 1 AGULHA 1/2 CILINDRICA 4,0 CM COMPRIMENTO-90CM FECHAMENTO GERAL | FIO SUTURA POLIGLICOLICO PGA 1-0 90CM AGULHA CILINDRICA 1-2 4,0CM ABS1MR40E C/ 36UN | CIRURGIA GERAL | MATERIAL DE CONSUMO | FIOS E FITAS CIRURGICOS | UN | 37.844.479/0001-52 | BIOLINE FIOS CIRURGICOS LTDA - EPP | 20 |  |  | Material de consumo hospitalar | TUSS | 01/02/2020 | EM ANALISE | EM ANALISE
76347800 | 10426020008 | ABS1MR40 ABS PGA 1 AGULHA 1/2 CILINDRICA 4,0 CM COMPRIMENTO- | 01/02/2020 | 29/02/2024 | DESCONTINUADO | 9,1320 | DESCONTINUADO 04/08/22 | FIO CIRURGICO DE PGA - ABS1MR40 ABS PGA 1 AGULHA 1/2 CILINDRICA 4,0 CM COMPRIMENTO-70CM FECHAMENTO GERAL | FIO SUTURA POLIGLICOLICO PGA 1-0 70CM AGULHA CILINDRICA 1-2 4,0CM ABS1MR40 C/ 36UN | CIRURGIA GERAL | MATERIAL DE CONSUMO | FIOS E FITAS CIRURGICOS | UN | 37.844.479/0001-52 | BIOLINE FIOS CIRURGICOS LTDA - EPP | 20 |  |  | Material de consumo hospitalar | TUSS | 01/02/2020 | EM ANALISE | EM ANALISE
76348377 | 10426020008 | ABS1MR37R ABS PGA 1 AGULHA 1/2 CILINDRICA 3,7 CM COMPRIMENTO | 01/02/2020 |  |  | 9,1320 |  | FIO CIRURGICO DE PGA - ABS1MR37R ABS PGA 1 AGULHA 1/2 CILINDRICA 3,7 CM COMPRIMENTO-70CM FECHAMENTO GERAL | FIO SUTURA POLIGLICOLICO PGA 1-0 70CM AGULHA PONTA R ABS1MR37R C/ 36UN | CIRURGIA GERAL | MATERIAL DE CONSUMO | FIOS E FITAS CIRURGICOS | UN | 37.844.479/0001-52 | BIOLINE FIOS CIRURGICOS LTDA - EPP | 20 |  |  | Material de consumo hospitalar | TUSS | 01/02/2020 | 0000279272 | FIO ACO POLIGLICOLICO 1 70CM AG.3,7CM 1/2CIL.
76348784 | 10426020008 | ABS1MR36E ABS PGA 1 AGULHA 1/2 CILINDRICA 3,6 CM COMPRIMENTO | 01/02/2020 | 29/02/2024 | DESCONTINUADO | 7,9200 | DESCONTINUADO 04/08/22 | FIO CIRURGICO DE PGA - ABS1MR36E ABS PGA 1 AGULHA 1/2 CILINDRICA 3,6 CM COMPRIMENTO-90CM FECHAMENTO GERAL | FIO SUTURA POLIGLICOLICO PGA 1-0 90CM AGULHA CILINDRICA 1-2 3,6CM ABS1MR36E C/ 36UN | CIRURGIA GERAL | MATERIAL DE CONSUMO | FIOS E FITAS CIRURGICOS | UN | 37.844.479/0001-52 | BIOLINE FIOS CIRURGICOS LTDA - EPP | 20 |  |  | Material de consumo hospitalar | TUSS | 01/02/2020 | EM ANALISE | EM ANALISE
76349594 | 10426020008 | ABS1MR36 ABS PGA 1 AGULHA 1/2 CILINDRICA 3,6 CM COMPRIMENTO- | 01/02/2020 | 29/02/2024 | DESCONTINUADO | 7,9200 | DESCONTINUADO 04/08/22 | FIO CIRURGICO DE PGA - ABS1MR36 ABS PGA 1 AGULHA 1/2 CILINDRICA 3,6 CM COMPRIMENTO-70CM FECHAMENTO GERAL | FIO SUTURA POLIGLICOLICO PGA 1-0 70CM AGULHA CILINDRICA 1-2 3,6CM ABS1MR36 C/ 36UN | CIRURGIA GERAL | MATERIAL DE CONSUMO | FIOS E FITAS CIRURGICOS | UN | 37.844.479/0001-52 | BIOLINE FIOS CIRURGICOS LTDA - EPP | 20 |  |  | Material de consumo hospitalar | TUSS | 01/02/2020 | EM ANALISE | EM ANALISE
76349233 | 10426020008 | ABS1MR35R ABS PGA 1 AGULHA 1/2 CILINDRICA 3,5 CM COMPRIMENTO | 01/02/2020 | 29/02/2024 | DESCONTINUADO | 7,9200 | DESCONTINUADO 04/08/22 | FIO CIRURGICO DE PGA - ABS1MR35R ABS PGA 1 AGULHA 1/2 CILINDRICA 3,5 CM COMPRIMENTO-70CM FECHAMENTO GERAL | FIO SUTURA POLIGLICOLICO PGA 1-0 70CM AGULHA CILINDRICA 1-2 3,5CM ABS1MR35R C/ 36UN | CIRURGIA GERAL | MATERIAL DE CONSUMO | FIOS E FITAS CIRURGICOS | UN | 37.844.479/0001-52 | BIOLINE FIOS CIRURGICOS LTDA - EPP | 20 |  |  | Material de consumo hospitalar | TUSS | 01/02/2020 | EM ANALISE | EM ANALISE
76348059 | 10426020008 | ABS1MR30R ABS PGA 1 AGULHA 1/2 CILINDRICA 3,0 CM COMPRIMENTO | 01/02/2020 | 29/02/2024 | DESCONTINUADO | 7,9200 | DESCONTINUADO 04/08/22 | FIO CIRURGICO DE PGA - ABS1MR30R ABS PGA 1 AGULHA 1/2 CILINDRICA 3,0 CM COMPRIMENTO-70CM FECHAMENTO GERAL | FIO SUTURA POLIGLICOLICO PGA 1-0 70CM AGULHA CILINDRICA 1-2 3,0CM ABS1MR30R C/ 36UN | CIRURGIA GERAL | MATERIAL DE CONSUMO | FIOS E FITAS CIRURGICOS | UN | 37.844.479/0001-52 | BIOLINE FIOS CIRURGICOS LTDA - EPP | 20 |  |  | Material de consumo hospitalar | TUSS | 01/02/2020 | EM ANALISE | EM ANALISE
76347761 | 10426020008 | ABS1MR26R ABS PGA 1 AGULHA 1/2 CILINDRICA 2,6 CM COMPRIMENTO | 01/02/2020 | 29/02/2024 | DESCONTINUADO | 7,9200 | DESCONTINUADO 04/08/22 | FIO CIRURGICO DE PGA - ABS1MR26R ABS PGA 1 AGULHA 1/2 CILINDRICA 2,6 CM COMPRIMENTO-70CM FECHAMENTO GERAL | FIO SUTURA POLIGLICOLICO PGA 1-0 70CM AGULHA CILINDRICA 1-2 2,6CM ABS1MR26R C/ 36UN | CIRURGIA GERAL | MATERIAL DE CONSUMO | FIOS E FITAS CIRURGICOS | UN | 37.844.479/0001-52 | BIOLINE FIOS CIRURGICOS LTDA - EPP | 20 |  |  | Material de consumo hospitalar | TUSS | 01/02/2020 | EM ANALISE | EM ANALISE
76348121 | 10426020008 | ABS1CT30 ABS PGA 1 AGULHA 3/8 CORTANTE 3,0 CM COMPRIMENTO-70 | 01/02/2020 | 29/02/2024 | DESCONTINUADO | 7,9200 | DESCONTINUADO 04/08/22 | FIO CIRURGICO DE PGA - ABS1CT30 ABS PGA 1 AGULHA 3/8 CORTANTE 3,0 CM COMPRIMENTO-70CM CUTICULAR | FIO SUTURA POLIGLICOLICO PGA 1-0 70CM AGULHA CORTANTE 3-8 3,0CM ABS1CT30 C/ 36UN | CIRURGIA GERAL | MATERIAL DE CONSUMO | FIOS E FITAS CIRURGICOS | UN | 37.844.479/0001-52 | BIOLINE FIOS CIRURGICOS LTDA - EPP | 20 |  |  | Material de consumo hospitalar | TUSS | 01/02/2020 | EM ANALISE | EM ANALISE
76349446 | 10426020008 | ABS1CR30R ABS PGA 1 AGULHA 3/8 CILINDRICA 3,0 CM COMPRIMENTO | 01/02/2020 |  |  | 9,9120 |  | FIO CIRURGICO DE PGA - ABS1CR30R ABS PGA 1 AGULHA 3/8 CILINDRICA 3,0 CM COMPRIMENTO-70CM FECHAMENTO GERAL | FIO SUTURA POLIGLICOLICO PGA 1-0 70CM AGULHA PONTA R ABS1CR30R C/ 36UN | CIRURGIA GERAL | MATERIAL DE CONSUMO | FIOS E FITAS CIRURGICOS | UN | 37.844.479/0001-52 | BIOLINE FIOS CIRURGICOS LTDA - EPP | 20 |  |  | Material de consumo hospitalar | TUSS | 01/02/2020 | 0000279270 | FIO ACO POLIGLICOLICO 1 70CM AG.3,0CM 3/8CIL.
76349110 | 10426020008 | ABS10CE65 ABS PGA 10-0 AGULHA 3/8 ESPATULAR 0,65 CM COMPRIME | 01/02/2020 | 29/02/2024 | DESCONTINUADO | 5,9400 | DESCONTINUADO 04/08/22 | FIO CIRURGICO DE PGA - ABS10CE65 ABS PGA 10-0 AGULHA 3/8 ESPATULAR 0,65 CM COMPRIMENTO-10CM OFTALMOLOGIA | FIO SUTURA POLIGLICOLICO PGA 10-0 10CM AGULHA ESPATULAR 3-8 0,65CM ABS10CE65 C/ 12UN | CIRURGIA GERAL | MATERIAL DE CONSUMO | FIOS E FITAS CIRURGICOS | UN | 37.844.479/0001-52 | BIOLINE FIOS CIRURGICOS LTDA - EPP | 20 |  |  | Material de consumo hospitalar | TUSS | 01/02/2020 | EM ANALISE | EM ANALISE
76349829 | 10426020008 | ABS102ME55 ABS PGA 10-0 2 AGULHAS 1/2 ESPATULAR 0,55 CM COMP | 01/02/2020 | 29/02/2024 | DESCONTINUADO | 1,9800 | DESCONTINUADO 04/08/22 | FIO CIRURGICO DE PGA - ABS102ME55 ABS PGA 10-0 2 AGULHAS 1/2 ESPATULAR 0,55 CM COMPRIMENTO-30CM OFTALMOLOGIA | FIO SUTURA POLIGLICOLICO PGA 10-0 30CM 02 AGULHAS ESPATULAR 1-2 0,55CM ABS102ME55 C/ 36UN | CIRURGIA GERAL | MATERIAL DE CONSUMO | FIOS E FITAS CIRURGICOS | UN | 37.844.479/0001-52 | BIOLINE FIOS CIRURGICOS LTDA - EPP | 20 |  |  | Material de consumo hospitalar | TUSS | 01/02/2020 | EM ANALISE | EM ANALISE
76349675 | 10426020008 | ABS0UR36 ABS PGA 0 AGULHA 5/8 CILINDRICA 3,6 CM COMPRIMENTO- | 01/02/2020 | 29/02/2024 | DESCONTINUADO | 8,4600 | DESCONTINUADO 04/08/22 | FIO CIRURGICO DE PGA - ABS0UR36 ABS PGA 0 AGULHA 5/8 CILINDRICA 3,6 CM COMPRIMENTO-70CM UROLOGIA | FIO SUTURA POLIGLICOLICO PGA 0-0 70CM AGULHA CILINDRICA 5-8 3,6CM ABS0UR36 C/ 36UN | CIRURGIA GERAL | MATERIAL DE CONSUMO | FIOS E FITAS CIRURGICOS | UN | 37.844.479/0001-52 | BIOLINE FIOS CIRURGICOS LTDA - EPP | 20 |  |  | Material de consumo hospitalar | TUSS | 01/02/2020 | EM ANALISE | EM ANALISE
76349250 | 10426020008 | ABS0UR27 ABS PGA 0 AGULHA 5/8 CILINDRICA 2,7 CM COMPRIMENTO- | 01/02/2020 | 29/02/2024 | DESCONTINUADO | 8,4600 | DESCONTINUADO 04/08/22 | FIO CIRURGICO DE PGA - ABS0UR27 ABS PGA 0 AGULHA 5/8 CILINDRICA 2,7 CM COMPRIMENTO-70CM UROLOGIA | FIO SUTURA POLIGLICOLICO PGA 0-0 70CM AGULHA CILINDRICA 5-8 2,7CM ABS0UR27 C/ 36UN | CIRURGIA GERAL | MATERIAL DE CONSUMO | FIOS E FITAS CIRURGICOS | UN | 37.844.479/0001-52 | BIOLINE FIOS CIRURGICOS LTDA - EPP | 20 |  |  | Material de consumo hospitalar | TUSS | 01/02/2020 | EM ANALISE | EM ANALISE
76349152 | 10426020008 | ABS0UR26 ABS PGA 0 AGULHA 5/8 CILINDRICA 2,6 CM COMPRIMENTO- | 01/02/2020 | 29/02/2024 | DESCONTINUADO | 8,4600 | DESCONTINUADO 04/08/22 | FIO CIRURGICO DE PGA - ABS0UR26 ABS PGA 0 AGULHA 5/8 CILINDRICA 2,6 CM COMPRIMENTO-70CM UROLOGIA | FIO SUTURA POLIGLICOLICO PGA 0-0 70CM AGULHA CILINDRICA 5-8 2,6CM ABS0UR26 C/ 36UN | CIRURGIA GERAL | MATERIAL DE CONSUMO | FIOS E FITAS CIRURGICOS | UN | 37.844.479/0001-52 | BIOLINE FIOS CIRURGICOS LTDA - EPP | 20 |  |  | Material de consumo hospitalar | TUSS | 01/02/2020 | EM ANALISE | EM ANALISE
76349934 | 10426020008 | ABS0MTC36IE ABS PGA 0 AGULHA 1/2 TAPERCUT 3,6 CM COMPRIMENTO | 01/02/2020 | 29/02/2024 | DESCONTINUADO | 8,4600 | DESCONTINUADO 04/08/22 | FIO CIRURGICO DE PGA - ABS0MTC36IE ABS PGA 0 AGULHA 1/2 TAPERCUT 3,6 CM COMPRIMENTO-70CM INCOLOR ORTOPEDIA | FIO SUTURA POLIGLICOLICO PGA 0-0 70CM AGULHA TAPERCUT 1-2 3,6CM ABS0MTC36IE C/ 36UN | CIRURGIA GERAL | MATERIAL DE CONSUMO | FIOS E FITAS CIRURGICOS | UN | 37.844.479/0001-52 | BIOLINE FIOS CIRURGICOS LTDA - EPP | 20 |  |  | Material de consumo hospitalar | TUSS | 01/02/2020 | EM ANALISE | EM ANALISE
76349640 | 10426020008 | ABS0MT40R ABS PGA 0 AGULHA 1/2 CORTANTE 4,0 CM COMPRIMENTO-7 | 01/02/2020 |  |  | 10,5840 |  | FIO CIRURGICO DE PGA - ABS0MT40R ABS PGA 0 AGULHA 1/2 CORTANTE 4,0 CM COMPRIMENTO-70CM FECHAMENTO GERAL | FIO SUTURA POLIGLICOLICO PGA 0-0 70CM AGULHA PONTA T ABS0MT40R C/ 36UN | CIRURGIA GERAL | MATERIAL DE CONSUMO | FIOS E FITAS CIRURGICOS | UN | 37.844.479/0001-52 | BIOLINE FIOS CIRURGICOS LTDA - EPP | 20 |  |  | Material de consumo hospitalar | TUSS | 01/02/2020 | 0000279268 | FIO ACO POLIGLICOLICO 0 70CM AG.4,0CM 1/2CORT.
76349810 | 10426020008 | ABS0MT36 ABS PGA 0 AGULHA 1/2 CORTANTE 3,6 CM COMPRIMENTO-70 | 01/02/2020 | 29/02/2024 | DESCONTINUADO | 8,4600 | DESCONTINUADO 04/08/22 | FIO CIRURGICO DE PGA - ABS0MT36 ABS PGA 0 AGULHA 1/2 CORTANTE 3,6 CM COMPRIMENTO-70CM FECHAMENTO GERAL | FIO SUTURA POLIGLICOLICO PGA 0-0 70CM AGULHA CORTANTE 1-2 3,6CM ABS0MT36 C/ 36UN | CIRURGIA GERAL | MATERIAL DE CONSUMO | FIOS E FITAS CIRURGICOS | UN | 37.844.479/0001-52 | BIOLINE FIOS CIRURGICOS LTDA - EPP | 20 |  |  | Material de consumo hospitalar | TUSS | 01/02/2020 | EM ANALISE | EM ANALISE
76347699 | 10426020008 | ABS0MT35R ABS PGA 0 AGULHA 1/2 CORTANTE 3,5 CM COMPRIMENTO-7 | 01/02/2020 |  |  | 9,9120 |  | FIO CIRURGICO DE PGA - ABS0MT35R ABS PGA 0 AGULHA 1/2 CORTANTE 3,5 CM COMPRIMENTO-70CM FECHAMENTO GERAL | FIO SUTURA POLIGLICOLICO PGA 0-0 70CM AGULHA PONTA T ABS0MT35R C/ 36UN | CIRURGIA GERAL | MATERIAL DE CONSUMO | FIOS E FITAS CIRURGICOS | UN | 37.844.479/0001-52 | BIOLINE FIOS CIRURGICOS LTDA - EPP | 20 |  |  | Material de consumo hospitalar | TUSS | 01/02/2020 | 0000279267 | FIO ACO POLIGLICOLICO 0 70CM AG.3,5CM 1/2CORT.
76349098 | 10426020008 | ABS0MT26I ABS PGA 0 AGULHA 1/2 CORTANTE 2,6 CM COMPRIMENTO-7 | 01/02/2020 | 29/02/2024 | DESCONTINUADO | 8,4600 | DESCONTINUADO 04/08/22 | FIO CIRURGICO DE PGA - ABS0MT26I ABS PGA 0 AGULHA 1/2 CORTANTE 2,6 CM COMPRIMENTO-70CM INCOLOR FECHAMENTO GERAL | FIO SUTURA POLIGLICOLICO PGA 0-0 70CM AGULHA CORTANTE 1-2 2,6CM ABS0MT26I C/ 36UN | CIRURGIA GERAL | MATERIAL DE CONSUMO | FIOS E FITAS CIRURGICOS | UN | 37.844.479/0001-52 | BIOLINE FIOS CIRURGICOS LTDA - EPP | 20 |  |  | Material de consumo hospitalar | TUSS | 01/02/2020 | EM ANALISE | EM ANALISE
76347494 | 10426020008 | ABS0MT26 ABS PGA 0 AGULHA 1/2 CORTANTE 2,6 CM COMPRIMENTO-75 | 01/02/2020 | 29/02/2024 | DESCONTINUADO | 8,4600 | DESCONTINUADO 04/08/22 | FIO CIRURGICO DE PGA - ABS0MT26 ABS PGA 0 AGULHA 1/2 CORTANTE 2,6 CM COMPRIMENTO-75CM FECHAMENTO GERAL | FIO SUTURA POLIGLICOLICO PGA 0-0 75CM AGULHA CORTANTE 1-2 2,6CM ABS0MT26 C/ 36UN | CIRURGIA GERAL | MATERIAL DE CONSUMO | FIOS E FITAS CIRURGICOS | UN | 37.844.479/0001-52 | BIOLINE FIOS CIRURGICOS LTDA - EPP | 20 |  |  | Material de consumo hospitalar | TUSS | 01/02/2020 | EM ANALISE | EM ANALISE
76347664 | 10426020008 | ABS0MT25I ABS PGA 0 AGULHA 1/2 CORTANTE 2,5 CM COMPRIMENTO-7 | 01/02/2020 | 29/02/2024 | DESCONTINUADO | 8,4600 | DESCONTINUADO 04/08/22 | FIO CIRURGICO DE PGA - ABS0MT25I ABS PGA 0 AGULHA 1/2 CORTANTE 2,5 CM COMPRIMENTO-75CM INCOLOR FECHAMENTO GERAL | FIO SUTURA POLIGLICOLICO PGA 0-0 75CM AGULHA CORTANTE 1-2 2,5CM ABS0MT25I C/ 36UN | CIRURGIA GERAL | MATERIAL DE CONSUMO | FIOS E FITAS CIRURGICOS | UN | 37.844.479/0001-52 | BIOLINE FIOS CIRURGICOS LTDA - EPP | 20 |  |  | Material de consumo hospitalar | TUSS | 01/02/2020 | EM ANALISE | EM ANALISE
76348318 | 10426020008 | ABS0MT25 ABS PGA 0 AGULHA 1/2 CORTANTE 2,5 CM COMPRIMENTO-75 | 01/02/2020 | 29/02/2024 | DESCONTINUADO | 8,4600 | DESCONTINUADO 04/08/22 | FIO CIRURGICO DE PGA - ABS0MT25 ABS PGA 0 AGULHA 1/2 CORTANTE 2,5 CM COMPRIMENTO-75CM FECHAMENTO GERAL | FIO SUTURA POLIGLICOLICO PGA 0-0 75CM AGULHA CORTANTE 1-2 2,5CM ABS0MT25 C/ 36UN | CIRURGIA GERAL | MATERIAL DE CONSUMO | FIOS E FITAS CIRURGICOS | UN | 37.844.479/0001-52 | BIOLINE FIOS CIRURGICOS LTDA - EPP | 20 |  |  | Material de consumo hospitalar | TUSS | 01/02/2020 | EM ANALISE | EM ANALISE
76349004 | 10426020008 | ABS0MR50R ABS PGA 0 AGULHA 1/2 CILINDRICA 5,0 CM COMPRIMENTO | 01/02/2020 | 29/02/2024 | DESCONTINUADO | 8,4600 | DESCONTINUADO 04/08/22 | FIO CIRURGICO DE PGA - ABS0MR50R ABS PGA 0 AGULHA 1/2 CILINDRICA 5,0 CM COMPRIMENTO-70CM FECHAMENTO GERAL | FIO SUTURA POLIGLICOLICO PGA 0-0 70CM AGULHA CILINDRICA 1-2 5,0CM ABS0MR50R C/ 36UN | CIRURGIA GERAL | MATERIAL DE CONSUMO | FIOS E FITAS CIRURGICOS | UN | 37.844.479/0001-52 | BIOLINE FIOS CIRURGICOS LTDA - EPP | 20 |  |  | Material de consumo hospitalar | TUSS | 01/02/2020 | EM ANALISE | EM ANALISE
76348547 | 10426020008 | ABS0MR50ER ABS PGA 0 AGULHA 1/2 CILINDRICA 5,0 CM COMPRIMENT | 01/02/2020 | 29/02/2024 | DESCONTINUADO | 8,4600 | DESCONTINUADO 04/08/22 | FIO CIRURGICO DE PGA - ABS0MR50ER ABS PGA 0 AGULHA 1/2 CILINDRICA 5,0 CM COMPRIMENTO-90CM FECHAMENTO GERAL | FIO SUTURA POLIGLICOLICO PGA 0-0 90CM AGULHA CILINDRICA 1-2 5,0CM ABS0MR50ER C/ 36UN | CIRURGIA GERAL | MATERIAL DE CONSUMO | FIOS E FITAS CIRURGICOS | UN | 37.844.479/0001-52 | BIOLINE FIOS CIRURGICOS LTDA - EPP | 20 |  |  | Material de consumo hospitalar | TUSS | 01/02/2020 | EM ANALISE | EM ANALISE
76347982 | 10426020008 | ABS0MR48R ABS PGA 0 AGULHA 1/2 CILINDRICA 4,8 CM COMPRIMENTO | 01/02/2020 | 29/02/2024 | DESCONTINUADO | 8,7000 | DESCONTINUADO 04/08/22 | FIO CIRURGICO DE PGA - ABS0MR48R ABS PGA 0 AGULHA 1/2 CILINDRICA 4,8 CM COMPRIMENTO-70CM FECHAMENTO GERAL | FIO SUTURA POLIGLICOLICO PGA 0-0 70CM AGULHA CILINDRICA 1-2 4,8CM ABS0MR48R C/ 36UN | CIRURGIA GERAL | MATERIAL DE CONSUMO | FIOS E FITAS CIRURGICOS | UN | 37.844.479/0001-52 | BIOLINE FIOS CIRURGICOS LTDA - EPP | 20 |  |  | Material de consumo hospitalar | TUSS | 01/02/2020 | EM ANALISE | EM ANALISE
76348733 | 10426020008 | ABS0MR48 ABS PGA 0 AGULHA 1/2 CILINDRICA 4,8 CM COMPRIMENTO- | 01/02/2020 | 29/02/2024 | DESCONTINUADO | 9,8880 | DESCONTINUADO 04/08/22 | FIO CIRURGICO DE PGA - ABS0MR48 ABS PGA 0 AGULHA 1/2 CILINDRICA 4,8 CM COMPRIMENTO-70CM FECHAMENTO GERAL | FIO SUTURA POLIGLICOLICO PGA 0-0 70CM AGULHA CILINDRICA 1-2 4,8CM ABS0MR48 C/ 36UN | CIRURGIA GERAL | MATERIAL DE CONSUMO | FIOS E FITAS CIRURGICOS | UN | 37.844.479/0001-52 | BIOLINE FIOS CIRURGICOS LTDA - EPP | 20 |  |  | Material de consumo hospitalar | TUSS | 01/02/2020 | EM ANALISE | EM ANALISE
76349071 | 10426020008 | ABS0MR40L ABS PGA 0 AGULHA 1/2 CILINDRICA 4,0 CM COMPRIMENTO | 01/02/2020 |  |  | 17,0760 |  | FIO CIRURGICO DE PGA - ABS0MR40L ABS PGA 0 AGULHA 1/2 CILINDRICA 4,0 CM COMPRIMENTO-150CM LACADO FECHAMENTO GERAL | FIO SUTURA POLIGLICOLICO PGA LACADO 0-0 150CM AGULHA PONTA R ABS0MR40L C/ 36UN | CIRURGIA GERAL | MATERIAL DE CONSUMO | FIOS E FITAS CIRURGICOS | UN | 37.844.479/0001-52 | BIOLINE FIOS CIRURGICOS LTDA - EPP | 20 |  |  | Material de consumo hospitalar | TUSS | 01/02/2020 | 0000279262 | FIO ACO POLIGLICOLICO 0 150CM LACADO AG.4,0CM 1/2CIL.
76348130 | 10426020008 | ABS0MR40IE ABS PGA 0 AGULHA 1/2 CILINDRICA 4,0 CM COMPRIMENT | 01/02/2020 | 29/02/2024 | DESCONTINUADO | 8,4600 | DESCONTINUADO 04/08/22 | FIO CIRURGICO DE PGA - ABS0MR40IE ABS PGA 0 AGULHA 1/2 CILINDRICA 4,0 CM COMPRIMENTO-90CM INCOLOR FECHAMENTO GERAL | FIO SUTURA POLIGLICOLICO PGA 0-0 90CM AGULHA CILINDRICA 1-2 4,0CM ABS0MR40IE C/ 36UN | CIRURGIA GERAL | MATERIAL DE CONSUMO | FIOS E FITAS CIRURGICOS | UN | 37.844.479/0001-52 | BIOLINE FIOS CIRURGICOS LTDA - EPP | 20 |  |  | Material de consumo hospitalar | TUSS | 01/02/2020 | EM ANALISE | EM ANALISE
76349900 | 10426020008 | ABS0MR40ER ABS PGA 0 AGULHA 1/2 CILINDRICA 4,0 CM COMPRIMENT | 01/02/2020 | 29/02/2024 | DESCONTINUADO | 8,4600 | DESCONTINUADO 04/08/22 | FIO CIRURGICO DE PGA - ABS0MR40ER ABS PGA 0 AGULHA 1/2 CILINDRICA 4,0 CM COMPRIMENTO-90CM FECHAMENTO GERAL | FIO SUTURA POLIGLICOLICO PGA 0-0 90CM AGULHA CILINDRICA 1-2 4,0CM ABS0MR40ER C/ 36UN | CIRURGIA GERAL | MATERIAL DE CONSUMO | FIOS E FITAS CIRURGICOS | UN | 37.844.479/0001-52 | BIOLINE FIOS CIRURGICOS LTDA - EPP | 20 |  |  | Material de consumo hospitalar | TUSS | 01/02/2020 | EM ANALISE | EM ANALISE
76349870 | 10426020008 | ABS0MR40 ABS PGA 0 AGULHA 1/2 CILINDRICA 4,0 CM COMPRIMENTO- | 01/02/2020 | 29/02/2024 | DESCONTINUADO | 8,4960 | DESCONTINUADO 04/08/22 | FIO CIRURGICO DE PGA - ABS0MR40 ABS PGA 0 AGULHA 1/2 CILINDRICA 4,0 CM COMPRIMENTO-70CM FECHAMENTO GERAL | FIO SUTURA POLIGLICOLICO PGA 0-0 70CM AGULHA CILINDRICA 1-2 4,0CM ABS0MR40 C/ 36UN | CIRURGIA GERAL | MATERIAL DE CONSUMO | FIOS E FITAS CIRURGICOS | UN | 37.844.479/0001-52 | BIOLINE FIOS CIRURGICOS LTDA - EPP | 20 |  |  | Material de consumo hospitalar | TUSS | 01/02/2020 | EM ANALISE | EM ANALISE
76348636 | 10426020008 | ABS0MR37R ABS PGA 0 AGULHA 1/2 CILINDRICA 3,7 CM COMPRIMENTO | 01/02/2020 |  |  | 8,4960 |  | FIO CIRURGICO DE PGA - ABS0MR37R ABS PGA 0 AGULHA 1/2 CILINDRICA 3,7 CM COMPRIMENTO-70CM FECHAMENTO GERAL | FIO SUTURA POLIGLICOLICO PGA 0-0 70CM AGULHA PONTA R ABS0MR37R C/ 36UN | CIRURGIA GERAL | MATERIAL DE CONSUMO | FIOS E FITAS CIRURGICOS | UN | 37.844.479/0001-52 | BIOLINE FIOS CIRURGICOS LTDA - EPP | 20 |  |  | Material de consumo hospitalar | TUSS | 01/02/2020 | 0000279259 | FIO ACO POLIGLICOLICO 0 70CM AG.3,7CM 1/2CIL.
76349926 | 10426020008 | ABS0MR36E ABS PGA 0 AGULHA 1/2 CILINDRICA 3,6 CM COMPRIMENTO | 01/02/2020 | 29/02/2024 | DESCONTINUADO | 8,4600 | DESCONTINUADO 04/08/22 | FIO CIRURGICO DE PGA - ABS0MR36E ABS PGA 0 AGULHA 1/2 CILINDRICA 3,6 CM COMPRIMENTO-90CM FECHAMENTO GERAL | FIO SUTURA POLIGLICOLICO PGA 0-0 90CM AGULHA CILINDRICA 1-2 3,6CM ABS0MR36E C/ 36UN | CIRURGIA GERAL | MATERIAL DE CONSUMO | FIOS E FITAS CIRURGICOS | UN | 37.844.479/0001-52 | BIOLINE FIOS CIRURGICOS LTDA - EPP | 20 |  |  | Material de consumo hospitalar | TUSS | 01/02/2020 | EM ANALISE | EM ANALISE
76348806 | 10426020008 | ABS0MR36 ABS PGA 0 AGULHA 1/2 CILINDRICA 3,6 CM COMPRIMENTO- | 01/02/2020 | 29/02/2024 | DESCONTINUADO | 8,4600 | DESCONTINUADO 04/08/22 | FIO CIRURGICO DE PGA - ABS0MR36 ABS PGA 0 AGULHA 1/2 CILINDRICA 3,6 CM COMPRIMENTO-70CM FECHAMENTO GERAL | FIO SUTURA POLIGLICOLICO PGA 0-0 70CM AGULHA CILINDRICA 1-2 3,6CM ABS0MR36 C/ 36UN | CIRURGIA GERAL | MATERIAL DE CONSUMO | FIOS E FITAS CIRURGICOS | UN | 37.844.479/0001-52 | BIOLINE FIOS CIRURGICOS LTDA - EPP | 20 |  |  | Material de consumo hospitalar | TUSS | 01/02/2020 | EM ANALISE | EM ANALISE
76348261 | 10426020008 | ABS0MR35R ABS PGA 0 AGULHA 1/2 CILINDRICA 3,5 CM COMPRIMENTO | 01/02/2020 | 29/02/2024 | DESCONTINUADO | 8,4600 | DESCONTINUADO 04/08/22 | FIO CIRURGICO DE PGA - ABS0MR35R ABS PGA 0 AGULHA 1/2 CILINDRICA 3,5 CM COMPRIMENTO-70CM FECHAMENTO GERAL | FIO SUTURA POLIGLICOLICO PGA 0-0 70CM AGULHA CILINDRICA 1-2 3,5CM ABS0MR35R C/ 36UN | CIRURGIA GERAL | MATERIAL DE CONSUMO | FIOS E FITAS CIRURGICOS | UN | 37.844.479/0001-52 | BIOLINE FIOS CIRURGICOS LTDA - EPP | 20 |  |  | Material de consumo hospitalar | TUSS | 01/02/2020 | EM ANALISE | EM ANALISE
76348598 | 10426020008 | ABS0MR35G ABS PGA 0 AGULHA 1/2 CILINDRICA 3,5 CM COMPRIMENTO | 01/02/2020 |  |  | 8,4960 |  | FIO CIRURGICO DE PGA - ABS0MR35G ABS PGA 0 AGULHA 1/2 CILINDRICA 3,5 CM COMPRIMENTO-70CM APARELHO DIGESTIVO | FIO SUTURA POLIGLICOLICO PGA 0-0 70CM AGULHA PONTA R ABS0MR35G C/ 36UN | CIRURGIA GERAL | MATERIAL DE CONSUMO | FIOS E FITAS CIRURGICOS | UN | 37.844.479/0001-52 | BIOLINE FIOS CIRURGICOS LTDA - EPP | 20 |  |  | Material de consumo hospitalar | TUSS | 01/02/2020 | 0000279202 | FIO ACO POLIGLICOLICO O 70CM AG.3,5CM 1/2CIL.
76349730 | 10426020008 | ABS0MR30G ABS PGA 0 AGULHA 1/2 CILINDRICA 3,0 CM COMPRIMENTO | 01/02/2020 |  |  | 8,4960 |  | FIO CIRURGICO DE PGA - ABS0MR30G ABS PGA 0 AGULHA 1/2 CILINDRICA 3,0 CM COMPRIMENTO-70CM APARELHO DIGESTIVO | FIO SUTURA POLIGLICOLICO PGA 0-0 70CM AGULHA PONTA R ABS0MR30G C/ 36UN | CIRURGIA GERAL | MATERIAL DE CONSUMO | FIOS E FITAS CIRURGICOS | UN | 37.844.479/0001-52 | BIOLINE FIOS CIRURGICOS LTDA - EPP | 20 |  |  | Material de consumo hospitalar | TUSS | 01/02/2020 | 0000279199 | FIO ACO POLIGLICOLICO O 70CM AG.3,0CM 1/2CIL.
76348865 | 10426020008 | ABS0MR26G ABS PGA 0 AGULHA 1/2 CILINDRICA 2,6 CM COMPRIMENTO | 01/02/2020 | 29/02/2024 | DESCONTINUADO | 8,5680 | DESCONTINUADO 04/08/22 | FIO CIRURGICO DE PGA - ABS0MR26G ABS PGA 0 AGULHA 1/2 CILINDRICA 2,6 CM COMPRIMENTO-70CM APARELHO DIGESTIVO | FIO SUTURA POLIGLICOLICO PGA 0-0 70CM AGULHA CILINDRICA 1-2 2,6CM ABS0MR26G C/ 36UN | CIRURGIA GERAL | MATERIAL DE CONSUMO | FIOS E FITAS CIRURGICOS | UN | 37.844.479/0001-52 | BIOLINE FIOS CIRURGICOS LTDA - EPP | 20 |  |  | Material de consumo hospitalar | TUSS | 01/02/2020 | EM ANALISE | EM ANALISE
76348032 | 10426020008 | ABS0MR25R ABS PGA 0 AGULHA 1/2 CILINDRICA 2,5 CM COMPRIMENTO | 01/02/2020 |  |  | 8,5560 |  | FIO CIRURGICO DE PGA - ABS0MR25R ABS PGA 0 AGULHA 1/2 CILINDRICA 2,5 CM COMPRIMENTO-70CM FECHAMENTO GERAL | FIO SUTURA POLIGLICOLICO PGA 0-0 70CM AGULHA PONTA R ABS0MR25R C/ 36UN | CIRURGIA GERAL | MATERIAL DE CONSUMO | FIOS E FITAS CIRURGICOS | UN | 37.844.479/0001-52 | BIOLINE FIOS CIRURGICOS LTDA - EPP | 20 |  |  | Material de consumo hospitalar | TUSS | 01/02/2020 | 0000279257 | FIO ACO POLIGLICOLICO 0 70CM AG.2,5CM 1/2CIL.
76348644 | 10426020008 | ABS0CT30S3 ABS PGA 0 AGULHA 3/8 CORTANTE 3,0 CM COMPRIMENTO- | 01/02/2020 |  |  | 9,8520 |  | FIO CIRURGICO DE PGA - ABS0CT30S3 ABS PGA 0 AGULHA 3/8 CORTANTE 3,0 CM COMPRIMENTO-70CM CUTICULAR SERIE 300 | FIO SUTURA POLIGLICOLICO PGA 0-0 70CM AGULHA PONTA T ABS0CT30S3 C/ 36UN | CIRURGIA GERAL | MATERIAL DE CONSUMO | FIOS E FITAS CIRURGICOS | UN | 37.844.479/0001-52 | BIOLINE FIOS CIRURGICOS LTDA - EPP | 20 |  |  | Material de consumo hospitalar | TUSS | 01/02/2020 | 0000279243 | FIO ACO POLIGLICOLICO 0 70CM AG.3,0CM 3/8CORT.
76347613 | 10426020008 | ABS0CT30 ABS PGA 0 AGULHA 3/8 CORTANTE 3,0 CM COMPRIMENTO-70 | 01/02/2020 | 29/02/2024 | DESCONTINUADO | 12,2880 | DESCONTINUADO 04/08/22 | FIO CIRURGICO DE PGA - ABS0CT30 ABS PGA 0 AGULHA 3/8 CORTANTE 3,0 CM COMPRIMENTO-70CM CUTICULAR | FIO SUTURA POLIGLICOLICO PGA 0-0 70CM AGULHA CORTANTE 3-8 3,0CM ABS0CT30 C/ 36UN | CIRURGIA GERAL | MATERIAL DE CONSUMO | FIOS E FITAS CIRURGICOS | UN | 37.844.479/0001-52 | BIOLINE FIOS CIRURGICOS LTDA - EPP | 20 |  |  | Material de consumo hospitalar | TUSS | 01/02/2020 | EM ANALISE | EM ANALISE
76349845 | 10426020008 | ABS0CR31 ABS PGA 0 AGULHA 3/8 CILINDRICA 3,1 CM COMPRIMENTO- | 01/02/2020 | 29/02/2024 | DESCONTINUADO | 8,4600 | DESCONTINUADO 04/08/22 | FIO CIRURGICO DE PGA - ABS0CR31 ABS PGA 0 AGULHA 3/8 CILINDRICA 3,1 CM COMPRIMENTO-70CM APARELHO DIGESTIVO | FIO SUTURA POLIGLICOLICO PGA 0-0 70CM AGULHA CILINDRICA 3-8 3,1CM ABS0CR31 C/ 36UN | CIRURGIA GERAL | MATERIAL DE CONSUMO | FIOS E FITAS CIRURGICOS | UN | 37.844.479/0001-52 | BIOLINE FIOS CIRURGICOS LTDA - EPP | 20 |  |  | Material de consumo hospitalar | TUSS | 01/02/2020 | EM ANALISE | EM ANALISE
76349799 | 10426020008 | ABS0CR30G ABS PGA 0 AGULHA 3/8 CILINDRICA 3,0 CM COMPRIMENTO | 01/02/2020 |  |  | 8,4960 |  | FIO CIRURGICO DE PGA - ABS0CR30G ABS PGA 0 AGULHA 3/8 CILINDRICA 3,0 CM COMPRIMENTO-70CM APARELHO DIGESTIVO | FIO SUTURA POLIGLICOLICO PGA 0-0 70CM AGULHA PONTA R ABS0CR30G C/ 36UN | CIRURGIA GERAL | MATERIAL DE CONSUMO | FIOS E FITAS CIRURGICOS | UN | 37.844.479/0001-52 | BIOLINE FIOS CIRURGICOS LTDA - EPP | 20 |  |  | Material de consumo hospitalar | TUSS | 01/02/2020 | 0000279144 | FIO ACO POLIGLICOLICO O 70CM AG.3,0CM 3/8CIL.
76349438 | 10426020008 | ABS02MR40IE ABS PGA 0 2AGULHAS 1/2 CILINDRICA 4,0 CM COMPRIM | 01/02/2020 | 29/02/2024 | DESCONTINUADO | 8,4600 | DESCONTINUADO 04/08/22 | FIO CIRURGICO DE PGA - ABS02MR40IE ABS PGA 0 2AGULHAS 1/2 CILINDRICA 4,0 CM COMPRIMENTO-2X90CM INCOLOR FECHAMENTO GERAL | FIO SUTURA POLIGLICOLICO PGA 0-0 90CM 02 AGULHAS CILINDRICAS 1-2 4,0CM 2,0CM ABS02MR40IE C/ 36UN | CIRURGIA GERAL | MATERIAL DE CONSUMO | FIOS E FITAS CIRURGICOS | UN | 37.844.479/0001-52 | BIOLINE FIOS CIRURGICOS LTDA - EPP | 20 |  |  | Material de consumo hospitalar | TUSS | 01/02/2020 | EM ANALISE | EM ANALISE
76348881 | 10426020008 | ABS02MR40ER ABS PGA 0 2AGULHAS 1/2 CILINDRICA 4,0 CM COMPRIM | 01/02/2020 | 29/02/2024 | DESCONTINUADO | 8,4600 | DESCONTINUADO 04/08/22 | FIO CIRURGICO DE PGA - ABS02MR40ER ABS PGA 0 2AGULHAS 1/2 CILINDRICA 4,0 CM COMPRIMENTO-2X90CM FECHAMENTO GERAL | FIO SUTURA POLIGLICOLICO PGA 0-0 90CM 02 AGULHAS CILINDRICAS 1-2 4,0CM 2,0CM ABS02MR40ER C/ 36UN | CIRURGIA GERAL | MATERIAL DE CONSUMO | FIOS E FITAS CIRURGICOS | UN | 37.844.479/0001-52 | BIOLINE FIOS CIRURGICOS LTDA - EPP | 20 |  |  | Material de consumo hospitalar | TUSS | 01/02/2020 | EM ANALISE | EM ANALISE
79169481 | 10430310003 | 4CM X 6CM (EMBALAGEM UNITARIA ESTERIL) | 01/02/2020 |  |  | 18,0000 |  | CURATIVO HIDROCOLOIDE COMFEEL COLOPLAST - 4CM X 6CM (EMBALAGEM UNITARIA ESTERIL) | CURATIVO HIDROCOLOIDE COMFEEL COLOPLAST - 4CM X 6CM (EMBALAGEM UNITARIA ESTERIL) | CLINICA MEDICA | MATERIAL DE CONSUMO | CURATIVO | UN | 02.794.555/0003-40 | COLOPLAST DO BRASIL LTDA | 20 |  |  | Material de consumo hospitalar | TUSS | 01/02/2020 | EM ANALISE | EM ANALISE
79170838 | 10448330020 | TAMANHO: 0 | 01/02/2020 |  |  | 12,0000 |  | AGULHA DE SUTURA ESTERIL - TAMANHO: 0 | AGULHA DE SUTURA ESTERIL - TAMANHO: 0 | CLINICA MEDICA | MATERIAL DE CONSUMO | AGULHAS DESCARTAVEIS | PC | 00.678.593/0001-40 | STERIFARMA PRODUTOS CIRURGICOS LTDA ME | 20 |  |  | Material de consumo hospitalar | TUSS | 01/02/2020 | EM ANALISE | EM ANALISE
73226246 | 80015970002 | MICRO: 0.5 X 0.26 MM, 1/16 | 01/02/2020 |  |  | 75,8040 |  | SURG-I-LOOP - MICRO: 0.5 X 0.26 MM, 1/16 | SURG-I-LOOP - MICRO: 0.5 X 0.26 MM, 1/16 | DERMATOLOGIA | MATERIAL DE CONSUMO | CADARCO CIRURGICO | UN | 31.157.910/0001-06 | BIOCARDIO COMERCIO E REPRESENTACOES LTDA | 20 |  |  | Material de consumo hospitalar | TUSS | 01/02/2020 | EM ANALISE | EM ANALISE
79401767 | 80028790001 | 4.00 X 2.00 | 01/02/2020 |  |  | 11,6400 |  | CAMPO CIRURGICO ESTERIL LIFESAVER PLUS - 4.00 X 2.00 | CAMPO CIRURGICO ESTERIL LIFESAVER PLUS - 4.00 X 2.00 | CIRURGIA GERAL | MATERIAL DE CONSUMO | CAMPO CIRURGICO | PC | 01.279.711/0001-00 | LIFETEX INDUSTRIA E COMERCIO LTDA | 20 |  |  | Material de consumo hospitalar | TUSS | 01/02/2020 | EM ANALISE | EM ANALISE
79401759 | 80028790001 | 2,00 X 3.20 | 01/02/2020 |  |  | 11,6400 |  | CAMPO CIRURGICO ESTERIL LIFESAVER PLUS - 2,00 X 3.20 | CAMPO CIRURGICO ESTERIL LIFESAVER PLUS - 2,00 X 3.20 | CIRURGIA GERAL | MATERIAL DE CONSUMO | CAMPO CIRURGICO | PC | 01.279.711/0001-00 | LIFETEX INDUSTRIA E COMERCIO LTDA | 20 |  |  | Material de consumo hospitalar | TUSS | 01/02/2020 | EM ANALISE | EM ANALISE
79401708 | 80028790001 | 2,00 X 1,50 | 01/02/2020 |  |  | 11,6400 |  | CAMPO CIRURGICO ESTERIL LIFESAVER PLUS - 2,00 X 1,50 | CAMPO CIRURGICO ESTERIL LIFESAVER PLUS - 2,00 X 1,50 | CIRURGIA GERAL | MATERIAL DE CONSUMO | CAMPO CIRURGICO | PC | 01.279.711/0001-00 | LIFETEX INDUSTRIA E COMERCIO LTDA | 20 |  |  | Material de consumo hospitalar | TUSS | 01/02/2020 | EM ANALISE | EM ANALISE
79401732 | 80028790001 | 1.40 X 0.60 | 01/02/2020 |  |  | 11,6400 |  | CAMPO CIRURGICO ESTERIL LIFESAVER PLUS - 1.40 X 0.60 | CAMPO CIRURGICO ESTERIL LIFESAVER PLUS - 1.40 X 0.60 | CIRURGIA GERAL | MATERIAL DE CONSUMO | CAMPO CIRURGICO | PC | 01.279.711/0001-00 | LIFETEX INDUSTRIA E COMERCIO LTDA | 20 |  |  | Material de consumo hospitalar | TUSS | 01/02/2020 | EM ANALISE | EM ANALISE
79401740 | 80028790001 | 1.00 X 1.40 | 01/02/2020 |  |  | 11,6400 |  | CAMPO CIRURGICO ESTERIL LIFESAVER PLUS - 1.00 X 1.40 | CAMPO CIRURGICO ESTERIL LIFESAVER PLUS - 1.00 X 1.40 | CIRURGIA GERAL | MATERIAL DE CONSUMO | CAMPO CIRURGICO | PC | 01.279.711/0001-00 | LIFETEX INDUSTRIA E COMERCIO LTDA | 20 |  |  | Material de consumo hospitalar | TUSS | 01/02/2020 | EM ANALISE | EM ANALISE
79401694 | 80028790001 | 1,50 X 1,50 | 01/02/2020 |  |  | 11,6400 |  | CAMPO CIRURGICO ESTERIL LIFESAVER PLUS - 1,50 X 1,50 | CAMPO CIRURGICO ESTERIL LIFESAVER PLUS - 1,50 X 1,50 | CIRURGIA GERAL | MATERIAL DE CONSUMO | CAMPO CIRURGICO | PC | 01.279.711/0001-00 | LIFETEX INDUSTRIA E COMERCIO LTDA | 20 |  |  | Material de consumo hospitalar | TUSS | 01/02/2020 | EM ANALISE | EM ANALISE
79401686 | 80028790001 | 1,40 X 1,70 | 01/02/2020 |  |  | 11,6400 |  | CAMPO CIRURGICO ESTERIL LIFESAVER PLUS - 1,40 X 1,70 | CAMPO CIRURGICO ESTERIL LIFESAVER PLUS - 1,40 X 1,70 | CIRURGIA GERAL | MATERIAL DE CONSUMO | CAMPO CIRURGICO | PC | 01.279.711/0001-00 | LIFETEX INDUSTRIA E COMERCIO LTDA | 20 |  |  | Material de consumo hospitalar | TUSS | 01/02/2020 | EM ANALISE | EM ANALISE
79401678 | 80028790001 | 1,30 X 1,40 | 01/02/2020 |  |  | 11,6400 |  | CAMPO CIRURGICO ESTERIL LIFESAVER PLUS - 1,30 X 1,40 | CAMPO CIRURGICO ESTERIL LIFESAVER PLUS - 1,30 X 1,40 | CIRURGIA GERAL | MATERIAL DE CONSUMO | CAMPO CIRURGICO | PC | 01.279.711/0001-00 | LIFETEX INDUSTRIA E COMERCIO LTDA | 20 |  |  | Material de consumo hospitalar | TUSS | 01/02/2020 | EM ANALISE | EM ANALISE
79401660 | 80028790001 | 1,10 X 2,20 | 01/02/2020 |  |  | 11,6400 |  | CAMPO CIRURGICO ESTERIL LIFESAVER PLUS - 1,10 X 2,20 | CAMPO CIRURGICO ESTERIL LIFESAVER PLUS - 1,10 X 2,20 | CIRURGIA GERAL | MATERIAL DE CONSUMO | CAMPO CIRURGICO | PC | 01.279.711/0001-00 | LIFETEX INDUSTRIA E COMERCIO LTDA | 20 |  |  | Material de consumo hospitalar | TUSS | 01/02/2020 | EM ANALISE | EM ANALISE
79401643 | 80028790001 | 1,00 X 1,00 | 01/02/2020 |  |  | 11,6400 |  | CAMPO CIRURGICO ESTERIL LIFESAVER PLUS - 1,00 X 1,00 | CAMPO CIRURGICO ESTERIL LIFESAVER PLUS - 1,00 X 1,00 | CIRURGIA GERAL | MATERIAL DE CONSUMO | CAMPO CIRURGICO | PC | 01.279.711/0001-00 | LIFETEX INDUSTRIA E COMERCIO LTDA | 20 |  |  | Material de consumo hospitalar | TUSS | 01/02/2020 | EM ANALISE | EM ANALISE
79401724 | 80028790001 | 0.95 X 0.70 | 01/02/2020 |  |  | 11,6400 |  | CAMPO CIRURGICO ESTERIL LIFESAVER PLUS - 0.95 X 0.70 | CAMPO CIRURGICO ESTERIL LIFESAVER PLUS - 0.95 X 0.70 | CIRURGIA GERAL | MATERIAL DE CONSUMO | CAMPO CIRURGICO | PC | 01.279.711/0001-00 | LIFETEX INDUSTRIA E COMERCIO LTDA | 20 |  |  | Material de consumo hospitalar | TUSS | 01/02/2020 | EM ANALISE | EM ANALISE
79401635 | 80028790001 | 0.95 X 0,90 | 01/02/2020 |  |  | 11,6400 |  | CAMPO CIRURGICO ESTERIL LIFESAVER PLUS - 0.95 X 0,90 | CAMPO CIRURGICO ESTERIL LIFESAVER PLUS - 0.95 X 0,90 | CIRURGIA GERAL | MATERIAL DE CONSUMO | CAMPO CIRURGICO | PC | 01.279.711/0001-00 | LIFETEX INDUSTRIA E COMERCIO LTDA | 20 |  |  | Material de consumo hospitalar | TUSS | 01/02/2020 | EM ANALISE | EM ANALISE
79401619 | 80028790001 | 0.80 X 0.80 | 01/02/2020 |  |  | 11,6400 |  | CAMPO CIRURGICO ESTERIL LIFESAVER PLUS - 0.80 X 0.80 | CAMPO CIRURGICO ESTERIL LIFESAVER PLUS - 0.80 X 0.80 | CIRURGIA GERAL | MATERIAL DE CONSUMO | CAMPO CIRURGICO | PC | 01.279.711/0001-00 | LIFETEX INDUSTRIA E COMERCIO LTDA | 20 |  |  | Material de consumo hospitalar | TUSS | 01/02/2020 | EM ANALISE | EM ANALISE
79401597 | 80028790001 | 0.60 X 0.70 | 01/02/2020 |  |  | 11,6400 |  | CAMPO CIRURGICO ESTERIL LIFESAVER PLUS - 0.60 X 0.70 | CAMPO CIRURGICO ESTERIL LIFESAVER PLUS - 0.60 X 0.70 | CIRURGIA GERAL | MATERIAL DE CONSUMO | CAMPO CIRURGICO | PC | 01.279.711/0001-00 | LIFETEX INDUSTRIA E COMERCIO LTDA | 20 |  |  | Material de consumo hospitalar | TUSS | 01/02/2020 | EM ANALISE | EM ANALISE
79401716 | 80028790001 | 0.50 X 0.70 | 01/02/2020 |  |  | 11,6400 |  | CAMPO CIRURGICO ESTERIL LIFESAVER PLUS - 0.50 X 0.70 | CAMPO CIRURGICO ESTERIL LIFESAVER PLUS - 0.50 X 0.70 | CIRURGIA GERAL | MATERIAL DE CONSUMO | CAMPO CIRURGICO | PC | 01.279.711/0001-00 | LIFETEX INDUSTRIA E COMERCIO LTDA | 20 |  |  | Material de consumo hospitalar | TUSS | 01/02/2020 | EM ANALISE | EM ANALISE
79401627 | 80028790001 | 0,90 X 0.60 | 01/02/2020 |  |  | 11,6400 |  | CAMPO CIRURGICO ESTERIL LIFESAVER PLUS - 0,90 X 0.60 | CAMPO CIRURGICO ESTERIL LIFESAVER PLUS - 0,90 X 0.60 | CIRURGIA GERAL | MATERIAL DE CONSUMO | CAMPO CIRURGICO | PC | 01.279.711/0001-00 | LIFETEX INDUSTRIA E COMERCIO LTDA | 20 |  |  | Material de consumo hospitalar | TUSS | 01/02/2020 | EM ANALISE | EM ANALISE
79401600 | 80028790001 | 0,75 X 0,75 | 01/02/2020 |  |  | 11,6400 |  | CAMPO CIRURGICO ESTERIL LIFESAVER PLUS - 0,75 X 0,75 | CAMPO CIRURGICO ESTERIL LIFESAVER PLUS - 0,75 X 0,75 | CIRURGIA GERAL | MATERIAL DE CONSUMO | CAMPO CIRURGICO | PC | 01.279.711/0001-00 | LIFETEX INDUSTRIA E COMERCIO LTDA | 20 |  |  | Material de consumo hospitalar | TUSS | 01/02/2020 | EM ANALISE | EM ANALISE
79401589 | 80028790001 | 0,50 X 050 | 01/02/2020 |  |  | 11,6400 |  | CAMPO CIRURGICO ESTERIL LIFESAVER PLUS - 0,50 X 050 | CAMPO CIRURGICO ESTERIL LIFESAVER PLUS - 0,50 X 050 | CIRURGIA GERAL | MATERIAL DE CONSUMO | CAMPO CIRURGICO | PC | 01.279.711/0001-00 | LIFETEX INDUSTRIA E COMERCIO LTDA | 20 |  |  | Material de consumo hospitalar | TUSS | 01/02/2020 | EM ANALISE | EM ANALISE
73974307 | 80044400016 | RC-7275 | 01/02/2020 |  |  | 4,8996 |  | ETRALON COM AGULHA - RC-7275 | ETRALON COM AGULHA - RC-7275 | CLINICA MEDICA | MATERIAL DE CONSUMO | FIOS E FITAS CIRURGICOS | UN | 00.100.668/0001-00 | BIOSUT LTDA - ME | 20 |  |  | Material de consumo hospitalar | TUSS | 01/02/2020 | EM ANALISE | EM ANALISE
73974480 | 80044400016 | RC-7075 | 01/02/2020 |  |  | 4,8996 |  | ETRALON COM AGULHA - RC-7075 | ETRALON COM AGULHA - RC-7075 | CLINICA MEDICA | MATERIAL DE CONSUMO | FIOS E FITAS CIRURGICOS | UN | 00.100.668/0001-00 | BIOSUT LTDA - ME | 20 |  |  | Material de consumo hospitalar | TUSS | 01/02/2020 | EM ANALISE | EM ANALISE
73974293 | 80044400016 | PO-8615 | 01/02/2020 |  |  | 4,8996 |  | ETRALON COM AGULHA - PO-8615 | ETRALON COM AGULHA - PO-8615 | CLINICA MEDICA | MATERIAL DE CONSUMO | FIOS E FITAS CIRURGICOS | UN | 00.100.668/0001-00 | BIOSUT LTDA - ME | 20 |  |  | Material de consumo hospitalar | TUSS | 01/02/2020 | EM ANALISE | EM ANALISE
73974471 | 80044400016 | PO-8519 | 01/02/2020 |  |  | 4,8996 |  | ETRALON COM AGULHA - PO-8519 | ETRALON COM AGULHA - PO-8519 | CLINICA MEDICA | MATERIAL DE CONSUMO | FIOS E FITAS CIRURGICOS | UN | 00.100.668/0001-00 | BIOSUT LTDA - ME | 20 |  |  | Material de consumo hospitalar | TUSS | 01/02/2020 | EM ANALISE | EM ANALISE
73974412 | 80044400016 | PO-8515 | 01/02/2020 |  |  | 4,8996 |  | ETRALON COM AGULHA - PO-8515 | ETRALON COM AGULHA - PO-8515 | CLINICA MEDICA | MATERIAL DE CONSUMO | FIOS E FITAS CIRURGICOS | UN | 00.100.668/0001-00 | BIOSUT LTDA - ME | 20 |  |  | Material de consumo hospitalar | TUSS | 01/02/2020 | EM ANALISE | EM ANALISE
73974315 | 80044400016 | PO-8419 | 01/02/2020 |  |  | 4,8996 |  | ETRALON COM AGULHA - PO-8419 | ETRALON COM AGULHA - PO-8419 | CLINICA MEDICA | MATERIAL DE CONSUMO | FIOS E FITAS CIRURGICOS | UN | 00.100.668/0001-00 | BIOSUT LTDA - ME | 20 |  |  | Material de consumo hospitalar | TUSS | 01/02/2020 | EM ANALISE | EM ANALISE
73974439 | 80044400016 | PO-8415 | 01/02/2020 |  |  | 4,8996 |  | ETRALON COM AGULHA - PO-8415 | ETRALON COM AGULHA - PO-8415 | CLINICA MEDICA | MATERIAL DE CONSUMO | FIOS E FITAS CIRURGICOS | UN | 00.100.668/0001-00 | BIOSUT LTDA - ME | 20 |  |  | Material de consumo hospitalar | TUSS | 01/02/2020 | EM ANALISE | EM ANALISE
73974455 | 80044400016 | PL-7519 | 01/02/2020 |  |  | 4,8996 |  | ETRALON COM AGULHA - PL-7519 | ETRALON COM AGULHA - PL-7519 | CLINICA MEDICA | MATERIAL DE CONSUMO | FIOS E FITAS CIRURGICOS | UN | 00.100.668/0001-00 | BIOSUT LTDA - ME | 20 |  |  | Material de consumo hospitalar | TUSS | 01/02/2020 | EM ANALISE | EM ANALISE
73974358 | 80044400016 | PL-7515 | 01/02/2020 |  |  | 4,8996 |  | ETRALON COM AGULHA - PL-7515 | ETRALON COM AGULHA - PL-7515 | CLINICA MEDICA | MATERIAL DE CONSUMO | FIOS E FITAS CIRURGICOS | UN | 00.100.668/0001-00 | BIOSUT LTDA - ME | 20 |  |  | Material de consumo hospitalar | TUSS | 01/02/2020 | EM ANALISE | EM ANALISE
73974331 | 80044400016 | PL-7419 | 01/02/2020 |  |  | 4,8996 |  | ETRALON COM AGULHA - PL-7419 | ETRALON COM AGULHA - PL-7419 | CLINICA MEDICA | MATERIAL DE CONSUMO | FIOS E FITAS CIRURGICOS | UN | 00.100.668/0001-00 | BIOSUT LTDA - ME | 20 |  |  | Material de consumo hospitalar | TUSS | 01/02/2020 | EM ANALISE | EM ANALISE
73974420 | 80044400016 | PL-7415 | 01/02/2020 |  |  | 4,8996 |  | ETRALON COM AGULHA - PL-7415 | ETRALON COM AGULHA - PL-7415 | CLINICA MEDICA | MATERIAL DE CONSUMO | FIOS E FITAS CIRURGICOS | UN | 00.100.668/0001-00 | BIOSUT LTDA - ME | 20 |  |  | Material de consumo hospitalar | TUSS | 01/02/2020 | EM ANALISE | EM ANALISE
73974463 | 80044400016 | PL-7330 | 01/02/2020 |  |  | 4,9992 |  | ETRALON COM AGULHA - PL-7330 | ETRALON COM AGULHA - PL-7330 | CLINICA MEDICA | MATERIAL DE CONSUMO | FIOS E FITAS CIRURGICOS | UN | 00.100.668/0001-00 | BIOSUT LTDA - ME | 20 |  |  | Material de consumo hospitalar | TUSS | 01/02/2020 | EM ANALISE | EM ANALISE
73974382 | 80044400016 | PL-7318 | 01/02/2020 |  |  | 4,8996 |  | ETRALON COM AGULHA - PL-7318 | ETRALON COM AGULHA - PL-7318 | CLINICA MEDICA | MATERIAL DE CONSUMO | FIOS E FITAS CIRURGICOS | UN | 00.100.668/0001-00 | BIOSUT LTDA - ME | 20 |  |  | Material de consumo hospitalar | TUSS | 01/02/2020 | EM ANALISE | EM ANALISE
73974404 | 80044400016 | PL-7240 | 01/02/2020 |  |  | 4,9992 |  | ETRALON COM AGULHA - PL-7240 | ETRALON COM AGULHA - PL-7240 | CLINICA MEDICA | MATERIAL DE CONSUMO | FIOS E FITAS CIRURGICOS | UN | 00.100.668/0001-00 | BIOSUT LTDA - ME | 20 |  |  | Material de consumo hospitalar | TUSS | 01/02/2020 | EM ANALISE | EM ANALISE
73974323 | 80044400016 | PL-7218 | 01/02/2020 |  |  | 4,8996 |  | ETRALON COM AGULHA - PL-7218 | ETRALON COM AGULHA - PL-7218 | CLINICA MEDICA | MATERIAL DE CONSUMO | FIOS E FITAS CIRURGICOS | UN | 00.100.668/0001-00 | BIOSUT LTDA - ME | 20 |  |  | Material de consumo hospitalar | TUSS | 01/02/2020 | EM ANALISE | EM ANALISE
73974366 | 80044400016 | G-7420 | 01/02/2020 |  |  | 4,8996 |  | ETRALON COM AGULHA - G-7420 | ETRALON COM AGULHA - G-7420 | CLINICA MEDICA | MATERIAL DE CONSUMO | FIOS E FITAS CIRURGICOS | UN | 00.100.668/0001-00 | BIOSUT LTDA - ME | 20 |  |  | Material de consumo hospitalar | TUSS | 01/02/2020 | EM ANALISE | EM ANALISE
73974374 | 80044400016 | G-7320 | 01/02/2020 |  |  | 4,8996 |  | ETRALON COM AGULHA - G-7320 | ETRALON COM AGULHA - G-7320 | CLINICA MEDICA | MATERIAL DE CONSUMO | FIOS E FITAS CIRURGICOS | UN | 00.100.668/0001-00 | BIOSUT LTDA - ME | 20 |  |  | Material de consumo hospitalar | TUSS | 01/02/2020 | EM ANALISE | EM ANALISE
74013904 | 80052020061 | NBT45340 | 01/02/2020 |  |  | 4,0320 |  | SURGILON - SUTURA DE NYLON (POLIAMIDA) NAO ABSORVIVEL TRANCADO COM AGULHA - NBT45340 | SURGILON - SUTURA DE NYLON (POLIAMIDA) NAO ABSORVIVEL TRANCADO COM AGULHA - NBT45340 | GASTROENTEROLOGIA | MATERIAL DE CONSUMO | FIOS E FITAS CIRURGICOS | UN | 03.812.429/0001-71 | POLYSUTURE INDUSTRIA E COMERCIO LTDA | 20 |  |  | Material de consumo hospitalar | TUSS | 01/02/2020 | 0000267221 | FIO NYLON SURGILON BRANCO TRANCADO 4-0 45CM CT30 C/AG.
74013912 | 80052020061 | NBT45330 | 01/02/2020 |  |  | 4,0320 |  | SURGILON - SUTURA DE NYLON (POLIAMIDA) NAO ABSORVIVEL TRANCADO COM AGULHA - NBT45330 | SURGILON - SUTURA DE NYLON (POLIAMIDA) NAO ABSORVIVEL TRANCADO COM AGULHA - NBT45330 | GASTROENTEROLOGIA | MATERIAL DE CONSUMO | FIOS E FITAS CIRURGICOS | UN | 03.812.429/0001-71 | POLYSUTURE INDUSTRIA E COMERCIO LTDA | 20 |  |  | Material de consumo hospitalar | TUSS | 01/02/2020 | 0000267218 | FIO NYLON SURGILON BRANCO TRANCADO 3-0 75CM CT30 C/AG.
79180701 | 80063160005 | VERSAO OFTALMICO | 01/02/2020 |  |  | 19,0200 |  | CAMPO DESCARTAVEL ESTERIL CLEANTECH - VERSAO OFTALMICO | CAMPO DESCARTAVEL ESTERIL CLEANTECH - VERSAO OFTALMICO | CIRURGIA GERAL | MATERIAL DE CONSUMO | CAMPO CIRURGICO | UN | 90.050.097/0001-30 | PLANITRADE ASSESSORIA COMERCIO E REPRESENTACOES LTDA | 20 |  |  | Material de consumo hospitalar | TUSS | 01/02/2020 | EM ANALISE | EM ANALISE
79180710 | 80063160005 | VERSAO MESA DE MAYO | 01/02/2020 |  |  | 19,0200 |  | CAMPO DESCARTAVEL ESTERIL CLEANTECH - VERSAO MESA DE MAYO | CAMPO DESCARTAVEL ESTERIL CLEANTECH - VERSAO MESA DE MAYO | CIRURGIA GERAL | MATERIAL DE CONSUMO | CAMPO CIRURGICO | UN | 90.050.097/0001-30 | PLANITRADE ASSESSORIA COMERCIO E REPRESENTACOES LTDA | 20 |  |  | Material de consumo hospitalar | TUSS | 01/02/2020 | EM ANALISE | EM ANALISE
79180736 | 80063160005 | VERSAO IMPERMEAVEL E ABSORVENTE | 01/02/2020 |  |  | 19,0200 |  | CAMPO DESCARTAVEL ESTERIL CLEANTECH - VERSAO IMPERMEAVEL E ABSORVENTE | CAMPO DESCARTAVEL ESTERIL CLEANTECH - VERSAO IMPERMEAVEL E ABSORVENTE | CIRURGIA GERAL | MATERIAL DE CONSUMO | CAMPO CIRURGICO | UN | 90.050.097/0001-30 | PLANITRADE ASSESSORIA COMERCIO E REPRESENTACOES LTDA | 20 |  |  | Material de consumo hospitalar | TUSS | 01/02/2020 | EM ANALISE | EM ANALISE
79180728 | 80063160005 | VERSAO CIRURGICO | 01/02/2020 |  |  | 19,0200 |  | CAMPO DESCARTAVEL ESTERIL CLEANTECH - VERSAO CIRURGICO | CAMPO DESCARTAVEL ESTERIL CLEANTECH - VERSAO CIRURGICO | CIRURGIA GERAL | MATERIAL DE CONSUMO | CAMPO CIRURGICO | UN | 90.050.097/0001-30 | PLANITRADE ASSESSORIA COMERCIO E REPRESENTACOES LTDA | 20 |  |  | Material de consumo hospitalar | TUSS | 01/02/2020 | EM ANALISE | EM ANALISE
75563282 | 80102510006 | PEDIATRICA PONTA CURVA COM TUBO 2.10M | 01/02/2020 |  |  | 36,3448 |  | CANULA NASAL INTERSURGICAL - PEDIATRICA PONTA CURVA COM TUBO 2.10M | CANULA NASAL INTERSURGICAL PONTA CURVA TUBO PEDIATRICA 2,10M 1163000 | CLINICA MEDICA | MATERIAL DE CONSUMO | CATETER NASAL | UN | 04.718.143/0001-94 | VR MEDICAL IMPORTADORA E DISTRIBUIDORA DE PRODUTOS MEDICOS LTDA | 20 |  |  | Material de consumo hospitalar | TUSS | 01/02/2020 | 0000140815 | CANULA NASAL TP.OCULOS PEDIATRICA PTA.CURVA 2,10MT
75563240 | 80102510006 | NEONATAL PONTA CURVA COM TUBO 2.10M | 01/02/2020 |  |  | 36,3448 |  | CANULA NASAL INTERSURGICAL - NEONATAL PONTA CURVA COM TUBO 2.10M | CANULA NASAL INTERSURGICAL PONTA CURVA TUBO NEONATAL 2,10M 1164000 | CLINICA MEDICA | MATERIAL DE CONSUMO | CATETER NASAL | UN | 04.718.143/0001-94 | VR MEDICAL IMPORTADORA E DISTRIBUIDORA DE PRODUTOS MEDICOS LTDA | 20 |  |  | Material de consumo hospitalar | TUSS | 01/02/2020 | 0000140816 | CANULA NASAL TP.OCULOS NEONATAL PTA.CURVA 2,10MT
75563258 | 80102510006 | CANULA NASAL ADULTO PONTA RETA COM TUBO 1.8M | 01/02/2020 |  |  | 36,3448 |  | CANULA NASAL INTERSURGICAL - CANULA NASAL ADULTO PONTA RETA COM TUBO 1.8M | CANULA NASAL INTERSURGICAL PONTA RETA TUBO ADULTO 1,8M | CLINICA MEDICA | MATERIAL DE CONSUMO | CATETER NASAL | UN | 04.718.143/0001-94 | VR MEDICAL IMPORTADORA E DISTRIBUIDORA DE PRODUTOS MEDICOS LTDA | 20 |  |  | Material de consumo hospitalar | TUSS | 01/02/2020 | EM ANALISE | EM ANALISE
75563215 | 80102510006 | CANULA NASAL ADULTO PONTA CURVA/CHAMA COM TUBO 1.8M | 01/02/2020 |  |  | 36,3448 |  | CANULA NASAL INTERSURGICAL - CANULA NASAL ADULTO PONTA CURVA/CHAMA COM TUBO 1.8M | CANULA NASAL INTERSURGICAL PONTA CURVA CHAMA TUBO ADULTO 1,8M | CLINICA MEDICA | MATERIAL DE CONSUMO | CATETER NASAL | UN | 04.718.143/0001-94 | VR MEDICAL IMPORTADORA E DISTRIBUIDORA DE PRODUTOS MEDICOS LTDA | 20 |  |  | Material de consumo hospitalar | TUSS | 01/02/2020 | EM ANALISE | EM ANALISE
75563266 | 80102510006 | CANULA NASAL ADULTO PONTA CURVA COM TUBO 1.8M | 01/02/2020 |  |  | 36,3448 |  | CANULA NASAL INTERSURGICAL - CANULA NASAL ADULTO PONTA CURVA COM TUBO 1.8M | CANULA NASAL INTERSURGICAL PONTA CURVA TUBO ADULTO 1,8M | CLINICA MEDICA | MATERIAL DE CONSUMO | CATETER NASAL | UN | 04.718.143/0001-94 | VR MEDICAL IMPORTADORA E DISTRIBUIDORA DE PRODUTOS MEDICOS LTDA | 20 |  |  | Material de consumo hospitalar | TUSS | 01/02/2020 | EM ANALISE | EM ANALISE
75563207 | 80102510006 | CANULA NASAL ADULTO PONTA CHAMA COMTUBO 1.8M | 01/02/2020 |  |  | 36,3448 |  | CANULA NASAL INTERSURGICAL - CANULA NASAL ADULTO PONTA CHAMA COMTUBO 1.8M | CANULA NASAL INTERSURGICAL PONTA CHAMA TUBO ADULTO 1,8M | CLINICA MEDICA | MATERIAL DE CONSUMO | CATETER NASAL | UN | 04.718.143/0001-94 | VR MEDICAL IMPORTADORA E DISTRIBUIDORA DE PRODUTOS MEDICOS LTDA | 20 |  |  | Material de consumo hospitalar | TUSS | 01/02/2020 | EM ANALISE | EM ANALISE
75563274 | 80102510006 | ADULTO PONTA RETA COM TUBO 5,0M | 01/02/2020 |  |  | 36,3448 |  | CANULA NASAL INTERSURGICAL - ADULTO PONTA RETA COM TUBO 5,0M | CANULA NASAL INTERSURGICAL PONTA RETA TUBO ADULTO 5,0M | CLINICA MEDICA | MATERIAL DE CONSUMO | CATETER NASAL | UN | 04.718.143/0001-94 | VR MEDICAL IMPORTADORA E DISTRIBUIDORA DE PRODUTOS MEDICOS LTDA | 20 |  |  | Material de consumo hospitalar | TUSS | 01/02/2020 | EM ANALISE | EM ANALISE
75563290 | 80102510006 | ADULTO PONTA RETA COM TUBO 2.10M | 01/02/2020 |  |  | 36,3448 |  | CANULA NASAL INTERSURGICAL - ADULTO PONTA RETA COM TUBO 2.10M | CANULA NASAL INTERSURGICAL PONTA RETA TUBO ADULTO 2,10M | CLINICA MEDICA | MATERIAL DE CONSUMO | CATETER NASAL | UN | 04.718.143/0001-94 | VR MEDICAL IMPORTADORA E DISTRIBUIDORA DE PRODUTOS MEDICOS LTDA | 20 |  |  | Material de consumo hospitalar | TUSS | 01/02/2020 | EM ANALISE | EM ANALISE
75563223 | 80102510006 | ADULTO PONTA CURVA/CHAMA COM TUBO 2.10M | 01/02/2020 |  |  | 36,3448 |  | CANULA NASAL INTERSURGICAL - ADULTO PONTA CURVA/CHAMA COM TUBO 2.10M | CANULA NASAL INTERSURGICAL PONTA CURVA CHAMA TUBO ADULTO 2,10M | CLINICA MEDICA | MATERIAL DE CONSUMO | CATETER NASAL | UN | 04.718.143/0001-94 | VR MEDICAL IMPORTADORA E DISTRIBUIDORA DE PRODUTOS MEDICOS LTDA | 20 |  |  | Material de consumo hospitalar | TUSS | 01/02/2020 | EM ANALISE | EM ANALISE
75563231 | 80102510006 | ADULTO PONTA CURVA/CHAMA COM EQUIPO 0,5M | 01/02/2020 |  |  | 36,3448 |  | CANULA NASAL INTERSURGICAL - ADULTO PONTA CURVA/CHAMA COM EQUIPO 0,5M | CANULA NASAL INTERSURGICAL PONTA CURVA CHAMA EQUIPO ADULTO 0,5M | CLINICA MEDICA | MATERIAL DE CONSUMO | CATETER NASAL | UN | 04.718.143/0001-94 | VR MEDICAL IMPORTADORA E DISTRIBUIDORA DE PRODUTOS MEDICOS LTDA | 20 |  |  | Material de consumo hospitalar | TUSS | 01/02/2020 | EM ANALISE | EM ANALISE
75563193 | 80102510006 | ADULTO PONTA CURVA COM TUBO 2.10M | 01/02/2020 |  |  | 36,3448 |  | CANULA NASAL INTERSURGICAL - ADULTO PONTA CURVA COM TUBO 2.10M | CANULA NASAL INTERSURGICAL PONTA CURVA TUBO ADULTO 2,10M | CLINICA MEDICA | MATERIAL DE CONSUMO | CATETER NASAL | UN | 04.718.143/0001-94 | VR MEDICAL IMPORTADORA E DISTRIBUIDORA DE PRODUTOS MEDICOS LTDA | 20 |  |  | Material de consumo hospitalar | TUSS | 01/02/2020 | EM ANALISE | EM ANALISE
75563304 | 80102510006 | ADULTO PONTA CHAMA COM TUBO 2.10M | 01/02/2020 |  |  | 36,3448 |  | CANULA NASAL INTERSURGICAL - ADULTO PONTA CHAMA COM TUBO 2.10M | CANULA NASAL INTERSURGICAL PONTA CHAMA TUBO ADULTO 2,10M | CLINICA MEDICA | MATERIAL DE CONSUMO | CATETER NASAL | UN | 04.718.143/0001-94 | VR MEDICAL IMPORTADORA E DISTRIBUIDORA DE PRODUTOS MEDICOS LTDA | 20 |  |  | Material de consumo hospitalar | TUSS | 01/02/2020 | EM ANALISE | EM ANALISE
79188940 | 80105840002 | SUPERMAX SELECT (TAMANHO: PEQUENA) | 01/02/2020 |  |  | 0,3234 |  | LUVA PARA PROCEDIMENTO NAO CIRURGICO - SUPERMAX - SUPERMAX PREMIUM QUALITY ANTI-DERRAPANTE - SUPERMAX SELECT (TAMANHO: PEQUENA) | LUVA PARA PROCEDIMENTO NAO CIRURGICO - SUPERMAX - SUPERMAX PREMIUM QUALITY ANTI-DERRAPANTE - SUPERMAX SELECT (TAMANHO: PEQUENA) | CLINICA MEDICA | MATERIAL DE CONSUMO | LUVA NAO ESTERIL | UN | 04.214.934/0001-87 | SUPERMAX BRASIL IMPORTADORA S/A | 20 |  |  | Material de consumo hospitalar | TUSS | 01/02/2020 | EM ANALISE | EM ANALISE
79188958 | 80105840002 | SUPERMAX SELECT (TAMANHO: MEDIA) | 01/02/2020 |  |  | 0,3234 |  | LUVA PARA PROCEDIMENTO NAO CIRURGICO - SUPERMAX - SUPERMAX PREMIUM QUALITY ANTI-DERRAPANTE - SUPERMAX SELECT (TAMANHO: MEDIA) | LUVA PARA PROCEDIMENTO NAO CIRURGICO - SUPERMAX - SUPERMAX PREMIUM QUALITY ANTI-DERRAPANTE - SUPERMAX SELECT (TAMANHO: MEDIA) | CLINICA MEDICA | MATERIAL DE CONSUMO | LUVA NAO ESTERIL | UN | 04.214.934/0001-87 | SUPERMAX BRASIL IMPORTADORA S/A | 20 |  |  | Material de consumo hospitalar | TUSS | 01/02/2020 | EM ANALISE | EM ANALISE
79188966 | 80105840002 | SUPERMAX SELECT (TAMANHO: GRANDE) | 01/02/2020 |  |  | 0,3379 |  | LUVA PARA PROCEDIMENTO NAO CIRURGICO - SUPERMAX - SUPERMAX PREMIUM QUALITY ANTI-DERRAPANTE - SUPERMAX SELECT (TAMANHO: GRANDE) | LUVA PARA PROCEDIMENTO NAO CIRURGICO - SUPERMAX - SUPERMAX PREMIUM QUALITY ANTI-DERRAPANTE - SUPERMAX SELECT (TAMANHO: GRANDE) | CLINICA MEDICA | MATERIAL DE CONSUMO | LUVA NAO ESTERIL | UN | 04.214.934/0001-87 | SUPERMAX BRASIL IMPORTADORA S/A | 20 |  |  | Material de consumo hospitalar | TUSS | 01/02/2020 | EM ANALISE | EM ANALISE
79188931 | 80105840002 | SUPERMAX SELECT (TAMANHO: EXTRA-PEQUENA) | 01/02/2020 |  |  | 0,2100 |  | LUVA PARA PROCEDIMENTO NAO CIRURGICO - SUPERMAX - SUPERMAX PREMIUM QUALITY ANTI-DERRAPANTE - SUPERMAX SELECT (TAMANHO: EXTRA-PEQUENA) | LUVA PARA PROCEDIMENTO NAO CIRURGICO - SUPERMAX - SUPERMAX PREMIUM QUALITY ANTI-DERRAPANTE - SUPERMAX SELECT (TAMANHO: EXTRA-PEQUENA) | CLINICA MEDICA | MATERIAL DE CONSUMO | LUVA NAO ESTERIL | UN | 04.214.934/0001-87 | SUPERMAX BRASIL IMPORTADORA S/A | 20 |  |  | Material de consumo hospitalar | TUSS | 01/02/2020 | EM ANALISE | EM ANALISE
79188974 | 80105840002 | SUPERMAX SELECT (TAMANHO: EXTRA-GRANDE) | 01/02/2020 |  |  | 0,2100 |  | LUVA PARA PROCEDIMENTO NAO CIRURGICO - SUPERMAX - SUPERMAX PREMIUM QUALITY ANTI-DERRAPANTE - SUPERMAX SELECT (TAMANHO: EXTRA-GRANDE) | LUVA PARA PROCEDIMENTO NAO CIRURGICO - SUPERMAX - SUPERMAX PREMIUM QUALITY ANTI-DERRAPANTE - SUPERMAX SELECT (TAMANHO: EXTRA-GRANDE) | CLINICA MEDICA | MATERIAL DE CONSUMO | LUVA NAO ESTERIL | UN | 04.214.934/0001-87 | SUPERMAX BRASIL IMPORTADORA S/A | 20 |  |  | Material de consumo hospitalar | TUSS | 01/02/2020 | EM ANALISE | EM ANALISE
79189024 | 80105840002 | SUPERMAX PREMIUM QUALITY MICRO TEXTURIZADA | 01/02/2020 |  |  | 0,2100 |  | LUVA PARA PROCEDIMENTO NAO CIRURGICO - SUPERMAX - SUPERMAX PREMIUM QUALITY ANTI-DERRAPANTE - SUPERMAX PREMIUM QUALITY MICRO TEXTURIZADA | LUVA PARA PROCEDIMENTO NAO CIRURGICO - SUPERMAX - SUPERMAX PREMIUM QUALITY ANTI-DERRAPANTE - SUPERMAX PREMIUM QUALITY MICRO TEXTURIZADA | CLINICA MEDICA | MATERIAL DE CONSUMO | LUVA NAO ESTERIL | UN | 04.214.934/0001-87 | SUPERMAX BRASIL IMPORTADORA S/A | 20 |  |  | Material de consumo hospitalar | TUSS | 01/02/2020 | EM ANALISE | EM ANALISE
79188990 | 80105840002 | SUPERMAX PREMIUM QUALITY ANTI-DERRAPANTE MENTOLADA | 01/02/2020 |  |  | 0,2100 |  | LUVA PARA PROCEDIMENTO NAO CIRURGICO - SUPERMAX - SUPERMAX PREMIUM QUALITY ANTI-DERRAPANTE - SUPERMAX PREMIUM QUALITY ANTI-DERRAPANTE MENTOLADA | LUVA PARA PROCEDIMENTO NAO CIRURGICO - SUPERMAX - SUPERMAX PREMIUM QUALITY ANTI-DERRAPANTE - SUPERMAX PREMIUM QUALITY ANTI-DERRAPANTE MENTOLADA | CLINICA MEDICA | MATERIAL DE CONSUMO | LUVA NAO ESTERIL | UN | 04.214.934/0001-87 | SUPERMAX BRASIL IMPORTADORA S/A | 20 |  |  | Material de consumo hospitalar | TUSS | 01/02/2020 | EM ANALISE | EM ANALISE
79188923 | 80105840002 | SUPERMAX PREMIUM QUALITY ANTI-DERRAPANTE | 01/02/2020 |  |  | 0,2100 |  | LUVA PARA PROCEDIMENTO NAO CIRURGICO - SUPERMAX - SUPERMAX PREMIUM QUALITY ANTI-DERRAPANTE | LUVA PARA PROCEDIMENTO NAO CIRURGICO - SUPERMAX - SUPERMAX PREMIUM QUALITY ANTI-DERRAPANTE | CLINICA MEDICA | MATERIAL DE CONSUMO | LUVA NAO ESTERIL | UN | 04.214.934/0001-87 | SUPERMAX BRASIL IMPORTADORA S/A | 20 |  |  | Material de consumo hospitalar | TUSS | 01/02/2020 | EM ANALISE | EM ANALISE
79188982 | 80105840002 | AURELIA SELECT MICRO TEXTURIZADA | 01/02/2020 |  |  | 0,2100 |  | LUVA PARA PROCEDIMENTO NAO CIRURGICO - SUPERMAX - SUPERMAX PREMIUM QUALITY ANTI-DERRAPANTE - AURELIA SELECT MICRO TEXTURIZADA | LUVA PARA PROCEDIMENTO NAO CIRURGICO - SUPERMAX - SUPERMAX PREMIUM QUALITY ANTI-DERRAPANTE - AURELIA SELECT MICRO TEXTURIZADA | CLINICA MEDICA | MATERIAL DE CONSUMO | LUVA NAO ESTERIL | UN | 04.214.934/0001-87 | SUPERMAX BRASIL IMPORTADORA S/A | 20 |  |  | Material de consumo hospitalar | TUSS | 01/02/2020 | EM ANALISE | EM ANALISE
79189016 | 80105840002 | AURELIA MICRO TEXTURIZADA | 01/02/2020 |  |  | 0,2100 |  | LUVA PARA PROCEDIMENTO NAO CIRURGICO - SUPERMAX - SUPERMAX PREMIUM QUALITY ANTI-DERRAPANTE - AURELIA MICRO TEXTURIZADA | LUVA PARA PROCEDIMENTO NAO CIRURGICO - SUPERMAX - SUPERMAX PREMIUM QUALITY ANTI-DERRAPANTE - AURELIA MICRO TEXTURIZADA | CLINICA MEDICA | MATERIAL DE CONSUMO | LUVA NAO ESTERIL | UN | 04.214.934/0001-87 | SUPERMAX BRASIL IMPORTADORA S/A | 20 |  |  | Material de consumo hospitalar | TUSS | 01/02/2020 | EM ANALISE | EM ANALISE
79189520 | 80109179001 | 2751 | 01/02/2020 | 31/10/2023 | REGISTRO CANCELADO ANVISA | 14,4000 | REGISTRO CANCELADO ANVISA 13/12/21 | CANETAS MARCADORAS CIRURGICAS MARKING PENS - 2751 | CANETAS MARCADORAS CIRURGICAS MARKING PENS - 2751 | CLINICA MEDICA | MATERIAL DE CONSUMO | CANETA DE MARCACAO | UN | 04.733.376/0001-66 | MEM CIRURGICA LTDA. | 20 |  |  | Material de consumo hospitalar | TUSS | 01/02/2020 | EM ANALISE | EM ANALISE
79189512 | 80109179001 | 2750 | 01/02/2020 | 31/10/2023 | REGISTRO CANCELADO ANVISA | 18,8400 | REGISTRO CANCELADO ANVISA 13/12/21 | CANETAS MARCADORAS CIRURGICAS MARKING PENS - 2750 | CANETAS MARCADORAS CIRURGICAS MARKING PENS - 2750 | CLINICA MEDICA | MATERIAL DE CONSUMO | CANETA DE MARCACAO | UN | 04.733.376/0001-66 | MEM CIRURGICA LTDA. | 20 |  |  | Material de consumo hospitalar | TUSS | 01/02/2020 | 0000147136 | CANETA MARCADORA ASPEN PTA.REGULAR MODERNA EST.C/REGUA/ETIQUETA
79189571 | 80109179001 | 2731 | 01/02/2020 | 31/10/2023 | REGISTRO CANCELADO ANVISA | 14,4000 | REGISTRO CANCELADO ANVISA 13/12/21 | CANETAS MARCADORAS CIRURGICAS MARKING PENS - 2731 | CANETAS MARCADORAS CIRURGICAS MARKING PENS - 2731 | CLINICA MEDICA | MATERIAL DE CONSUMO | CANETA DE MARCACAO | UN | 04.733.376/0001-66 | MEM CIRURGICA LTDA. | 20 |  |  | Material de consumo hospitalar | TUSS | 01/02/2020 | EM ANALISE | EM ANALISE
79189555 | 80109179001 | 2651 | 01/02/2020 | 31/10/2023 | REGISTRO CANCELADO ANVISA | 14,4000 | REGISTRO CANCELADO ANVISA 13/12/21 | CANETAS MARCADORAS CIRURGICAS MARKING PENS - 2651 | CANETAS MARCADORAS CIRURGICAS MARKING PENS - 2651 | CLINICA MEDICA | MATERIAL DE CONSUMO | CANETA DE MARCACAO | UN | 04.733.376/0001-66 | MEM CIRURGICA LTDA. | 20 |  |  | Material de consumo hospitalar | TUSS | 01/02/2020 | EM ANALISE | EM ANALISE
79189598 | 80109179001 | 2650 | 01/02/2020 | 31/10/2023 | REGISTRO CANCELADO ANVISA | 14,4000 | REGISTRO CANCELADO ANVISA 13/12/21 | CANETAS MARCADORAS CIRURGICAS MARKING PENS - 2650 | CANETAS MARCADORAS CIRURGICAS MARKING PENS - 2650 | CLINICA MEDICA | MATERIAL DE CONSUMO | CANETA DE MARCACAO | UN | 04.733.376/0001-66 | MEM CIRURGICA LTDA. | 20 |  |  | Material de consumo hospitalar | TUSS | 01/02/2020 | 0000147132 | CANETA MARCADORA ASPEN PTA.REGULAR EST.C/REGUA/ETIQUETA
79189610 | 80109179001 | 2631 | 01/02/2020 | 31/10/2023 | REGISTRO CANCELADO ANVISA | 14,4000 | REGISTRO CANCELADO ANVISA 13/12/21 | CANETAS MARCADORAS CIRURGICAS MARKING PENS - 2631 | CANETAS MARCADORAS CIRURGICAS MARKING PENS - 2631 | CLINICA MEDICA | MATERIAL DE CONSUMO | CANETA DE MARCACAO | UN | 04.733.376/0001-66 | MEM CIRURGICA LTDA. | 20 |  |  | Material de consumo hospitalar | TUSS | 01/02/2020 | EM ANALISE | EM ANALISE
79189539 | 80109179001 | 2630 | 01/02/2020 | 31/10/2023 | REGISTRO CANCELADO ANVISA | 21,6000 | REGISTRO CANCELADO ANVISA 13/12/21 | CANETAS MARCADORAS CIRURGICAS MARKING PENS - 2630 | CANETAS MARCADORAS CIRURGICAS MARKING PENS - 2630 | CLINICA MEDICA | MATERIAL DE CONSUMO | CANETA DE MARCACAO | UN | 04.733.376/0001-66 | MEM CIRURGICA LTDA. | 20 |  |  | Material de consumo hospitalar | TUSS | 01/02/2020 | 0000147130 | CANETA MARCADORA ASPEN PTA.FINA EST.C/REGUA/ETIQUETA
79189601 | 80109179001 | 2551 | 01/02/2020 | 31/10/2023 | REGISTRO CANCELADO ANVISA | 14,4000 | REGISTRO CANCELADO ANVISA 13/12/21 | CANETAS MARCADORAS CIRURGICAS MARKING PENS - 2551 | CANETAS MARCADORAS CIRURGICAS MARKING PENS - 2551 | CLINICA MEDICA | MATERIAL DE CONSUMO | CANETA DE MARCACAO | UN | 04.733.376/0001-66 | MEM CIRURGICA LTDA. | 20 |  |  | Material de consumo hospitalar | TUSS | 01/02/2020 | EM ANALISE | EM ANALISE
79189563 | 80109179001 | 2550 | 01/02/2020 | 31/10/2023 | REGISTRO CANCELADO ANVISA | 14,4000 | REGISTRO CANCELADO ANVISA 13/12/21 | CANETAS MARCADORAS CIRURGICAS MARKING PENS - 2550 | CANETAS MARCADORAS CIRURGICAS MARKING PENS - 2550 | CLINICA MEDICA | MATERIAL DE CONSUMO | CANETA DE MARCACAO | UN | 04.733.376/0001-66 | MEM CIRURGICA LTDA. | 20 |  |  | Material de consumo hospitalar | TUSS | 01/02/2020 | EM ANALISE | EM ANALISE
79189580 | 80109179001 | 2530 | 01/02/2020 | 31/10/2023 | REGISTRO CANCELADO ANVISA | 14,4000 | REGISTRO CANCELADO ANVISA 13/12/21 | CANETAS MARCADORAS CIRURGICAS MARKING PENS - 2530 | CANETAS MARCADORAS CIRURGICAS MARKING PENS - 2530 | CLINICA MEDICA | MATERIAL DE CONSUMO | CANETA DE MARCACAO | UN | 04.733.376/0001-66 | MEM CIRURGICA LTDA. | 20 |  |  | Material de consumo hospitalar | TUSS | 01/02/2020 | EM ANALISE | EM ANALISE
79378242 | 80136990447 | INTRAFIX PRIMELINE AIR FS | 01/02/2020 |  |  | 12,6840 |  | EQUIPO PARA ADMINISTRACAO GRAVITACIONAL DE SOLUCOES E/OU MEDICAMENTOS PARENTERAIS FOTOSSENSIVEL - INTRAFIX PRIMELINE AIR FS | EQUIPO MACROGOTAS FLEXIVEL INTRAFIX PRIMELINE AIR FS 401414P | CLINICA MEDICA | MATERIAL DE CONSUMO | EQUIPO | UN | 31.673.254/0001-02 | LABORATORIOS B. BRAUN S/A | 20 | 1900524514 | 00524514 | Material de consumo hospitalar | TUSS | 01/02/2020 | 0000167513 | EQUIPO P/INFUSAO SOLUCAO PARENTERAL FOTOSSENSIVEL INTRAFIX PRIMELINE AIR FS
79196349 | 80136990453 | DIAPACT CRRT LINE: DIAPACT CRRT ARTERIAL BLOODLINE - CODIGO: | 01/02/2020 |  |  | 11,5800 |  | LINHA DE SANGUE PARA TRANSPORTE DE SANGUE ARTERIAL EM TERAPIA DE HEMODIALISE - DIAPACT CRRT LINE: DIAPACT CRRT ARTERIAL BLOODLINE - CODIGO: 7210353 | LINHA DE SANGUE PARA TRANSPORTE DE SANGUE ARTERIAL EM TERAPIA DE HEMODIALISE - DIAPACT CRRT LINE: DIAPACT CRRT ARTERIAL BLOODLINE - CODIGO: 7210353 | NEFROLOGIA | MATERIAL DE CONSUMO | ACESSORIO DE DIALISE | UN | 31.673.254/0001-02 | LABORATORIOS B. BRAUN S/A | 20 |  |  | Material de consumo hospitalar | TUSS | 01/02/2020 | EM ANALISE | EM ANALISE
79196330 | 80136990453 | AIV SYSTEM - A/V SET FOR DIALOG - CODIGO: 7210697 | 01/02/2020 |  |  | 11,5800 |  | LINHA DE SANGUE PARA TRANSPORTE DE SANGUE ARTERIAL EM TERAPIA DE HEMODIALISE - AIV SYSTEM - A/V SET FOR DIALOG - CODIGO: 7210697 | LINHA DE SANGUE PARA TRANSPORTE DE SANGUE ARTERIAL EM TERAPIA DE HEMODIALISE - AIV SYSTEM - A/V SET FOR DIALOG - CODIGO: 7210697 | NEFROLOGIA | MATERIAL DE CONSUMO | ACESSORIO DE DIALISE | UN | 31.673.254/0001-02 | LABORATORIOS B. BRAUN S/A | 20 |  |  | Material de consumo hospitalar | TUSS | 01/02/2020 | EM ANALISE | EM ANALISE
79196160 | 80136990453 | AIV SYSTEM - A/V SET FOR DIALOG - CODIGO: 7034628 | 01/02/2020 |  |  | 11,5800 |  | LINHA DE SANGUE PARA TRANSPORTE DE SANGUE ARTERIAL EM TERAPIA DE HEMODIALISE - AIV SYSTEM - A/V SET FOR DIALOG - CODIGO: 7034628 | LINHA DE SANGUE PARA TRANSPORTE DE SANGUE ARTERIAL EM TERAPIA DE HEMODIALISE - AIV SYSTEM - A/V SET FOR DIALOG - CODIGO: 7034628 | NEFROLOGIA | MATERIAL DE CONSUMO | ACESSORIO DE DIALISE | UN | 31.673.254/0001-02 | LABORATORIOS B. BRAUN S/A | 20 |  |  | Material de consumo hospitalar | TUSS | 01/02/2020 | EM ANALISE | EM ANALISE
79196152 | 80136990453 | A/V SYSTEM - DIAFUSIN LINE - CODIGO: 7020246 (ACESSORIO) | 01/02/2020 |  |  | 11,5800 |  | LINHA DE SANGUE PARA TRANSPORTE DE SANGUE ARTERIAL EM TERAPIA DE HEMODIALISE - A/V SYSTEM - DIAFUSIN LINE - CODIGO: 7020246 (ACESSORIO) | LINHA DE SANGUE PARA TRANSPORTE DE SANGUE ARTERIAL EM TERAPIA DE HEMODIALISE - A/V SYSTEM - DIAFUSIN LINE - CODIGO: 7020246 (ACESSORIO) | NEFROLOGIA | MATERIAL DE CONSUMO | ACESSORIO DE DIALISE | UN | 31.673.254/0001-02 | LABORATORIOS B. BRAUN S/A | 20 |  |  | Material de consumo hospitalar | TUSS | 01/02/2020 | EM ANALISE | EM ANALISE
79196225 | 80136990453 | A/V SYSTEM A/V-SET SN CROSS OVER FOR DIALOG - RECIRCULATIO | 01/02/2020 |  |  | 11,5800 |  | LINHA DE SANGUE PARA TRANSPORTE DE SANGUE ARTERIAL EM TERAPIA DE HEMODIALISE - A/V SYSTEM A/V-SET SN CROSS OVER FOR DIALOG - RECIRCULATION FLL CONNECTOR - COD.: 7210698 | LINHA DE SANGUE PARA TRANSPORTE DE SANGUE ARTERIAL EM TERAPIA DE HEMODIALISE - A/V SYSTEM A/V-SET SN CROSS OVER FOR DIALOG - RECIRCULATION FLL CONNECTOR - COD.: 7210698 | NEFROLOGIA | MATERIAL DE CONSUMO | ACESSORIO DE DIALISE | UN | 31.673.254/0001-02 | LABORATORIOS B. BRAUN S/A | 20 |  |  | Material de consumo hospitalar | TUSS | 01/02/2020 | EM ANALISE | EM ANALISE
79196292 | 80136990453 | A/V SYSTEM A/V-SET SN CROSS OVER FOR DIALOG - INFUSION SET | 01/02/2020 |  |  | 11,5800 |  | LINHA DE SANGUE PARA TRANSPORTE DE SANGUE ARTERIAL EM TERAPIA DE HEMODIALISE - A/V SYSTEM A/V-SET SN CROSS OVER FOR DIALOG - INFUSION SET - COD.: 7210698 | LINHA DE SANGUE PARA TRANSPORTE DE SANGUE ARTERIAL EM TERAPIA DE HEMODIALISE - A/V SYSTEM A/V-SET SN CROSS OVER FOR DIALOG - INFUSION SET - COD.: 7210698 | NEFROLOGIA | MATERIAL DE CONSUMO | ACESSORIO DE DIALISE | UN | 31.673.254/0001-02 | LABORATORIOS B. BRAUN S/A | 20 |  |  | Material de consumo hospitalar | TUSS | 01/02/2020 | EM ANALISE | EM ANALISE
79196195 | 80136990453 | A/V SYSTEM A/V-SET FOR DIALOG - RECIRCULATION FLL CONNECTO | 01/02/2020 |  |  | 11,5800 |  | LINHA DE SANGUE PARA TRANSPORTE DE SANGUE ARTERIAL EM TERAPIA DE HEMODIALISE - A/V SYSTEM A/V-SET FOR DIALOG - RECIRCULATION FLL CONNECTOR - CODIGO: 7210697 | LINHA DE SANGUE PARA TRANSPORTE DE SANGUE ARTERIAL EM TERAPIA DE HEMODIALISE - A/V SYSTEM A/V-SET FOR DIALOG - RECIRCULATION FLL CONNECTOR - CODIGO: 7210697 | NEFROLOGIA | MATERIAL DE CONSUMO | ACESSORIO DE DIALISE | UN | 31.673.254/0001-02 | LABORATORIOS B. BRAUN S/A | 20 |  |  | Material de consumo hospitalar | TUSS | 01/02/2020 | EM ANALISE | EM ANALISE
79196187 | 80136990453 | A/V SYSTEM A/V-SET FOR DIALOG - INFUSION SET - CODIGO: 721 | 01/02/2020 |  |  | 11,5800 |  | LINHA DE SANGUE PARA TRANSPORTE DE SANGUE ARTERIAL EM TERAPIA DE HEMODIALISE - A/V SYSTEM A/V-SET FOR DIALOG - INFUSION SET - CODIGO: 7210697 | LINHA DE SANGUE PARA TRANSPORTE DE SANGUE ARTERIAL EM TERAPIA DE HEMODIALISE - A/V SYSTEM A/V-SET FOR DIALOG - INFUSION SET - CODIGO: 7210697 | NEFROLOGIA | MATERIAL DE CONSUMO | ACESSORIO DE DIALISE | UN | 31.673.254/0001-02 | LABORATORIOS B. BRAUN S/A | 20 |  |  | Material de consumo hospitalar | TUSS | 01/02/2020 | EM ANALISE | EM ANALISE
79196322 | 80136990453 | A/V SYSTEM - A/V SET SN VALVE FOR DIALOG - CODIGO: 7210645 | 01/02/2020 |  |  | 11,5800 |  | LINHA DE SANGUE PARA TRANSPORTE DE SANGUE ARTERIAL EM TERAPIA DE HEMODIALISE - A/V SYSTEM - A/V SET SN VALVE FOR DIALOG - CODIGO: 7210645 | LINHA DE SANGUE PARA TRANSPORTE DE SANGUE ARTERIAL EM TERAPIA DE HEMODIALISE - A/V SYSTEM - A/V SET SN VALVE FOR DIALOG - CODIGO: 7210645 | NEFROLOGIA | MATERIAL DE CONSUMO | ACESSORIO DE DIALISE | UN | 31.673.254/0001-02 | LABORATORIOS B. BRAUN S/A | 20 |  |  | Material de consumo hospitalar | TUSS | 01/02/2020 | EM ANALISE | EM ANALISE
79196209 | 80136990453 | A/V SYSTEM A/V SET SN CROSS OVER FOR DIALOG - CODIGO: 7210 | 01/02/2020 |  |  | 11,5800 |  | LINHA DE SANGUE PARA TRANSPORTE DE SANGUE ARTERIAL EM TERAPIA DE HEMODIALISE - A/V SYSTEM A/V SET SN CROSS OVER FOR DIALOG - CODIGO: 7210610 | LINHA DE SANGUE PARA TRANSPORTE DE SANGUE ARTERIAL EM TERAPIA DE HEMODIALISE - A/V SYSTEM A/V SET SN CROSS OVER FOR DIALOG - CODIGO: 7210610 | NEFROLOGIA | MATERIAL DE CONSUMO | ACESSORIO DE DIALISE | UN | 31.673.254/0001-02 | LABORATORIOS B. BRAUN S/A | 20 |  |  | Material de consumo hospitalar | TUSS | 01/02/2020 | EM ANALISE | EM ANALISE
79196306 | 80136990453 | A/V SYSTEM A/V SET SN CROSS OVER FOR DIALOG - CODIGO: 7210 | 01/02/2020 |  |  | 11,5800 |  | LINHA DE SANGUE PARA TRANSPORTE DE SANGUE ARTERIAL EM TERAPIA DE HEMODIALISE - A/V SYSTEM A/V SET SN CROSS OVER FOR DIALOG - CODIGO: 7210611 | LINHA DE SANGUE PARA TRANSPORTE DE SANGUE ARTERIAL EM TERAPIA DE HEMODIALISE - A/V SYSTEM A/V SET SN CROSS OVER FOR DIALOG - CODIGO: 7210611 | NEFROLOGIA | MATERIAL DE CONSUMO | ACESSORIO DE DIALISE | UN | 31.673.254/0001-02 | LABORATORIOS B. BRAUN S/A | 20 |  |  | Material de consumo hospitalar | TUSS | 01/02/2020 | EM ANALISE | EM ANALISE
79196268 | 80136990453 | A/V SYSTEM A/V SET SN CROSS OVER FOR DIALOG - CODIGO: 7210 | 01/02/2020 |  |  | 11,5800 |  | LINHA DE SANGUE PARA TRANSPORTE DE SANGUE ARTERIAL EM TERAPIA DE HEMODIALISE - A/V SYSTEM A/V SET SN CROSS OVER FOR DIALOG - CODIGO: 7210698 | LINHA DE SANGUE PARA TRANSPORTE DE SANGUE ARTERIAL EM TERAPIA DE HEMODIALISE - A/V SYSTEM A/V SET SN CROSS OVER FOR DIALOG - CODIGO: 7210698 | NEFROLOGIA | MATERIAL DE CONSUMO | ACESSORIO DE DIALISE | UN | 31.673.254/0001-02 | LABORATORIOS B. BRAUN S/A | 20 |  |  | Material de consumo hospitalar | TUSS | 01/02/2020 | EM ANALISE | EM ANALISE
79196217 | 80136990453 | A/V SYSTEM A/V SET SN CROSS OVER FOR DIALOG - CODIGO: 7210 | 01/02/2020 |  |  | 11,5800 |  | LINHA DE SANGUE PARA TRANSPORTE DE SANGUE ARTERIAL EM TERAPIA DE HEMODIALISE - A/V SYSTEM A/V SET SN CROSS OVER FOR DIALOG - CODIGO: 7210714 | LINHA DE SANGUE PARA TRANSPORTE DE SANGUE ARTERIAL EM TERAPIA DE HEMODIALISE - A/V SYSTEM A/V SET SN CROSS OVER FOR DIALOG - CODIGO: 7210714 | NEFROLOGIA | MATERIAL DE CONSUMO | ACESSORIO DE DIALISE | UN | 31.673.254/0001-02 | LABORATORIOS B. BRAUN S/A | 20 |  |  | Material de consumo hospitalar | TUSS | 01/02/2020 | EM ANALISE | EM ANALISE
79196357 | 80136990453 | A/V SYSTEM - A/V SET FOR DIALOG - NON DOP PVC - CODIGO: 7210 | 01/02/2020 |  |  | 11,5800 |  | LINHA DE SANGUE PARA TRANSPORTE DE SANGUE ARTERIAL EM TERAPIA DE HEMODIALISE - A/V SYSTEM - A/V SET FOR DIALOG - NON DOP PVC - CODIGO: 7210588 | LINHA DE SANGUE PARA TRANSPORTE DE SANGUE ARTERIAL EM TERAPIA DE HEMODIALISE - A/V SYSTEM - A/V SET FOR DIALOG - NON DOP PVC - CODIGO: 7210588 | NEFROLOGIA | MATERIAL DE CONSUMO | ACESSORIO DE DIALISE | UN | 31.673.254/0001-02 | LABORATORIOS B. BRAUN S/A | 20 |  |  | Material de consumo hospitalar | TUSS | 01/02/2020 | EM ANALISE | EM ANALISE
79196314 | 80136990453 | A/V SYSTEM A/V SET FOR DIALOG - CODIGO: 7210713 | 01/02/2020 |  |  | 11,5800 |  | LINHA DE SANGUE PARA TRANSPORTE DE SANGUE ARTERIAL EM TERAPIA DE HEMODIALISE - A/V SYSTEM A/V SET FOR DIALOG - CODIGO: 7210713 | LINHA DE SANGUE PARA TRANSPORTE DE SANGUE ARTERIAL EM TERAPIA DE HEMODIALISE - A/V SYSTEM A/V SET FOR DIALOG - CODIGO: 7210713 | NEFROLOGIA | MATERIAL DE CONSUMO | ACESSORIO DE DIALISE | UN | 31.673.254/0001-02 | LABORATORIOS B. BRAUN S/A | 20 |  |  | Material de consumo hospitalar | TUSS | 01/02/2020 | EM ANALISE | EM ANALISE
79196179 | 80136990453 | A/V SYSTEM - A/V SET FOR DIALOG - CODIGO: 7210684 | 01/02/2020 |  |  | 11,5800 |  | LINHA DE SANGUE PARA TRANSPORTE DE SANGUE ARTERIAL EM TERAPIA DE HEMODIALISE - A/V SYSTEM - A/V SET FOR DIALOG - CODIGO: 7210684 | LINHA DE SANGUE PARA TRANSPORTE DE SANGUE ARTERIAL EM TERAPIA DE HEMODIALISE - A/V SYSTEM - A/V SET FOR DIALOG - CODIGO: 7210684 | NEFROLOGIA | MATERIAL DE CONSUMO | ACESSORIO DE DIALISE | UN | 31.673.254/0001-02 | LABORATORIOS B. BRAUN S/A | 20 |  |  | Material de consumo hospitalar | TUSS | 01/02/2020 | EM ANALISE | EM ANALISE
79196284 | 80136990453 | A/V SYSTEM A/V SET FOR DIALOG - CODIGO: 7036604 | 01/02/2020 |  |  | 11,5800 |  | LINHA DE SANGUE PARA TRANSPORTE DE SANGUE ARTERIAL EM TERAPIA DE HEMODIALISE - A/V SYSTEM A/V SET FOR DIALOG - CODIGO: 7036604 | LINHA DE SANGUE PARA TRANSPORTE DE SANGUE ARTERIAL EM TERAPIA DE HEMODIALISE - A/V SYSTEM A/V SET FOR DIALOG - CODIGO: 7036604 | NEFROLOGIA | MATERIAL DE CONSUMO | ACESSORIO DE DIALISE | UN | 31.673.254/0001-02 | LABORATORIOS B. BRAUN S/A | 20 |  |  | Material de consumo hospitalar | TUSS | 01/02/2020 | EM ANALISE | EM ANALISE
79198694 | 80145110170 | 7751781SA (SAASYBAG MOBILE) | 01/02/2020 |  |  | 26,6640 |  | EQUIPO ENTERAL APPLIX - 7751781SA (SAASYBAG MOBILE) | EQUIPO ENTERAL APPLIX - 7751781SA (SAASYBAG MOBILE) | CLINICA MEDICA | MATERIAL DE CONSUMO | EQUIPO | UN | 49.324.221/0001-04 | FRESENIUS KABI BRASIL LTDA | 20 |  |  | Material de consumo hospitalar | TUSS | 01/02/2020 | EM ANALISE | EM ANALISE
79198686 | 80145110170 | 7751781 (SAASYBAG MOBILE) | 01/02/2020 |  |  | 26,6640 |  | EQUIPO ENTERAL APPLIX - 7751781 (SAASYBAG MOBILE) | EQUIPO ENTERAL APPLIX - 7751781 (SAASYBAG MOBILE) | CLINICA MEDICA | MATERIAL DE CONSUMO | EQUIPO | UN | 49.324.221/0001-04 | FRESENIUS KABI BRASIL LTDA | 20 |  |  | Material de consumo hospitalar | TUSS | 01/02/2020 | EM ANALISE | EM ANALISE
79198678 | 80145110170 | 7751691SA (SMART VARIOLINE) | 01/02/2020 |  |  | 21,8160 |  | EQUIPO ENTERAL APPLIX - 7751691SA (SMART VARIOLINE) | EQUIPO ENTERAL APPLIX - 7751691SA (SMART VARIOLINE) | CLINICA MEDICA | MATERIAL DE CONSUMO | EQUIPO | UN | 49.324.221/0001-04 | FRESENIUS KABI BRASIL LTDA | 20 |  |  | Material de consumo hospitalar | TUSS | 01/02/2020 | EM ANALISE | EM ANALISE
74294717 | 80145110237 | 8081332- AMBIX INTRASTICK SAFE Y-SITE 22G X 27MM | 01/02/2020 |  |  | 80,0000 | CONFORME ATA 80 DO CNA, O VALOR DO CTNPM E O TETO MAXIMO PARA COBRANCA DE TODAS AS AGULHAS | SISTEMA DE CANULA DE SEGURANCA PARA PORTA DE INJECAO AMBIX INTRASTICK SAFE - 8081332- AMBIX INTRASTICK SAFE Y-SITE 22G X 27MM | SISTEMA DE CANULA DE SEGURANCA PARA PORTA DE INJECAO AMBIX INTRASTICK SAFE - 8081332- AMBIX INTRASTICK SAFE Y-SITE 22G X 27MM | CLINICA MEDICA | MATERIAL DE CONSUMO | AGULHA DE HUBER | UN | 49.324.221/0001-04 | FRESENIUS KABI BRASIL LTDA | 0 |  |  | Material de consumo hospitalar | TUSS | 01/02/2020 | EM ANALISE | EM ANALISE
74294695 | 80145110237 | 8081322- AMBIX INTRASTICK SAFE Y-SITE 22G X 20MM | 01/02/2020 |  |  | 80,0000 | CONFORME ATA 80 DO CNA, O VALOR DO CTNPM E O TETO MAXIMO PARA COBRANCA DE TODAS AS AGULHAS | SISTEMA DE CANULA DE SEGURANCA PARA PORTA DE INJECAO AMBIX INTRASTICK SAFE - 8081322- AMBIX INTRASTICK SAFE Y-SITE 22G X 20MM | SISTEMA DE CANULA DE SEGURANCA PARA PORTA DE INJECAO AMBIX INTRASTICK SAFE - 8081322- AMBIX INTRASTICK SAFE Y-SITE 22G X 20MM | CLINICA MEDICA | MATERIAL DE CONSUMO | AGULHA DE HUBER | UN | 49.324.221/0001-04 | FRESENIUS KABI BRASIL LTDA | 0 |  |  | Material de consumo hospitalar | TUSS | 01/02/2020 | EM ANALISE | EM ANALISE
74294709 | 80145110237 | 8081321- AMBIX INTRASTICK SAFE 22G X 27MM | 01/02/2020 |  |  | 80,0000 | CONFORME ATA 80 DO CNA, O VALOR DO CTNPM E O TETO MAXIMO PARA COBRANCA DE TODAS AS AGULHAS | SISTEMA DE CANULA DE SEGURANCA PARA PORTA DE INJECAO AMBIX INTRASTICK SAFE - 8081321- AMBIX INTRASTICK SAFE 22G X 27MM | SISTEMA DE CANULA DE SEGURANCA PARA PORTA DE INJECAO AMBIX INTRASTICK SAFE - 8081321- AMBIX INTRASTICK SAFE 22G X 27MM | CLINICA MEDICA | MATERIAL DE CONSUMO | AGULHA DE HUBER | UN | 49.324.221/0001-04 | FRESENIUS KABI BRASIL LTDA | 0 |  |  | Material de consumo hospitalar | TUSS | 01/02/2020 | EM ANALISE | EM ANALISE
74294750 | 80145110237 | 8081321- AMBIX INTRASTICK SAFE 22G X 20MM | 01/02/2020 |  |  | 80,0000 | CONFORME ATA 80 DO CNA, O VALOR DO CTNPM E O TETO MAXIMO PARA COBRANCA DE TODAS AS AGULHAS | SISTEMA DE CANULA DE SEGURANCA PARA PORTA DE INJECAO AMBIX INTRASTICK SAFE - 8081321- AMBIX INTRASTICK SAFE 22G X 20MM | SISTEMA DE CANULA DE SEGURANCA PARA PORTA DE INJECAO AMBIX INTRASTICK SAFE - 8081321- AMBIX INTRASTICK SAFE 22G X 20MM | CLINICA MEDICA | MATERIAL DE CONSUMO | AGULHA DE HUBER | UN | 49.324.221/0001-04 | FRESENIUS KABI BRASIL LTDA | 0 |  |  | Material de consumo hospitalar | TUSS | 01/02/2020 | EM ANALISE | EM ANALISE
74294830 | 80145110237 | 8081312- AMBIX INTRASTICK SAFE Y-SITE 22G X 17MM | 01/02/2020 |  |  | 80,0000 | CONFORME ATA 80 DO CNA, O VALOR DO CTNPM E O TETO MAXIMO PARA COBRANCA DE TODAS AS AGULHAS | SISTEMA DE CANULA DE SEGURANCA PARA PORTA DE INJECAO AMBIX INTRASTICK SAFE - 8081312- AMBIX INTRASTICK SAFE Y-SITE 22G X 17MM | SISTEMA DE CANULA DE SEGURANCA PARA PORTA DE INJECAO AMBIX INTRASTICK SAFE - 8081312- AMBIX INTRASTICK SAFE Y-SITE 22G X 17MM | CLINICA MEDICA | MATERIAL DE CONSUMO | AGULHA DE HUBER | UN | 49.324.221/0001-04 | FRESENIUS KABI BRASIL LTDA | 0 |  |  | Material de consumo hospitalar | TUSS | 01/02/2020 | EM ANALISE | EM ANALISE
74294768 | 80145110237 | 8081311- AMBIX INTRASTICK SAFE 22G X 17MM | 01/02/2020 |  |  | 80,0000 | CONFORME ATA 80 DO CNA, O VALOR DO CTNPM E O TETO MAXIMO PARA COBRANCA DE TODAS AS AGULHAS | SISTEMA DE CANULA DE SEGURANCA PARA PORTA DE INJECAO AMBIX INTRASTICK SAFE - 8081311- AMBIX INTRASTICK SAFE 22G X 17MM | SISTEMA DE CANULA DE SEGURANCA PARA PORTA DE INJECAO AMBIX INTRASTICK SAFE - 8081311- AMBIX INTRASTICK SAFE 22G X 17MM | CLINICA MEDICA | MATERIAL DE CONSUMO | AGULHA DE HUBER | UN | 49.324.221/0001-04 | FRESENIUS KABI BRASIL LTDA | 0 |  |  | Material de consumo hospitalar | TUSS | 01/02/2020 | EM ANALISE | EM ANALISE
74294679 | 80145110237 | 8081302- AMBIX INTRASTICK SAFE Y-SITE 22G X 14MM | 01/02/2020 |  |  | 80,0000 | CONFORME ATA 80 DO CNA, O VALOR DO CTNPM E O TETO MAXIMO PARA COBRANCA DE TODAS AS AGULHAS | SISTEMA DE CANULA DE SEGURANCA PARA PORTA DE INJECAO AMBIX INTRASTICK SAFE - 8081302- AMBIX INTRASTICK SAFE Y-SITE 22G X 14MM | SISTEMA DE CANULA DE SEGURANCA PARA PORTA DE INJECAO AMBIX INTRASTICK SAFE - 8081302- AMBIX INTRASTICK SAFE Y-SITE 22G X 14MM | CLINICA MEDICA | MATERIAL DE CONSUMO | AGULHA DE HUBER | UN | 49.324.221/0001-04 | FRESENIUS KABI BRASIL LTDA | 0 |  |  | Material de consumo hospitalar | TUSS | 01/02/2020 | EM ANALISE | EM ANALISE
74294792 | 80145110237 | 8081301- AMBIX INTRASTICK SAFE 22G X 14MM | 01/02/2020 |  |  | 80,0000 | CONFORME ATA 80 DO CNA, O VALOR DO CTNPM E O TETO MAXIMO PARA COBRANCA DE TODAS AS AGULHAS | SISTEMA DE CANULA DE SEGURANCA PARA PORTA DE INJECAO AMBIX INTRASTICK SAFE - 8081301- AMBIX INTRASTICK SAFE 22G X 14MM | SISTEMA DE CANULA DE SEGURANCA PARA PORTA DE INJECAO AMBIX INTRASTICK SAFE - 8081301- AMBIX INTRASTICK SAFE 22G X 14MM | CLINICA MEDICA | MATERIAL DE CONSUMO | AGULHA DE HUBER | UN | 49.324.221/0001-04 | FRESENIUS KABI BRASIL LTDA | 0 |  |  | Material de consumo hospitalar | TUSS | 01/02/2020 | EM ANALISE | EM ANALISE
74294636 | 80145110237 | 8081292- AMBIX INTRASTICK SAFE Y-SITE 20G X 27MM | 01/02/2020 |  |  | 80,0000 | CONFORME ATA 80 DO CNA, O VALOR DO CTNPM E O TETO MAXIMO PARA COBRANCA DE TODAS AS AGULHAS | SISTEMA DE CANULA DE SEGURANCA PARA PORTA DE INJECAO AMBIX INTRASTICK SAFE - 8081292- AMBIX INTRASTICK SAFE Y-SITE 20G X 27MM | SISTEMA DE CANULA DE SEGURANCA PARA PORTA DE INJECAO AMBIX INTRASTICK SAFE - 8081292- AMBIX INTRASTICK SAFE Y-SITE 20G X 27MM | CLINICA MEDICA | MATERIAL DE CONSUMO | AGULHA DE HUBER | UN | 49.324.221/0001-04 | FRESENIUS KABI BRASIL LTDA | 0 |  |  | Material de consumo hospitalar | TUSS | 01/02/2020 | EM ANALISE | EM ANALISE
74294865 | 80145110237 | 8081282- AMBIX INTRASTICK SAFE Y-SITE 20G X 20MM | 01/02/2020 |  |  | 80,0000 | CONFORME ATA 80 DO CNA, O VALOR DO CTNPM E O TETO MAXIMO PARA COBRANCA DE TODAS AS AGULHAS | SISTEMA DE CANULA DE SEGURANCA PARA PORTA DE INJECAO AMBIX INTRASTICK SAFE - 8081282- AMBIX INTRASTICK SAFE Y-SITE 20G X 20MM | SISTEMA DE CANULA DE SEGURANCA PARA PORTA DE INJECAO AMBIX INTRASTICK SAFE - 8081282- AMBIX INTRASTICK SAFE Y-SITE 20G X 20MM | CLINICA MEDICA | MATERIAL DE CONSUMO | AGULHA DE HUBER | UN | 49.324.221/0001-04 | FRESENIUS KABI BRASIL LTDA | 0 |  |  | Material de consumo hospitalar | TUSS | 01/02/2020 | EM ANALISE | EM ANALISE
74294873 | 80145110237 | 8081281- AMBIX INTRASTICK SAFE 20G X 20MM | 01/02/2020 |  |  | 80,0000 | CONFORME ATA 80 DO CNA, O VALOR DO CTNPM E O TETO MAXIMO PARA COBRANCA DE TODAS AS AGULHAS | SISTEMA DE CANULA DE SEGURANCA PARA PORTA DE INJECAO AMBIX INTRASTICK SAFE - 8081281- AMBIX INTRASTICK SAFE 20G X 20MM | SISTEMA DE CANULA DE SEGURANCA PARA PORTA DE INJECAO AMBIX INTRASTICK SAFE - 8081281- AMBIX INTRASTICK SAFE 20G X 20MM | CLINICA MEDICA | MATERIAL DE CONSUMO | AGULHA DE HUBER | UN | 49.324.221/0001-04 | FRESENIUS KABI BRASIL LTDA | 0 |  |  | Material de consumo hospitalar | TUSS | 01/02/2020 | EM ANALISE | EM ANALISE
74294687 | 80145110237 | 8081272- AMBIX INTRASTICK SAFE Y-SITE 20G X 17MM | 01/02/2020 |  |  | 80,0000 | CONFORME ATA 80 DO CNA, O VALOR DO CTNPM E O TETO MAXIMO PARA COBRANCA DE TODAS AS AGULHAS | SISTEMA DE CANULA DE SEGURANCA PARA PORTA DE INJECAO AMBIX INTRASTICK SAFE - 8081272- AMBIX INTRASTICK SAFE Y-SITE 20G X 17MM | SISTEMA DE CANULA DE SEGURANCA PARA PORTA DE INJECAO AMBIX INTRASTICK SAFE - 8081272- AMBIX INTRASTICK SAFE Y-SITE 20G X 17MM | CLINICA MEDICA | MATERIAL DE CONSUMO | AGULHA DE HUBER | UN | 49.324.221/0001-04 | FRESENIUS KABI BRASIL LTDA | 0 |  |  | Material de consumo hospitalar | TUSS | 01/02/2020 | EM ANALISE | EM ANALISE
74294628 | 80145110237 | 8081262- AMBIX INTRASTICK SAFE Y-SITE 20G X 14MM | 01/02/2020 |  |  | 80,0000 | CONFORME ATA 80 DO CNA, O VALOR DO CTNPM E O TETO MAXIMO PARA COBRANCA DE TODAS AS AGULHAS | SISTEMA DE CANULA DE SEGURANCA PARA PORTA DE INJECAO AMBIX INTRASTICK SAFE - 8081262- AMBIX INTRASTICK SAFE Y-SITE 20G X 14MM | SISTEMA DE CANULA DE SEGURANCA PARA PORTA DE INJECAO AMBIX INTRASTICK SAFE - 8081262- AMBIX INTRASTICK SAFE Y-SITE 20G X 14MM | CLINICA MEDICA | MATERIAL DE CONSUMO | AGULHA DE HUBER | UN | 49.324.221/0001-04 | FRESENIUS KABI BRASIL LTDA | 0 |  |  | Material de consumo hospitalar | TUSS | 01/02/2020 | EM ANALISE | EM ANALISE
74294776 | 80145110237 | 8081261- AMBIX INTRASTICK SAFE 20G X 14MM | 01/02/2020 |  |  | 80,0000 | CONFORME ATA 80 DO CNA, O VALOR DO CTNPM E O TETO MAXIMO PARA COBRANCA DE TODAS AS AGULHAS | SISTEMA DE CANULA DE SEGURANCA PARA PORTA DE INJECAO AMBIX INTRASTICK SAFE - 8081261- AMBIX INTRASTICK SAFE 20G X 14MM | SISTEMA DE CANULA DE SEGURANCA PARA PORTA DE INJECAO AMBIX INTRASTICK SAFE - 8081261- AMBIX INTRASTICK SAFE 20G X 14MM | CLINICA MEDICA | MATERIAL DE CONSUMO | AGULHA DE HUBER | UN | 49.324.221/0001-04 | FRESENIUS KABI BRASIL LTDA | 0 |  |  | Material de consumo hospitalar | TUSS | 01/02/2020 | EM ANALISE | EM ANALISE
74294822 | 80145110237 | 8081252- AMBIX INTRASTICK SAFE Y-SITE 20G X 10MM | 01/02/2020 |  |  | 80,0000 | CONFORME ATA 80 DO CNA, O VALOR DO CTNPM E O TETO MAXIMO PARA COBRANCA DE TODAS AS AGULHAS | SISTEMA DE CANULA DE SEGURANCA PARA PORTA DE INJECAO AMBIX INTRASTICK SAFE - 8081252- AMBIX INTRASTICK SAFE Y-SITE 20G X 10MM | SISTEMA DE CANULA DE SEGURANCA PARA PORTA DE INJECAO AMBIX INTRASTICK SAFE - 8081252- AMBIX INTRASTICK SAFE Y-SITE 20G X 10MM | CLINICA MEDICA | MATERIAL DE CONSUMO | AGULHA DE HUBER | UN | 49.324.221/0001-04 | FRESENIUS KABI BRASIL LTDA | 0 |  |  | Material de consumo hospitalar | TUSS | 01/02/2020 | EM ANALISE | EM ANALISE
74294741 | 80145110237 | 8081251- AMBIX INTRASTICK SAFE 20G X 10MM | 01/02/2020 |  |  | 80,0000 | CONFORME ATA 80 DO CNA, O VALOR DO CTNPM E O TETO MAXIMO PARA COBRANCA DE TODAS AS AGULHAS | SISTEMA DE CANULA DE SEGURANCA PARA PORTA DE INJECAO AMBIX INTRASTICK SAFE - 8081251- AMBIX INTRASTICK SAFE 20G X 10MM | SISTEMA DE CANULA DE SEGURANCA PARA PORTA DE INJECAO AMBIX INTRASTICK SAFE - 8081251- AMBIX INTRASTICK SAFE 20G X 10MM | CLINICA MEDICA | MATERIAL DE CONSUMO | AGULHA DE HUBER | UN | 49.324.221/0001-04 | FRESENIUS KABI BRASIL LTDA | 0 |  |  | Material de consumo hospitalar | TUSS | 01/02/2020 | EM ANALISE | EM ANALISE
74294644 | 80145110237 | 8081242- AMBIX INTRASTICK SAFE Y-SITE 19G X 27MM | 01/02/2020 |  |  | 80,0000 | CONFORME ATA 80 DO CNA, O VALOR DO CTNPM E O TETO MAXIMO PARA COBRANCA DE TODAS AS AGULHAS | SISTEMA DE CANULA DE SEGURANCA PARA PORTA DE INJECAO AMBIX INTRASTICK SAFE - 8081242- AMBIX INTRASTICK SAFE Y-SITE 19G X 27MM | SISTEMA DE CANULA DE SEGURANCA PARA PORTA DE INJECAO AMBIX INTRASTICK SAFE - 8081242- AMBIX INTRASTICK SAFE Y-SITE 19G X 27MM | CLINICA MEDICA | MATERIAL DE CONSUMO | AGULHA DE HUBER | UN | 49.324.221/0001-04 | FRESENIUS KABI BRASIL LTDA | 0 |  |  | Material de consumo hospitalar | TUSS | 01/02/2020 | EM ANALISE | EM ANALISE
74294784 | 80145110237 | 8081241- AMBIX INTRASTICK SAFE 19G X 27MM | 01/02/2020 |  |  | 80,0000 | CONFORME ATA 80 DO CNA, O VALOR DO CTNPM E O TETO MAXIMO PARA COBRANCA DE TODAS AS AGULHAS | SISTEMA DE CANULA DE SEGURANCA PARA PORTA DE INJECAO AMBIX INTRASTICK SAFE - 8081241- AMBIX INTRASTICK SAFE 19G X 27MM | SISTEMA DE CANULA DE SEGURANCA PARA PORTA DE INJECAO AMBIX INTRASTICK SAFE - 8081241- AMBIX INTRASTICK SAFE 19G X 27MM | CLINICA MEDICA | MATERIAL DE CONSUMO | AGULHA DE HUBER | UN | 49.324.221/0001-04 | FRESENIUS KABI BRASIL LTDA | 0 |  |  | Material de consumo hospitalar | TUSS | 01/02/2020 | EM ANALISE | EM ANALISE
74294857 | 80145110237 | 8081232- AMBIX INTRASTICK SAFE Y-SITE 19G X 20MM | 01/02/2020 |  |  | 80,0000 | CONFORME ATA 80 DO CNA, O VALOR DO CTNPM E O TETO MAXIMO PARA COBRANCA DE TODAS AS AGULHAS | SISTEMA DE CANULA DE SEGURANCA PARA PORTA DE INJECAO AMBIX INTRASTICK SAFE - 8081232- AMBIX INTRASTICK SAFE Y-SITE 19G X 20MM | SISTEMA DE CANULA DE SEGURANCA PARA PORTA DE INJECAO AMBIX INTRASTICK SAFE - 8081232- AMBIX INTRASTICK SAFE Y-SITE 19G X 20MM | CLINICA MEDICA | MATERIAL DE CONSUMO | AGULHA DE HUBER | UN | 49.324.221/0001-04 | FRESENIUS KABI BRASIL LTDA | 0 |  |  | Material de consumo hospitalar | TUSS | 01/02/2020 | EM ANALISE | EM ANALISE
74294806 | 80145110237 | 8081231- AMBIX INTRASTICK SAFE 19G X 20MM | 01/02/2020 |  |  | 80,0000 | CONFORME ATA 80 DO CNA, O VALOR DO CTNPM E O TETO MAXIMO PARA COBRANCA DE TODAS AS AGULHAS | SISTEMA DE CANULA DE SEGURANCA PARA PORTA DE INJECAO AMBIX INTRASTICK SAFE - 8081231- AMBIX INTRASTICK SAFE 19G X 20MM | SISTEMA DE CANULA DE SEGURANCA PARA PORTA DE INJECAO AMBIX INTRASTICK SAFE - 8081231- AMBIX INTRASTICK SAFE 19G X 20MM | CLINICA MEDICA | MATERIAL DE CONSUMO | AGULHA DE HUBER | UN | 49.324.221/0001-04 | FRESENIUS KABI BRASIL LTDA | 0 |  |  | Material de consumo hospitalar | TUSS | 01/02/2020 | EM ANALISE | EM ANALISE
74294652 | 80145110237 | 8081222- AMBIX INTRASTICK SAFE Y-SITE 19G X 17MM | 01/02/2020 |  |  | 80,0000 | CONFORME ATA 80 DO CNA, O VALOR DO CTNPM E O TETO MAXIMO PARA COBRANCA DE TODAS AS AGULHAS | SISTEMA DE CANULA DE SEGURANCA PARA PORTA DE INJECAO AMBIX INTRASTICK SAFE - 8081222- AMBIX INTRASTICK SAFE Y-SITE 19G X 17MM | SISTEMA DE CANULA DE SEGURANCA PARA PORTA DE INJECAO AMBIX INTRASTICK SAFE - 8081222- AMBIX INTRASTICK SAFE Y-SITE 19G X 17MM | CLINICA MEDICA | MATERIAL DE CONSUMO | AGULHA DE HUBER | UN | 49.324.221/0001-04 | FRESENIUS KABI BRASIL LTDA | 0 |  |  | Material de consumo hospitalar | TUSS | 01/02/2020 | EM ANALISE | EM ANALISE
74294660 | 80145110237 | 8081212- AMBIX INTRASTICK SAFE Y-SITE 19G X 14MM | 01/02/2020 |  |  | 80,0000 | CONFORME ATA 80 DO CNA, O VALOR DO CTNPM E O TETO MAXIMO PARA COBRANCA DE TODAS AS AGULHAS | SISTEMA DE CANULA DE SEGURANCA PARA PORTA DE INJECAO AMBIX INTRASTICK SAFE - 8081212- AMBIX INTRASTICK SAFE Y-SITE 19G X 14MM | SISTEMA DE CANULA DE SEGURANCA PARA PORTA DE INJECAO AMBIX INTRASTICK SAFE - 8081212- AMBIX INTRASTICK SAFE Y-SITE 19G X 14MM | CLINICA MEDICA | MATERIAL DE CONSUMO | AGULHA DE HUBER | UN | 49.324.221/0001-04 | FRESENIUS KABI BRASIL LTDA | 0 |  |  | Material de consumo hospitalar | TUSS | 01/02/2020 | EM ANALISE | EM ANALISE
74294725 | 80145110237 | 8081211- AMBIX INTRASTICK SAFE 19G X 14MM | 01/02/2020 |  |  | 80,0000 | CONFORME ATA 80 DO CNA, O VALOR DO CTNPM E O TETO MAXIMO PARA COBRANCA DE TODAS AS AGULHAS | SISTEMA DE CANULA DE SEGURANCA PARA PORTA DE INJECAO AMBIX INTRASTICK SAFE - 8081211- AMBIX INTRASTICK SAFE 19G X 14MM | SISTEMA DE CANULA DE SEGURANCA PARA PORTA DE INJECAO AMBIX INTRASTICK SAFE - 8081211- AMBIX INTRASTICK SAFE 19G X 14MM | CLINICA MEDICA | MATERIAL DE CONSUMO | AGULHA DE HUBER | UN | 49.324.221/0001-04 | FRESENIUS KABI BRASIL LTDA | 0 |  |  | Material de consumo hospitalar | TUSS | 01/02/2020 | EM ANALISE | EM ANALISE
73348562 | 80145900706 | AGULHA XLH-70MM,1/2 CIRCULO,VIOLET BRAIDED, DIAMETRO 2-0 VCP | 01/02/2020 |  |  | 15,9960 |  | VICRYL PLUS - AGULHA XLH-70MM,1/2 CIRCULO,VIOLET BRAIDED, DIAMETRO 2-0 VCP581G | VICRYL PLUS - AGULHA XLH-70MM,1/2 CIRCULO,VIOLET BRAIDED, DIAMETRO 2-0 VCP581G | UROLOGIA | MATERIAL DE CONSUMO | FIOS E FITAS CIRURGICOS | UN | 54.516.661/0001-01 | JOHNSON & JOHNSON DO BRASIL INDUSTRIA E COMERCIO DE PRODUTOS PARA SAUDE LTDA | 20 |  |  | Material de consumo hospitalar | TUSS | 01/02/2020 | EM ANALISE | EM ANALISE
73348554 | 80145900706 | AGULHA XLH-70MM,1/2 CIRCULO,VIOLET BRAIDED, DIAMETRO 1 VCP58 | 01/02/2020 |  |  | 15,9960 |  | VICRYL PLUS - AGULHA XLH-70MM,1/2 CIRCULO,VIOLET BRAIDED, DIAMETRO 1 VCP583G | VICRYL PLUS - AGULHA XLH-70MM,1/2 CIRCULO,VIOLET BRAIDED, DIAMETRO 1 VCP583G | UROLOGIA | MATERIAL DE CONSUMO | FIOS E FITAS CIRURGICOS | UN | 54.516.661/0001-01 | JOHNSON & JOHNSON DO BRASIL INDUSTRIA E COMERCIO DE PRODUTOS PARA SAUDE LTDA | 20 |  |  | Material de consumo hospitalar | TUSS | 01/02/2020 | EM ANALISE | EM ANALISE
73348643 | 80145900706 | AGULHA V-34 36MM,1/2 CIRCULO,VIOLET BRAIDED, DIAMETRO 3-0 VC | 01/02/2020 |  |  | 15,9960 |  | VICRYL PLUS - AGULHA V-34 36MM,1/2 CIRCULO,VIOLET BRAIDED, DIAMETRO 3-0 VCP516H | VICRYL PLUS - AGULHA V-34 36MM,1/2 CIRCULO,VIOLET BRAIDED, DIAMETRO 3-0 VCP516H | UROLOGIA | MATERIAL DE CONSUMO | FIOS E FITAS CIRURGICOS | UN | 54.516.661/0001-01 | JOHNSON & JOHNSON DO BRASIL INDUSTRIA E COMERCIO DE PRODUTOS PARA SAUDE LTDA | 20 |  |  | Material de consumo hospitalar | TUSS | 01/02/2020 | EM ANALISE | EM ANALISE
73348635 | 80145900706 | AGULHA V-34 36MM,1/2 CIRCULO,VIOLET BRAIDED, DIAMETRO 2-0 VC | 01/02/2020 |  |  | 15,9960 |  | VICRYL PLUS - AGULHA V-34 36MM,1/2 CIRCULO,VIOLET BRAIDED, DIAMETRO 2-0 VCP517H | VICRYL PLUS - AGULHA V-34 36MM,1/2 CIRCULO,VIOLET BRAIDED, DIAMETRO 2-0 VCP517H | UROLOGIA | MATERIAL DE CONSUMO | FIOS E FITAS CIRURGICOS | UN | 54.516.661/0001-01 | JOHNSON & JOHNSON DO BRASIL INDUSTRIA E COMERCIO DE PRODUTOS PARA SAUDE LTDA | 20 |  |  | Material de consumo hospitalar | TUSS | 01/02/2020 | EM ANALISE | EM ANALISE
73348619 | 80145900706 | AGULHA V-34 36MM,1/2 CIRCULO,VIOLET BRAIDED, DIAMETRO 1 VCP5 | 01/02/2020 |  |  | 15,9960 |  | VICRYL PLUS - AGULHA V-34 36MM,1/2 CIRCULO,VIOLET BRAIDED, DIAMETRO 1 VCP519H | VICRYL PLUS - AGULHA V-34 36MM,1/2 CIRCULO,VIOLET BRAIDED, DIAMETRO 1 VCP519H | UROLOGIA | MATERIAL DE CONSUMO | FIOS E FITAS CIRURGICOS | UN | 54.516.661/0001-01 | JOHNSON & JOHNSON DO BRASIL INDUSTRIA E COMERCIO DE PRODUTOS PARA SAUDE LTDA | 20 |  |  | Material de consumo hospitalar | TUSS | 01/02/2020 | EM ANALISE | EM ANALISE
73348627 | 80145900706 | AGULHA V-34 36MM,1/2 CIRCULO,VIOLET BRAIDED, DIAMETRO 0 VCP5 | 01/02/2020 |  |  | 15,9960 |  | VICRYL PLUS - AGULHA V-34 36MM,1/2 CIRCULO,VIOLET BRAIDED, DIAMETRO 0 VCP518H | VICRYL PLUS - AGULHA V-34 36MM,1/2 CIRCULO,VIOLET BRAIDED, DIAMETRO 0 VCP518H | UROLOGIA | MATERIAL DE CONSUMO | FIOS E FITAS CIRURGICOS | UN | 54.516.661/0001-01 | JOHNSON & JOHNSON DO BRASIL INDUSTRIA E COMERCIO DE PRODUTOS PARA SAUDE LTDA | 20 |  |  | Material de consumo hospitalar | TUSS | 01/02/2020 | EM ANALISE | EM ANALISE
73348600 | 80145900706 | AGULHA V-34 36MM,1/2 CIRCULO,UNDYED BRAIDED, DIAMETRO 3-0 VC | 01/02/2020 |  |  | 15,9960 |  | VICRYL PLUS - AGULHA V-34 36MM,1/2 CIRCULO,UNDYED BRAIDED, DIAMETRO 3-0 VCP916H | VICRYL PLUS - AGULHA V-34 36MM,1/2 CIRCULO,UNDYED BRAIDED, DIAMETRO 3-0 VCP916H | UROLOGIA | MATERIAL DE CONSUMO | FIOS E FITAS CIRURGICOS | UN | 54.516.661/0001-01 | JOHNSON & JOHNSON DO BRASIL INDUSTRIA E COMERCIO DE PRODUTOS PARA SAUDE LTDA | 20 |  |  | Material de consumo hospitalar | TUSS | 01/02/2020 | EM ANALISE | EM ANALISE
73348597 | 80145900706 | AGULHA V-34 36MM,1/2 CIRCULO,UNDYED BRAIDED, DIAMETRO 2-0 VC | 01/02/2020 |  |  | 15,9960 |  | VICRYL PLUS - AGULHA V-34 36MM,1/2 CIRCULO,UNDYED BRAIDED, DIAMETRO 2-0 VCP917H | VICRYL PLUS - AGULHA V-34 36MM,1/2 CIRCULO,UNDYED BRAIDED, DIAMETRO 2-0 VCP917H | UROLOGIA | MATERIAL DE CONSUMO | FIOS E FITAS CIRURGICOS | UN | 54.516.661/0001-01 | JOHNSON & JOHNSON DO BRASIL INDUSTRIA E COMERCIO DE PRODUTOS PARA SAUDE LTDA | 20 |  |  | Material de consumo hospitalar | TUSS | 01/02/2020 | EM ANALISE | EM ANALISE
73348546 | 80145900706 | AGULHA UR-6-26MM,5/8 CIRCULO,VIOLET BRAIDED, DIAMETRO 2-0 VC | 01/02/2020 |  |  | 15,9960 |  | VICRYL PLUS - AGULHA UR-6-26MM,5/8 CIRCULO,VIOLET BRAIDED, DIAMETRO 2-0 VCP602H | VICRYL PLUS - AGULHA UR-6-26MM,5/8 CIRCULO,VIOLET BRAIDED, DIAMETRO 2-0 VCP602H | UROLOGIA | MATERIAL DE CONSUMO | FIOS E FITAS CIRURGICOS | UN | 54.516.661/0001-01 | JOHNSON & JOHNSON DO BRASIL INDUSTRIA E COMERCIO DE PRODUTOS PARA SAUDE LTDA | 20 |  |  | Material de consumo hospitalar | TUSS | 01/02/2020 | EM ANALISE | EM ANALISE
73348511 | 80145900706 | AGULHA UR-5-36MM,5/8 CIRCULO,VIOLET BRAIDED, DIAMETRO 0 VCP3 | 01/02/2020 |  |  | 15,9960 |  | VICRYL PLUS - AGULHA UR-5-36MM,5/8 CIRCULO,VIOLET BRAIDED, DIAMETRO 0 VCP376H | VICRYL PLUS - AGULHA UR-5-36MM,5/8 CIRCULO,VIOLET BRAIDED, DIAMETRO 0 VCP376H | UROLOGIA | MATERIAL DE CONSUMO | FIOS E FITAS CIRURGICOS | UN | 54.516.661/0001-01 | JOHNSON & JOHNSON DO BRASIL INDUSTRIA E COMERCIO DE PRODUTOS PARA SAUDE LTDA | 20 | 1900017230 | 00017230 | Material de consumo hospitalar | TUSS | 01/02/2020 | EM ANALISE | EM ANALISE
73348503 | 80145900706 | AGULHA TP-1-65MM,1/2 CIRCULO,VIOLET BRAIDED, DIAMETRO 1 VCP6 | 01/02/2020 |  |  | 15,9960 |  | VICRYL PLUS - AGULHA TP-1-65MM,1/2 CIRCULO,VIOLET BRAIDED, DIAMETRO 1 VCP650G | VICRYL PLUS - AGULHA TP-1-65MM,1/2 CIRCULO,VIOLET BRAIDED, DIAMETRO 1 VCP650G | UROLOGIA | MATERIAL DE CONSUMO | FIOS E FITAS CIRURGICOS | UN | 54.516.661/0001-01 | JOHNSON & JOHNSON DO BRASIL INDUSTRIA E COMERCIO DE PRODUTOS PARA SAUDE LTDA | 20 |  |  | Material de consumo hospitalar | TUSS | 01/02/2020 | EM ANALISE | EM ANALISE
73348481 | 80145900706 | AGULHA TP-1-65MM,1/2 CIRCULO,UNDYED BRAIDED, DIAMETRO 2 VCP8 | 01/02/2020 |  |  | 15,9960 |  | VICRYL PLUS - AGULHA TP-1-65MM,1/2 CIRCULO,UNDYED BRAIDED, DIAMETRO 2 VCP849G | VICRYL PLUS - AGULHA TP-1-65MM,1/2 CIRCULO,UNDYED BRAIDED, DIAMETRO 2 VCP849G | UROLOGIA | MATERIAL DE CONSUMO | FIOS E FITAS CIRURGICOS | UN | 54.516.661/0001-01 | JOHNSON & JOHNSON DO BRASIL INDUSTRIA E COMERCIO DE PRODUTOS PARA SAUDE LTDA | 20 |  |  | Material de consumo hospitalar | TUSS | 01/02/2020 | EM ANALISE | EM ANALISE
73348490 | 80145900706 | AGULHA TP-1-65MM,1/2 CIRCULO,UNDYED BRAIDED, DIAMETRO 2 VCP8 | 01/02/2020 |  |  | 15,9960 |  | VICRYL PLUS - AGULHA TP-1-65MM,1/2 CIRCULO,UNDYED BRAIDED, DIAMETRO 2 VCP880T | VICRYL PLUS - AGULHA TP-1-65MM,1/2 CIRCULO,UNDYED BRAIDED, DIAMETRO 2 VCP880T | UROLOGIA | MATERIAL DE CONSUMO | FIOS E FITAS CIRURGICOS | UN | 54.516.661/0001-01 | JOHNSON & JOHNSON DO BRASIL INDUSTRIA E COMERCIO DE PRODUTOS PARA SAUDE LTDA | 20 |  |  | Material de consumo hospitalar | TUSS | 01/02/2020 | EM ANALISE | EM ANALISE
73348473 | 80145900706 | AGULHA TF- 13MM,1/2 CIRCULO,VIOLET BRAIDED, DIAMETRO 4-0 VCP | 01/02/2020 |  |  | 15,9960 |  | VICRYL PLUS - AGULHA TF- 13MM,1/2 CIRCULO,VIOLET BRAIDED, DIAMETRO 4-0 VCP743D | VICRYL PLUS - AGULHA TF- 13MM,1/2 CIRCULO,VIOLET BRAIDED, DIAMETRO 4-0 VCP743D | UROLOGIA | MATERIAL DE CONSUMO | FIOS E FITAS CIRURGICOS | UN | 54.516.661/0001-01 | JOHNSON & JOHNSON DO BRASIL INDUSTRIA E COMERCIO DE PRODUTOS PARA SAUDE LTDA | 20 |  |  | Material de consumo hospitalar | TUSS | 01/02/2020 | EM ANALISE | EM ANALISE
73348465 | 80145900706 | AGULHA TF- 13MM,1/2 CIRCULO,UNDYED BRAIDED, DIAMETRO 5-0 VCP | 01/02/2020 |  |  | 15,9960 |  | VICRYL PLUS - AGULHA TF- 13MM,1/2 CIRCULO,UNDYED BRAIDED, DIAMETRO 5-0 VCP433H | VICRYL PLUS - AGULHA TF- 13MM,1/2 CIRCULO,UNDYED BRAIDED, DIAMETRO 5-0 VCP433H | UROLOGIA | MATERIAL DE CONSUMO | FIOS E FITAS CIRURGICOS | UN | 54.516.661/0001-01 | JOHNSON & JOHNSON DO BRASIL INDUSTRIA E COMERCIO DE PRODUTOS PARA SAUDE LTDA | 20 |  |  | Material de consumo hospitalar | TUSS | 01/02/2020 | EM ANALISE | EM ANALISE
73348457 | 80145900706 | AGULHA TF- 13MM,1/2 CIRCULO,UNDYED BRAIDED, DIAMETRO 4-0 VCP | 01/02/2020 |  |  | 15,9960 |  | VICRYL PLUS - AGULHA TF- 13MM,1/2 CIRCULO,UNDYED BRAIDED, DIAMETRO 4-0 VCP434H | VICRYL PLUS - AGULHA TF- 13MM,1/2 CIRCULO,UNDYED BRAIDED, DIAMETRO 4-0 VCP434H | UROLOGIA | MATERIAL DE CONSUMO | FIOS E FITAS CIRURGICOS | UN | 54.516.661/0001-01 | JOHNSON & JOHNSON DO BRASIL INDUSTRIA E COMERCIO DE PRODUTOS PARA SAUDE LTDA | 20 |  |  | Material de consumo hospitalar | TUSS | 01/02/2020 | EM ANALISE | EM ANALISE
73347523 | 80145900706 | AGULHA SUTUPAK PRE-CUT SUTURES,VIOLET BRAIDED, DIAMETRO 4-0 | 01/02/2020 |  |  | 15,9960 |  | VICRYL PLUS - AGULHA SUTUPAK PRE-CUT SUTURES,VIOLET BRAIDED, DIAMETRO 4-0 VCP103G | VICRYL PLUS - AGULHA SUTUPAK PRE-CUT SUTURES,VIOLET BRAIDED, DIAMETRO 4-0 VCP103G | UROLOGIA | MATERIAL DE CONSUMO | FIOS E FITAS CIRURGICOS | UN | 54.516.661/0001-01 | JOHNSON & JOHNSON DO BRASIL INDUSTRIA E COMERCIO DE PRODUTOS PARA SAUDE LTDA | 20 |  |  | Material de consumo hospitalar | TUSS | 01/02/2020 | EM ANALISE | EM ANALISE
73347515 | 80145900706 | AGULHA SUTUPAK PRE-CUT SUTURES,VIOLET BRAIDED, DIAMETRO 3-0 | 01/02/2020 |  |  | 15,9960 |  | VICRYL PLUS - AGULHA SUTUPAK PRE-CUT SUTURES,VIOLET BRAIDED, DIAMETRO 3-0 VCP104G | VICRYL PLUS - AGULHA SUTUPAK PRE-CUT SUTURES,VIOLET BRAIDED, DIAMETRO 3-0 VCP104G | UROLOGIA | MATERIAL DE CONSUMO | FIOS E FITAS CIRURGICOS | UN | 54.516.661/0001-01 | JOHNSON & JOHNSON DO BRASIL INDUSTRIA E COMERCIO DE PRODUTOS PARA SAUDE LTDA | 20 |  |  | Material de consumo hospitalar | TUSS | 01/02/2020 | EM ANALISE | EM ANALISE
73347507 | 80145900706 | AGULHA SUTUPAK PRE-CUT SUTURES,VIOLET BRAIDED, DIAMETRO 2-0 | 01/02/2020 |  |  | 15,9960 |  | VICRYL PLUS - AGULHA SUTUPAK PRE-CUT SUTURES,VIOLET BRAIDED, DIAMETRO 2-0 VCP105G | VICRYL PLUS - AGULHA SUTUPAK PRE-CUT SUTURES,VIOLET BRAIDED, DIAMETRO 2-0 VCP105G | UROLOGIA | MATERIAL DE CONSUMO | FIOS E FITAS CIRURGICOS | UN | 54.516.661/0001-01 | JOHNSON & JOHNSON DO BRASIL INDUSTRIA E COMERCIO DE PRODUTOS PARA SAUDE LTDA | 20 |  |  | Material de consumo hospitalar | TUSS | 01/02/2020 | EM ANALISE | EM ANALISE
73347485 | 80145900706 | AGULHA SUTUPAK PRE-CUT SUTURES,VIOLET BRAIDED, DIAMETRO 1 VC | 01/02/2020 |  |  | 15,9960 |  | VICRYL PLUS - AGULHA SUTUPAK PRE-CUT SUTURES,VIOLET BRAIDED, DIAMETRO 1 VCP107G | VICRYL PLUS - AGULHA SUTUPAK PRE-CUT SUTURES,VIOLET BRAIDED, DIAMETRO 1 VCP107G | UROLOGIA | MATERIAL DE CONSUMO | FIOS E FITAS CIRURGICOS | UN | 54.516.661/0001-01 | JOHNSON & JOHNSON DO BRASIL INDUSTRIA E COMERCIO DE PRODUTOS PARA SAUDE LTDA | 20 |  |  | Material de consumo hospitalar | TUSS | 01/02/2020 | EM ANALISE | EM ANALISE
73347493 | 80145900706 | AGULHA SUTUPAK PRE-CUT SUTURES,VIOLET BRAIDED, DIAMETRO 0 VC | 01/02/2020 |  |  | 15,9960 |  | VICRYL PLUS - AGULHA SUTUPAK PRE-CUT SUTURES,VIOLET BRAIDED, DIAMETRO 0 VCP106G | VICRYL PLUS - AGULHA SUTUPAK PRE-CUT SUTURES,VIOLET BRAIDED, DIAMETRO 0 VCP106G | UROLOGIA | MATERIAL DE CONSUMO | FIOS E FITAS CIRURGICOS | UN | 54.516.661/0001-01 | JOHNSON & JOHNSON DO BRASIL INDUSTRIA E COMERCIO DE PRODUTOS PARA SAUDE LTDA | 20 |  |  | Material de consumo hospitalar | TUSS | 01/02/2020 | EM ANALISE | EM ANALISE
73347477 | 80145900706 | AGULHA SUTUPAK PRE-CUT SUTURES,UNDYED BRAIDED, DIAMETRO 4-0 | 01/02/2020 |  |  | 15,9960 |  | VICRYL PLUS - AGULHA SUTUPAK PRE-CUT SUTURES,UNDYED BRAIDED, DIAMETRO 4-0 VCP109G | VICRYL PLUS - AGULHA SUTUPAK PRE-CUT SUTURES,UNDYED BRAIDED, DIAMETRO 4-0 VCP109G | UROLOGIA | MATERIAL DE CONSUMO | FIOS E FITAS CIRURGICOS | UN | 54.516.661/0001-01 | JOHNSON & JOHNSON DO BRASIL INDUSTRIA E COMERCIO DE PRODUTOS PARA SAUDE LTDA | 20 |  |  | Material de consumo hospitalar | TUSS | 01/02/2020 | EM ANALISE | EM ANALISE
73347469 | 80145900706 | AGULHA SUTUPAK PRE-CUT SUTURES,UNDYED BRAIDED, DIAMETRO 2-0 | 01/02/2020 |  |  | 15,9960 |  | VICRYL PLUS - AGULHA SUTUPAK PRE-CUT SUTURES,UNDYED BRAIDED, DIAMETRO 2-0 VCP111G | VICRYL PLUS - AGULHA SUTUPAK PRE-CUT SUTURES,UNDYED BRAIDED, DIAMETRO 2-0 VCP111G | UROLOGIA | MATERIAL DE CONSUMO | FIOS E FITAS CIRURGICOS | UN | 54.516.661/0001-01 | JOHNSON & JOHNSON DO BRASIL INDUSTRIA E COMERCIO DE PRODUTOS PARA SAUDE LTDA | 20 |  |  | Material de consumo hospitalar | TUSS | 01/02/2020 | EM ANALISE | EM ANALISE
73347450 | 80145900706 | AGULHA SUTUPAK PRE-CUT SUTURES,UNDYED BRAIDED, DIAMETRO 0 VC | 01/02/2020 |  |  | 15,9960 |  | VICRYL PLUS - AGULHA SUTUPAK PRE-CUT SUTURES,UNDYED BRAIDED, DIAMETRO 0 VCP112G | VICRYL PLUS - AGULHA SUTUPAK PRE-CUT SUTURES,UNDYED BRAIDED, DIAMETRO 0 VCP112G | UROLOGIA | MATERIAL DE CONSUMO | FIOS E FITAS CIRURGICOS | UN | 54.516.661/0001-01 | JOHNSON & JOHNSON DO BRASIL INDUSTRIA E COMERCIO DE PRODUTOS PARA SAUDE LTDA | 20 |  |  | Material de consumo hospitalar | TUSS | 01/02/2020 | EM ANALISE | EM ANALISE
73347418 | 80145900706 | AGULHA STANDARD AND SHORT LENGTH SUTURES,VIOLET BRAIDED, DIA | 01/02/2020 |  |  | 15,9960 |  | VICRYL PLUS - AGULHA STANDARD AND SHORT LENGTH SUTURES,VIOLET BRAIDED, DIAMETRO 0 VCP616H | VICRYL PLUS - AGULHA STANDARD AND SHORT LENGTH SUTURES,VIOLET BRAIDED, DIAMETRO 0 VCP616H | UROLOGIA | MATERIAL DE CONSUMO | FIOS E FITAS CIRURGICOS | UN | 54.516.661/0001-01 | JOHNSON & JOHNSON DO BRASIL INDUSTRIA E COMERCIO DE PRODUTOS PARA SAUDE LTDA | 20 |  |  | Material de consumo hospitalar | TUSS | 01/02/2020 | EM ANALISE | EM ANALISE
73347361 | 80145900706 | AGULHA STANDARD AND SHORT LENGTH SUTURES,VIOLET BRAIDED, DIA | 01/02/2020 |  |  | 15,9960 |  | VICRYL PLUS - AGULHA STANDARD AND SHORT LENGTH SUTURES,VIOLET BRAIDED, DIAMETRO 0 VCP636T | VICRYL PLUS - AGULHA STANDARD AND SHORT LENGTH SUTURES,VIOLET BRAIDED, DIAMETRO 0 VCP636T | UROLOGIA | MATERIAL DE CONSUMO | FIOS E FITAS CIRURGICOS | UN | 54.516.661/0001-01 | JOHNSON & JOHNSON DO BRASIL INDUSTRIA E COMERCIO DE PRODUTOS PARA SAUDE LTDA | 20 |  |  | Material de consumo hospitalar | TUSS | 01/02/2020 | EM ANALISE | EM ANALISE
73347400 | 80145900706 | AGULHA STANDARD AND SHORT LENGTH SUTURES,VIOLET BRAIDED, DIA | 01/02/2020 |  |  | 15,9960 |  | VICRYL PLUS - AGULHA STANDARD AND SHORT LENGTH SUTURES,VIOLET BRAIDED, DIAMETRO 1 VCP617H | VICRYL PLUS - AGULHA STANDARD AND SHORT LENGTH SUTURES,VIOLET BRAIDED, DIAMETRO 1 VCP617H | UROLOGIA | MATERIAL DE CONSUMO | FIOS E FITAS CIRURGICOS | UN | 54.516.661/0001-01 | JOHNSON & JOHNSON DO BRASIL INDUSTRIA E COMERCIO DE PRODUTOS PARA SAUDE LTDA | 20 |  |  | Material de consumo hospitalar | TUSS | 01/02/2020 | EM ANALISE | EM ANALISE
73347396 | 80145900706 | AGULHA STANDARD AND SHORT LENGTH SUTURES,VIOLET BRAIDED, DIA | 01/02/2020 |  |  | 15,9960 |  | VICRYL PLUS - AGULHA STANDARD AND SHORT LENGTH SUTURES,VIOLET BRAIDED, DIAMETRO 2 VCP618H | VICRYL PLUS - AGULHA STANDARD AND SHORT LENGTH SUTURES,VIOLET BRAIDED, DIAMETRO 2 VCP618H | UROLOGIA | MATERIAL DE CONSUMO | FIOS E FITAS CIRURGICOS | UN | 54.516.661/0001-01 | JOHNSON & JOHNSON DO BRASIL INDUSTRIA E COMERCIO DE PRODUTOS PARA SAUDE LTDA | 20 |  |  | Material de consumo hospitalar | TUSS | 01/02/2020 | EM ANALISE | EM ANALISE
73347426 | 80145900706 | AGULHA STANDARD AND SHORT LENGTH SUTURES,VIOLET BRAIDED, DIA | 01/02/2020 |  |  | 15,9960 |  | VICRYL PLUS - AGULHA STANDARD AND SHORT LENGTH SUTURES,VIOLET BRAIDED, DIAMETRO 2-0 VCP615H | VICRYL PLUS - AGULHA STANDARD AND SHORT LENGTH SUTURES,VIOLET BRAIDED, DIAMETRO 2-0 VCP615H | UROLOGIA | MATERIAL DE CONSUMO | FIOS E FITAS CIRURGICOS | UN | 54.516.661/0001-01 | JOHNSON & JOHNSON DO BRASIL INDUSTRIA E COMERCIO DE PRODUTOS PARA SAUDE LTDA | 20 |  |  | Material de consumo hospitalar | TUSS | 01/02/2020 | EM ANALISE | EM ANALISE
73347370 | 80145900706 | AGULHA STANDARD AND SHORT LENGTH SUTURES,VIOLET BRAIDED, DIA | 01/02/2020 |  |  | 15,9960 |  | VICRYL PLUS - AGULHA STANDARD AND SHORT LENGTH SUTURES,VIOLET BRAIDED, DIAMETRO 2-0 VCP635T | VICRYL PLUS - AGULHA STANDARD AND SHORT LENGTH SUTURES,VIOLET BRAIDED, DIAMETRO 2-0 VCP635T | UROLOGIA | MATERIAL DE CONSUMO | FIOS E FITAS CIRURGICOS | UN | 54.516.661/0001-01 | JOHNSON & JOHNSON DO BRASIL INDUSTRIA E COMERCIO DE PRODUTOS PARA SAUDE LTDA | 20 |  |  | Material de consumo hospitalar | TUSS | 01/02/2020 | EM ANALISE | EM ANALISE
73347388 | 80145900706 | AGULHA STANDARD AND SHORT LENGTH SUTURES,VIOLET BRAIDED, DIA | 01/02/2020 |  |  | 15,9960 |  | VICRYL PLUS - AGULHA STANDARD AND SHORT LENGTH SUTURES,VIOLET BRAIDED, DIAMETRO 3-0 VCP634T | VICRYL PLUS - AGULHA STANDARD AND SHORT LENGTH SUTURES,VIOLET BRAIDED, DIAMETRO 3-0 VCP634T | UROLOGIA | MATERIAL DE CONSUMO | FIOS E FITAS CIRURGICOS | UN | 54.516.661/0001-01 | JOHNSON & JOHNSON DO BRASIL INDUSTRIA E COMERCIO DE PRODUTOS PARA SAUDE LTDA | 20 |  |  | Material de consumo hospitalar | TUSS | 01/02/2020 | EM ANALISE | EM ANALISE
73347345 | 80145900706 | AGULHA STANDARD AND SHORT LENGTH SUTURES,UNDYED BRAIDED, DIA | 01/02/2020 |  |  | 15,9960 |  | VICRYL PLUS - AGULHA STANDARD AND SHORT LENGTH SUTURES,UNDYED BRAIDED, DIAMETRO 0 VCP608H | VICRYL PLUS - AGULHA STANDARD AND SHORT LENGTH SUTURES,UNDYED BRAIDED, DIAMETRO 0 VCP608H | UROLOGIA | MATERIAL DE CONSUMO | FIOS E FITAS CIRURGICOS | UN | 54.516.661/0001-01 | JOHNSON & JOHNSON DO BRASIL INDUSTRIA E COMERCIO DE PRODUTOS PARA SAUDE LTDA | 20 |  |  | Material de consumo hospitalar | TUSS | 01/02/2020 | EM ANALISE | EM ANALISE
73347302 | 80145900706 | AGULHA STANDARD AND SHORT LENGTH SUTURES,UNDYED BRAIDED, DIA | 01/02/2020 |  |  | 15,9960 |  | VICRYL PLUS - AGULHA STANDARD AND SHORT LENGTH SUTURES,UNDYED BRAIDED, DIAMETRO 0 VCP646T | VICRYL PLUS - AGULHA STANDARD AND SHORT LENGTH SUTURES,UNDYED BRAIDED, DIAMETRO 0 VCP646T | UROLOGIA | MATERIAL DE CONSUMO | FIOS E FITAS CIRURGICOS | UN | 54.516.661/0001-01 | JOHNSON & JOHNSON DO BRASIL INDUSTRIA E COMERCIO DE PRODUTOS PARA SAUDE LTDA | 20 |  |  | Material de consumo hospitalar | TUSS | 01/02/2020 | EM ANALISE | EM ANALISE
73347353 | 80145900706 | AGULHA STANDARD AND SHORT LENGTH SUTURES,UNDYED BRAIDED, DIA | 01/02/2020 |  |  | 15,9960 |  | VICRYL PLUS - AGULHA STANDARD AND SHORT LENGTH SUTURES,UNDYED BRAIDED, DIAMETRO 2-0 VCP607H | VICRYL PLUS - AGULHA STANDARD AND SHORT LENGTH SUTURES,UNDYED BRAIDED, DIAMETRO 2-0 VCP607H | UROLOGIA | MATERIAL DE CONSUMO | FIOS E FITAS CIRURGICOS | UN | 54.516.661/0001-01 | JOHNSON & JOHNSON DO BRASIL INDUSTRIA E COMERCIO DE PRODUTOS PARA SAUDE LTDA | 20 |  |  | Material de consumo hospitalar | TUSS | 01/02/2020 | EM ANALISE | EM ANALISE
73347310 | 80145900706 | AGULHA STANDARD AND SHORT LENGTH SUTURES,UNDYED BRAIDED, DIA | 01/02/2020 |  |  | 15,9960 |  | VICRYL PLUS - AGULHA STANDARD AND SHORT LENGTH SUTURES,UNDYED BRAIDED, DIAMETRO 2-0 VCP645T | VICRYL PLUS - AGULHA STANDARD AND SHORT LENGTH SUTURES,UNDYED BRAIDED, DIAMETRO 2-0 VCP645T | UROLOGIA | MATERIAL DE CONSUMO | FIOS E FITAS CIRURGICOS | UN | 54.516.661/0001-01 | JOHNSON & JOHNSON DO BRASIL INDUSTRIA E COMERCIO DE PRODUTOS PARA SAUDE LTDA | 20 |  |  | Material de consumo hospitalar | TUSS | 01/02/2020 | EM ANALISE | EM ANALISE
73347337 | 80145900706 | AGULHA STANDARD AND SHORT LENGTH SUTURES,UNDYED BRAIDED, DIA | 01/02/2020 |  |  | 15,9960 |  | VICRYL PLUS - AGULHA STANDARD AND SHORT LENGTH SUTURES,UNDYED BRAIDED, DIAMETRO 3-0 VCP110G | VICRYL PLUS - AGULHA STANDARD AND SHORT LENGTH SUTURES,UNDYED BRAIDED, DIAMETRO 3-0 VCP110G | UROLOGIA | MATERIAL DE CONSUMO | FIOS E FITAS CIRURGICOS | UN | 54.516.661/0001-01 | JOHNSON & JOHNSON DO BRASIL INDUSTRIA E COMERCIO DE PRODUTOS PARA SAUDE LTDA | 20 |  |  | Material de consumo hospitalar | TUSS | 01/02/2020 | EM ANALISE | EM ANALISE
73347329 | 80145900706 | AGULHA STANDARD AND SHORT LENGTH SUTURES,UNDYED BRAIDED, DIA | 01/02/2020 |  |  | 15,9960 |  | VICRYL PLUS - AGULHA STANDARD AND SHORT LENGTH SUTURES,UNDYED BRAIDED, DIAMETRO 3-0 VCP644H | VICRYL PLUS - AGULHA STANDARD AND SHORT LENGTH SUTURES,UNDYED BRAIDED, DIAMETRO 3-0 VCP644H | UROLOGIA | MATERIAL DE CONSUMO | FIOS E FITAS CIRURGICOS | UN | 54.516.661/0001-01 | JOHNSON & JOHNSON DO BRASIL INDUSTRIA E COMERCIO DE PRODUTOS PARA SAUDE LTDA | 20 |  |  | Material de consumo hospitalar | TUSS | 01/02/2020 | EM ANALISE | EM ANALISE
73348392 | 80145900706 | AGULHA SH-1- 26MM,1/2 CIRCULO,VIOLET BRAIDED, DIAMETRO 3-0 V | 01/02/2020 |  |  | 15,9960 |  | VICRYL PLUS - AGULHA SH-1- 26MM,1/2 CIRCULO,VIOLET BRAIDED, DIAMETRO 3-0 VCP527H | VICRYL PLUS - AGULHA SH-1- 26MM,1/2 CIRCULO,VIOLET BRAIDED, DIAMETRO 3-0 VCP527H | UROLOGIA | MATERIAL DE CONSUMO | FIOS E FITAS CIRURGICOS | UN | 54.516.661/0001-01 | JOHNSON & JOHNSON DO BRASIL INDUSTRIA E COMERCIO DE PRODUTOS PARA SAUDE LTDA | 20 |  |  | Material de consumo hospitalar | TUSS | 01/02/2020 | EM ANALISE | EM ANALISE
73348449 | 80145900706 | AGULHA SH-1- 22MM,1/2 CIRCULO,VIOLET BRAIDED, DIAMETRO 3-0 V | 01/02/2020 |  |  | 15,9960 |  | VICRYL PLUS - AGULHA SH-1- 22MM,1/2 CIRCULO,VIOLET BRAIDED, DIAMETRO 3-0 VCP311H | VICRYL PLUS - AGULHA SH-1- 22MM,1/2 CIRCULO,VIOLET BRAIDED, DIAMETRO 3-0 VCP311H | UROLOGIA | MATERIAL DE CONSUMO | FIOS E FITAS CIRURGICOS | UN | 54.516.661/0001-01 | JOHNSON & JOHNSON DO BRASIL INDUSTRIA E COMERCIO DE PRODUTOS PARA SAUDE LTDA | 20 | 1900004650 | 00004650 | Material de consumo hospitalar | TUSS | 01/02/2020 | EM ANALISE | EM ANALISE
73348422 | 80145900706 | AGULHA SH-1- 22MM,1/2 CIRCULO,VIOLET BRAIDED, DIAMETRO 3-0 V | 01/02/2020 |  |  | 15,9960 |  | VICRYL PLUS - AGULHA SH-1- 22MM,1/2 CIRCULO,VIOLET BRAIDED, DIAMETRO 3-0 VCP772D | VICRYL PLUS - AGULHA SH-1- 22MM,1/2 CIRCULO,VIOLET BRAIDED, DIAMETRO 3-0 VCP772D | UROLOGIA | MATERIAL DE CONSUMO | FIOS E FITAS CIRURGICOS | UN | 54.516.661/0001-01 | JOHNSON & JOHNSON DO BRASIL INDUSTRIA E COMERCIO DE PRODUTOS PARA SAUDE LTDA | 20 |  |  | Material de consumo hospitalar | TUSS | 01/02/2020 | EM ANALISE | EM ANALISE
73348414 | 80145900706 | AGULHA SH-1- 22MM,1/2 CIRCULO,UNDYED BRAIDED, DIAMETRO 4-0 V | 01/02/2020 |  |  | 15,9960 |  | VICRYL PLUS - AGULHA SH-1- 22MM,1/2 CIRCULO,UNDYED BRAIDED, DIAMETRO 4-0 VCP218H | VICRYL PLUS - AGULHA SH-1- 22MM,1/2 CIRCULO,UNDYED BRAIDED, DIAMETRO 4-0 VCP218H | UROLOGIA | MATERIAL DE CONSUMO | FIOS E FITAS CIRURGICOS | UN | 54.516.661/0001-01 | JOHNSON & JOHNSON DO BRASIL INDUSTRIA E COMERCIO DE PRODUTOS PARA SAUDE LTDA | 20 |  |  | Material de consumo hospitalar | TUSS | 01/02/2020 | EM ANALISE | EM ANALISE
73348406 | 80145900706 | AGULHA SH-1- 22MM,1/2 CIRCULO,UNDYED BRAIDED, DIAMETRO 3-0 V | 01/02/2020 |  |  | 15,9960 |  | VICRYL PLUS - AGULHA SH-1- 22MM,1/2 CIRCULO,UNDYED BRAIDED, DIAMETRO 3-0 VCP219H | VICRYL PLUS - AGULHA SH-1- 22MM,1/2 CIRCULO,UNDYED BRAIDED, DIAMETRO 3-0 VCP219H | UROLOGIA | MATERIAL DE CONSUMO | FIOS E FITAS CIRURGICOS | UN | 54.516.661/0001-01 | JOHNSON & JOHNSON DO BRASIL INDUSTRIA E COMERCIO DE PRODUTOS PARA SAUDE LTDA | 20 |  |  | Material de consumo hospitalar | TUSS | 01/02/2020 | EM ANALISE | EM ANALISE
73348368 | 80145900706 | AGULHA SH- 26MM,1/2 CIRCULO,VIOLET BRAIDED, DIAMETRO 4-0 VCP | 01/02/2020 |  |  | 15,9960 |  | VICRYL PLUS - AGULHA SH- 26MM,1/2 CIRCULO,VIOLET BRAIDED, DIAMETRO 4-0 VCP773D | VICRYL PLUS - AGULHA SH- 26MM,1/2 CIRCULO,VIOLET BRAIDED, DIAMETRO 4-0 VCP773D | UROLOGIA | MATERIAL DE CONSUMO | FIOS E FITAS CIRURGICOS | UN | 54.516.661/0001-01 | JOHNSON & JOHNSON DO BRASIL INDUSTRIA E COMERCIO DE PRODUTOS PARA SAUDE LTDA | 20 |  |  | Material de consumo hospitalar | TUSS | 01/02/2020 | EM ANALISE | EM ANALISE
73348350 | 80145900706 | AGULHA SH- 26MM,1/2 CIRCULO,VIOLET BRAIDED, DIAMETRO 3-0 VCP | 01/02/2020 |  |  | 15,9960 |  | VICRYL PLUS - AGULHA SH- 26MM,1/2 CIRCULO,VIOLET BRAIDED, DIAMETRO 3-0 VCP774D | VICRYL PLUS - AGULHA SH- 26MM,1/2 CIRCULO,VIOLET BRAIDED, DIAMETRO 3-0 VCP774D | UROLOGIA | MATERIAL DE CONSUMO | FIOS E FITAS CIRURGICOS | UN | 54.516.661/0001-01 | JOHNSON & JOHNSON DO BRASIL INDUSTRIA E COMERCIO DE PRODUTOS PARA SAUDE LTDA | 20 |  |  | Material de consumo hospitalar | TUSS | 01/02/2020 | EM ANALISE | EM ANALISE
73348384 | 80145900706 | AGULHA SH- 26MM,1/2 CIRCULO,VIOLET BRAIDED, DIAMETRO 3-0 VCP | 01/02/2020 |  |  | 15,9960 |  | VICRYL PLUS - AGULHA SH- 26MM,1/2 CIRCULO,VIOLET BRAIDED, DIAMETRO 3-0 VCP784D | VICRYL PLUS - AGULHA SH- 26MM,1/2 CIRCULO,VIOLET BRAIDED, DIAMETRO 3-0 VCP784D | UROLOGIA | MATERIAL DE CONSUMO | FIOS E FITAS CIRURGICOS | UN | 54.516.661/0001-01 | JOHNSON & JOHNSON DO BRASIL INDUSTRIA E COMERCIO DE PRODUTOS PARA SAUDE LTDA | 20 |  |  | Material de consumo hospitalar | TUSS | 01/02/2020 | EM ANALISE | EM ANALISE
73348341 | 80145900706 | AGULHA SH- 26MM,1/2 CIRCULO,VIOLET BRAIDED, DIAMETRO 2-0 VCP | 01/02/2020 |  |  | 15,9960 |  | VICRYL PLUS - AGULHA SH- 26MM,1/2 CIRCULO,VIOLET BRAIDED, DIAMETRO 2-0 VCP775D | VICRYL PLUS - AGULHA SH- 26MM,1/2 CIRCULO,VIOLET BRAIDED, DIAMETRO 2-0 VCP775D | UROLOGIA | MATERIAL DE CONSUMO | FIOS E FITAS CIRURGICOS | UN | 54.516.661/0001-01 | JOHNSON & JOHNSON DO BRASIL INDUSTRIA E COMERCIO DE PRODUTOS PARA SAUDE LTDA | 20 |  |  | Material de consumo hospitalar | TUSS | 01/02/2020 | EM ANALISE | EM ANALISE
73348376 | 80145900706 | AGULHA SH- 26MM,1/2 CIRCULO,VIOLET BRAIDED, DIAMETRO 2-0 VCP | 01/02/2020 |  |  | 15,9960 |  | VICRYL PLUS - AGULHA SH- 26MM,1/2 CIRCULO,VIOLET BRAIDED, DIAMETRO 2-0 VCP785D | VICRYL PLUS - AGULHA SH- 26MM,1/2 CIRCULO,VIOLET BRAIDED, DIAMETRO 2-0 VCP785D | UROLOGIA | MATERIAL DE CONSUMO | FIOS E FITAS CIRURGICOS | UN | 54.516.661/0001-01 | JOHNSON & JOHNSON DO BRASIL INDUSTRIA E COMERCIO DE PRODUTOS PARA SAUDE LTDA | 20 |  |  | Material de consumo hospitalar | TUSS | 01/02/2020 | EM ANALISE | EM ANALISE
73348333 | 80145900706 | AGULHA SH- 26MM,1/2 CIRCULO,UNDYED BRAIDED, DIAMETRO 4-0 VCP | 01/02/2020 |  |  | 15,9960 |  | VICRYL PLUS - AGULHA SH- 26MM,1/2 CIRCULO,UNDYED BRAIDED, DIAMETRO 4-0 VCP415H | VICRYL PLUS - AGULHA SH- 26MM,1/2 CIRCULO,UNDYED BRAIDED, DIAMETRO 4-0 VCP415H | UROLOGIA | MATERIAL DE CONSUMO | FIOS E FITAS CIRURGICOS | UN | 54.516.661/0001-01 | JOHNSON & JOHNSON DO BRASIL INDUSTRIA E COMERCIO DE PRODUTOS PARA SAUDE LTDA | 20 |  |  | Material de consumo hospitalar | TUSS | 01/02/2020 | EM ANALISE | EM ANALISE
73348325 | 80145900706 | AGULHA SH- 26MM,1/2 CIRCULO,UNDYED BRAIDED, DIAMETRO 3-0 VCP | 01/02/2020 |  |  | 15,9960 |  | VICRYL PLUS - AGULHA SH- 26MM,1/2 CIRCULO,UNDYED BRAIDED, DIAMETRO 3-0 VCP416H | VICRYL PLUS - AGULHA SH- 26MM,1/2 CIRCULO,UNDYED BRAIDED, DIAMETRO 3-0 VCP416H | UROLOGIA | MATERIAL DE CONSUMO | FIOS E FITAS CIRURGICOS | UN | 54.516.661/0001-01 | JOHNSON & JOHNSON DO BRASIL INDUSTRIA E COMERCIO DE PRODUTOS PARA SAUDE LTDA | 20 |  |  | Material de consumo hospitalar | TUSS | 01/02/2020 | EM ANALISE | EM ANALISE
73348295 | 80145900706 | AGULHA SH- 26MM,1/2 CIRCULO,UNDYED BRAIDED, DIAMETRO 3-0 VCP | 01/02/2020 |  |  | 15,9960 |  | VICRYL PLUS - AGULHA SH- 26MM,1/2 CIRCULO,UNDYED BRAIDED, DIAMETRO 3-0 VCP864D | VICRYL PLUS - AGULHA SH- 26MM,1/2 CIRCULO,UNDYED BRAIDED, DIAMETRO 3-0 VCP864D | UROLOGIA | MATERIAL DE CONSUMO | FIOS E FITAS CIRURGICOS | UN | 54.516.661/0001-01 | JOHNSON & JOHNSON DO BRASIL INDUSTRIA E COMERCIO DE PRODUTOS PARA SAUDE LTDA | 20 |  |  | Material de consumo hospitalar | TUSS | 01/02/2020 | EM ANALISE | EM ANALISE
73348317 | 80145900706 | AGULHA SH- 26MM,1/2 CIRCULO,UNDYED BRAIDED, DIAMETRO 2-0 VCP | 01/02/2020 |  |  | 15,9960 |  | VICRYL PLUS - AGULHA SH- 26MM,1/2 CIRCULO,UNDYED BRAIDED, DIAMETRO 2-0 VCP417H | VICRYL PLUS - AGULHA SH- 26MM,1/2 CIRCULO,UNDYED BRAIDED, DIAMETRO 2-0 VCP417H | UROLOGIA | MATERIAL DE CONSUMO | FIOS E FITAS CIRURGICOS | UN | 54.516.661/0001-01 | JOHNSON & JOHNSON DO BRASIL INDUSTRIA E COMERCIO DE PRODUTOS PARA SAUDE LTDA | 20 |  |  | Material de consumo hospitalar | TUSS | 01/02/2020 | EM ANALISE | EM ANALISE
73348309 | 80145900706 | AGULHA SH- 26MM,1/2 CIRCULO,UNDYED BRAIDED, DIAMETRO 0 VCP41 | 01/02/2020 |  |  | 15,9960 |  | VICRYL PLUS - AGULHA SH- 26MM,1/2 CIRCULO,UNDYED BRAIDED, DIAMETRO 0 VCP418H | VICRYL PLUS - AGULHA SH- 26MM,1/2 CIRCULO,UNDYED BRAIDED, DIAMETRO 0 VCP418H | UROLOGIA | MATERIAL DE CONSUMO | FIOS E FITAS CIRURGICOS | UN | 54.516.661/0001-01 | JOHNSON & JOHNSON DO BRASIL INDUSTRIA E COMERCIO DE PRODUTOS PARA SAUDE LTDA | 20 |  |  | Material de consumo hospitalar | TUSS | 01/02/2020 | EM ANALISE | EM ANALISE
73348287 | 80145900706 | AGULHA RB-1- 17MM,1/2 CIRCULO,VIOLET BRAIDED, DIAMETRO 3-0 V | 01/02/2020 |  |  | 15,9960 |  | VICRYL PLUS - AGULHA RB-1- 17MM,1/2 CIRCULO,VIOLET BRAIDED, DIAMETRO 3-0 VCP305H | VICRYL PLUS - AGULHA RB-1- 17MM,1/2 CIRCULO,VIOLET BRAIDED, DIAMETRO 3-0 VCP305H | UROLOGIA | MATERIAL DE CONSUMO | FIOS E FITAS CIRURGICOS | UN | 54.516.661/0001-01 | JOHNSON & JOHNSON DO BRASIL INDUSTRIA E COMERCIO DE PRODUTOS PARA SAUDE LTDA | 20 |  |  | Material de consumo hospitalar | TUSS | 01/02/2020 | EM ANALISE | EM ANALISE
73348260 | 80145900706 | AGULHA RB-1- 17MM,1/2 CIRCULO,VIOLET BRAIDED, DIAMETRO 3-0 V | 01/02/2020 |  |  | 15,9960 |  | VICRYL PLUS - AGULHA RB-1- 17MM,1/2 CIRCULO,VIOLET BRAIDED, DIAMETRO 3-0 VCP713D | VICRYL PLUS - AGULHA RB-1- 17MM,1/2 CIRCULO,VIOLET BRAIDED, DIAMETRO 3-0 VCP713D | UROLOGIA | MATERIAL DE CONSUMO | FIOS E FITAS CIRURGICOS | UN | 54.516.661/0001-01 | JOHNSON & JOHNSON DO BRASIL INDUSTRIA E COMERCIO DE PRODUTOS PARA SAUDE LTDA | 20 |  |  | Material de consumo hospitalar | TUSS | 01/02/2020 | EM ANALISE | EM ANALISE
73348279 | 80145900706 | AGULHA RB-1- 17MM,1/2 CIRCULO,VIOLET BRAIDED, DIAMETRO 2-0 V | 01/02/2020 |  |  | 15,9960 |  | VICRYL PLUS - AGULHA RB-1- 17MM,1/2 CIRCULO,VIOLET BRAIDED, DIAMETRO 2-0 VCP306H | VICRYL PLUS - AGULHA RB-1- 17MM,1/2 CIRCULO,VIOLET BRAIDED, DIAMETRO 2-0 VCP306H | UROLOGIA | MATERIAL DE CONSUMO | FIOS E FITAS CIRURGICOS | UN | 54.516.661/0001-01 | JOHNSON & JOHNSON DO BRASIL INDUSTRIA E COMERCIO DE PRODUTOS PARA SAUDE LTDA | 20 |  |  | Material de consumo hospitalar | TUSS | 01/02/2020 | EM ANALISE | EM ANALISE
73348252 | 80145900706 | AGULHA RB-1- 17MM,1/2 CIRCULO,UNDYED BRAIDED, DIAMETRO 5-0 V | 01/02/2020 |  |  | 15,9960 |  | VICRYL PLUS - AGULHA RB-1- 17MM,1/2 CIRCULO,UNDYED BRAIDED, DIAMETRO 5-0 VCP213H | VICRYL PLUS - AGULHA RB-1- 17MM,1/2 CIRCULO,UNDYED BRAIDED, DIAMETRO 5-0 VCP213H | UROLOGIA | MATERIAL DE CONSUMO | FIOS E FITAS CIRURGICOS | UN | 54.516.661/0001-01 | JOHNSON & JOHNSON DO BRASIL INDUSTRIA E COMERCIO DE PRODUTOS PARA SAUDE LTDA | 20 |  |  | Material de consumo hospitalar | TUSS | 01/02/2020 | EM ANALISE | EM ANALISE
73348244 | 80145900706 | AGULHA RB-1- 17MM,1/2 CIRCULO,UNDYED BRAIDED, DIAMETRO 4-0 V | 01/02/2020 |  |  | 15,9960 |  | VICRYL PLUS - AGULHA RB-1- 17MM,1/2 CIRCULO,UNDYED BRAIDED, DIAMETRO 4-0 VCP214H | VICRYL PLUS - AGULHA RB-1- 17MM,1/2 CIRCULO,UNDYED BRAIDED, DIAMETRO 4-0 VCP214H | UROLOGIA | MATERIAL DE CONSUMO | FIOS E FITAS CIRURGICOS | UN | 54.516.661/0001-01 | JOHNSON & JOHNSON DO BRASIL INDUSTRIA E COMERCIO DE PRODUTOS PARA SAUDE LTDA | 20 |  |  | Material de consumo hospitalar | TUSS | 01/02/2020 | EM ANALISE | EM ANALISE
73348228 | 80145900706 | AGULHA RB-1- 17MM,1/2 CIRCULO,UNDYED BRAIDED, DIAMETRO 4-0 V | 01/02/2020 |  |  | 15,9960 |  | VICRYL PLUS - AGULHA RB-1- 17MM,1/2 CIRCULO,UNDYED BRAIDED, DIAMETRO 4-0 VCP714D | VICRYL PLUS - AGULHA RB-1- 17MM,1/2 CIRCULO,UNDYED BRAIDED, DIAMETRO 4-0 VCP714D | UROLOGIA | MATERIAL DE CONSUMO | FIOS E FITAS CIRURGICOS | UN | 54.516.661/0001-01 | JOHNSON & JOHNSON DO BRASIL INDUSTRIA E COMERCIO DE PRODUTOS PARA SAUDE LTDA | 20 |  |  | Material de consumo hospitalar | TUSS | 01/02/2020 | EM ANALISE | EM ANALISE
73348236 | 80145900706 | AGULHA RB-1- 17MM,1/2 CIRCULO,UNDYED BRAIDED, DIAMETRO 3-0 V | 01/02/2020 |  |  | 15,9960 |  | VICRYL PLUS - AGULHA RB-1- 17MM,1/2 CIRCULO,UNDYED BRAIDED, DIAMETRO 3-0 VCP215H | VICRYL PLUS - AGULHA RB-1- 17MM,1/2 CIRCULO,UNDYED BRAIDED, DIAMETRO 3-0 VCP215H | UROLOGIA | MATERIAL DE CONSUMO | FIOS E FITAS CIRURGICOS | UN | 54.516.661/0001-01 | JOHNSON & JOHNSON DO BRASIL INDUSTRIA E COMERCIO DE PRODUTOS PARA SAUDE LTDA | 20 |  |  | Material de consumo hospitalar | TUSS | 01/02/2020 | EM ANALISE | EM ANALISE
73346667 | 80145900706 | AGULHA PSL 30MM,3/8 CIRCULO,UNDYED BRAIDED, DIAMETRO 3-0 VCP | 01/02/2020 |  |  | 15,9960 |  | VICRYL PLUS - AGULHA PSL 30MM,3/8 CIRCULO,UNDYED BRAIDED, DIAMETRO 3-0 VCP502H | VICRYL PLUS - AGULHA PSL 30MM,3/8 CIRCULO,UNDYED BRAIDED, DIAMETRO 3-0 VCP502H | UROLOGIA | MATERIAL DE CONSUMO | FIOS E FITAS CIRURGICOS | UN | 54.516.661/0001-01 | JOHNSON & JOHNSON DO BRASIL INDUSTRIA E COMERCIO DE PRODUTOS PARA SAUDE LTDA | 20 |  |  | Material de consumo hospitalar | TUSS | 01/02/2020 | EM ANALISE | EM ANALISE
73346659 | 80145900706 | AGULHA PSL 30MM,3/8 CIRCULO,UNDYED BRAIDED, DIAMETRO 2-0 VCP | 01/02/2020 |  |  | 15,9960 |  | VICRYL PLUS - AGULHA PSL 30MM,3/8 CIRCULO,UNDYED BRAIDED, DIAMETRO 2-0 VCP596H | VICRYL PLUS - AGULHA PSL 30MM,3/8 CIRCULO,UNDYED BRAIDED, DIAMETRO 2-0 VCP596H | UROLOGIA | MATERIAL DE CONSUMO | FIOS E FITAS CIRURGICOS | UN | 54.516.661/0001-01 | JOHNSON & JOHNSON DO BRASIL INDUSTRIA E COMERCIO DE PRODUTOS PARA SAUDE LTDA | 20 |  |  | Material de consumo hospitalar | TUSS | 01/02/2020 | EM ANALISE | EM ANALISE
73346640 | 80145900706 | AGULHA PS-6 11MM,1/2 CIRCULO,UNDYED BRAIDED, DIAMETRO 5-0 VC | 01/02/2020 |  |  | 15,9960 |  | VICRYL PLUS - AGULHA PS-6 11MM,1/2 CIRCULO,UNDYED BRAIDED, DIAMETRO 5-0 VCP511G | VICRYL PLUS - AGULHA PS-6 11MM,1/2 CIRCULO,UNDYED BRAIDED, DIAMETRO 5-0 VCP511G | UROLOGIA | MATERIAL DE CONSUMO | FIOS E FITAS CIRURGICOS | UN | 54.516.661/0001-01 | JOHNSON & JOHNSON DO BRASIL INDUSTRIA E COMERCIO DE PRODUTOS PARA SAUDE LTDA | 20 |  |  | Material de consumo hospitalar | TUSS | 01/02/2020 | EM ANALISE | EM ANALISE
73346632 | 80145900706 | AGULHA PS-5 13MM,1/2 CIRCULO,UNDYED BRAIDED, DIAMETRO 5-0 VC | 01/02/2020 |  |  | 15,9960 |  | VICRYL PLUS - AGULHA PS-5 13MM,1/2 CIRCULO,UNDYED BRAIDED, DIAMETRO 5-0 VCP593G | VICRYL PLUS - AGULHA PS-5 13MM,1/2 CIRCULO,UNDYED BRAIDED, DIAMETRO 5-0 VCP593G | UROLOGIA | MATERIAL DE CONSUMO | FIOS E FITAS CIRURGICOS | UN | 54.516.661/0001-01 | JOHNSON & JOHNSON DO BRASIL INDUSTRIA E COMERCIO DE PRODUTOS PARA SAUDE LTDA | 20 |  |  | Material de consumo hospitalar | TUSS | 01/02/2020 | EM ANALISE | EM ANALISE
73346624 | 80145900706 | AGULHA PS-5 13MM,1/2 CIRCULO,UNDYED BRAIDED, DIAMETRO 4-0 VC | 01/02/2020 |  |  | 15,9960 |  | VICRYL PLUS - AGULHA PS-5 13MM,1/2 CIRCULO,UNDYED BRAIDED, DIAMETRO 4-0 VCP594G | VICRYL PLUS - AGULHA PS-5 13MM,1/2 CIRCULO,UNDYED BRAIDED, DIAMETRO 4-0 VCP594G | UROLOGIA | MATERIAL DE CONSUMO | FIOS E FITAS CIRURGICOS | UN | 54.516.661/0001-01 | JOHNSON & JOHNSON DO BRASIL INDUSTRIA E COMERCIO DE PRODUTOS PARA SAUDE LTDA | 20 |  |  | Material de consumo hospitalar | TUSS | 01/02/2020 | EM ANALISE | EM ANALISE
73346616 | 80145900706 | AGULHA PS-4C 16MM,1/2 CIRCULO,UNDYED BRAIDED, DIAMETRO 4-0 V | 01/02/2020 |  |  | 15,9960 |  | VICRYL PLUS - AGULHA PS-4C 16MM,1/2 CIRCULO,UNDYED BRAIDED, DIAMETRO 4-0 VCP656G | VICRYL PLUS - AGULHA PS-4C 16MM,1/2 CIRCULO,UNDYED BRAIDED, DIAMETRO 4-0 VCP656G | UROLOGIA | MATERIAL DE CONSUMO | FIOS E FITAS CIRURGICOS | UN | 54.516.661/0001-01 | JOHNSON & JOHNSON DO BRASIL INDUSTRIA E COMERCIO DE PRODUTOS PARA SAUDE LTDA | 20 |  |  | Material de consumo hospitalar | TUSS | 01/02/2020 | EM ANALISE | EM ANALISE
73346608 | 80145900706 | AGULHA PS-4 16MM,1/2 CIRCULO,UNDYED BRAIDED, DIAMETRO 5-0 VC | 01/02/2020 |  |  | 15,9960 |  | VICRYL PLUS - AGULHA PS-4 16MM,1/2 CIRCULO,UNDYED BRAIDED, DIAMETRO 5-0 VCP506G | VICRYL PLUS - AGULHA PS-4 16MM,1/2 CIRCULO,UNDYED BRAIDED, DIAMETRO 5-0 VCP506G | UROLOGIA | MATERIAL DE CONSUMO | FIOS E FITAS CIRURGICOS | UN | 54.516.661/0001-01 | JOHNSON & JOHNSON DO BRASIL INDUSTRIA E COMERCIO DE PRODUTOS PARA SAUDE LTDA | 20 |  |  | Material de consumo hospitalar | TUSS | 01/02/2020 | EM ANALISE | EM ANALISE
73346594 | 80145900706 | AGULHA PS-4 16MM,1/2 CIRCULO,UNDYED BRAIDED, DIAMETRO 4-0 VC | 01/02/2020 |  |  | 15,9960 |  | VICRYL PLUS - AGULHA PS-4 16MM,1/2 CIRCULO,UNDYED BRAIDED, DIAMETRO 4-0 VCP507G | VICRYL PLUS - AGULHA PS-4 16MM,1/2 CIRCULO,UNDYED BRAIDED, DIAMETRO 4-0 VCP507G | UROLOGIA | MATERIAL DE CONSUMO | FIOS E FITAS CIRURGICOS | UN | 54.516.661/0001-01 | JOHNSON & JOHNSON DO BRASIL INDUSTRIA E COMERCIO DE PRODUTOS PARA SAUDE LTDA | 20 |  |  | Material de consumo hospitalar | TUSS | 01/02/2020 | EM ANALISE | EM ANALISE
73346586 | 80145900706 | AGULHA PS-3 19MM,3/8 CIRCULO,UNDYED BRAIDED, DIAMETRO 5-0 VC | 01/02/2020 |  |  | 15,9960 |  | VICRYL PLUS - AGULHA PS-3 19MM,3/8 CIRCULO,UNDYED BRAIDED, DIAMETRO 5-0 VCP500H | VICRYL PLUS - AGULHA PS-3 19MM,3/8 CIRCULO,UNDYED BRAIDED, DIAMETRO 5-0 VCP500H | UROLOGIA | MATERIAL DE CONSUMO | FIOS E FITAS CIRURGICOS | UN | 54.516.661/0001-01 | JOHNSON & JOHNSON DO BRASIL INDUSTRIA E COMERCIO DE PRODUTOS PARA SAUDE LTDA | 20 |  |  | Material de consumo hospitalar | TUSS | 01/02/2020 | EM ANALISE | EM ANALISE
73346578 | 80145900706 | AGULHA PS-3 16MM,3/8 CIRCULO,UNDYED BRAIDED, DIAMETRO 5-0 VC | 01/02/2020 |  |  | 15,9960 |  | VICRYL PLUS - AGULHA PS-3 16MM,3/8 CIRCULO,UNDYED BRAIDED, DIAMETRO 5-0 VCP500G | VICRYL PLUS - AGULHA PS-3 16MM,3/8 CIRCULO,UNDYED BRAIDED, DIAMETRO 5-0 VCP500G | UROLOGIA | MATERIAL DE CONSUMO | FIOS E FITAS CIRURGICOS | UN | 54.516.661/0001-01 | JOHNSON & JOHNSON DO BRASIL INDUSTRIA E COMERCIO DE PRODUTOS PARA SAUDE LTDA | 20 |  |  | Material de consumo hospitalar | TUSS | 01/02/2020 | EM ANALISE | EM ANALISE
73346527 | 80145900706 | AGULHA PS-2 19MM,3/8 CIRCULO,UNDYED BRAIDED, DIAMETRO 5-0 VC | 01/02/2020 |  |  | 15,9960 |  | VICRYL PLUS - AGULHA PS-2 19MM,3/8 CIRCULO,UNDYED BRAIDED, DIAMETRO 5-0 VCP495G | VICRYL PLUS - AGULHA PS-2 19MM,3/8 CIRCULO,UNDYED BRAIDED, DIAMETRO 5-0 VCP495G | UROLOGIA | MATERIAL DE CONSUMO | FIOS E FITAS CIRURGICOS | UN | 54.516.661/0001-01 | JOHNSON & JOHNSON DO BRASIL INDUSTRIA E COMERCIO DE PRODUTOS PARA SAUDE LTDA | 20 |  |  | Material de consumo hospitalar | TUSS | 01/02/2020 | EM ANALISE | EM ANALISE
73346535 | 80145900706 | AGULHA PS-2 19MM,3/8 CIRCULO,UNDYED BRAIDED, DIAMETRO 5-0 VC | 01/02/2020 |  |  | 15,9960 |  | VICRYL PLUS - AGULHA PS-2 19MM,3/8 CIRCULO,UNDYED BRAIDED, DIAMETRO 5-0 VCP495H | VICRYL PLUS - AGULHA PS-2 19MM,3/8 CIRCULO,UNDYED BRAIDED, DIAMETRO 5-0 VCP495H | UROLOGIA | MATERIAL DE CONSUMO | FIOS E FITAS CIRURGICOS | UN | 54.516.661/0001-01 | JOHNSON & JOHNSON DO BRASIL INDUSTRIA E COMERCIO DE PRODUTOS PARA SAUDE LTDA | 20 |  |  | Material de consumo hospitalar | TUSS | 01/02/2020 | EM ANALISE | EM ANALISE
73346560 | 80145900706 | AGULHA PS-2 19MM,3/8 CIRCULO,UNDYED BRAIDED, DIAMETRO 4-0 VC | 01/02/2020 |  |  | 15,9960 |  | VICRYL PLUS - AGULHA PS-2 19MM,3/8 CIRCULO,UNDYED BRAIDED, DIAMETRO 4-0 VCP426H | VICRYL PLUS - AGULHA PS-2 19MM,3/8 CIRCULO,UNDYED BRAIDED, DIAMETRO 4-0 VCP426H | UROLOGIA | MATERIAL DE CONSUMO | FIOS E FITAS CIRURGICOS | UN | 54.516.661/0001-01 | JOHNSON & JOHNSON DO BRASIL INDUSTRIA E COMERCIO DE PRODUTOS PARA SAUDE LTDA | 20 |  |  | Material de consumo hospitalar | TUSS | 01/02/2020 | EM ANALISE | EM ANALISE
73346519 | 80145900706 | AGULHA PS-2 19MM,3/8 CIRCULO,UNDYED BRAIDED, DIAMETRO 4-0 VC | 01/02/2020 |  |  | 15,9960 |  | VICRYL PLUS - AGULHA PS-2 19MM,3/8 CIRCULO,UNDYED BRAIDED, DIAMETRO 4-0 VCP496H | VICRYL PLUS - AGULHA PS-2 19MM,3/8 CIRCULO,UNDYED BRAIDED, DIAMETRO 4-0 VCP496H | UROLOGIA | MATERIAL DE CONSUMO | FIOS E FITAS CIRURGICOS | UN | 54.516.661/0001-01 | JOHNSON & JOHNSON DO BRASIL INDUSTRIA E COMERCIO DE PRODUTOS PARA SAUDE LTDA | 20 |  |  | Material de consumo hospitalar | TUSS | 01/02/2020 | EM ANALISE | EM ANALISE
73346551 | 80145900706 | AGULHA PS-2 19MM,3/8 CIRCULO,UNDYED BRAIDED, DIAMETRO 3-0 VC | 01/02/2020 |  |  | 15,9960 |  | VICRYL PLUS - AGULHA PS-2 19MM,3/8 CIRCULO,UNDYED BRAIDED, DIAMETRO 3-0 VCP427H | VICRYL PLUS - AGULHA PS-2 19MM,3/8 CIRCULO,UNDYED BRAIDED, DIAMETRO 3-0 VCP427H | UROLOGIA | MATERIAL DE CONSUMO | FIOS E FITAS CIRURGICOS | UN | 54.516.661/0001-01 | JOHNSON & JOHNSON DO BRASIL INDUSTRIA E COMERCIO DE PRODUTOS PARA SAUDE LTDA | 20 |  |  | Material de consumo hospitalar | TUSS | 01/02/2020 | EM ANALISE | EM ANALISE
73346497 | 80145900706 | AGULHA PS-2 19MM,3/8 CIRCULO,UNDYED BRAIDED, DIAMETRO 3-0 VC | 01/02/2020 |  |  | 15,9960 |  | VICRYL PLUS - AGULHA PS-2 19MM,3/8 CIRCULO,UNDYED BRAIDED, DIAMETRO 3-0 VCP497G | VICRYL PLUS - AGULHA PS-2 19MM,3/8 CIRCULO,UNDYED BRAIDED, DIAMETRO 3-0 VCP497G | UROLOGIA | MATERIAL DE CONSUMO | FIOS E FITAS CIRURGICOS | UN | 54.516.661/0001-01 | JOHNSON & JOHNSON DO BRASIL INDUSTRIA E COMERCIO DE PRODUTOS PARA SAUDE LTDA | 20 |  |  | Material de consumo hospitalar | TUSS | 01/02/2020 | EM ANALISE | EM ANALISE
73346500 | 80145900706 | AGULHA PS-2 19MM,3/8 CIRCULO,UNDYED BRAIDED, DIAMETRO 3-0 VC | 01/02/2020 |  |  | 15,9960 |  | VICRYL PLUS - AGULHA PS-2 19MM,3/8 CIRCULO,UNDYED BRAIDED, DIAMETRO 3-0 VCP497H | VICRYL PLUS - AGULHA PS-2 19MM,3/8 CIRCULO,UNDYED BRAIDED, DIAMETRO 3-0 VCP497H | UROLOGIA | MATERIAL DE CONSUMO | FIOS E FITAS CIRURGICOS | UN | 54.516.661/0001-01 | JOHNSON & JOHNSON DO BRASIL INDUSTRIA E COMERCIO DE PRODUTOS PARA SAUDE LTDA | 20 |  |  | Material de consumo hospitalar | TUSS | 01/02/2020 | EM ANALISE | EM ANALISE
73346543 | 80145900706 | AGULHA PS-2 19MM,3/8 CIRCULO,UNDYED BRAIDED, DIAMETRO 2-0 VC | 01/02/2020 |  |  | 15,9960 |  | VICRYL PLUS - AGULHA PS-2 19MM,3/8 CIRCULO,UNDYED BRAIDED, DIAMETRO 2-0 VCP428H | VICRYL PLUS - AGULHA PS-2 19MM,3/8 CIRCULO,UNDYED BRAIDED, DIAMETRO 2-0 VCP428H | UROLOGIA | MATERIAL DE CONSUMO | FIOS E FITAS CIRURGICOS | UN | 54.516.661/0001-01 | JOHNSON & JOHNSON DO BRASIL INDUSTRIA E COMERCIO DE PRODUTOS PARA SAUDE LTDA | 20 |  |  | Material de consumo hospitalar | TUSS | 01/02/2020 | EM ANALISE | EM ANALISE
73346454 | 80145900706 | AGULHA PS-1 24MM,3/8 CIRCULO,UNDYED BRAIDED, DIAMETRO 4-0 VC | 01/02/2020 |  |  | 15,9960 |  | VICRYL PLUS - AGULHA PS-1 24MM,3/8 CIRCULO,UNDYED BRAIDED, DIAMETRO 4-0 VCP682G | VICRYL PLUS - AGULHA PS-1 24MM,3/8 CIRCULO,UNDYED BRAIDED, DIAMETRO 4-0 VCP682G | UROLOGIA | MATERIAL DE CONSUMO | FIOS E FITAS CIRURGICOS | UN | 54.516.661/0001-01 | JOHNSON & JOHNSON DO BRASIL INDUSTRIA E COMERCIO DE PRODUTOS PARA SAUDE LTDA | 20 |  |  | Material de consumo hospitalar | TUSS | 01/02/2020 | EM ANALISE | EM ANALISE
73346462 | 80145900706 | AGULHA PS-1 24MM,3/8 CIRCULO,UNDYED BRAIDED, DIAMETRO 4-0 VC | 01/02/2020 |  |  | 15,9960 |  | VICRYL PLUS - AGULHA PS-1 24MM,3/8 CIRCULO,UNDYED BRAIDED, DIAMETRO 4-0 VCP682H | VICRYL PLUS - AGULHA PS-1 24MM,3/8 CIRCULO,UNDYED BRAIDED, DIAMETRO 4-0 VCP682H | UROLOGIA | MATERIAL DE CONSUMO | FIOS E FITAS CIRURGICOS | UN | 54.516.661/0001-01 | JOHNSON & JOHNSON DO BRASIL INDUSTRIA E COMERCIO DE PRODUTOS PARA SAUDE LTDA | 20 |  |  | Material de consumo hospitalar | TUSS | 01/02/2020 | EM ANALISE | EM ANALISE
73346489 | 80145900706 | AGULHA PS-1 24MM,3/8 CIRCULO,UNDYED BRAIDED, DIAMETRO 4-0 VC | 01/02/2020 |  |  | 15,9960 |  | VICRYL PLUS - AGULHA PS-1 24MM,3/8 CIRCULO,UNDYED BRAIDED, DIAMETRO 4-0 VCP935H | VICRYL PLUS - AGULHA PS-1 24MM,3/8 CIRCULO,UNDYED BRAIDED, DIAMETRO 4-0 VCP935H | UROLOGIA | MATERIAL DE CONSUMO | FIOS E FITAS CIRURGICOS | UN | 54.516.661/0001-01 | JOHNSON & JOHNSON DO BRASIL INDUSTRIA E COMERCIO DE PRODUTOS PARA SAUDE LTDA | 20 |  |  | Material de consumo hospitalar | TUSS | 01/02/2020 | EM ANALISE | EM ANALISE
73346446 | 80145900706 | AGULHA PS-1 24MM,3/8 CIRCULO,UNDYED BRAIDED, DIAMETRO 3-0 VC | 01/02/2020 |  |  | 15,9960 |  | VICRYL PLUS - AGULHA PS-1 24MM,3/8 CIRCULO,UNDYED BRAIDED, DIAMETRO 3-0 VCP683H | VICRYL PLUS - AGULHA PS-1 24MM,3/8 CIRCULO,UNDYED BRAIDED, DIAMETRO 3-0 VCP683H | UROLOGIA | MATERIAL DE CONSUMO | FIOS E FITAS CIRURGICOS | UN | 54.516.661/0001-01 | JOHNSON & JOHNSON DO BRASIL INDUSTRIA E COMERCIO DE PRODUTOS PARA SAUDE LTDA | 20 |  |  | Material de consumo hospitalar | TUSS | 01/02/2020 | EM ANALISE | EM ANALISE
73346470 | 80145900706 | AGULHA PS-1 24MM,3/8 CIRCULO,UNDYED BRAIDED, DIAMETRO 3-0 VC | 01/02/2020 |  |  | 15,9960 |  | VICRYL PLUS - AGULHA PS-1 24MM,3/8 CIRCULO,UNDYED BRAIDED, DIAMETRO 3-0 VCP936H | VICRYL PLUS - AGULHA PS-1 24MM,3/8 CIRCULO,UNDYED BRAIDED, DIAMETRO 3-0 VCP936H | UROLOGIA | MATERIAL DE CONSUMO | FIOS E FITAS CIRURGICOS | UN | 54.516.661/0001-01 | JOHNSON & JOHNSON DO BRASIL INDUSTRIA E COMERCIO DE PRODUTOS PARA SAUDE LTDA | 20 |  |  | Material de consumo hospitalar | TUSS | 01/02/2020 | EM ANALISE | EM ANALISE
73346349 | 80145900706 | AGULHA PC-5 19MM,3/8 CIRCULO,UNDYED BRAIDED, DIAMETRO 5-0 VC | 01/02/2020 |  |  | 15,9960 |  | VICRYL PLUS - AGULHA PC-5 19MM,3/8 CIRCULO,UNDYED BRAIDED, DIAMETRO 5-0 VCP822G | VICRYL PLUS - AGULHA PC-5 19MM,3/8 CIRCULO,UNDYED BRAIDED, DIAMETRO 5-0 VCP822G | UROLOGIA | MATERIAL DE CONSUMO | FIOS E FITAS CIRURGICOS | UN | 54.516.661/0001-01 | JOHNSON & JOHNSON DO BRASIL INDUSTRIA E COMERCIO DE PRODUTOS PARA SAUDE LTDA | 20 |  |  | Material de consumo hospitalar | TUSS | 01/02/2020 | EM ANALISE | EM ANALISE
73346322 | 80145900706 | AGULHA PC-5 19MM,3/8 CIRCULO,UNDYED BRAIDED, DIAMETRO 4-0 VC | 01/02/2020 |  |  | 15,9960 |  | VICRYL PLUS - AGULHA PC-5 19MM,3/8 CIRCULO,UNDYED BRAIDED, DIAMETRO 4-0 VCP823G | VICRYL PLUS - AGULHA PC-5 19MM,3/8 CIRCULO,UNDYED BRAIDED, DIAMETRO 4-0 VCP823G | UROLOGIA | MATERIAL DE CONSUMO | FIOS E FITAS CIRURGICOS | UN | 54.516.661/0001-01 | JOHNSON & JOHNSON DO BRASIL INDUSTRIA E COMERCIO DE PRODUTOS PARA SAUDE LTDA | 20 |  |  | Material de consumo hospitalar | TUSS | 01/02/2020 | EM ANALISE | EM ANALISE
73346330 | 80145900706 | AGULHA PC-5 19MM,3/8 CIRCULO,UNDYED BRAIDED, DIAMETRO 4-0 VC | 01/02/2020 |  |  | 15,9960 |  | VICRYL PLUS - AGULHA PC-5 19MM,3/8 CIRCULO,UNDYED BRAIDED, DIAMETRO 4-0 VCP823H | VICRYL PLUS - AGULHA PC-5 19MM,3/8 CIRCULO,UNDYED BRAIDED, DIAMETRO 4-0 VCP823H | UROLOGIA | MATERIAL DE CONSUMO | FIOS E FITAS CIRURGICOS | UN | 54.516.661/0001-01 | JOHNSON & JOHNSON DO BRASIL INDUSTRIA E COMERCIO DE PRODUTOS PARA SAUDE LTDA | 20 |  |  | Material de consumo hospitalar | TUSS | 01/02/2020 | EM ANALISE | EM ANALISE
73346314 | 80145900706 | AGULHA PC-5 19MM,3/8 CIRCULO,UNDYED BRAIDED, DIAMETRO 3-0 VC | 01/02/2020 |  |  | 15,9960 |  | VICRYL PLUS - AGULHA PC-5 19MM,3/8 CIRCULO,UNDYED BRAIDED, DIAMETRO 3-0 VCP824G | VICRYL PLUS - AGULHA PC-5 19MM,3/8 CIRCULO,UNDYED BRAIDED, DIAMETRO 3-0 VCP824G | UROLOGIA | MATERIAL DE CONSUMO | FIOS E FITAS CIRURGICOS | UN | 54.516.661/0001-01 | JOHNSON & JOHNSON DO BRASIL INDUSTRIA E COMERCIO DE PRODUTOS PARA SAUDE LTDA | 20 |  |  | Material de consumo hospitalar | TUSS | 01/02/2020 | EM ANALISE | EM ANALISE
73346306 | 80145900706 | AGULHA PC-3 16MM,3/8 CIRCULO,UNDYED BRAIDED, DIAMETRO 5-0 VC | 01/02/2020 |  |  | 15,9960 |  | VICRYL PLUS - AGULHA PC-3 16MM,3/8 CIRCULO,UNDYED BRAIDED, DIAMETRO 5-0 VCP844G | VICRYL PLUS - AGULHA PC-3 16MM,3/8 CIRCULO,UNDYED BRAIDED, DIAMETRO 5-0 VCP844G | UROLOGIA | MATERIAL DE CONSUMO | FIOS E FITAS CIRURGICOS | UN | 54.516.661/0001-01 | JOHNSON & JOHNSON DO BRASIL INDUSTRIA E COMERCIO DE PRODUTOS PARA SAUDE LTDA | 20 |  |  | Material de consumo hospitalar | TUSS | 01/02/2020 | EM ANALISE | EM ANALISE
73346292 | 80145900706 | AGULHA PC-3 16MM,3/8 CIRCULO,UNDYED BRAIDED, DIAMETRO 4-0 VC | 01/02/2020 |  |  | 15,9960 |  | VICRYL PLUS - AGULHA PC-3 16MM,3/8 CIRCULO,UNDYED BRAIDED, DIAMETRO 4-0 VCP845G | VICRYL PLUS - AGULHA PC-3 16MM,3/8 CIRCULO,UNDYED BRAIDED, DIAMETRO 4-0 VCP845G | UROLOGIA | MATERIAL DE CONSUMO | FIOS E FITAS CIRURGICOS | UN | 54.516.661/0001-01 | JOHNSON & JOHNSON DO BRASIL INDUSTRIA E COMERCIO DE PRODUTOS PARA SAUDE LTDA | 20 |  |  | Material de consumo hospitalar | TUSS | 01/02/2020 | EM ANALISE | EM ANALISE
73346284 | 80145900706 | AGULHA PC-1 13MM,3/8 CIRCULO,UNDYED BRAIDED, DIAMETRO 5-0 VC | 01/02/2020 |  |  | 15,9960 |  | VICRYL PLUS - AGULHA PC-1 13MM,3/8 CIRCULO,UNDYED BRAIDED, DIAMETRO 5-0 VCP834G | VICRYL PLUS - AGULHA PC-1 13MM,3/8 CIRCULO,UNDYED BRAIDED, DIAMETRO 5-0 VCP834G | UROLOGIA | MATERIAL DE CONSUMO | FIOS E FITAS CIRURGICOS | UN | 54.516.661/0001-01 | JOHNSON & JOHNSON DO BRASIL INDUSTRIA E COMERCIO DE PRODUTOS PARA SAUDE LTDA | 20 |  |  | Material de consumo hospitalar | TUSS | 01/02/2020 | EM ANALISE | EM ANALISE
73346276 | 80145900706 | AGULHA PC-1 13MM,3/8 CIRCULO,UNDYED BRAIDED, DIAMETRO 4-0 VC | 01/02/2020 |  |  | 15,9960 |  | VICRYL PLUS - AGULHA PC-1 13MM,3/8 CIRCULO,UNDYED BRAIDED, DIAMETRO 4-0 VCP835G | VICRYL PLUS - AGULHA PC-1 13MM,3/8 CIRCULO,UNDYED BRAIDED, DIAMETRO 4-0 VCP835G | UROLOGIA | MATERIAL DE CONSUMO | FIOS E FITAS CIRURGICOS | UN | 54.516.661/0001-01 | JOHNSON & JOHNSON DO BRASIL INDUSTRIA E COMERCIO DE PRODUTOS PARA SAUDE LTDA | 20 |  |  | Material de consumo hospitalar | TUSS | 01/02/2020 | EM ANALISE | EM ANALISE
73346357 | 80145900706 | AGULHA PC-1 11MM,3/8 CIRCULO,UNDYED BRAIDED, DIAMETRO 5-0 VC | 01/02/2020 |  |  | 15,9960 |  | VICRYL PLUS - AGULHA PC-1 11MM,3/8 CIRCULO,UNDYED BRAIDED, DIAMETRO 5-0 VCP490G | VICRYL PLUS - AGULHA PC-1 11MM,3/8 CIRCULO,UNDYED BRAIDED, DIAMETRO 5-0 VCP490G | UROLOGIA | MATERIAL DE CONSUMO | FIOS E FITAS CIRURGICOS | UN | 54.516.661/0001-01 | JOHNSON & JOHNSON DO BRASIL INDUSTRIA E COMERCIO DE PRODUTOS PARA SAUDE LTDA | 20 |  |  | Material de consumo hospitalar | TUSS | 01/02/2020 | EM ANALISE | EM ANALISE
73346438 | 80145900706 | AGULHA P-3 13MM,3/8 CIRCULO,VIOLET BRAIDED, DIAMETRO 5-0 VCP | 01/02/2020 |  |  | 15,9960 |  | VICRYL PLUS - AGULHA P-3 13MM,3/8 CIRCULO,VIOLET BRAIDED, DIAMETRO 5-0 VCP463G | VICRYL PLUS - AGULHA P-3 13MM,3/8 CIRCULO,VIOLET BRAIDED, DIAMETRO 5-0 VCP463G | UROLOGIA | MATERIAL DE CONSUMO | FIOS E FITAS CIRURGICOS | UN | 54.516.661/0001-01 | JOHNSON & JOHNSON DO BRASIL INDUSTRIA E COMERCIO DE PRODUTOS PARA SAUDE LTDA | 20 |  |  | Material de consumo hospitalar | TUSS | 01/02/2020 | EM ANALISE | EM ANALISE
73346420 | 80145900706 | AGULHA P-3 13MM,3/8 CIRCULO,VIOLET BRAIDED, DIAMETRO 4-0 VCP | 01/02/2020 |  |  | 15,9960 |  | VICRYL PLUS - AGULHA P-3 13MM,3/8 CIRCULO,VIOLET BRAIDED, DIAMETRO 4-0 VCP464G | VICRYL PLUS - AGULHA P-3 13MM,3/8 CIRCULO,VIOLET BRAIDED, DIAMETRO 4-0 VCP464G | UROLOGIA | MATERIAL DE CONSUMO | FIOS E FITAS CIRURGICOS | UN | 54.516.661/0001-01 | JOHNSON & JOHNSON DO BRASIL INDUSTRIA E COMERCIO DE PRODUTOS PARA SAUDE LTDA | 20 |  |  | Material de consumo hospitalar | TUSS | 01/02/2020 | EM ANALISE | EM ANALISE
73346403 | 80145900706 | AGULHA P-3 13MM,3/8 CIRCULO,UNDYED BRAIDED, DIAMETRO 5-0 VCP | 01/02/2020 |  |  | 15,9960 |  | VICRYL PLUS - AGULHA P-3 13MM,3/8 CIRCULO,UNDYED BRAIDED, DIAMETRO 5-0 VCP493G | VICRYL PLUS - AGULHA P-3 13MM,3/8 CIRCULO,UNDYED BRAIDED, DIAMETRO 5-0 VCP493G | UROLOGIA | MATERIAL DE CONSUMO | FIOS E FITAS CIRURGICOS | UN | 54.516.661/0001-01 | JOHNSON & JOHNSON DO BRASIL INDUSTRIA E COMERCIO DE PRODUTOS PARA SAUDE LTDA | 20 |  |  | Material de consumo hospitalar | TUSS | 01/02/2020 | EM ANALISE | EM ANALISE
73346411 | 80145900706 | AGULHA P-3 13MM,3/8 CIRCULO,UNDYED BRAIDED, DIAMETRO 5-0 VCP | 01/02/2020 |  |  | 15,9960 |  | VICRYL PLUS - AGULHA P-3 13MM,3/8 CIRCULO,UNDYED BRAIDED, DIAMETRO 5-0 VCP493H | VICRYL PLUS - AGULHA P-3 13MM,3/8 CIRCULO,UNDYED BRAIDED, DIAMETRO 5-0 VCP493H | UROLOGIA | MATERIAL DE CONSUMO | FIOS E FITAS CIRURGICOS | UN | 54.516.661/0001-01 | JOHNSON & JOHNSON DO BRASIL INDUSTRIA E COMERCIO DE PRODUTOS PARA SAUDE LTDA | 20 |  |  | Material de consumo hospitalar | TUSS | 01/02/2020 | EM ANALISE | EM ANALISE
73346381 | 80145900706 | AGULHA P-3 13MM,3/8 CIRCULO,UNDYED BRAIDED, DIAMETRO 4-0 VCP | 01/02/2020 |  |  | 15,9960 |  | VICRYL PLUS - AGULHA P-3 13MM,3/8 CIRCULO,UNDYED BRAIDED, DIAMETRO 4-0 VCP494G | VICRYL PLUS - AGULHA P-3 13MM,3/8 CIRCULO,UNDYED BRAIDED, DIAMETRO 4-0 VCP494G | UROLOGIA | MATERIAL DE CONSUMO | FIOS E FITAS CIRURGICOS | UN | 54.516.661/0001-01 | JOHNSON & JOHNSON DO BRASIL INDUSTRIA E COMERCIO DE PRODUTOS PARA SAUDE LTDA | 20 |  |  | Material de consumo hospitalar | TUSS | 01/02/2020 | EM ANALISE | EM ANALISE
73346390 | 80145900706 | AGULHA P-3 13MM,3/8 CIRCULO,UNDYED BRAIDED, DIAMETRO 4-0 VCP | 01/02/2020 |  |  | 15,9960 |  | VICRYL PLUS - AGULHA P-3 13MM,3/8 CIRCULO,UNDYED BRAIDED, DIAMETRO 4-0 VCP494H | VICRYL PLUS - AGULHA P-3 13MM,3/8 CIRCULO,UNDYED BRAIDED, DIAMETRO 4-0 VCP494H | UROLOGIA | MATERIAL DE CONSUMO | FIOS E FITAS CIRURGICOS | UN | 54.516.661/0001-01 | JOHNSON & JOHNSON DO BRASIL INDUSTRIA E COMERCIO DE PRODUTOS PARA SAUDE LTDA | 20 |  |  | Material de consumo hospitalar | TUSS | 01/02/2020 | EM ANALISE | EM ANALISE
73346373 | 80145900706 | AGULHA P-2 8.0MM,1/2 CIRCULO,UNDYED BRAIDED, DIAMETRO 5-0 VC | 01/02/2020 |  |  | 15,9960 |  | VICRYL PLUS - AGULHA P-2 8.0MM,1/2 CIRCULO,UNDYED BRAIDED, DIAMETRO 5-0 VCP503G | VICRYL PLUS - AGULHA P-2 8.0MM,1/2 CIRCULO,UNDYED BRAIDED, DIAMETRO 5-0 VCP503G | UROLOGIA | MATERIAL DE CONSUMO | FIOS E FITAS CIRURGICOS | UN | 54.516.661/0001-01 | JOHNSON & JOHNSON DO BRASIL INDUSTRIA E COMERCIO DE PRODUTOS PARA SAUDE LTDA | 20 |  |  | Material de consumo hospitalar | TUSS | 01/02/2020 | EM ANALISE | EM ANALISE
73346365 | 80145900706 | AGULHA P-2 8.0MM,1/2 CIRCULO,UNDYED BRAIDED, DIAMETRO 4-0 VC | 01/02/2020 |  |  | 15,9960 |  | VICRYL PLUS - AGULHA P-2 8.0MM,1/2 CIRCULO,UNDYED BRAIDED, DIAMETRO 4-0 VCP504G | VICRYL PLUS - AGULHA P-2 8.0MM,1/2 CIRCULO,UNDYED BRAIDED, DIAMETRO 4-0 VCP504G | UROLOGIA | MATERIAL DE CONSUMO | FIOS E FITAS CIRURGICOS | UN | 54.516.661/0001-01 | JOHNSON & JOHNSON DO BRASIL INDUSTRIA E COMERCIO DE PRODUTOS PARA SAUDE LTDA | 20 |  |  | Material de consumo hospitalar | TUSS | 01/02/2020 | EM ANALISE | EM ANALISE
73347299 | 80145900706 | AGULHA OS-8 40MM,1/2 CIRCULO,VIOLET BRAIDED, DIAMETRO 3-0 VC | 01/02/2020 |  |  | 15,9960 |  | VICRYL PLUS - AGULHA OS-8 40MM,1/2 CIRCULO,VIOLET BRAIDED, DIAMETRO 3-0 VCP460H | VICRYL PLUS - AGULHA OS-8 40MM,1/2 CIRCULO,VIOLET BRAIDED, DIAMETRO 3-0 VCP460H | UROLOGIA | MATERIAL DE CONSUMO | FIOS E FITAS CIRURGICOS | UN | 54.516.661/0001-01 | JOHNSON & JOHNSON DO BRASIL INDUSTRIA E COMERCIO DE PRODUTOS PARA SAUDE LTDA | 20 |  |  | Material de consumo hospitalar | TUSS | 01/02/2020 | EM ANALISE | EM ANALISE
73347280 | 80145900706 | AGULHA OS-8 40MM,1/2 CIRCULO,VIOLET BRAIDED, DIAMETRO 3-0 VC | 01/02/2020 |  |  | 15,9960 |  | VICRYL PLUS - AGULHA OS-8 40MM,1/2 CIRCULO,VIOLET BRAIDED, DIAMETRO 3-0 VCP790D | VICRYL PLUS - AGULHA OS-8 40MM,1/2 CIRCULO,VIOLET BRAIDED, DIAMETRO 3-0 VCP790D | UROLOGIA | MATERIAL DE CONSUMO | FIOS E FITAS CIRURGICOS | UN | 54.516.661/0001-01 | JOHNSON & JOHNSON DO BRASIL INDUSTRIA E COMERCIO DE PRODUTOS PARA SAUDE LTDA | 20 |  |  | Material de consumo hospitalar | TUSS | 01/02/2020 | EM ANALISE | EM ANALISE
73347256 | 80145900706 | AGULHA OS-8 40MM,1/2 CIRCULO,VIOLET BRAIDED, DIAMETRO 2-0 VC | 01/02/2020 |  |  | 15,9960 |  | VICRYL PLUS - AGULHA OS-8 40MM,1/2 CIRCULO,VIOLET BRAIDED, DIAMETRO 2-0 VCP716T | VICRYL PLUS - AGULHA OS-8 40MM,1/2 CIRCULO,VIOLET BRAIDED, DIAMETRO 2-0 VCP716T | UROLOGIA | MATERIAL DE CONSUMO | FIOS E FITAS CIRURGICOS | UN | 54.516.661/0001-01 | JOHNSON & JOHNSON DO BRASIL INDUSTRIA E COMERCIO DE PRODUTOS PARA SAUDE LTDA | 20 |  |  | Material de consumo hospitalar | TUSS | 01/02/2020 | EM ANALISE | EM ANALISE
73347221 | 80145900706 | AGULHA OS-8 40MM,1/2 CIRCULO,VIOLET BRAIDED, DIAMETRO 2 VCP7 | 01/02/2020 |  |  | 15,9960 |  | VICRYL PLUS - AGULHA OS-8 40MM,1/2 CIRCULO,VIOLET BRAIDED, DIAMETRO 2 VCP719T | VICRYL PLUS - AGULHA OS-8 40MM,1/2 CIRCULO,VIOLET BRAIDED, DIAMETRO 2 VCP719T | UROLOGIA | MATERIAL DE CONSUMO | FIOS E FITAS CIRURGICOS | UN | 54.516.661/0001-01 | JOHNSON & JOHNSON DO BRASIL INDUSTRIA E COMERCIO DE PRODUTOS PARA SAUDE LTDA | 20 |  |  | Material de consumo hospitalar | TUSS | 01/02/2020 | EM ANALISE | EM ANALISE
73347230 | 80145900706 | AGULHA OS-8 40MM,1/2 CIRCULO,VIOLET BRAIDED, DIAMETRO 1 VCP7 | 01/02/2020 |  |  | 15,9960 |  | VICRYL PLUS - AGULHA OS-8 40MM,1/2 CIRCULO,VIOLET BRAIDED, DIAMETRO 1 VCP718T | VICRYL PLUS - AGULHA OS-8 40MM,1/2 CIRCULO,VIOLET BRAIDED, DIAMETRO 1 VCP718T | UROLOGIA | MATERIAL DE CONSUMO | FIOS E FITAS CIRURGICOS | UN | 54.516.661/0001-01 | JOHNSON & JOHNSON DO BRASIL INDUSTRIA E COMERCIO DE PRODUTOS PARA SAUDE LTDA | 20 |  |  | Material de consumo hospitalar | TUSS | 01/02/2020 | EM ANALISE | EM ANALISE
73347248 | 80145900706 | AGULHA OS-8 40MM,1/2 CIRCULO,VIOLET BRAIDED, DIAMETRO 0 VCP7 | 01/02/2020 |  |  | 15,9960 |  | VICRYL PLUS - AGULHA OS-8 40MM,1/2 CIRCULO,VIOLET BRAIDED, DIAMETRO 0 VCP717T | VICRYL PLUS - AGULHA OS-8 40MM,1/2 CIRCULO,VIOLET BRAIDED, DIAMETRO 0 VCP717T | UROLOGIA | MATERIAL DE CONSUMO | FIOS E FITAS CIRURGICOS | UN | 54.516.661/0001-01 | JOHNSON & JOHNSON DO BRASIL INDUSTRIA E COMERCIO DE PRODUTOS PARA SAUDE LTDA | 20 |  |  | Material de consumo hospitalar | TUSS | 01/02/2020 | EM ANALISE | EM ANALISE
73347272 | 80145900706 | AGULHA OS-8 40MM,1/2 CIRCULO,UNDYED BRAIDED, DIAMETRO 3-0 VC | 01/02/2020 |  |  | 15,9960 |  | VICRYL PLUS - AGULHA OS-8 40MM,1/2 CIRCULO,UNDYED BRAIDED, DIAMETRO 3-0 VCP458H | VICRYL PLUS - AGULHA OS-8 40MM,1/2 CIRCULO,UNDYED BRAIDED, DIAMETRO 3-0 VCP458H | UROLOGIA | MATERIAL DE CONSUMO | FIOS E FITAS CIRURGICOS | UN | 54.516.661/0001-01 | JOHNSON & JOHNSON DO BRASIL INDUSTRIA E COMERCIO DE PRODUTOS PARA SAUDE LTDA | 20 |  |  | Material de consumo hospitalar | TUSS | 01/02/2020 | EM ANALISE | EM ANALISE
73347264 | 80145900706 | AGULHA OS-8 40MM,1/2 CIRCULO,UNDYED BRAIDED, DIAMETRO 2-0 VC | 01/02/2020 |  |  | 15,9960 |  | VICRYL PLUS - AGULHA OS-8 40MM,1/2 CIRCULO,UNDYED BRAIDED, DIAMETRO 2-0 VCP459H | VICRYL PLUS - AGULHA OS-8 40MM,1/2 CIRCULO,UNDYED BRAIDED, DIAMETRO 2-0 VCP459H | UROLOGIA | MATERIAL DE CONSUMO | FIOS E FITAS CIRURGICOS | UN | 54.516.661/0001-01 | JOHNSON & JOHNSON DO BRASIL INDUSTRIA E COMERCIO DE PRODUTOS PARA SAUDE LTDA | 20 |  |  | Material de consumo hospitalar | TUSS | 01/02/2020 | EM ANALISE | EM ANALISE
73347183 | 80145900706 | AGULHA OS-8 40MM,1/2 CIRCULO,UNDYED BRAIDED, DIAMETRO 1 VCP7 | 01/02/2020 |  |  | 15,9960 |  | VICRYL PLUS - AGULHA OS-8 40MM,1/2 CIRCULO,UNDYED BRAIDED, DIAMETRO 1 VCP757T | VICRYL PLUS - AGULHA OS-8 40MM,1/2 CIRCULO,UNDYED BRAIDED, DIAMETRO 1 VCP757T | UROLOGIA | MATERIAL DE CONSUMO | FIOS E FITAS CIRURGICOS | UN | 54.516.661/0001-01 | JOHNSON & JOHNSON DO BRASIL INDUSTRIA E COMERCIO DE PRODUTOS PARA SAUDE LTDA | 20 |  |  | Material de consumo hospitalar | TUSS | 01/02/2020 | EM ANALISE | EM ANALISE
73347205 | 80145900706 | AGULHA OS-8 40MM,1/2 CIRCULO,UNDYED BRAIDED, DIAMETRO 1 VCP6 | 01/02/2020 |  |  | 15,9960 |  | VICRYL PLUS - AGULHA OS-8 40MM,1/2 CIRCULO,UNDYED BRAIDED, DIAMETRO 1 VCP699H | VICRYL PLUS - AGULHA OS-8 40MM,1/2 CIRCULO,UNDYED BRAIDED, DIAMETRO 1 VCP699H | UROLOGIA | MATERIAL DE CONSUMO | FIOS E FITAS CIRURGICOS | UN | 54.516.661/0001-01 | JOHNSON & JOHNSON DO BRASIL INDUSTRIA E COMERCIO DE PRODUTOS PARA SAUDE LTDA | 20 |  |  | Material de consumo hospitalar | TUSS | 01/02/2020 | EM ANALISE | EM ANALISE
73347191 | 80145900706 | AGULHA OS-8 40MM,1/2 CIRCULO,UNDYED BRAIDED, DIAMETRO 0 VCP7 | 01/02/2020 |  |  | 15,9960 |  | VICRYL PLUS - AGULHA OS-8 40MM,1/2 CIRCULO,UNDYED BRAIDED, DIAMETRO 0 VCP756T | VICRYL PLUS - AGULHA OS-8 40MM,1/2 CIRCULO,UNDYED BRAIDED, DIAMETRO 0 VCP756T | UROLOGIA | MATERIAL DE CONSUMO | FIOS E FITAS CIRURGICOS | UN | 54.516.661/0001-01 | JOHNSON & JOHNSON DO BRASIL INDUSTRIA E COMERCIO DE PRODUTOS PARA SAUDE LTDA | 20 |  |  | Material de consumo hospitalar | TUSS | 01/02/2020 | EM ANALISE | EM ANALISE
73347213 | 80145900706 | AGULHA OS-8 40MM,1/2 CIRCULO,UNDYED BRAIDED, DIAMETRO 0 VCP6 | 01/02/2020 |  |  | 15,9960 |  | VICRYL PLUS - AGULHA OS-8 40MM,1/2 CIRCULO,UNDYED BRAIDED, DIAMETRO 0 VCP698H | VICRYL PLUS - AGULHA OS-8 40MM,1/2 CIRCULO,UNDYED BRAIDED, DIAMETRO 0 VCP698H | UROLOGIA | MATERIAL DE CONSUMO | FIOS E FITAS CIRURGICOS | UN | 54.516.661/0001-01 | JOHNSON & JOHNSON DO BRASIL INDUSTRIA E COMERCIO DE PRODUTOS PARA SAUDE LTDA | 20 |  |  | Material de consumo hospitalar | TUSS | 01/02/2020 | EM ANALISE | EM ANALISE
73347175 | 80145900706 | AGULHA OS-6 36MM,1/2 CIRCULO,VIOLET BRAIDED, DIAMETRO 2-0 VC | 01/02/2020 |  |  | 15,9960 |  | VICRYL PLUS - AGULHA OS-6 36MM,1/2 CIRCULO,VIOLET BRAIDED, DIAMETRO 2-0 VCP710T | VICRYL PLUS - AGULHA OS-6 36MM,1/2 CIRCULO,VIOLET BRAIDED, DIAMETRO 2-0 VCP710T | UROLOGIA | MATERIAL DE CONSUMO | FIOS E FITAS CIRURGICOS | UN | 54.516.661/0001-01 | JOHNSON & JOHNSON DO BRASIL INDUSTRIA E COMERCIO DE PRODUTOS PARA SAUDE LTDA | 20 |  |  | Material de consumo hospitalar | TUSS | 01/02/2020 | EM ANALISE | EM ANALISE
73347167 | 80145900706 | AGULHA OS-6 36MM,1/2 CIRCULO,VIOLET BRAIDED, DIAMETRO 0 VCP7 | 01/02/2020 |  |  | 15,9960 |  | VICRYL PLUS - AGULHA OS-6 36MM,1/2 CIRCULO,VIOLET BRAIDED, DIAMETRO 0 VCP711T | VICRYL PLUS - AGULHA OS-6 36MM,1/2 CIRCULO,VIOLET BRAIDED, DIAMETRO 0 VCP711T | UROLOGIA | MATERIAL DE CONSUMO | FIOS E FITAS CIRURGICOS | UN | 54.516.661/0001-01 | JOHNSON & JOHNSON DO BRASIL INDUSTRIA E COMERCIO DE PRODUTOS PARA SAUDE LTDA | 20 |  |  | Material de consumo hospitalar | TUSS | 01/02/2020 | EM ANALISE | EM ANALISE
73347159 | 80145900706 | AGULHA OS-6 36MM,1/2 CIRCULO,UNDYED BRAIDED, DIAMETRO 2-0 VC | 01/02/2020 |  |  | 15,9960 |  | VICRYL PLUS - AGULHA OS-6 36MM,1/2 CIRCULO,UNDYED BRAIDED, DIAMETRO 2-0 VCP533H | VICRYL PLUS - AGULHA OS-6 36MM,1/2 CIRCULO,UNDYED BRAIDED, DIAMETRO 2-0 VCP533H | UROLOGIA | MATERIAL DE CONSUMO | FIOS E FITAS CIRURGICOS | UN | 54.516.661/0001-01 | JOHNSON & JOHNSON DO BRASIL INDUSTRIA E COMERCIO DE PRODUTOS PARA SAUDE LTDA | 20 |  |  | Material de consumo hospitalar | TUSS | 01/02/2020 | EM ANALISE | EM ANALISE
73347132 | 80145900706 | AGULHA OS-6 36MM,1/2 CIRCULO,UNDYED BRAIDED, DIAMETRO 2-0 VC | 01/02/2020 |  |  | 15,9960 |  | VICRYL PLUS - AGULHA OS-6 36MM,1/2 CIRCULO,UNDYED BRAIDED, DIAMETRO 2-0 VCP750T | VICRYL PLUS - AGULHA OS-6 36MM,1/2 CIRCULO,UNDYED BRAIDED, DIAMETRO 2-0 VCP750T | UROLOGIA | MATERIAL DE CONSUMO | FIOS E FITAS CIRURGICOS | UN | 54.516.661/0001-01 | JOHNSON & JOHNSON DO BRASIL INDUSTRIA E COMERCIO DE PRODUTOS PARA SAUDE LTDA | 20 |  |  | Material de consumo hospitalar | TUSS | 01/02/2020 | EM ANALISE | EM ANALISE
73347124 | 80145900706 | AGULHA OS-6 36MM,1/2 CIRCULO,UNDYED BRAIDED, DIAMETRO 0 VCP7 | 01/02/2020 |  |  | 15,9960 |  | VICRYL PLUS - AGULHA OS-6 36MM,1/2 CIRCULO,UNDYED BRAIDED, DIAMETRO 0 VCP754T | VICRYL PLUS - AGULHA OS-6 36MM,1/2 CIRCULO,UNDYED BRAIDED, DIAMETRO 0 VCP754T | UROLOGIA | MATERIAL DE CONSUMO | FIOS E FITAS CIRURGICOS | UN | 54.516.661/0001-01 | JOHNSON & JOHNSON DO BRASIL INDUSTRIA E COMERCIO DE PRODUTOS PARA SAUDE LTDA | 20 |  |  | Material de consumo hospitalar | TUSS | 01/02/2020 | EM ANALISE | EM ANALISE
73347140 | 80145900706 | AGULHA OS-6 36MM,1/2 CIRCULO,UNDYED BRAIDED, DIAMETRO 0 VCP5 | 01/02/2020 |  |  | 15,9960 |  | VICRYL PLUS - AGULHA OS-6 36MM,1/2 CIRCULO,UNDYED BRAIDED, DIAMETRO 0 VCP534H | VICRYL PLUS - AGULHA OS-6 36MM,1/2 CIRCULO,UNDYED BRAIDED, DIAMETRO 0 VCP534H | UROLOGIA | MATERIAL DE CONSUMO | FIOS E FITAS CIRURGICOS | UN | 54.516.661/0001-01 | JOHNSON & JOHNSON DO BRASIL INDUSTRIA E COMERCIO DE PRODUTOS PARA SAUDE LTDA | 20 |  |  | Material de consumo hospitalar | TUSS | 01/02/2020 | EM ANALISE | EM ANALISE
73347116 | 80145900706 | AGULHA OS-4 22MM,1/2 CIRCULO,VIOLET BRAIDED, DIAMETRO 2-0 VC | 01/02/2020 |  |  | 15,9960 |  | VICRYL PLUS - AGULHA OS-4 22MM,1/2 CIRCULO,VIOLET BRAIDED, DIAMETRO 2-0 VCP706T | VICRYL PLUS - AGULHA OS-4 22MM,1/2 CIRCULO,VIOLET BRAIDED, DIAMETRO 2-0 VCP706T | UROLOGIA | MATERIAL DE CONSUMO | FIOS E FITAS CIRURGICOS | UN | 54.516.661/0001-01 | JOHNSON & JOHNSON DO BRASIL INDUSTRIA E COMERCIO DE PRODUTOS PARA SAUDE LTDA | 20 |  |  | Material de consumo hospitalar | TUSS | 01/02/2020 | EM ANALISE | EM ANALISE
73347094 | 80145900706 | AGULHA OS-4 22MM,1/2 CIRCULO,VIOLET BRAIDED, DIAMETRO 1 VCP7 | 01/02/2020 |  |  | 15,9960 |  | VICRYL PLUS - AGULHA OS-4 22MM,1/2 CIRCULO,VIOLET BRAIDED, DIAMETRO 1 VCP708T | VICRYL PLUS - AGULHA OS-4 22MM,1/2 CIRCULO,VIOLET BRAIDED, DIAMETRO 1 VCP708T | UROLOGIA | MATERIAL DE CONSUMO | FIOS E FITAS CIRURGICOS | UN | 54.516.661/0001-01 | JOHNSON & JOHNSON DO BRASIL INDUSTRIA E COMERCIO DE PRODUTOS PARA SAUDE LTDA | 20 |  |  | Material de consumo hospitalar | TUSS | 01/02/2020 | EM ANALISE | EM ANALISE
73347108 | 80145900706 | AGULHA OS-4 22MM,1/2 CIRCULO,VIOLET BRAIDED, DIAMETRO 0 VCP7 | 01/02/2020 |  |  | 15,9960 |  | VICRYL PLUS - AGULHA OS-4 22MM,1/2 CIRCULO,VIOLET BRAIDED, DIAMETRO 0 VCP707T | VICRYL PLUS - AGULHA OS-4 22MM,1/2 CIRCULO,VIOLET BRAIDED, DIAMETRO 0 VCP707T | UROLOGIA | MATERIAL DE CONSUMO | FIOS E FITAS CIRURGICOS | UN | 54.516.661/0001-01 | JOHNSON & JOHNSON DO BRASIL INDUSTRIA E COMERCIO DE PRODUTOS PARA SAUDE LTDA | 20 |  |  | Material de consumo hospitalar | TUSS | 01/02/2020 | EM ANALISE | EM ANALISE
73347060 | 80145900706 | AGULHA OS-4 22MM,1/2 CIRCULO,UNDYED BRAIDED, DIAMETRO 2-0 VC | 01/02/2020 |  |  | 15,9960 |  | VICRYL PLUS - AGULHA OS-4 22MM,1/2 CIRCULO,UNDYED BRAIDED, DIAMETRO 2-0 VCP748T | VICRYL PLUS - AGULHA OS-4 22MM,1/2 CIRCULO,UNDYED BRAIDED, DIAMETRO 2-0 VCP748T | UROLOGIA | MATERIAL DE CONSUMO | FIOS E FITAS CIRURGICOS | UN | 54.516.661/0001-01 | JOHNSON & JOHNSON DO BRASIL INDUSTRIA E COMERCIO DE PRODUTOS PARA SAUDE LTDA | 20 |  |  | Material de consumo hospitalar | TUSS | 01/02/2020 | EM ANALISE | EM ANALISE
73347078 | 80145900706 | AGULHA OS-4 22MM,1/2 CIRCULO,UNDYED BRAIDED, DIAMETRO 1 VCP6 | 01/02/2020 |  |  | 15,9960 |  | VICRYL PLUS - AGULHA OS-4 22MM,1/2 CIRCULO,UNDYED BRAIDED, DIAMETRO 1 VCP695H | VICRYL PLUS - AGULHA OS-4 22MM,1/2 CIRCULO,UNDYED BRAIDED, DIAMETRO 1 VCP695H | UROLOGIA | MATERIAL DE CONSUMO | FIOS E FITAS CIRURGICOS | UN | 54.516.661/0001-01 | JOHNSON & JOHNSON DO BRASIL INDUSTRIA E COMERCIO DE PRODUTOS PARA SAUDE LTDA | 20 |  |  | Material de consumo hospitalar | TUSS | 01/02/2020 | EM ANALISE | EM ANALISE
73347051 | 80145900706 | AGULHA OS-4 22MM,1/2 CIRCULO,UNDYED BRAIDED, DIAMETRO 0 VCP7 | 01/02/2020 |  |  | 15,9960 |  | VICRYL PLUS - AGULHA OS-4 22MM,1/2 CIRCULO,UNDYED BRAIDED, DIAMETRO 0 VCP749T | VICRYL PLUS - AGULHA OS-4 22MM,1/2 CIRCULO,UNDYED BRAIDED, DIAMETRO 0 VCP749T | UROLOGIA | MATERIAL DE CONSUMO | FIOS E FITAS CIRURGICOS | UN | 54.516.661/0001-01 | JOHNSON & JOHNSON DO BRASIL INDUSTRIA E COMERCIO DE PRODUTOS PARA SAUDE LTDA | 20 |  |  | Material de consumo hospitalar | TUSS | 01/02/2020 | EM ANALISE | EM ANALISE
73347086 | 80145900706 | AGULHA OS-4 22MM,1/2 CIRCULO,UNDYED BRAIDED, DIAMETRO 0 VCP6 | 01/02/2020 |  |  | 15,9960 |  | VICRYL PLUS - AGULHA OS-4 22MM,1/2 CIRCULO,UNDYED BRAIDED, DIAMETRO 0 VCP694H | VICRYL PLUS - AGULHA OS-4 22MM,1/2 CIRCULO,UNDYED BRAIDED, DIAMETRO 0 VCP694H | UROLOGIA | MATERIAL DE CONSUMO | FIOS E FITAS CIRURGICOS | UN | 54.516.661/0001-01 | JOHNSON & JOHNSON DO BRASIL INDUSTRIA E COMERCIO DE PRODUTOS PARA SAUDE LTDA | 20 |  |  | Material de consumo hospitalar | TUSS | 01/02/2020 | EM ANALISE | EM ANALISE
73348210 | 80145900706 | AGULHA MO-6- 26MM,1/2 CIRCULO,VIOLET BRAIDED, DIAMETRO 2-0 V | 01/02/2020 |  |  | 15,9960 |  | VICRYL PLUS - AGULHA MO-6- 26MM,1/2 CIRCULO,VIOLET BRAIDED, DIAMETRO 2-0 VCP789D | VICRYL PLUS - AGULHA MO-6- 26MM,1/2 CIRCULO,VIOLET BRAIDED, DIAMETRO 2-0 VCP789D | UROLOGIA | MATERIAL DE CONSUMO | FIOS E FITAS CIRURGICOS | UN | 54.516.661/0001-01 | JOHNSON & JOHNSON DO BRASIL INDUSTRIA E COMERCIO DE PRODUTOS PARA SAUDE LTDA | 20 |  |  | Material de consumo hospitalar | TUSS | 01/02/2020 | EM ANALISE | EM ANALISE
73348198 | 80145900706 | AGULHA MO-5- 31MM,1/2 CIRCULO,VIOLET BRAIDED, DIAMETRO 1 VCP | 01/02/2020 |  |  | 15,9960 |  | VICRYL PLUS - AGULHA MO-5- 31MM,1/2 CIRCULO,VIOLET BRAIDED, DIAMETRO 1 VCPP80D | VICRYL PLUS - AGULHA MO-5- 31MM,1/2 CIRCULO,VIOLET BRAIDED, DIAMETRO 1 VCPP80D | UROLOGIA | MATERIAL DE CONSUMO | FIOS E FITAS CIRURGICOS | UN | 54.516.661/0001-01 | JOHNSON & JOHNSON DO BRASIL INDUSTRIA E COMERCIO DE PRODUTOS PARA SAUDE LTDA | 20 |  |  | Material de consumo hospitalar | TUSS | 01/02/2020 | EM ANALISE | EM ANALISE
73348180 | 80145900706 | AGULHA MO-5- 31MM,1/2 CIRCULO,VIOLET BRAIDED, DIAMETRO 0 VCP | 01/02/2020 |  |  | 15,9960 |  | VICRYL PLUS - AGULHA MO-5- 31MM,1/2 CIRCULO,VIOLET BRAIDED, DIAMETRO 0 VCP801D | VICRYL PLUS - AGULHA MO-5- 31MM,1/2 CIRCULO,VIOLET BRAIDED, DIAMETRO 0 VCP801D | UROLOGIA | MATERIAL DE CONSUMO | FIOS E FITAS CIRURGICOS | UN | 54.516.661/0001-01 | JOHNSON & JOHNSON DO BRASIL INDUSTRIA E COMERCIO DE PRODUTOS PARA SAUDE LTDA | 20 |  |  | Material de consumo hospitalar | TUSS | 01/02/2020 | EM ANALISE | EM ANALISE
73348201 | 80145900706 | AGULHA MO-5- 31MM,1/2 CIRCULO,VIOLET BRAIDED, DIAMETRO 0 VCP | 01/02/2020 |  |  | 15,9960 |  | VICRYL PLUS - AGULHA MO-5- 31MM,1/2 CIRCULO,VIOLET BRAIDED, DIAMETRO 0 VCPP81D | VICRYL PLUS - AGULHA MO-5- 31MM,1/2 CIRCULO,VIOLET BRAIDED, DIAMETRO 0 VCPP81D | UROLOGIA | MATERIAL DE CONSUMO | FIOS E FITAS CIRURGICOS | UN | 54.516.661/0001-01 | JOHNSON & JOHNSON DO BRASIL INDUSTRIA E COMERCIO DE PRODUTOS PARA SAUDE LTDA | 20 |  |  | Material de consumo hospitalar | TUSS | 01/02/2020 | EM ANALISE | EM ANALISE
73348147 | 80145900706 | AGULHA MO-4- 36MM,1/2 CIRCULO,VIOLET BRAIDED, DIAMETRO 2-0 V | 01/02/2020 |  |  | 15,9960 |  | VICRYL PLUS - AGULHA MO-4- 36MM,1/2 CIRCULO,VIOLET BRAIDED, DIAMETRO 2-0 VCP700D | VICRYL PLUS - AGULHA MO-4- 36MM,1/2 CIRCULO,VIOLET BRAIDED, DIAMETRO 2-0 VCP700D | UROLOGIA | MATERIAL DE CONSUMO | FIOS E FITAS CIRURGICOS | UN | 54.516.661/0001-01 | JOHNSON & JOHNSON DO BRASIL INDUSTRIA E COMERCIO DE PRODUTOS PARA SAUDE LTDA | 20 |  |  | Material de consumo hospitalar | TUSS | 01/02/2020 | EM ANALISE | EM ANALISE
73348155 | 80145900706 | AGULHA MO-4- 36MM,1/2 CIRCULO,VIOLET BRAIDED, DIAMETRO 1 VCP | 01/02/2020 |  |  | 15,9960 |  | VICRYL PLUS - AGULHA MO-4- 36MM,1/2 CIRCULO,VIOLET BRAIDED, DIAMETRO 1 VCP437H | VICRYL PLUS - AGULHA MO-4- 36MM,1/2 CIRCULO,VIOLET BRAIDED, DIAMETRO 1 VCP437H | UROLOGIA | MATERIAL DE CONSUMO | FIOS E FITAS CIRURGICOS | UN | 54.516.661/0001-01 | JOHNSON & JOHNSON DO BRASIL INDUSTRIA E COMERCIO DE PRODUTOS PARA SAUDE LTDA | 20 |  |  | Material de consumo hospitalar | TUSS | 01/02/2020 | EM ANALISE | EM ANALISE
73348120 | 80145900706 | AGULHA MO-4- 36MM,1/2 CIRCULO,VIOLET BRAIDED, DIAMETRO 1 VCP | 01/02/2020 |  |  | 15,9960 |  | VICRYL PLUS - AGULHA MO-4- 36MM,1/2 CIRCULO,VIOLET BRAIDED, DIAMETRO 1 VCP702D | VICRYL PLUS - AGULHA MO-4- 36MM,1/2 CIRCULO,VIOLET BRAIDED, DIAMETRO 1 VCP702D | UROLOGIA | MATERIAL DE CONSUMO | FIOS E FITAS CIRURGICOS | UN | 54.516.661/0001-01 | JOHNSON & JOHNSON DO BRASIL INDUSTRIA E COMERCIO DE PRODUTOS PARA SAUDE LTDA | 20 |  |  | Material de consumo hospitalar | TUSS | 01/02/2020 | EM ANALISE | EM ANALISE
73348163 | 80145900706 | AGULHA MO-4- 36MM,1/2 CIRCULO,VIOLET BRAIDED, DIAMETRO 0 VCP | 01/02/2020 |  |  | 15,9960 |  | VICRYL PLUS - AGULHA MO-4- 36MM,1/2 CIRCULO,VIOLET BRAIDED, DIAMETRO 0 VCP436H | VICRYL PLUS - AGULHA MO-4- 36MM,1/2 CIRCULO,VIOLET BRAIDED, DIAMETRO 0 VCP436H | UROLOGIA | MATERIAL DE CONSUMO | FIOS E FITAS CIRURGICOS | UN | 54.516.661/0001-01 | JOHNSON & JOHNSON DO BRASIL INDUSTRIA E COMERCIO DE PRODUTOS PARA SAUDE LTDA | 20 |  |  | Material de consumo hospitalar | TUSS | 01/02/2020 | EM ANALISE | EM ANALISE
73348139 | 80145900706 | AGULHA MO-4- 36MM,1/2 CIRCULO,VIOLET BRAIDED, DIAMETRO 0 VCP | 01/02/2020 |  |  | 15,9960 |  | VICRYL PLUS - AGULHA MO-4- 36MM,1/2 CIRCULO,VIOLET BRAIDED, DIAMETRO 0 VCP701D | VICRYL PLUS - AGULHA MO-4- 36MM,1/2 CIRCULO,VIOLET BRAIDED, DIAMETRO 0 VCP701D | UROLOGIA | MATERIAL DE CONSUMO | FIOS E FITAS CIRURGICOS | UN | 54.516.661/0001-01 | JOHNSON & JOHNSON DO BRASIL INDUSTRIA E COMERCIO DE PRODUTOS PARA SAUDE LTDA | 20 |  |  | Material de consumo hospitalar | TUSS | 01/02/2020 | EM ANALISE | EM ANALISE
73348171 | 80145900706 | AGULHA MO-4- 36MM,1/2 CIRCULO,VIOLET BRAIDED, DIAMETRO 0 VCP | 01/02/2020 |  |  | 15,9960 |  | VICRYL PLUS - AGULHA MO-4- 36MM,1/2 CIRCULO,VIOLET BRAIDED, DIAMETRO 0 VCPP71D | VICRYL PLUS - AGULHA MO-4- 36MM,1/2 CIRCULO,VIOLET BRAIDED, DIAMETRO 0 VCPP71D | UROLOGIA | MATERIAL DE CONSUMO | FIOS E FITAS CIRURGICOS | UN | 54.516.661/0001-01 | JOHNSON & JOHNSON DO BRASIL INDUSTRIA E COMERCIO DE PRODUTOS PARA SAUDE LTDA | 20 |  |  | Material de consumo hospitalar | TUSS | 01/02/2020 | EM ANALISE | EM ANALISE
73346268 | 80145900706 | AGULHA LIGAPAK LIGATING REEL, VIOLET BRAIDED, DIAMETRO 3-0 V | 01/02/2020 |  |  | 15,9960 |  | VICRYL PLUS - AGULHA LIGAPAK LIGATING REEL, VIOLET BRAIDED, DIAMETRO 3-0 VCP205G | VICRYL PLUS - AGULHA LIGAPAK LIGATING REEL, VIOLET BRAIDED, DIAMETRO 3-0 VCP205G | UROLOGIA | MATERIAL DE CONSUMO | FIOS E FITAS CIRURGICOS | UN | 54.516.661/0001-01 | JOHNSON & JOHNSON DO BRASIL INDUSTRIA E COMERCIO DE PRODUTOS PARA SAUDE LTDA | 20 |  |  | Material de consumo hospitalar | TUSS | 01/02/2020 | EM ANALISE | EM ANALISE
73346241 | 80145900706 | AGULHA LIGAPAK LIGATING REEL, VIOLET BRAIDED, DIAMETRO 1 VCP | 01/02/2020 |  |  | 15,9960 |  | VICRYL PLUS - AGULHA LIGAPAK LIGATING REEL, VIOLET BRAIDED, DIAMETRO 1 VCP208G | VICRYL PLUS - AGULHA LIGAPAK LIGATING REEL, VIOLET BRAIDED, DIAMETRO 1 VCP208G | UROLOGIA | MATERIAL DE CONSUMO | FIOS E FITAS CIRURGICOS | UN | 54.516.661/0001-01 | JOHNSON & JOHNSON DO BRASIL INDUSTRIA E COMERCIO DE PRODUTOS PARA SAUDE LTDA | 20 |  |  | Material de consumo hospitalar | TUSS | 01/02/2020 | EM ANALISE | EM ANALISE
73346250 | 80145900706 | AGULHA LIGAPAK LIGATING REEL, VIOLET BRAIDED, DIAMETRO 0 VCP | 01/02/2020 |  |  | 15,9960 |  | VICRYL PLUS - AGULHA LIGAPAK LIGATING REEL, VIOLET BRAIDED, DIAMETRO 0 VCP207G | VICRYL PLUS - AGULHA LIGAPAK LIGATING REEL, VIOLET BRAIDED, DIAMETRO 0 VCP207G | UROLOGIA | MATERIAL DE CONSUMO | FIOS E FITAS CIRURGICOS | UN | 54.516.661/0001-01 | JOHNSON & JOHNSON DO BRASIL INDUSTRIA E COMERCIO DE PRODUTOS PARA SAUDE LTDA | 20 |  |  | Material de consumo hospitalar | TUSS | 01/02/2020 | EM ANALISE | EM ANALISE
73346233 | 80145900706 | AGULHA LIGAPAK LIGATING REEL, UNDYIED BRAIDED, DIAMETRO 4-0 | 01/02/2020 |  |  | 15,9960 |  | VICRYL PLUS - AGULHA LIGAPAK LIGATING REEL, UNDYIED BRAIDED, DIAMETRO 4-0 VCP284G | VICRYL PLUS - AGULHA LIGAPAK LIGATING REEL, UNDYIED BRAIDED, DIAMETRO 4-0 VCP284G | UROLOGIA | MATERIAL DE CONSUMO | FIOS E FITAS CIRURGICOS | UN | 54.516.661/0001-01 | JOHNSON & JOHNSON DO BRASIL INDUSTRIA E COMERCIO DE PRODUTOS PARA SAUDE LTDA | 20 |  |  | Material de consumo hospitalar | TUSS | 01/02/2020 | EM ANALISE | EM ANALISE
73346225 | 80145900706 | AGULHA LIGAPAK LIGATING REEL, UNDYIED BRAIDED, DIAMETRO 3-0 | 01/02/2020 |  |  | 15,9960 |  | VICRYL PLUS - AGULHA LIGAPAK LIGATING REEL, UNDYIED BRAIDED, DIAMETRO 3-0 VCP285G | VICRYL PLUS - AGULHA LIGAPAK LIGATING REEL, UNDYIED BRAIDED, DIAMETRO 3-0 VCP285G | UROLOGIA | MATERIAL DE CONSUMO | FIOS E FITAS CIRURGICOS | UN | 54.516.661/0001-01 | JOHNSON & JOHNSON DO BRASIL INDUSTRIA E COMERCIO DE PRODUTOS PARA SAUDE LTDA | 20 |  |  | Material de consumo hospitalar | TUSS | 01/02/2020 | EM ANALISE | EM ANALISE
73346195 | 80145900706 | AGULHA LIGAPAK LIGATING REEL, UNDYIED BRAIDED, DIAMETRO 3-0 | 01/02/2020 |  |  | 15,9960 |  | VICRYL PLUS - AGULHA LIGAPAK LIGATING REEL, UNDYIED BRAIDED, DIAMETRO 3-0 VCP885G | VICRYL PLUS - AGULHA LIGAPAK LIGATING REEL, UNDYIED BRAIDED, DIAMETRO 3-0 VCP885G | UROLOGIA | MATERIAL DE CONSUMO | FIOS E FITAS CIRURGICOS | UN | 54.516.661/0001-01 | JOHNSON & JOHNSON DO BRASIL INDUSTRIA E COMERCIO DE PRODUTOS PARA SAUDE LTDA | 20 |  |  | Material de consumo hospitalar | TUSS | 01/02/2020 | EM ANALISE | EM ANALISE
73346217 | 80145900706 | AGULHA LIGAPAK LIGATING REEL, UNDYIED BRAIDED, DIAMETRO 2-0 | 01/02/2020 |  |  | 15,9960 |  | VICRYL PLUS - AGULHA LIGAPAK LIGATING REEL, UNDYIED BRAIDED, DIAMETRO 2-0 VCP286G | VICRYL PLUS - AGULHA LIGAPAK LIGATING REEL, UNDYIED BRAIDED, DIAMETRO 2-0 VCP286G | UROLOGIA | MATERIAL DE CONSUMO | FIOS E FITAS CIRURGICOS | UN | 54.516.661/0001-01 | JOHNSON & JOHNSON DO BRASIL INDUSTRIA E COMERCIO DE PRODUTOS PARA SAUDE LTDA | 20 |  |  | Material de consumo hospitalar | TUSS | 01/02/2020 | EM ANALISE | EM ANALISE
73346209 | 80145900706 | AGULHA LIGAPAK LIGATING REEL, UNDYIED BRAIDED, DIAMETRO 0 VC | 01/02/2020 |  |  | 15,9960 |  | VICRYL PLUS - AGULHA LIGAPAK LIGATING REEL, UNDYIED BRAIDED, DIAMETRO 0 VCP287G | VICRYL PLUS - AGULHA LIGAPAK LIGATING REEL, UNDYIED BRAIDED, DIAMETRO 0 VCP287G | UROLOGIA | MATERIAL DE CONSUMO | FIOS E FITAS CIRURGICOS | UN | 54.516.661/0001-01 | JOHNSON & JOHNSON DO BRASIL INDUSTRIA E COMERCIO DE PRODUTOS PARA SAUDE LTDA | 20 |  |  | Material de consumo hospitalar | TUSS | 01/02/2020 | EM ANALISE | EM ANALISE
73347442 | 80145900706 | AGULHA KS 60MM STRAIGHT,UNDYED BRAIDED, DIAMETRO 4-0 VCP662H | 01/02/2020 |  |  | 15,9960 |  | VICRYL PLUS - AGULHA KS 60MM STRAIGHT,UNDYED BRAIDED, DIAMETRO 4-0 VCP662H | VICRYL PLUS - AGULHA KS 60MM STRAIGHT,UNDYED BRAIDED, DIAMETRO 4-0 VCP662H | UROLOGIA | MATERIAL DE CONSUMO | FIOS E FITAS CIRURGICOS | UN | 54.516.661/0001-01 | JOHNSON & JOHNSON DO BRASIL INDUSTRIA E COMERCIO DE PRODUTOS PARA SAUDE LTDA | 20 |  |  | Material de consumo hospitalar | TUSS | 01/02/2020 | EM ANALISE | EM ANALISE
73347434 | 80145900706 | AGULHA KS 60MM STRAIGHT,UNDYED BRAIDED, DIAMETRO 3-0 VCP663H | 01/02/2020 |  |  | 15,9960 |  | VICRYL PLUS - AGULHA KS 60MM STRAIGHT,UNDYED BRAIDED, DIAMETRO 3-0 VCP663H | VICRYL PLUS - AGULHA KS 60MM STRAIGHT,UNDYED BRAIDED, DIAMETRO 3-0 VCP663H | UROLOGIA | MATERIAL DE CONSUMO | FIOS E FITAS CIRURGICOS | UN | 54.516.661/0001-01 | JOHNSON & JOHNSON DO BRASIL INDUSTRIA E COMERCIO DE PRODUTOS PARA SAUDE LTDA | 20 |  |  | Material de consumo hospitalar | TUSS | 01/02/2020 | EM ANALISE | EM ANALISE
73347043 | 80145900706 | AGULHA FSL 30MM,3/8 CIRCULO,UNDYED BRAIDED, DIAMETRO 3-0 VCP | 01/02/2020 |  |  | 15,9960 |  | VICRYL PLUS - AGULHA FSL 30MM,3/8 CIRCULO,UNDYED BRAIDED, DIAMETRO 3-0 VCP588H | VICRYL PLUS - AGULHA FSL 30MM,3/8 CIRCULO,UNDYED BRAIDED, DIAMETRO 3-0 VCP588H | UROLOGIA | MATERIAL DE CONSUMO | FIOS E FITAS CIRURGICOS | UN | 54.516.661/0001-01 | JOHNSON & JOHNSON DO BRASIL INDUSTRIA E COMERCIO DE PRODUTOS PARA SAUDE LTDA | 20 |  |  | Material de consumo hospitalar | TUSS | 01/02/2020 | EM ANALISE | EM ANALISE
73347035 | 80145900706 | AGULHA FSL 30MM,3/8 CIRCULO,UNDYED BRAIDED, DIAMETRO 2-0 VCP | 01/02/2020 |  |  | 15,9960 |  | VICRYL PLUS - AGULHA FSL 30MM,3/8 CIRCULO,UNDYED BRAIDED, DIAMETRO 2-0 VCP589H | VICRYL PLUS - AGULHA FSL 30MM,3/8 CIRCULO,UNDYED BRAIDED, DIAMETRO 2-0 VCP589H | UROLOGIA | MATERIAL DE CONSUMO | FIOS E FITAS CIRURGICOS | UN | 54.516.661/0001-01 | JOHNSON & JOHNSON DO BRASIL INDUSTRIA E COMERCIO DE PRODUTOS PARA SAUDE LTDA | 20 |  |  | Material de consumo hospitalar | TUSS | 01/02/2020 | EM ANALISE | EM ANALISE
73347027 | 80145900706 | AGULHA FS-2 19MM,3/8 CIRCULO,VIOLET BRAIDED, DIAMETRO 5-0 VC | 01/02/2020 |  |  | 15,9960 |  | VICRYL PLUS - AGULHA FS-2 19MM,3/8 CIRCULO,VIOLET BRAIDED, DIAMETRO 5-0 VCP391H | VICRYL PLUS - AGULHA FS-2 19MM,3/8 CIRCULO,VIOLET BRAIDED, DIAMETRO 5-0 VCP391H | UROLOGIA | MATERIAL DE CONSUMO | FIOS E FITAS CIRURGICOS | UN | 54.516.661/0001-01 | JOHNSON & JOHNSON DO BRASIL INDUSTRIA E COMERCIO DE PRODUTOS PARA SAUDE LTDA | 20 |  |  | Material de consumo hospitalar | TUSS | 01/02/2020 | EM ANALISE | EM ANALISE
73347019 | 80145900706 | AGULHA FS-2 19MM,3/8 CIRCULO,VIOLET BRAIDED, DIAMETRO 4-0 VC | 01/02/2020 |  |  | 15,9960 |  | VICRYL PLUS - AGULHA FS-2 19MM,3/8 CIRCULO,VIOLET BRAIDED, DIAMETRO 4-0 VCP392H | VICRYL PLUS - AGULHA FS-2 19MM,3/8 CIRCULO,VIOLET BRAIDED, DIAMETRO 4-0 VCP392H | UROLOGIA | MATERIAL DE CONSUMO | FIOS E FITAS CIRURGICOS | UN | 54.516.661/0001-01 | JOHNSON & JOHNSON DO BRASIL INDUSTRIA E COMERCIO DE PRODUTOS PARA SAUDE LTDA | 20 |  |  | Material de consumo hospitalar | TUSS | 01/02/2020 | EM ANALISE | EM ANALISE
73347000 | 80145900706 | AGULHA FS-2 19MM,3/8 CIRCULO,VIOLET BRAIDED, DIAMETRO 3-0 VC | 01/02/2020 |  |  | 15,9960 |  | VICRYL PLUS - AGULHA FS-2 19MM,3/8 CIRCULO,VIOLET BRAIDED, DIAMETRO 3-0 VCP393H | VICRYL PLUS - AGULHA FS-2 19MM,3/8 CIRCULO,VIOLET BRAIDED, DIAMETRO 3-0 VCP393H | UROLOGIA | MATERIAL DE CONSUMO | FIOS E FITAS CIRURGICOS | UN | 54.516.661/0001-01 | JOHNSON & JOHNSON DO BRASIL INDUSTRIA E COMERCIO DE PRODUTOS PARA SAUDE LTDA | 20 |  |  | Material de consumo hospitalar | TUSS | 01/02/2020 | EM ANALISE | EM ANALISE
73346993 | 80145900706 | AGULHA FS-2 19MM,3/8 CIRCULO,UNDYED BRAIDED, DIAMETRO 5-0 VC | 01/02/2020 |  |  | 15,9960 |  | VICRYL PLUS - AGULHA FS-2 19MM,3/8 CIRCULO,UNDYED BRAIDED, DIAMETRO 5-0 VCP421H | VICRYL PLUS - AGULHA FS-2 19MM,3/8 CIRCULO,UNDYED BRAIDED, DIAMETRO 5-0 VCP421H | UROLOGIA | MATERIAL DE CONSUMO | FIOS E FITAS CIRURGICOS | UN | 54.516.661/0001-01 | JOHNSON & JOHNSON DO BRASIL INDUSTRIA E COMERCIO DE PRODUTOS PARA SAUDE LTDA | 20 |  |  | Material de consumo hospitalar | TUSS | 01/02/2020 | EM ANALISE | EM ANALISE
73346985 | 80145900706 | AGULHA FS-2 19MM,3/8 CIRCULO,UNDYED BRAIDED, DIAMETRO 4-0 VC | 01/02/2020 |  |  | 15,9960 |  | VICRYL PLUS - AGULHA FS-2 19MM,3/8 CIRCULO,UNDYED BRAIDED, DIAMETRO 4-0 VCP422H | VICRYL PLUS - AGULHA FS-2 19MM,3/8 CIRCULO,UNDYED BRAIDED, DIAMETRO 4-0 VCP422H | UROLOGIA | MATERIAL DE CONSUMO | FIOS E FITAS CIRURGICOS | UN | 54.516.661/0001-01 | JOHNSON & JOHNSON DO BRASIL INDUSTRIA E COMERCIO DE PRODUTOS PARA SAUDE LTDA | 20 |  |  | Material de consumo hospitalar | TUSS | 01/02/2020 | EM ANALISE | EM ANALISE
73346977 | 80145900706 | AGULHA FS-2 19MM,3/8 CIRCULO,UNDYED BRAIDED, DIAMETRO 3-0 VC | 01/02/2020 |  |  | 15,9960 |  | VICRYL PLUS - AGULHA FS-2 19MM,3/8 CIRCULO,UNDYED BRAIDED, DIAMETRO 3-0 VCP423H | VICRYL PLUS - AGULHA FS-2 19MM,3/8 CIRCULO,UNDYED BRAIDED, DIAMETRO 3-0 VCP423H | UROLOGIA | MATERIAL DE CONSUMO | FIOS E FITAS CIRURGICOS | UN | 54.516.661/0001-01 | JOHNSON & JOHNSON DO BRASIL INDUSTRIA E COMERCIO DE PRODUTOS PARA SAUDE LTDA | 20 |  |  | Material de consumo hospitalar | TUSS | 01/02/2020 | EM ANALISE | EM ANALISE
73346969 | 80145900706 | AGULHA FS-1 24MM,3/8 CIRCULO,VIOLET BRAIDED, DIAMETRO 4-0 VC | 01/02/2020 |  |  | 15,9960 |  | VICRYL PLUS - AGULHA FS-1 24MM,3/8 CIRCULO,VIOLET BRAIDED, DIAMETRO 4-0 VCP451H | VICRYL PLUS - AGULHA FS-1 24MM,3/8 CIRCULO,VIOLET BRAIDED, DIAMETRO 4-0 VCP451H | UROLOGIA | MATERIAL DE CONSUMO | FIOS E FITAS CIRURGICOS | UN | 54.516.661/0001-01 | JOHNSON & JOHNSON DO BRASIL INDUSTRIA E COMERCIO DE PRODUTOS PARA SAUDE LTDA | 20 |  |  | Material de consumo hospitalar | TUSS | 01/02/2020 | EM ANALISE | EM ANALISE
73346950 | 80145900706 | AGULHA FS-1 24MM,3/8 CIRCULO,VIOLET BRAIDED, DIAMETRO 3-0 VC | 01/02/2020 |  |  | 15,9960 |  | VICRYL PLUS - AGULHA FS-1 24MM,3/8 CIRCULO,VIOLET BRAIDED, DIAMETRO 3-0 VCP452H | VICRYL PLUS - AGULHA FS-1 24MM,3/8 CIRCULO,VIOLET BRAIDED, DIAMETRO 3-0 VCP452H | UROLOGIA | MATERIAL DE CONSUMO | FIOS E FITAS CIRURGICOS | UN | 54.516.661/0001-01 | JOHNSON & JOHNSON DO BRASIL INDUSTRIA E COMERCIO DE PRODUTOS PARA SAUDE LTDA | 20 |  |  | Material de consumo hospitalar | TUSS | 01/02/2020 | EM ANALISE | EM ANALISE
73346942 | 80145900706 | AGULHA FS-1 24MM,3/8 CIRCULO,UNDYED BRAIDED, DIAMETRO 4-0 VC | 01/02/2020 |  |  | 15,9960 |  | VICRYL PLUS - AGULHA FS-1 24MM,3/8 CIRCULO,UNDYED BRAIDED, DIAMETRO 4-0 VCP441H | VICRYL PLUS - AGULHA FS-1 24MM,3/8 CIRCULO,UNDYED BRAIDED, DIAMETRO 4-0 VCP441H | UROLOGIA | MATERIAL DE CONSUMO | FIOS E FITAS CIRURGICOS | UN | 54.516.661/0001-01 | JOHNSON & JOHNSON DO BRASIL INDUSTRIA E COMERCIO DE PRODUTOS PARA SAUDE LTDA | 20 |  |  | Material de consumo hospitalar | TUSS | 01/02/2020 | EM ANALISE | EM ANALISE
73346934 | 80145900706 | AGULHA FS-1 24MM,3/8 CIRCULO,UNDYED BRAIDED, DIAMETRO 3-0 VC | 01/02/2020 |  |  | 15,9960 |  | VICRYL PLUS - AGULHA FS-1 24MM,3/8 CIRCULO,UNDYED BRAIDED, DIAMETRO 3-0 VCP442H | VICRYL PLUS - AGULHA FS-1 24MM,3/8 CIRCULO,UNDYED BRAIDED, DIAMETRO 3-0 VCP442H | UROLOGIA | MATERIAL DE CONSUMO | FIOS E FITAS CIRURGICOS | UN | 54.516.661/0001-01 | JOHNSON & JOHNSON DO BRASIL INDUSTRIA E COMERCIO DE PRODUTOS PARA SAUDE LTDA | 20 |  |  | Material de consumo hospitalar | TUSS | 01/02/2020 | EM ANALISE | EM ANALISE
73346926 | 80145900706 | AGULHA FS-1 24MM,3/8 CIRCULO,UNDYED BRAIDED, DIAMETRO 2-0 VC | 01/02/2020 |  |  | 15,9960 |  | VICRYL PLUS - AGULHA FS-1 24MM,3/8 CIRCULO,UNDYED BRAIDED, DIAMETRO 2-0 VCP443H | VICRYL PLUS - AGULHA FS-1 24MM,3/8 CIRCULO,UNDYED BRAIDED, DIAMETRO 2-0 VCP443H | UROLOGIA | MATERIAL DE CONSUMO | FIOS E FITAS CIRURGICOS | UN | 54.516.661/0001-01 | JOHNSON & JOHNSON DO BRASIL INDUSTRIA E COMERCIO DE PRODUTOS PARA SAUDE LTDA | 20 |  |  | Material de consumo hospitalar | TUSS | 01/02/2020 | EM ANALISE | EM ANALISE
73346918 | 80145900706 | AGULHA FS 26MM,3/8 CIRCULO,VIOLET BRAIDED, DIAMETRO 3-0 VCP7 | 01/02/2020 |  |  | 15,9960 |  | VICRYL PLUS - AGULHA FS 26MM,3/8 CIRCULO,VIOLET BRAIDED, DIAMETRO 3-0 VCP787D | VICRYL PLUS - AGULHA FS 26MM,3/8 CIRCULO,VIOLET BRAIDED, DIAMETRO 3-0 VCP787D | UROLOGIA | MATERIAL DE CONSUMO | FIOS E FITAS CIRURGICOS | UN | 54.516.661/0001-01 | JOHNSON & JOHNSON DO BRASIL INDUSTRIA E COMERCIO DE PRODUTOS PARA SAUDE LTDA | 20 |  |  | Material de consumo hospitalar | TUSS | 01/02/2020 | EM ANALISE | EM ANALISE
73348112 | 80145900706 | AGULHA CTX- 48MM,1/2 CIRCULO,VIOLET BRAIDED, DIAMETRO 2-0 VC | 01/02/2020 |  |  | 15,9960 |  | VICRYL PLUS - AGULHA CTX- 48MM,1/2 CIRCULO,VIOLET BRAIDED, DIAMETRO 2-0 VCP363H | VICRYL PLUS - AGULHA CTX- 48MM,1/2 CIRCULO,VIOLET BRAIDED, DIAMETRO 2-0 VCP363H | UROLOGIA | MATERIAL DE CONSUMO | FIOS E FITAS CIRURGICOS | UN | 54.516.661/0001-01 | JOHNSON & JOHNSON DO BRASIL INDUSTRIA E COMERCIO DE PRODUTOS PARA SAUDE LTDA | 20 |  |  | Material de consumo hospitalar | TUSS | 01/02/2020 | EM ANALISE | EM ANALISE
73348074 | 80145900706 | AGULHA CTX- 48MM,1/2 CIRCULO,VIOLET BRAIDED, DIAMETRO 1 VCP7 | 01/02/2020 |  |  | 15,9960 |  | VICRYL PLUS - AGULHA CTX- 48MM,1/2 CIRCULO,VIOLET BRAIDED, DIAMETRO 1 VCP765D | VICRYL PLUS - AGULHA CTX- 48MM,1/2 CIRCULO,VIOLET BRAIDED, DIAMETRO 1 VCP765D | UROLOGIA | MATERIAL DE CONSUMO | FIOS E FITAS CIRURGICOS | UN | 54.516.661/0001-01 | JOHNSON & JOHNSON DO BRASIL INDUSTRIA E COMERCIO DE PRODUTOS PARA SAUDE LTDA | 20 |  |  | Material de consumo hospitalar | TUSS | 01/02/2020 | EM ANALISE | EM ANALISE
73348090 | 80145900706 | AGULHA CTX- 48MM,1/2 CIRCULO,VIOLET BRAIDED, DIAMETRO 1 VCP3 | 01/02/2020 |  |  | 15,9960 |  | VICRYL PLUS - AGULHA CTX- 48MM,1/2 CIRCULO,VIOLET BRAIDED, DIAMETRO 1 VCP365H | VICRYL PLUS - AGULHA CTX- 48MM,1/2 CIRCULO,VIOLET BRAIDED, DIAMETRO 1 VCP365H | UROLOGIA | MATERIAL DE CONSUMO | FIOS E FITAS CIRURGICOS | UN | 54.516.661/0001-01 | JOHNSON & JOHNSON DO BRASIL INDUSTRIA E COMERCIO DE PRODUTOS PARA SAUDE LTDA | 20 |  |  | Material de consumo hospitalar | TUSS | 01/02/2020 | EM ANALISE | EM ANALISE
73348082 | 80145900706 | AGULHA CTX- 48MM,1/2 CIRCULO,VIOLET BRAIDED, DIAMETRO 0 VCP7 | 01/02/2020 |  |  | 15,9960 |  | VICRYL PLUS - AGULHA CTX- 48MM,1/2 CIRCULO,VIOLET BRAIDED, DIAMETRO 0 VCP764D | VICRYL PLUS - AGULHA CTX- 48MM,1/2 CIRCULO,VIOLET BRAIDED, DIAMETRO 0 VCP764D | UROLOGIA | MATERIAL DE CONSUMO | FIOS E FITAS CIRURGICOS | UN | 54.516.661/0001-01 | JOHNSON & JOHNSON DO BRASIL INDUSTRIA E COMERCIO DE PRODUTOS PARA SAUDE LTDA | 20 |  |  | Material de consumo hospitalar | TUSS | 01/02/2020 | EM ANALISE | EM ANALISE
73348104 | 80145900706 | AGULHA CTX- 48MM,1/2 CIRCULO,VIOLET BRAIDED, DIAMETRO 0 VCP3 | 01/02/2020 |  |  | 15,9960 |  | VICRYL PLUS - AGULHA CTX- 48MM,1/2 CIRCULO,VIOLET BRAIDED, DIAMETRO 0 VCP364H | VICRYL PLUS - AGULHA CTX- 48MM,1/2 CIRCULO,VIOLET BRAIDED, DIAMETRO 0 VCP364H | UROLOGIA | MATERIAL DE CONSUMO | FIOS E FITAS CIRURGICOS | UN | 54.516.661/0001-01 | JOHNSON & JOHNSON DO BRASIL INDUSTRIA E COMERCIO DE PRODUTOS PARA SAUDE LTDA | 20 |  |  | Material de consumo hospitalar | TUSS | 01/02/2020 | EM ANALISE | EM ANALISE
73348066 | 80145900706 | AGULHA CTX- 48MM,1/2 CIRCULO,UNDYED BRAIDED, DIAMETRO 3-0 VC | 01/02/2020 |  |  | 15,9960 |  | VICRYL PLUS - AGULHA CTX- 48MM,1/2 CIRCULO,UNDYED BRAIDED, DIAMETRO 3-0 VCP980H | VICRYL PLUS - AGULHA CTX- 48MM,1/2 CIRCULO,UNDYED BRAIDED, DIAMETRO 3-0 VCP980H | UROLOGIA | MATERIAL DE CONSUMO | FIOS E FITAS CIRURGICOS | UN | 54.516.661/0001-01 | JOHNSON & JOHNSON DO BRASIL INDUSTRIA E COMERCIO DE PRODUTOS PARA SAUDE LTDA | 20 |  |  | Material de consumo hospitalar | TUSS | 01/02/2020 | EM ANALISE | EM ANALISE
73348023 | 80145900706 | AGULHA CTX- 48MM,1/2 CIRCULO,UNDYED BRAIDED, DIAMETRO 2-0 VC | 01/02/2020 |  |  | 15,9960 |  | VICRYL PLUS - AGULHA CTX- 48MM,1/2 CIRCULO,UNDYED BRAIDED, DIAMETRO 2-0 VCP723D | VICRYL PLUS - AGULHA CTX- 48MM,1/2 CIRCULO,UNDYED BRAIDED, DIAMETRO 2-0 VCP723D | UROLOGIA | MATERIAL DE CONSUMO | FIOS E FITAS CIRURGICOS | UN | 54.516.661/0001-01 | JOHNSON & JOHNSON DO BRASIL INDUSTRIA E COMERCIO DE PRODUTOS PARA SAUDE LTDA | 20 |  |  | Material de consumo hospitalar | TUSS | 01/02/2020 | EM ANALISE | EM ANALISE
73348058 | 80145900706 | AGULHA CTX- 48MM,1/2 CIRCULO,UNDYED BRAIDED, DIAMETRO 2-0 VC | 01/02/2020 |  |  | 15,9960 |  | VICRYL PLUS - AGULHA CTX- 48MM,1/2 CIRCULO,UNDYED BRAIDED, DIAMETRO 2-0 VCP979H | VICRYL PLUS - AGULHA CTX- 48MM,1/2 CIRCULO,UNDYED BRAIDED, DIAMETRO 2-0 VCP979H | UROLOGIA | MATERIAL DE CONSUMO | FIOS E FITAS CIRURGICOS | UN | 54.516.661/0001-01 | JOHNSON & JOHNSON DO BRASIL INDUSTRIA E COMERCIO DE PRODUTOS PARA SAUDE LTDA | 20 |  |  | Material de consumo hospitalar | TUSS | 01/02/2020 | EM ANALISE | EM ANALISE
73348031 | 80145900706 | AGULHA CTX- 48MM,1/2 CIRCULO,UNDYED BRAIDED, DIAMETRO 1 VCP9 | 01/02/2020 |  |  | 15,9960 |  | VICRYL PLUS - AGULHA CTX- 48MM,1/2 CIRCULO,UNDYED BRAIDED, DIAMETRO 1 VCP977H | VICRYL PLUS - AGULHA CTX- 48MM,1/2 CIRCULO,UNDYED BRAIDED, DIAMETRO 1 VCP977H | UROLOGIA | MATERIAL DE CONSUMO | FIOS E FITAS CIRURGICOS | UN | 54.516.661/0001-01 | JOHNSON & JOHNSON DO BRASIL INDUSTRIA E COMERCIO DE PRODUTOS PARA SAUDE LTDA | 20 |  |  | Material de consumo hospitalar | TUSS | 01/02/2020 | EM ANALISE | EM ANALISE
73348040 | 80145900706 | AGULHA CTX- 48MM,1/2 CIRCULO,UNDYED BRAIDED, DIAMETRO 0 VCP9 | 01/02/2020 |  |  | 15,9960 |  | VICRYL PLUS - AGULHA CTX- 48MM,1/2 CIRCULO,UNDYED BRAIDED, DIAMETRO 0 VCP978H | VICRYL PLUS - AGULHA CTX- 48MM,1/2 CIRCULO,UNDYED BRAIDED, DIAMETRO 0 VCP978H | UROLOGIA | MATERIAL DE CONSUMO | FIOS E FITAS CIRURGICOS | UN | 54.516.661/0001-01 | JOHNSON & JOHNSON DO BRASIL INDUSTRIA E COMERCIO DE PRODUTOS PARA SAUDE LTDA | 20 |  |  | Material de consumo hospitalar | TUSS | 01/02/2020 | EM ANALISE | EM ANALISE
73348015 | 80145900706 | AGULHA CTX- 48MM,1/2 CIRCULO,UNDYED BRAIDED, DIAMETRO 0 VCP7 | 01/02/2020 |  |  | 15,9960 |  | VICRYL PLUS - AGULHA CTX- 48MM,1/2 CIRCULO,UNDYED BRAIDED, DIAMETRO 0 VCP724D | VICRYL PLUS - AGULHA CTX- 48MM,1/2 CIRCULO,UNDYED BRAIDED, DIAMETRO 0 VCP724D | UROLOGIA | MATERIAL DE CONSUMO | FIOS E FITAS CIRURGICOS | UN | 54.516.661/0001-01 | JOHNSON & JOHNSON DO BRASIL INDUSTRIA E COMERCIO DE PRODUTOS PARA SAUDE LTDA | 20 |  |  | Material de consumo hospitalar | TUSS | 01/02/2020 | EM ANALISE | EM ANALISE
73348007 | 80145900706 | AGULHA CT-3 22MM,1/2 CIRCULO,VIOLET BRAIDED, DIAMETRO 3-0 VC | 01/02/2020 |  |  | 15,9960 |  | VICRYL PLUS - AGULHA CT-3 22MM,1/2 CIRCULO,VIOLET BRAIDED, DIAMETRO 3-0 VCP327H | VICRYL PLUS - AGULHA CT-3 22MM,1/2 CIRCULO,VIOLET BRAIDED, DIAMETRO 3-0 VCP327H | UROLOGIA | MATERIAL DE CONSUMO | FIOS E FITAS CIRURGICOS | UN | 54.516.661/0001-01 | JOHNSON & JOHNSON DO BRASIL INDUSTRIA E COMERCIO DE PRODUTOS PARA SAUDE LTDA | 20 |  |  | Material de consumo hospitalar | TUSS | 01/02/2020 | EM ANALISE | EM ANALISE
73347990 | 80145900706 | AGULHA CT-3 22MM,1/2 CIRCULO,VIOLET BRAIDED, DIAMETRO 2-0 VC | 01/02/2020 |  |  | 15,9960 |  | VICRYL PLUS - AGULHA CT-3 22MM,1/2 CIRCULO,VIOLET BRAIDED, DIAMETRO 2-0 VCP328H | VICRYL PLUS - AGULHA CT-3 22MM,1/2 CIRCULO,VIOLET BRAIDED, DIAMETRO 2-0 VCP328H | UROLOGIA | MATERIAL DE CONSUMO | FIOS E FITAS CIRURGICOS | UN | 54.516.661/0001-01 | JOHNSON & JOHNSON DO BRASIL INDUSTRIA E COMERCIO DE PRODUTOS PARA SAUDE LTDA | 20 |  |  | Material de consumo hospitalar | TUSS | 01/02/2020 | EM ANALISE | EM ANALISE
73347965 | 80145900706 | AGULHA CT-2 26MM,1/2 CIRCULO,VIOLET BRAIDED, DIAMETRO 2-0 VC | 01/02/2020 |  |  | 15,9960 |  | VICRYL PLUS - AGULHA CT-2 26MM,1/2 CIRCULO,VIOLET BRAIDED, DIAMETRO 2-0 VCP333H | VICRYL PLUS - AGULHA CT-2 26MM,1/2 CIRCULO,VIOLET BRAIDED, DIAMETRO 2-0 VCP333H | UROLOGIA | MATERIAL DE CONSUMO | FIOS E FITAS CIRURGICOS | UN | 54.516.661/0001-01 | JOHNSON & JOHNSON DO BRASIL INDUSTRIA E COMERCIO DE PRODUTOS PARA SAUDE LTDA | 20 | 1900001716 | 00001716 | Material de consumo hospitalar | TUSS | 01/02/2020 | EM ANALISE | EM ANALISE
73347930 | 80145900706 | AGULHA CT-2 26MM,1/2 CIRCULO,VIOLET BRAIDED, DIAMETRO 2-0 VC | 01/02/2020 |  |  | 15,9960 |  | VICRYL PLUS - AGULHA CT-2 26MM,1/2 CIRCULO,VIOLET BRAIDED, DIAMETRO 2-0 VCP726D | VICRYL PLUS - AGULHA CT-2 26MM,1/2 CIRCULO,VIOLET BRAIDED, DIAMETRO 2-0 VCP726D | UROLOGIA | MATERIAL DE CONSUMO | FIOS E FITAS CIRURGICOS | UN | 54.516.661/0001-01 | JOHNSON & JOHNSON DO BRASIL INDUSTRIA E COMERCIO DE PRODUTOS PARA SAUDE LTDA | 20 |  |  | Material de consumo hospitalar | TUSS | 01/02/2020 | EM ANALISE | EM ANALISE
73347949 | 80145900706 | AGULHA CT-2 26MM,1/2 CIRCULO,VIOLET BRAIDED, DIAMETRO 1 VCP3 | 01/02/2020 |  |  | 15,9960 |  | VICRYL PLUS - AGULHA CT-2 26MM,1/2 CIRCULO,VIOLET BRAIDED, DIAMETRO 1 VCP335H | VICRYL PLUS - AGULHA CT-2 26MM,1/2 CIRCULO,VIOLET BRAIDED, DIAMETRO 1 VCP335H | UROLOGIA | MATERIAL DE CONSUMO | FIOS E FITAS CIRURGICOS | UN | 54.516.661/0001-01 | JOHNSON & JOHNSON DO BRASIL INDUSTRIA E COMERCIO DE PRODUTOS PARA SAUDE LTDA | 20 |  |  | Material de consumo hospitalar | TUSS | 01/02/2020 | EM ANALISE | EM ANALISE
73347922 | 80145900706 | AGULHA CT-2 26MM,1/2 CIRCULO,VIOLET BRAIDED, DIAMETRO 0 VCP7 | 01/02/2020 |  |  | 15,9960 |  | VICRYL PLUS - AGULHA CT-2 26MM,1/2 CIRCULO,VIOLET BRAIDED, DIAMETRO 0 VCP727D | VICRYL PLUS - AGULHA CT-2 26MM,1/2 CIRCULO,VIOLET BRAIDED, DIAMETRO 0 VCP727D | UROLOGIA | MATERIAL DE CONSUMO | FIOS E FITAS CIRURGICOS | UN | 54.516.661/0001-01 | JOHNSON & JOHNSON DO BRASIL INDUSTRIA E COMERCIO DE PRODUTOS PARA SAUDE LTDA | 20 |  |  | Material de consumo hospitalar | TUSS | 01/02/2020 | EM ANALISE | EM ANALISE
73347957 | 80145900706 | AGULHA CT-2 26MM,1/2 CIRCULO,VIOLET BRAIDED, DIAMETRO 0 VCP3 | 01/02/2020 |  |  | 15,9960 |  | VICRYL PLUS - AGULHA CT-2 26MM,1/2 CIRCULO,VIOLET BRAIDED, DIAMETRO 0 VCP334H | VICRYL PLUS - AGULHA CT-2 26MM,1/2 CIRCULO,VIOLET BRAIDED, DIAMETRO 0 VCP334H | UROLOGIA | MATERIAL DE CONSUMO | FIOS E FITAS CIRURGICOS | UN | 54.516.661/0001-01 | JOHNSON & JOHNSON DO BRASIL INDUSTRIA E COMERCIO DE PRODUTOS PARA SAUDE LTDA | 20 |  |  | Material de consumo hospitalar | TUSS | 01/02/2020 | EM ANALISE | EM ANALISE
73347914 | 80145900706 | AGULHA CT-2 26MM,1/2 CIRCULO,UNDYED BRAIDED, DIAMETRO 3-0 VC | 01/02/2020 |  |  | 15,9960 |  | VICRYL PLUS - AGULHA CT-2 26MM,1/2 CIRCULO,UNDYED BRAIDED, DIAMETRO 3-0 VCP232H | VICRYL PLUS - AGULHA CT-2 26MM,1/2 CIRCULO,UNDYED BRAIDED, DIAMETRO 3-0 VCP232H | UROLOGIA | MATERIAL DE CONSUMO | FIOS E FITAS CIRURGICOS | UN | 54.516.661/0001-01 | JOHNSON & JOHNSON DO BRASIL INDUSTRIA E COMERCIO DE PRODUTOS PARA SAUDE LTDA | 20 |  |  | Material de consumo hospitalar | TUSS | 01/02/2020 | EM ANALISE | EM ANALISE
73347906 | 80145900706 | AGULHA CT-2 26MM,1/2 CIRCULO,UNDYED BRAIDED, DIAMETRO 2-0 VC | 01/02/2020 |  |  | 15,9960 |  | VICRYL PLUS - AGULHA CT-2 26MM,1/2 CIRCULO,UNDYED BRAIDED, DIAMETRO 2-0 VCP269H | VICRYL PLUS - AGULHA CT-2 26MM,1/2 CIRCULO,UNDYED BRAIDED, DIAMETRO 2-0 VCP269H | UROLOGIA | MATERIAL DE CONSUMO | FIOS E FITAS CIRURGICOS | UN | 54.516.661/0001-01 | JOHNSON & JOHNSON DO BRASIL INDUSTRIA E COMERCIO DE PRODUTOS PARA SAUDE LTDA | 20 |  |  | Material de consumo hospitalar | TUSS | 01/02/2020 | EM ANALISE | EM ANALISE
73347892 | 80145900706 | AGULHA CT-2 26MM,1/2 CIRCULO,UNDYED BRAIDED, DIAMETRO 0 VCP2 | 01/02/2020 |  |  | 15,9960 |  | VICRYL PLUS - AGULHA CT-2 26MM,1/2 CIRCULO,UNDYED BRAIDED, DIAMETRO 0 VCP270H | VICRYL PLUS - AGULHA CT-2 26MM,1/2 CIRCULO,UNDYED BRAIDED, DIAMETRO 0 VCP270H | UROLOGIA | MATERIAL DE CONSUMO | FIOS E FITAS CIRURGICOS | UN | 54.516.661/0001-01 | JOHNSON & JOHNSON DO BRASIL INDUSTRIA E COMERCIO DE PRODUTOS PARA SAUDE LTDA | 20 |  |  | Material de consumo hospitalar | TUSS | 01/02/2020 | EM ANALISE | EM ANALISE
73347850 | 80145900706 | AGULHA CT-1 36MM,1/2 CIRCULO,VIOLET BRAIDED, DIAMETRO 3-0 VC | 01/02/2020 |  |  | 15,9960 |  | VICRYL PLUS - AGULHA CT-1 36MM,1/2 CIRCULO,VIOLET BRAIDED, DIAMETRO 3-0 VCP338H | VICRYL PLUS - AGULHA CT-1 36MM,1/2 CIRCULO,VIOLET BRAIDED, DIAMETRO 3-0 VCP338H | UROLOGIA | MATERIAL DE CONSUMO | FIOS E FITAS CIRURGICOS | UN | 54.516.661/0001-01 | JOHNSON & JOHNSON DO BRASIL INDUSTRIA E COMERCIO DE PRODUTOS PARA SAUDE LTDA | 20 | 1900019330 | 00019330 | Material de consumo hospitalar | TUSS | 01/02/2020 | EM ANALISE | EM ANALISE
73347884 | 80145900706 | AGULHA CT-1 36MM,1/2 CIRCULO,VIOLET BRAIDED, DIAMETRO 3-0 VC | 01/02/2020 |  |  | 15,9960 |  | VICRYL PLUS - AGULHA CT-1 36MM,1/2 CIRCULO,VIOLET BRAIDED, DIAMETRO 3-0 VCP344H | VICRYL PLUS - AGULHA CT-1 36MM,1/2 CIRCULO,VIOLET BRAIDED, DIAMETRO 3-0 VCP344H | UROLOGIA | MATERIAL DE CONSUMO | FIOS E FITAS CIRURGICOS | UN | 54.516.661/0001-01 | JOHNSON & JOHNSON DO BRASIL INDUSTRIA E COMERCIO DE PRODUTOS PARA SAUDE LTDA | 20 |  |  | Material de consumo hospitalar | TUSS | 01/02/2020 | EM ANALISE | EM ANALISE
73347841 | 80145900706 | AGULHA CT-1 36MM,1/2 CIRCULO,VIOLET BRAIDED, DIAMETRO 3-0 VC | 01/02/2020 |  |  | 15,9960 |  | VICRYL PLUS - AGULHA CT-1 36MM,1/2 CIRCULO,VIOLET BRAIDED, DIAMETRO 3-0 VCP738D | VICRYL PLUS - AGULHA CT-1 36MM,1/2 CIRCULO,VIOLET BRAIDED, DIAMETRO 3-0 VCP738D | UROLOGIA | MATERIAL DE CONSUMO | FIOS E FITAS CIRURGICOS | UN | 54.516.661/0001-01 | JOHNSON & JOHNSON DO BRASIL INDUSTRIA E COMERCIO DE PRODUTOS PARA SAUDE LTDA | 20 |  |  | Material de consumo hospitalar | TUSS | 01/02/2020 | EM ANALISE | EM ANALISE
73347876 | 80145900706 | AGULHA CT-1 36MM,1/2 CIRCULO,VIOLET BRAIDED, DIAMETRO 2-0 VC | 01/02/2020 |  |  | 15,9960 |  | VICRYL PLUS - AGULHA CT-1 36MM,1/2 CIRCULO,VIOLET BRAIDED, DIAMETRO 2-0 VCP345H | VICRYL PLUS - AGULHA CT-1 36MM,1/2 CIRCULO,VIOLET BRAIDED, DIAMETRO 2-0 VCP345H | UROLOGIA | MATERIAL DE CONSUMO | FIOS E FITAS CIRURGICOS | UN | 54.516.661/0001-01 | JOHNSON & JOHNSON DO BRASIL INDUSTRIA E COMERCIO DE PRODUTOS PARA SAUDE LTDA | 20 |  |  | Material de consumo hospitalar | TUSS | 01/02/2020 | EM ANALISE | EM ANALISE
73347833 | 80145900706 | AGULHA CT-1 36MM,1/2 CIRCULO,VIOLET BRAIDED, DIAMETRO 2-0 VC | 01/02/2020 |  |  | 15,9960 |  | VICRYL PLUS - AGULHA CT-1 36MM,1/2 CIRCULO,VIOLET BRAIDED, DIAMETRO 2-0 VCP739D | VICRYL PLUS - AGULHA CT-1 36MM,1/2 CIRCULO,VIOLET BRAIDED, DIAMETRO 2-0 VCP739D | UROLOGIA | MATERIAL DE CONSUMO | FIOS E FITAS CIRURGICOS | UN | 54.516.661/0001-01 | JOHNSON & JOHNSON DO BRASIL INDUSTRIA E COMERCIO DE PRODUTOS PARA SAUDE LTDA | 20 |  |  | Material de consumo hospitalar | TUSS | 01/02/2020 | EM ANALISE | EM ANALISE
73347817 | 80145900706 | AGULHA CT-1 36MM,1/2 CIRCULO,VIOLET BRAIDED, DIAMETRO 1 VCP7 | 01/02/2020 |  |  | 15,9960 |  | VICRYL PLUS - AGULHA CT-1 36MM,1/2 CIRCULO,VIOLET BRAIDED, DIAMETRO 1 VCP741D | VICRYL PLUS - AGULHA CT-1 36MM,1/2 CIRCULO,VIOLET BRAIDED, DIAMETRO 1 VCP741D | UROLOGIA | MATERIAL DE CONSUMO | FIOS E FITAS CIRURGICOS | UN | 54.516.661/0001-01 | JOHNSON & JOHNSON DO BRASIL INDUSTRIA E COMERCIO DE PRODUTOS PARA SAUDE LTDA | 20 |  |  | Material de consumo hospitalar | TUSS | 01/02/2020 | EM ANALISE | EM ANALISE
73347868 | 80145900706 | AGULHA CT-1 36MM,1/2 CIRCULO,VIOLET BRAIDED, DIAMETRO 0 VCPP | 01/02/2020 |  |  | 15,9960 |  | VICRYL PLUS - AGULHA CT-1 36MM,1/2 CIRCULO,VIOLET BRAIDED, DIAMETRO 0 VCPP31D | VICRYL PLUS - AGULHA CT-1 36MM,1/2 CIRCULO,VIOLET BRAIDED, DIAMETRO 0 VCPP31D | UROLOGIA | MATERIAL DE CONSUMO | FIOS E FITAS CIRURGICOS | UN | 54.516.661/0001-01 | JOHNSON & JOHNSON DO BRASIL INDUSTRIA E COMERCIO DE PRODUTOS PARA SAUDE LTDA | 20 |  |  | Material de consumo hospitalar | TUSS | 01/02/2020 | EM ANALISE | EM ANALISE
73347825 | 80145900706 | AGULHA CT-1 36MM,1/2 CIRCULO,VIOLET BRAIDED, DIAMETRO 0 VCP7 | 01/02/2020 |  |  | 15,9960 |  | VICRYL PLUS - AGULHA CT-1 36MM,1/2 CIRCULO,VIOLET BRAIDED, DIAMETRO 0 VCP740D | VICRYL PLUS - AGULHA CT-1 36MM,1/2 CIRCULO,VIOLET BRAIDED, DIAMETRO 0 VCP740D | UROLOGIA | MATERIAL DE CONSUMO | FIOS E FITAS CIRURGICOS | UN | 54.516.661/0001-01 | JOHNSON & JOHNSON DO BRASIL INDUSTRIA E COMERCIO DE PRODUTOS PARA SAUDE LTDA | 20 |  |  | Material de consumo hospitalar | TUSS | 01/02/2020 | EM ANALISE | EM ANALISE
73347744 | 80145900706 | AGULHA CT-1 36MM,1/2 CIRCULO,UNDYED BRAIDED, DIAMETRO 3-0 VC | 01/02/2020 |  |  | 15,9960 |  | VICRYL PLUS - AGULHA CT-1 36MM,1/2 CIRCULO,UNDYED BRAIDED, DIAMETRO 3-0 VCP258H | VICRYL PLUS - AGULHA CT-1 36MM,1/2 CIRCULO,UNDYED BRAIDED, DIAMETRO 3-0 VCP258H | UROLOGIA | MATERIAL DE CONSUMO | FIOS E FITAS CIRURGICOS | UN | 54.516.661/0001-01 | JOHNSON & JOHNSON DO BRASIL INDUSTRIA E COMERCIO DE PRODUTOS PARA SAUDE LTDA | 20 |  |  | Material de consumo hospitalar | TUSS | 01/02/2020 | EM ANALISE | EM ANALISE
73347698 | 80145900706 | AGULHA CT-1 36MM,1/2 CIRCULO,UNDYED BRAIDED, DIAMETRO 3-0 VC | 01/02/2020 |  |  | 15,9960 |  | VICRYL PLUS - AGULHA CT-1 36MM,1/2 CIRCULO,UNDYED BRAIDED, DIAMETRO 3-0 VCP838D | VICRYL PLUS - AGULHA CT-1 36MM,1/2 CIRCULO,UNDYED BRAIDED, DIAMETRO 3-0 VCP838D | UROLOGIA | MATERIAL DE CONSUMO | FIOS E FITAS CIRURGICOS | UN | 54.516.661/0001-01 | JOHNSON & JOHNSON DO BRASIL INDUSTRIA E COMERCIO DE PRODUTOS PARA SAUDE LTDA | 20 |  |  | Material de consumo hospitalar | TUSS | 01/02/2020 | EM ANALISE | EM ANALISE
73347809 | 80145900706 | AGULHA CT-1 36MM,1/2 CIRCULO,UNDYED BRAIDED, DIAMETRO 3-0 VC | 01/02/2020 |  |  | 15,9960 |  | VICRYL PLUS - AGULHA CT-1 36MM,1/2 CIRCULO,UNDYED BRAIDED, DIAMETRO 3-0 VCP944H | VICRYL PLUS - AGULHA CT-1 36MM,1/2 CIRCULO,UNDYED BRAIDED, DIAMETRO 3-0 VCP944H | UROLOGIA | MATERIAL DE CONSUMO | FIOS E FITAS CIRURGICOS | UN | 54.516.661/0001-01 | JOHNSON & JOHNSON DO BRASIL INDUSTRIA E COMERCIO DE PRODUTOS PARA SAUDE LTDA | 20 |  |  | Material de consumo hospitalar | TUSS | 01/02/2020 | EM ANALISE | EM ANALISE
73347736 | 80145900706 | AGULHA CT-1 36MM,1/2 CIRCULO,UNDYED BRAIDED, DIAMETRO 2-0 VC | 01/02/2020 |  |  | 15,9960 |  | VICRYL PLUS - AGULHA CT-1 36MM,1/2 CIRCULO,UNDYED BRAIDED, DIAMETRO 2-0 VCP259H | VICRYL PLUS - AGULHA CT-1 36MM,1/2 CIRCULO,UNDYED BRAIDED, DIAMETRO 2-0 VCP259H | UROLOGIA | MATERIAL DE CONSUMO | FIOS E FITAS CIRURGICOS | UN | 54.516.661/0001-01 | JOHNSON & JOHNSON DO BRASIL INDUSTRIA E COMERCIO DE PRODUTOS PARA SAUDE LTDA | 20 |  |  | Material de consumo hospitalar | TUSS | 01/02/2020 | EM ANALISE | EM ANALISE
73347680 | 80145900706 | AGULHA CT-1 36MM,1/2 CIRCULO,UNDYED BRAIDED, DIAMETRO 2-0 VC | 01/02/2020 |  |  | 15,9960 |  | VICRYL PLUS - AGULHA CT-1 36MM,1/2 CIRCULO,UNDYED BRAIDED, DIAMETRO 2-0 VCP839D | VICRYL PLUS - AGULHA CT-1 36MM,1/2 CIRCULO,UNDYED BRAIDED, DIAMETRO 2-0 VCP839D | UROLOGIA | MATERIAL DE CONSUMO | FIOS E FITAS CIRURGICOS | UN | 54.516.661/0001-01 | JOHNSON & JOHNSON DO BRASIL INDUSTRIA E COMERCIO DE PRODUTOS PARA SAUDE LTDA | 20 |  |  | Material de consumo hospitalar | TUSS | 01/02/2020 | EM ANALISE | EM ANALISE
73347795 | 80145900706 | AGULHA CT-1 36MM,1/2 CIRCULO,UNDYED BRAIDED, DIAMETRO 2-0 VC | 01/02/2020 |  |  | 15,9960 |  | VICRYL PLUS - AGULHA CT-1 36MM,1/2 CIRCULO,UNDYED BRAIDED, DIAMETRO 2-0 VCP945H | VICRYL PLUS - AGULHA CT-1 36MM,1/2 CIRCULO,UNDYED BRAIDED, DIAMETRO 2-0 VCP945H | UROLOGIA | MATERIAL DE CONSUMO | FIOS E FITAS CIRURGICOS | UN | 54.516.661/0001-01 | JOHNSON & JOHNSON DO BRASIL INDUSTRIA E COMERCIO DE PRODUTOS PARA SAUDE LTDA | 20 |  |  | Material de consumo hospitalar | TUSS | 01/02/2020 | EM ANALISE | EM ANALISE
73347779 | 80145900706 | AGULHA CT-1 36MM,1/2 CIRCULO,UNDYED BRAIDED, DIAMETRO 2-0 VC | 01/02/2020 |  |  | 15,9960 |  | VICRYL PLUS - AGULHA CT-1 36MM,1/2 CIRCULO,UNDYED BRAIDED, DIAMETRO 2-0 VCPP42D | VICRYL PLUS - AGULHA CT-1 36MM,1/2 CIRCULO,UNDYED BRAIDED, DIAMETRO 2-0 VCPP42D | UROLOGIA | MATERIAL DE CONSUMO | FIOS E FITAS CIRURGICOS | UN | 54.516.661/0001-01 | JOHNSON & JOHNSON DO BRASIL INDUSTRIA E COMERCIO DE PRODUTOS PARA SAUDE LTDA | 20 |  |  | Material de consumo hospitalar | TUSS | 01/02/2020 | EM ANALISE | EM ANALISE
73347752 | 80145900706 | AGULHA CT-1 36MM,1/2 CIRCULO,UNDYED BRAIDED, DIAMETRO 1 VCPP | 01/02/2020 |  |  | 15,9960 |  | VICRYL PLUS - AGULHA CT-1 36MM,1/2 CIRCULO,UNDYED BRAIDED, DIAMETRO 1 VCPP40D | VICRYL PLUS - AGULHA CT-1 36MM,1/2 CIRCULO,UNDYED BRAIDED, DIAMETRO 1 VCPP40D | UROLOGIA | MATERIAL DE CONSUMO | FIOS E FITAS CIRURGICOS | UN | 54.516.661/0001-01 | JOHNSON & JOHNSON DO BRASIL INDUSTRIA E COMERCIO DE PRODUTOS PARA SAUDE LTDA | 20 |  |  | Material de consumo hospitalar | TUSS | 01/02/2020 | EM ANALISE | EM ANALISE
73347787 | 80145900706 | AGULHA CT-1 36MM,1/2 CIRCULO,UNDYED BRAIDED, DIAMETRO 1 VCP9 | 01/02/2020 |  |  | 15,9960 |  | VICRYL PLUS - AGULHA CT-1 36MM,1/2 CIRCULO,UNDYED BRAIDED, DIAMETRO 1 VCP947H | VICRYL PLUS - AGULHA CT-1 36MM,1/2 CIRCULO,UNDYED BRAIDED, DIAMETRO 1 VCP947H | UROLOGIA | MATERIAL DE CONSUMO | FIOS E FITAS CIRURGICOS | UN | 54.516.661/0001-01 | JOHNSON & JOHNSON DO BRASIL INDUSTRIA E COMERCIO DE PRODUTOS PARA SAUDE LTDA | 20 |  |  | Material de consumo hospitalar | TUSS | 01/02/2020 | EM ANALISE | EM ANALISE
73347663 | 80145900706 | AGULHA CT-1 36MM,1/2 CIRCULO,UNDYED BRAIDED, DIAMETRO 1 VCP8 | 01/02/2020 |  |  | 15,9960 |  | VICRYL PLUS - AGULHA CT-1 36MM,1/2 CIRCULO,UNDYED BRAIDED, DIAMETRO 1 VCP841D | VICRYL PLUS - AGULHA CT-1 36MM,1/2 CIRCULO,UNDYED BRAIDED, DIAMETRO 1 VCP841D | UROLOGIA | MATERIAL DE CONSUMO | FIOS E FITAS CIRURGICOS | UN | 54.516.661/0001-01 | JOHNSON & JOHNSON DO BRASIL INDUSTRIA E COMERCIO DE PRODUTOS PARA SAUDE LTDA | 20 |  |  | Material de consumo hospitalar | TUSS | 01/02/2020 | EM ANALISE | EM ANALISE
73347701 | 80145900706 | AGULHA CT-1 36MM,1/2 CIRCULO,UNDYED BRAIDED, DIAMETRO 1 VCP2 | 01/02/2020 |  |  | 15,9960 |  | VICRYL PLUS - AGULHA CT-1 36MM,1/2 CIRCULO,UNDYED BRAIDED, DIAMETRO 1 VCP261H | VICRYL PLUS - AGULHA CT-1 36MM,1/2 CIRCULO,UNDYED BRAIDED, DIAMETRO 1 VCP261H | UROLOGIA | MATERIAL DE CONSUMO | FIOS E FITAS CIRURGICOS | UN | 54.516.661/0001-01 | JOHNSON & JOHNSON DO BRASIL INDUSTRIA E COMERCIO DE PRODUTOS PARA SAUDE LTDA | 20 |  |  | Material de consumo hospitalar | TUSS | 01/02/2020 | EM ANALISE | EM ANALISE
73347760 | 80145900706 | AGULHA CT-1 36MM,1/2 CIRCULO,UNDYED BRAIDED, DIAMETRO 0 VCPP | 01/02/2020 |  |  | 15,9960 |  | VICRYL PLUS - AGULHA CT-1 36MM,1/2 CIRCULO,UNDYED BRAIDED, DIAMETRO 0 VCPP41D | VICRYL PLUS - AGULHA CT-1 36MM,1/2 CIRCULO,UNDYED BRAIDED, DIAMETRO 0 VCPP41D | UROLOGIA | MATERIAL DE CONSUMO | FIOS E FITAS CIRURGICOS | UN | 54.516.661/0001-01 | JOHNSON & JOHNSON DO BRASIL INDUSTRIA E COMERCIO DE PRODUTOS PARA SAUDE LTDA | 20 |  |  | Material de consumo hospitalar | TUSS | 01/02/2020 | EM ANALISE | EM ANALISE
73347728 | 80145900706 | AGULHA CT-1 36MM,1/2 CIRCULO,UNDYED BRAIDED, DIAMETRO 0 VCP9 | 01/02/2020 |  |  | 15,9960 |  | VICRYL PLUS - AGULHA CT-1 36MM,1/2 CIRCULO,UNDYED BRAIDED, DIAMETRO 0 VCP946H | VICRYL PLUS - AGULHA CT-1 36MM,1/2 CIRCULO,UNDYED BRAIDED, DIAMETRO 0 VCP946H | UROLOGIA | MATERIAL DE CONSUMO | FIOS E FITAS CIRURGICOS | UN | 54.516.661/0001-01 | JOHNSON & JOHNSON DO BRASIL INDUSTRIA E COMERCIO DE PRODUTOS PARA SAUDE LTDA | 20 |  |  | Material de consumo hospitalar | TUSS | 01/02/2020 | EM ANALISE | EM ANALISE
73347671 | 80145900706 | AGULHA CT-1 36MM,1/2 CIRCULO,UNDYED BRAIDED, DIAMETRO 0 VCP8 | 01/02/2020 |  |  | 15,9960 |  | VICRYL PLUS - AGULHA CT-1 36MM,1/2 CIRCULO,UNDYED BRAIDED, DIAMETRO 0 VCP840D | VICRYL PLUS - AGULHA CT-1 36MM,1/2 CIRCULO,UNDYED BRAIDED, DIAMETRO 0 VCP840D | UROLOGIA | MATERIAL DE CONSUMO | FIOS E FITAS CIRURGICOS | UN | 54.516.661/0001-01 | JOHNSON & JOHNSON DO BRASIL INDUSTRIA E COMERCIO DE PRODUTOS PARA SAUDE LTDA | 20 |  |  | Material de consumo hospitalar | TUSS | 01/02/2020 | EM ANALISE | EM ANALISE
73347710 | 80145900706 | AGULHA CT-1 36MM,1/2 CIRCULO,UNDYED BRAIDED, DIAMETRO 0 VCP2 | 01/02/2020 |  |  | 15,9960 |  | VICRYL PLUS - AGULHA CT-1 36MM,1/2 CIRCULO,UNDYED BRAIDED, DIAMETRO 0 VCP260H | VICRYL PLUS - AGULHA CT-1 36MM,1/2 CIRCULO,UNDYED BRAIDED, DIAMETRO 0 VCP260H | UROLOGIA | MATERIAL DE CONSUMO | FIOS E FITAS CIRURGICOS | UN | 54.516.661/0001-01 | JOHNSON & JOHNSON DO BRASIL INDUSTRIA E COMERCIO DE PRODUTOS PARA SAUDE LTDA | 20 |  |  | Material de consumo hospitalar | TUSS | 01/02/2020 | EM ANALISE | EM ANALISE
73347655 | 80145900706 | AGULHA CT 40MM,1/2 CIRCULO,VIOLET BRAIDED, DIAMETRO 3-0 VCP3 | 01/02/2020 |  |  | 15,9960 |  | VICRYL PLUS - AGULHA CT 40MM,1/2 CIRCULO,VIOLET BRAIDED, DIAMETRO 3-0 VCP356H | VICRYL PLUS - AGULHA CT 40MM,1/2 CIRCULO,VIOLET BRAIDED, DIAMETRO 3-0 VCP356H | UROLOGIA | MATERIAL DE CONSUMO | FIOS E FITAS CIRURGICOS | UN | 54.516.661/0001-01 | JOHNSON & JOHNSON DO BRASIL INDUSTRIA E COMERCIO DE PRODUTOS PARA SAUDE LTDA | 20 |  |  | Material de consumo hospitalar | TUSS | 01/02/2020 | EM ANALISE | EM ANALISE
73347647 | 80145900706 | AGULHA CT 40MM,1/2 CIRCULO,VIOLET BRAIDED, DIAMETRO 2-0 VCP3 | 01/02/2020 |  |  | 15,9960 |  | VICRYL PLUS - AGULHA CT 40MM,1/2 CIRCULO,VIOLET BRAIDED, DIAMETRO 2-0 VCP357H | VICRYL PLUS - AGULHA CT 40MM,1/2 CIRCULO,VIOLET BRAIDED, DIAMETRO 2-0 VCP357H | UROLOGIA | MATERIAL DE CONSUMO | FIOS E FITAS CIRURGICOS | UN | 54.516.661/0001-01 | JOHNSON & JOHNSON DO BRASIL INDUSTRIA E COMERCIO DE PRODUTOS PARA SAUDE LTDA | 20 |  |  | Material de consumo hospitalar | TUSS | 01/02/2020 | EM ANALISE | EM ANALISE
73347620 | 80145900706 | AGULHA CT 40MM,1/2 CIRCULO,VIOLET BRAIDED, DIAMETRO 2-0 VCO7 | 01/02/2020 |  |  | 15,9960 |  | VICRYL PLUS - AGULHA CT 40MM,1/2 CIRCULO,VIOLET BRAIDED, DIAMETRO 2-0 VCO751D | VICRYL PLUS - AGULHA CT 40MM,1/2 CIRCULO,VIOLET BRAIDED, DIAMETRO 2-0 VCO751D | UROLOGIA | MATERIAL DE CONSUMO | FIOS E FITAS CIRURGICOS | UN | 54.516.661/0001-01 | JOHNSON & JOHNSON DO BRASIL INDUSTRIA E COMERCIO DE PRODUTOS PARA SAUDE LTDA | 20 |  |  | Material de consumo hospitalar | TUSS | 01/02/2020 | EM ANALISE | EM ANALISE
73347604 | 80145900706 | AGULHA CT 40MM,1/2 CIRCULO,VIOLET BRAIDED, DIAMETRO 1 VCP753 | 01/02/2020 |  |  | 15,9960 |  | VICRYL PLUS - AGULHA CT 40MM,1/2 CIRCULO,VIOLET BRAIDED, DIAMETRO 1 VCP753D | VICRYL PLUS - AGULHA CT 40MM,1/2 CIRCULO,VIOLET BRAIDED, DIAMETRO 1 VCP753D | UROLOGIA | MATERIAL DE CONSUMO | FIOS E FITAS CIRURGICOS | UN | 54.516.661/0001-01 | JOHNSON & JOHNSON DO BRASIL INDUSTRIA E COMERCIO DE PRODUTOS PARA SAUDE LTDA | 20 |  |  | Material de consumo hospitalar | TUSS | 01/02/2020 | EM ANALISE | EM ANALISE
73347612 | 80145900706 | AGULHA CT 40MM,1/2 CIRCULO,VIOLET BRAIDED, DIAMETRO 0 VCP752 | 01/02/2020 |  |  | 15,9960 |  | VICRYL PLUS - AGULHA CT 40MM,1/2 CIRCULO,VIOLET BRAIDED, DIAMETRO 0 VCP752D | VICRYL PLUS - AGULHA CT 40MM,1/2 CIRCULO,VIOLET BRAIDED, DIAMETRO 0 VCP752D | UROLOGIA | MATERIAL DE CONSUMO | FIOS E FITAS CIRURGICOS | UN | 54.516.661/0001-01 | JOHNSON & JOHNSON DO BRASIL INDUSTRIA E COMERCIO DE PRODUTOS PARA SAUDE LTDA | 20 |  |  | Material de consumo hospitalar | TUSS | 01/02/2020 | EM ANALISE | EM ANALISE
73347639 | 80145900706 | AGULHA CT 40MM,1/2 CIRCULO,VIOLET BRAIDED, DIAMETRO 0 VCP735 | 01/02/2020 |  |  | 15,9960 |  | VICRYL PLUS - AGULHA CT 40MM,1/2 CIRCULO,VIOLET BRAIDED, DIAMETRO 0 VCP7358H | VICRYL PLUS - AGULHA CT 40MM,1/2 CIRCULO,VIOLET BRAIDED, DIAMETRO 0 VCP7358H | UROLOGIA | MATERIAL DE CONSUMO | FIOS E FITAS CIRURGICOS | UN | 54.516.661/0001-01 | JOHNSON & JOHNSON DO BRASIL INDUSTRIA E COMERCIO DE PRODUTOS PARA SAUDE LTDA | 20 |  |  | Material de consumo hospitalar | TUSS | 01/02/2020 | EM ANALISE | EM ANALISE
73347590 | 80145900706 | AGULHA CT 40MM,1/2 CIRCULO,UNDYED BRAIDED, DIAMETRO 3-0 VCP9 | 01/02/2020 |  |  | 15,9960 |  | VICRYL PLUS - AGULHA CT 40MM,1/2 CIRCULO,UNDYED BRAIDED, DIAMETRO 3-0 VCP956H | VICRYL PLUS - AGULHA CT 40MM,1/2 CIRCULO,UNDYED BRAIDED, DIAMETRO 3-0 VCP956H | UROLOGIA | MATERIAL DE CONSUMO | FIOS E FITAS CIRURGICOS | UN | 54.516.661/0001-01 | JOHNSON & JOHNSON DO BRASIL INDUSTRIA E COMERCIO DE PRODUTOS PARA SAUDE LTDA | 20 |  |  | Material de consumo hospitalar | TUSS | 01/02/2020 | EM ANALISE | EM ANALISE
73347582 | 80145900706 | AGULHA CT 40MM,1/2 CIRCULO,UNDYED BRAIDED, DIAMETRO 2-0 VCP9 | 01/02/2020 |  |  | 15,9960 |  | VICRYL PLUS - AGULHA CT 40MM,1/2 CIRCULO,UNDYED BRAIDED, DIAMETRO 2-0 VCP957H | VICRYL PLUS - AGULHA CT 40MM,1/2 CIRCULO,UNDYED BRAIDED, DIAMETRO 2-0 VCP957H | UROLOGIA | MATERIAL DE CONSUMO | FIOS E FITAS CIRURGICOS | UN | 54.516.661/0001-01 | JOHNSON & JOHNSON DO BRASIL INDUSTRIA E COMERCIO DE PRODUTOS PARA SAUDE LTDA | 20 |  |  | Material de consumo hospitalar | TUSS | 01/02/2020 | EM ANALISE | EM ANALISE
73347558 | 80145900706 | AGULHA CT 40MM,1/2 CIRCULO,UNDYED BRAIDED, DIAMETRO 2-0 VCP2 | 01/02/2020 |  |  | 15,9960 |  | VICRYL PLUS - AGULHA CT 40MM,1/2 CIRCULO,UNDYED BRAIDED, DIAMETRO 2-0 VCP275H | VICRYL PLUS - AGULHA CT 40MM,1/2 CIRCULO,UNDYED BRAIDED, DIAMETRO 2-0 VCP275H | UROLOGIA | MATERIAL DE CONSUMO | FIOS E FITAS CIRURGICOS | UN | 54.516.661/0001-01 | JOHNSON & JOHNSON DO BRASIL INDUSTRIA E COMERCIO DE PRODUTOS PARA SAUDE LTDA | 20 |  |  | Material de consumo hospitalar | TUSS | 01/02/2020 | EM ANALISE | EM ANALISE
73347566 | 80145900706 | AGULHA CT 40MM,1/2 CIRCULO,UNDYED BRAIDED, DIAMETRO 1 VCP959 | 01/02/2020 |  |  | 15,9960 |  | VICRYL PLUS - AGULHA CT 40MM,1/2 CIRCULO,UNDYED BRAIDED, DIAMETRO 1 VCP959H | VICRYL PLUS - AGULHA CT 40MM,1/2 CIRCULO,UNDYED BRAIDED, DIAMETRO 1 VCP959H | UROLOGIA | MATERIAL DE CONSUMO | FIOS E FITAS CIRURGICOS | UN | 54.516.661/0001-01 | JOHNSON & JOHNSON DO BRASIL INDUSTRIA E COMERCIO DE PRODUTOS PARA SAUDE LTDA | 20 |  |  | Material de consumo hospitalar | TUSS | 01/02/2020 | EM ANALISE | EM ANALISE
73347531 | 80145900706 | AGULHA CT 40MM,1/2 CIRCULO,UNDYED BRAIDED, DIAMETRO 1 VCP281 | 01/02/2020 |  |  | 15,9960 |  | VICRYL PLUS - AGULHA CT 40MM,1/2 CIRCULO,UNDYED BRAIDED, DIAMETRO 1 VCP281H | VICRYL PLUS - AGULHA CT 40MM,1/2 CIRCULO,UNDYED BRAIDED, DIAMETRO 1 VCP281H | UROLOGIA | MATERIAL DE CONSUMO | FIOS E FITAS CIRURGICOS | UN | 54.516.661/0001-01 | JOHNSON & JOHNSON DO BRASIL INDUSTRIA E COMERCIO DE PRODUTOS PARA SAUDE LTDA | 20 |  |  | Material de consumo hospitalar | TUSS | 01/02/2020 | EM ANALISE | EM ANALISE
73347574 | 80145900706 | AGULHA CT 40MM,1/2 CIRCULO,UNDYED BRAIDED, DIAMETRO 0 VCP958 | 01/02/2020 |  |  | 15,9960 |  | VICRYL PLUS - AGULHA CT 40MM,1/2 CIRCULO,UNDYED BRAIDED, DIAMETRO 0 VCP958H | VICRYL PLUS - AGULHA CT 40MM,1/2 CIRCULO,UNDYED BRAIDED, DIAMETRO 0 VCP958H | UROLOGIA | MATERIAL DE CONSUMO | FIOS E FITAS CIRURGICOS | UN | 54.516.661/0001-01 | JOHNSON & JOHNSON DO BRASIL INDUSTRIA E COMERCIO DE PRODUTOS PARA SAUDE LTDA | 20 |  |  | Material de consumo hospitalar | TUSS | 01/02/2020 | EM ANALISE | EM ANALISE
73347540 | 80145900706 | AGULHA CT 40MM,1/2 CIRCULO,UNDYED BRAIDED, DIAMETRO 0 VCP280 | 01/02/2020 |  |  | 15,9960 |  | VICRYL PLUS - AGULHA CT 40MM,1/2 CIRCULO,UNDYED BRAIDED, DIAMETRO 0 VCP280H | VICRYL PLUS - AGULHA CT 40MM,1/2 CIRCULO,UNDYED BRAIDED, DIAMETRO 0 VCP280H | UROLOGIA | MATERIAL DE CONSUMO | FIOS E FITAS CIRURGICOS | UN | 54.516.661/0001-01 | JOHNSON & JOHNSON DO BRASIL INDUSTRIA E COMERCIO DE PRODUTOS PARA SAUDE LTDA | 20 |  |  | Material de consumo hospitalar | TUSS | 01/02/2020 | EM ANALISE | EM ANALISE
73348570 | 80145900706 | AGULHA CT 40MM- FSL 30MM,1/2 CIRCULO,UNDYED BRAIDED, DIAMETR | 01/02/2020 |  |  | 15,9960 |  | VICRYL PLUS - AGULHA CT 40MM- FSL 30MM,1/2 CIRCULO,UNDYED BRAIDED, DIAMETRO 3-0 VCP940H | VICRYL PLUS - AGULHA CT 40MM- FSL 30MM,1/2 CIRCULO,UNDYED BRAIDED, DIAMETRO 3-0 VCP940H | UROLOGIA | MATERIAL DE CONSUMO | FIOS E FITAS CIRURGICOS | UN | 54.516.661/0001-01 | JOHNSON & JOHNSON DO BRASIL INDUSTRIA E COMERCIO DE PRODUTOS PARA SAUDE LTDA | 20 |  |  | Material de consumo hospitalar | TUSS | 01/02/2020 | EM ANALISE | EM ANALISE
73346896 | 80145900706 | AGULHA CPX 48MM,1/2 CIRCULO,UNDYED BRAIDED, DIAMETRO 1 VCP56 | 01/02/2020 |  |  | 15,9960 |  | VICRYL PLUS - AGULHA CPX 48MM,1/2 CIRCULO,UNDYED BRAIDED, DIAMETRO 1 VCP569H | VICRYL PLUS - AGULHA CPX 48MM,1/2 CIRCULO,UNDYED BRAIDED, DIAMETRO 1 VCP569H | UROLOGIA | MATERIAL DE CONSUMO | FIOS E FITAS CIRURGICOS | UN | 54.516.661/0001-01 | JOHNSON & JOHNSON DO BRASIL INDUSTRIA E COMERCIO DE PRODUTOS PARA SAUDE LTDA | 20 |  |  | Material de consumo hospitalar | TUSS | 01/02/2020 | EM ANALISE | EM ANALISE
73346900 | 80145900706 | AGULHA CPX 48MM,1/2 CIRCULO,UNDYED BRAIDED, DIAMETRO 0 VCP56 | 01/02/2020 |  |  | 15,9960 |  | VICRYL PLUS - AGULHA CPX 48MM,1/2 CIRCULO,UNDYED BRAIDED, DIAMETRO 0 VCP568H | VICRYL PLUS - AGULHA CPX 48MM,1/2 CIRCULO,UNDYED BRAIDED, DIAMETRO 0 VCP568H | UROLOGIA | MATERIAL DE CONSUMO | FIOS E FITAS CIRURGICOS | UN | 54.516.661/0001-01 | JOHNSON & JOHNSON DO BRASIL INDUSTRIA E COMERCIO DE PRODUTOS PARA SAUDE LTDA | 20 |  |  | Material de consumo hospitalar | TUSS | 01/02/2020 | EM ANALISE | EM ANALISE
73346845 | 80145900706 | AGULHA CP-2 26MM,1/2 CIRCULO,UNDYED BRAIDED, DIAMETRO 3-0 VC | 01/02/2020 |  |  | 15,9960 |  | VICRYL PLUS - AGULHA CP-2 26MM,1/2 CIRCULO,UNDYED BRAIDED, DIAMETRO 3-0 VCP761D | VICRYL PLUS - AGULHA CP-2 26MM,1/2 CIRCULO,UNDYED BRAIDED, DIAMETRO 3-0 VCP761D | UROLOGIA | MATERIAL DE CONSUMO | FIOS E FITAS CIRURGICOS | UN | 54.516.661/0001-01 | JOHNSON & JOHNSON DO BRASIL INDUSTRIA E COMERCIO DE PRODUTOS PARA SAUDE LTDA | 20 |  |  | Material de consumo hospitalar | TUSS | 01/02/2020 | EM ANALISE | EM ANALISE
73346888 | 80145900706 | AGULHA CP-2 26MM,1/2 CIRCULO,UNDYED BRAIDED, DIAMETRO 3-0 VC | 01/02/2020 |  |  | 15,9960 |  | VICRYL PLUS - AGULHA CP-2 26MM,1/2 CIRCULO,UNDYED BRAIDED, DIAMETRO 3-0 VCP868H | VICRYL PLUS - AGULHA CP-2 26MM,1/2 CIRCULO,UNDYED BRAIDED, DIAMETRO 3-0 VCP868H | UROLOGIA | MATERIAL DE CONSUMO | FIOS E FITAS CIRURGICOS | UN | 54.516.661/0001-01 | JOHNSON & JOHNSON DO BRASIL INDUSTRIA E COMERCIO DE PRODUTOS PARA SAUDE LTDA | 20 |  |  | Material de consumo hospitalar | TUSS | 01/02/2020 | EM ANALISE | EM ANALISE
73346837 | 80145900706 | AGULHA CP-2 26MM,1/2 CIRCULO,UNDYED BRAIDED, DIAMETRO 2-0 VC | 01/02/2020 |  |  | 15,9960 |  | VICRYL PLUS - AGULHA CP-2 26MM,1/2 CIRCULO,UNDYED BRAIDED, DIAMETRO 2-0 VCP762D | VICRYL PLUS - AGULHA CP-2 26MM,1/2 CIRCULO,UNDYED BRAIDED, DIAMETRO 2-0 VCP762D | UROLOGIA | MATERIAL DE CONSUMO | FIOS E FITAS CIRURGICOS | UN | 54.516.661/0001-01 | JOHNSON & JOHNSON DO BRASIL INDUSTRIA E COMERCIO DE PRODUTOS PARA SAUDE LTDA | 20 |  |  | Material de consumo hospitalar | TUSS | 01/02/2020 | EM ANALISE | EM ANALISE
73346870 | 80145900706 | AGULHA CP-2 26MM,1/2 CIRCULO,UNDYED BRAIDED, DIAMETRO 2-0 VC | 01/02/2020 |  |  | 15,9960 |  | VICRYL PLUS - AGULHA CP-2 26MM,1/2 CIRCULO,UNDYED BRAIDED, DIAMETRO 2-0 VCP869H | VICRYL PLUS - AGULHA CP-2 26MM,1/2 CIRCULO,UNDYED BRAIDED, DIAMETRO 2-0 VCP869H | UROLOGIA | MATERIAL DE CONSUMO | FIOS E FITAS CIRURGICOS | UN | 54.516.661/0001-01 | JOHNSON & JOHNSON DO BRASIL INDUSTRIA E COMERCIO DE PRODUTOS PARA SAUDE LTDA | 20 |  |  | Material de consumo hospitalar | TUSS | 01/02/2020 | EM ANALISE | EM ANALISE
73346853 | 80145900706 | AGULHA CP-2 26MM,1/2 CIRCULO,UNDYED BRAIDED, DIAMETRO 1 VCP8 | 01/02/2020 |  |  | 15,9960 |  | VICRYL PLUS - AGULHA CP-2 26MM,1/2 CIRCULO,UNDYED BRAIDED, DIAMETRO 1 VCP871H | VICRYL PLUS - AGULHA CP-2 26MM,1/2 CIRCULO,UNDYED BRAIDED, DIAMETRO 1 VCP871H | UROLOGIA | MATERIAL DE CONSUMO | FIOS E FITAS CIRURGICOS | UN | 54.516.661/0001-01 | JOHNSON & JOHNSON DO BRASIL INDUSTRIA E COMERCIO DE PRODUTOS PARA SAUDE LTDA | 20 |  |  | Material de consumo hospitalar | TUSS | 01/02/2020 | EM ANALISE | EM ANALISE
73346861 | 80145900706 | AGULHA CP-2 26MM,1/2 CIRCULO,UNDYED BRAIDED, DIAMETRO 0 VCP8 | 01/02/2020 |  |  | 15,9960 |  | VICRYL PLUS - AGULHA CP-2 26MM,1/2 CIRCULO,UNDYED BRAIDED, DIAMETRO 0 VCP870H | VICRYL PLUS - AGULHA CP-2 26MM,1/2 CIRCULO,UNDYED BRAIDED, DIAMETRO 0 VCP870H | UROLOGIA | MATERIAL DE CONSUMO | FIOS E FITAS CIRURGICOS | UN | 54.516.661/0001-01 | JOHNSON & JOHNSON DO BRASIL INDUSTRIA E COMERCIO DE PRODUTOS PARA SAUDE LTDA | 20 |  |  | Material de consumo hospitalar | TUSS | 01/02/2020 | EM ANALISE | EM ANALISE
73346829 | 80145900706 | AGULHA CP-1 36MM,1/2 CIRCULO,VIOLET BRAIDED, DIAMETRO 3-0 VC | 01/02/2020 |  |  | 15,9960 |  | VICRYL PLUS - AGULHA CP-1 36MM,1/2 CIRCULO,VIOLET BRAIDED, DIAMETRO 3-0 VCP531H | VICRYL PLUS - AGULHA CP-1 36MM,1/2 CIRCULO,VIOLET BRAIDED, DIAMETRO 3-0 VCP531H | UROLOGIA | MATERIAL DE CONSUMO | FIOS E FITAS CIRURGICOS | UN | 54.516.661/0001-01 | JOHNSON & JOHNSON DO BRASIL INDUSTRIA E COMERCIO DE PRODUTOS PARA SAUDE LTDA | 20 |  |  | Material de consumo hospitalar | TUSS | 01/02/2020 | EM ANALISE | EM ANALISE
73346799 | 80145900706 | AGULHA CP-1 36MM,1/2 CIRCULO,VIOLET BRAIDED, DIAMETRO 2-0 VC | 01/02/2020 |  |  | 15,9960 |  | VICRYL PLUS - AGULHA CP-1 36MM,1/2 CIRCULO,VIOLET BRAIDED, DIAMETRO 2-0 VCP466H | VICRYL PLUS - AGULHA CP-1 36MM,1/2 CIRCULO,VIOLET BRAIDED, DIAMETRO 2-0 VCP466H | UROLOGIA | MATERIAL DE CONSUMO | FIOS E FITAS CIRURGICOS | UN | 54.516.661/0001-01 | JOHNSON & JOHNSON DO BRASIL INDUSTRIA E COMERCIO DE PRODUTOS PARA SAUDE LTDA | 20 |  |  | Material de consumo hospitalar | TUSS | 01/02/2020 | EM ANALISE | EM ANALISE
73346810 | 80145900706 | AGULHA CP-1 36MM,1/2 CIRCULO,VIOLET BRAIDED, DIAMETRO 2-0 VC | 01/02/2020 |  |  | 15,9960 |  | VICRYL PLUS - AGULHA CP-1 36MM,1/2 CIRCULO,VIOLET BRAIDED, DIAMETRO 2-0 VCP472H | VICRYL PLUS - AGULHA CP-1 36MM,1/2 CIRCULO,VIOLET BRAIDED, DIAMETRO 2-0 VCP472H | UROLOGIA | MATERIAL DE CONSUMO | FIOS E FITAS CIRURGICOS | UN | 54.516.661/0001-01 | JOHNSON & JOHNSON DO BRASIL INDUSTRIA E COMERCIO DE PRODUTOS PARA SAUDE LTDA | 20 |  |  | Material de consumo hospitalar | TUSS | 01/02/2020 | EM ANALISE | EM ANALISE
73346772 | 80145900706 | AGULHA CP-1 36MM,1/2 CIRCULO,VIOLET BRAIDED, DIAMETRO 1 VCP4 | 01/02/2020 |  |  | 15,9960 |  | VICRYL PLUS - AGULHA CP-1 36MM,1/2 CIRCULO,VIOLET BRAIDED, DIAMETRO 1 VCP468H | VICRYL PLUS - AGULHA CP-1 36MM,1/2 CIRCULO,VIOLET BRAIDED, DIAMETRO 1 VCP468H | UROLOGIA | MATERIAL DE CONSUMO | FIOS E FITAS CIRURGICOS | UN | 54.516.661/0001-01 | JOHNSON & JOHNSON DO BRASIL INDUSTRIA E COMERCIO DE PRODUTOS PARA SAUDE LTDA | 20 |  |  | Material de consumo hospitalar | TUSS | 01/02/2020 | EM ANALISE | EM ANALISE
73346802 | 80145900706 | AGULHA CP-1 36MM,1/2 CIRCULO,VIOLET BRAIDED, DIAMETRO 1 VCP4 | 01/02/2020 |  |  | 15,9960 |  | VICRYL PLUS - AGULHA CP-1 36MM,1/2 CIRCULO,VIOLET BRAIDED, DIAMETRO 1 VCP474H | VICRYL PLUS - AGULHA CP-1 36MM,1/2 CIRCULO,VIOLET BRAIDED, DIAMETRO 1 VCP474H | UROLOGIA | MATERIAL DE CONSUMO | FIOS E FITAS CIRURGICOS | UN | 54.516.661/0001-01 | JOHNSON & JOHNSON DO BRASIL INDUSTRIA E COMERCIO DE PRODUTOS PARA SAUDE LTDA | 20 |  |  | Material de consumo hospitalar | TUSS | 01/02/2020 | EM ANALISE | EM ANALISE
73346780 | 80145900706 | AGULHA CP-1 36MM,1/2 CIRCULO,VIOLET BRAIDED, DIAMETRO 0 VCP4 | 01/02/2020 |  |  | 15,9960 |  | VICRYL PLUS - AGULHA CP-1 36MM,1/2 CIRCULO,VIOLET BRAIDED, DIAMETRO 0 VCP467H | VICRYL PLUS - AGULHA CP-1 36MM,1/2 CIRCULO,VIOLET BRAIDED, DIAMETRO 0 VCP467H | UROLOGIA | MATERIAL DE CONSUMO | FIOS E FITAS CIRURGICOS | UN | 54.516.661/0001-01 | JOHNSON & JOHNSON DO BRASIL INDUSTRIA E COMERCIO DE PRODUTOS PARA SAUDE LTDA | 20 |  |  | Material de consumo hospitalar | TUSS | 01/02/2020 | EM ANALISE | EM ANALISE
73346764 | 80145900706 | AGULHA CP-1 36MM,1/2 CIRCULO,UNDYED BRAIDED, DIAMETRO 3-0 VC | 01/02/2020 |  |  | 15,9960 |  | VICRYL PLUS - AGULHA CP-1 36MM,1/2 CIRCULO,UNDYED BRAIDED, DIAMETRO 3-0 VCP265H | VICRYL PLUS - AGULHA CP-1 36MM,1/2 CIRCULO,UNDYED BRAIDED, DIAMETRO 3-0 VCP265H | UROLOGIA | MATERIAL DE CONSUMO | FIOS E FITAS CIRURGICOS | UN | 54.516.661/0001-01 | JOHNSON & JOHNSON DO BRASIL INDUSTRIA E COMERCIO DE PRODUTOS PARA SAUDE LTDA | 20 |  |  | Material de consumo hospitalar | TUSS | 01/02/2020 | EM ANALISE | EM ANALISE
73346756 | 80145900706 | AGULHA CP-1 36MM,1/2 CIRCULO,UNDYED BRAIDED, DIAMETRO 2-0 VC | 01/02/2020 |  |  | 15,9960 |  | VICRYL PLUS - AGULHA CP-1 36MM,1/2 CIRCULO,UNDYED BRAIDED, DIAMETRO 2-0 VCP266H | VICRYL PLUS - AGULHA CP-1 36MM,1/2 CIRCULO,UNDYED BRAIDED, DIAMETRO 2-0 VCP266H | UROLOGIA | MATERIAL DE CONSUMO | FIOS E FITAS CIRURGICOS | UN | 54.516.661/0001-01 | JOHNSON & JOHNSON DO BRASIL INDUSTRIA E COMERCIO DE PRODUTOS PARA SAUDE LTDA | 20 |  |  | Material de consumo hospitalar | TUSS | 01/02/2020 | EM ANALISE | EM ANALISE
73346730 | 80145900706 | AGULHA CP-1 36MM,1/2 CIRCULO,UNDYED BRAIDED, DIAMETRO 1 VCP2 | 01/02/2020 |  |  | 15,9960 |  | VICRYL PLUS - AGULHA CP-1 36MM,1/2 CIRCULO,UNDYED BRAIDED, DIAMETRO 1 VCP268H | VICRYL PLUS - AGULHA CP-1 36MM,1/2 CIRCULO,UNDYED BRAIDED, DIAMETRO 1 VCP268H | UROLOGIA | MATERIAL DE CONSUMO | FIOS E FITAS CIRURGICOS | UN | 54.516.661/0001-01 | JOHNSON & JOHNSON DO BRASIL INDUSTRIA E COMERCIO DE PRODUTOS PARA SAUDE LTDA | 20 |  |  | Material de consumo hospitalar | TUSS | 01/02/2020 | EM ANALISE | EM ANALISE
73346748 | 80145900706 | AGULHA CP-1 36MM,1/2 CIRCULO,UNDYED BRAIDED, DIAMETRO 0 VCP2 | 01/02/2020 |  |  | 15,9960 |  | VICRYL PLUS - AGULHA CP-1 36MM,1/2 CIRCULO,UNDYED BRAIDED, DIAMETRO 0 VCP267F | VICRYL PLUS - AGULHA CP-1 36MM,1/2 CIRCULO,UNDYED BRAIDED, DIAMETRO 0 VCP267F | UROLOGIA | MATERIAL DE CONSUMO | FIOS E FITAS CIRURGICOS | UN | 54.516.661/0001-01 | JOHNSON & JOHNSON DO BRASIL INDUSTRIA E COMERCIO DE PRODUTOS PARA SAUDE LTDA | 20 |  |  | Material de consumo hospitalar | TUSS | 01/02/2020 | EM ANALISE | EM ANALISE
73346713 | 80145900706 | AGULHA CP 40MM,1/2 CIRCULO,VIOLET BRAIDED, DIAMETRO 2-0 VCP4 | 01/02/2020 |  |  | 15,9960 |  | VICRYL PLUS - AGULHA CP 40MM,1/2 CIRCULO,VIOLET BRAIDED, DIAMETRO 2-0 VCP478H | VICRYL PLUS - AGULHA CP 40MM,1/2 CIRCULO,VIOLET BRAIDED, DIAMETRO 2-0 VCP478H | UROLOGIA | MATERIAL DE CONSUMO | FIOS E FITAS CIRURGICOS | UN | 54.516.661/0001-01 | JOHNSON & JOHNSON DO BRASIL INDUSTRIA E COMERCIO DE PRODUTOS PARA SAUDE LTDA | 20 |  |  | Material de consumo hospitalar | TUSS | 01/02/2020 | EM ANALISE | EM ANALISE
73346721 | 80145900706 | AGULHA CP 40MM,1/2 CIRCULO,VIOLET BRAIDED, DIAMETRO 1 VCP486 | 01/02/2020 |  |  | 15,9960 |  | VICRYL PLUS - AGULHA CP 40MM,1/2 CIRCULO,VIOLET BRAIDED, DIAMETRO 1 VCP486H | VICRYL PLUS - AGULHA CP 40MM,1/2 CIRCULO,VIOLET BRAIDED, DIAMETRO 1 VCP486H | UROLOGIA | MATERIAL DE CONSUMO | FIOS E FITAS CIRURGICOS | UN | 54.516.661/0001-01 | JOHNSON & JOHNSON DO BRASIL INDUSTRIA E COMERCIO DE PRODUTOS PARA SAUDE LTDA | 20 |  |  | Material de consumo hospitalar | TUSS | 01/02/2020 | EM ANALISE | EM ANALISE
73346705 | 80145900706 | AGULHA CP 40MM,1/2 CIRCULO,VIOLET BRAIDED, DIAMETRO 1 VCP480 | 01/02/2020 |  |  | 15,9960 |  | VICRYL PLUS - AGULHA CP 40MM,1/2 CIRCULO,VIOLET BRAIDED, DIAMETRO 1 VCP480H | VICRYL PLUS - AGULHA CP 40MM,1/2 CIRCULO,VIOLET BRAIDED, DIAMETRO 1 VCP480H | UROLOGIA | MATERIAL DE CONSUMO | FIOS E FITAS CIRURGICOS | UN | 54.516.661/0001-01 | JOHNSON & JOHNSON DO BRASIL INDUSTRIA E COMERCIO DE PRODUTOS PARA SAUDE LTDA | 20 |  |  | Material de consumo hospitalar | TUSS | 01/02/2020 | EM ANALISE | EM ANALISE
73346675 | 80145900706 | AGULHA CP 40MM,1/2 CIRCULO,UNDYED BRAIDED, DIAMETRO 2 VCP195 | 01/02/2020 |  |  | 15,9960 |  | VICRYL PLUS - AGULHA CP 40MM,1/2 CIRCULO,UNDYED BRAIDED, DIAMETRO 2 VCP195H | VICRYL PLUS - AGULHA CP 40MM,1/2 CIRCULO,UNDYED BRAIDED, DIAMETRO 2 VCP195H | UROLOGIA | MATERIAL DE CONSUMO | FIOS E FITAS CIRURGICOS | UN | 54.516.661/0001-01 | JOHNSON & JOHNSON DO BRASIL INDUSTRIA E COMERCIO DE PRODUTOS PARA SAUDE LTDA | 20 |  |  | Material de consumo hospitalar | TUSS | 01/02/2020 | EM ANALISE | EM ANALISE
73346683 | 80145900706 | AGULHA CP 40MM,1/2 CIRCULO,UNDYED BRAIDED, DIAMETRO 1 VCP196 | 01/02/2020 |  |  | 15,9960 |  | VICRYL PLUS - AGULHA CP 40MM,1/2 CIRCULO,UNDYED BRAIDED, DIAMETRO 1 VCP196H | VICRYL PLUS - AGULHA CP 40MM,1/2 CIRCULO,UNDYED BRAIDED, DIAMETRO 1 VCP196H | UROLOGIA | MATERIAL DE CONSUMO | FIOS E FITAS CIRURGICOS | UN | 54.516.661/0001-01 | JOHNSON & JOHNSON DO BRASIL INDUSTRIA E COMERCIO DE PRODUTOS PARA SAUDE LTDA | 20 |  |  | Material de consumo hospitalar | TUSS | 01/02/2020 | EM ANALISE | EM ANALISE
73346691 | 80145900706 | AGULHA CP 40MM,1/2 CIRCULO,UNDYED BRAIDED, DIAMETRO 0 VCP197 | 01/02/2020 |  |  | 15,9960 |  | VICRYL PLUS - AGULHA CP 40MM,1/2 CIRCULO,UNDYED BRAIDED, DIAMETRO 0 VCP197H | VICRYL PLUS - AGULHA CP 40MM,1/2 CIRCULO,UNDYED BRAIDED, DIAMETRO 0 VCP197H | UROLOGIA | MATERIAL DE CONSUMO | FIOS E FITAS CIRURGICOS | UN | 54.516.661/0001-01 | JOHNSON & JOHNSON DO BRASIL INDUSTRIA E COMERCIO DE PRODUTOS PARA SAUDE LTDA | 20 |  |  | Material de consumo hospitalar | TUSS | 01/02/2020 | EM ANALISE | EM ANALISE
73346187 | 80145900706 | AGULHA 1/2 CIRCULO, SHB-26MM, VIOLET BRAIDED, DIAMETRO 3-0 V | 01/02/2020 |  |  | 15,9960 |  | VICRYL PLUS - AGULHA 1/2 CIRCULO, SHB-26MM, VIOLET BRAIDED, DIAMETRO 3-0 VCPB316H | VICRYL PLUS - AGULHA 1/2 CIRCULO, SHB-26MM, VIOLET BRAIDED, DIAMETRO 3-0 VCPB316H | UROLOGIA | MATERIAL DE CONSUMO | FIOS E FITAS CIRURGICOS | UN | 54.516.661/0001-01 | JOHNSON & JOHNSON DO BRASIL INDUSTRIA E COMERCIO DE PRODUTOS PARA SAUDE LTDA | 20 | 1900226076 | 00226076 | Material de consumo hospitalar | TUSS | 01/02/2020 | EM ANALISE | EM ANALISE
73346179 | 80145900706 | AGULHA 1/2 CIRCULO, SHB-26MM, VIOLET BRAIDED, DIAMETRO 3-0 V | 01/02/2020 |  |  | 15,9960 |  | VICRYL PLUS - AGULHA 1/2 CIRCULO, SHB-26MM, VIOLET BRAIDED, DIAMETRO 3-0 VCPB774D | VICRYL PLUS - AGULHA 1/2 CIRCULO, SHB-26MM, VIOLET BRAIDED, DIAMETRO 3-0 VCPB774D | UROLOGIA | MATERIAL DE CONSUMO | FIOS E FITAS CIRURGICOS | UN | 54.516.661/0001-01 | JOHNSON & JOHNSON DO BRASIL INDUSTRIA E COMERCIO DE PRODUTOS PARA SAUDE LTDA | 20 |  |  | Material de consumo hospitalar | TUSS | 01/02/2020 | EM ANALISE | EM ANALISE
73346160 | 80145900706 | AGULHA 1/2 CIRCULO, SHB-26MM, UNDYED BRAIDED, DIAMETRO 3-0 V | 01/02/2020 |  |  | 15,9960 |  | VICRYL PLUS - AGULHA 1/2 CIRCULO, SHB-26MM, UNDYED BRAIDED, DIAMETRO 3-0 VCPB416H | VICRYL PLUS - AGULHA 1/2 CIRCULO, SHB-26MM, UNDYED BRAIDED, DIAMETRO 3-0 VCPB416H | UROLOGIA | MATERIAL DE CONSUMO | FIOS E FITAS CIRURGICOS | UN | 54.516.661/0001-01 | JOHNSON & JOHNSON DO BRASIL INDUSTRIA E COMERCIO DE PRODUTOS PARA SAUDE LTDA | 20 |  |  | Material de consumo hospitalar | TUSS | 01/02/2020 | EM ANALISE | EM ANALISE
73346144 | 80145900706 | AGULHA 1/2 CIRCULO, SHB-26MM, UNDYED BRAIDED, DIAMETRO 3-0 V | 01/02/2020 |  |  | 15,9960 |  | VICRYL PLUS - AGULHA 1/2 CIRCULO, SHB-26MM, UNDYED BRAIDED, DIAMETRO 3-0 VCPB864D | VICRYL PLUS - AGULHA 1/2 CIRCULO, SHB-26MM, UNDYED BRAIDED, DIAMETRO 3-0 VCPB864D | UROLOGIA | MATERIAL DE CONSUMO | FIOS E FITAS CIRURGICOS | UN | 54.516.661/0001-01 | JOHNSON & JOHNSON DO BRASIL INDUSTRIA E COMERCIO DE PRODUTOS PARA SAUDE LTDA | 20 |  |  | Material de consumo hospitalar | TUSS | 01/02/2020 | EM ANALISE | EM ANALISE
73346152 | 80145900706 | AGULHA 1/2 CIRCULO, SHB-26MM, UNDYED BRAIDED, DIAMETRO 2-0 V | 01/02/2020 |  |  | 15,9960 |  | VICRYL PLUS - AGULHA 1/2 CIRCULO, SHB-26MM, UNDYED BRAIDED, DIAMETRO 2-0 VCPB417H | VICRYL PLUS - AGULHA 1/2 CIRCULO, SHB-26MM, UNDYED BRAIDED, DIAMETRO 2-0 VCPB417H | UROLOGIA | MATERIAL DE CONSUMO | FIOS E FITAS CIRURGICOS | UN | 54.516.661/0001-01 | JOHNSON & JOHNSON DO BRASIL INDUSTRIA E COMERCIO DE PRODUTOS PARA SAUDE LTDA | 20 |  |  | Material de consumo hospitalar | TUSS | 01/02/2020 | EM ANALISE | EM ANALISE
73346136 | 80145900706 | AGULHA 1/2 CIRCULO, CTX-B-48MM, VIOLET BRAIDED, DIAMETRO 1 V | 01/02/2020 |  |  | 15,9960 |  | VICRYL PLUS - AGULHA 1/2 CIRCULO, CTX-B-48MM, VIOLET BRAIDED, DIAMETRO 1 VCPB765D | VICRYL PLUS - AGULHA 1/2 CIRCULO, CTX-B-48MM, VIOLET BRAIDED, DIAMETRO 1 VCPB765D | UROLOGIA | MATERIAL DE CONSUMO | FIOS E FITAS CIRURGICOS | UN | 54.516.661/0001-01 | JOHNSON & JOHNSON DO BRASIL INDUSTRIA E COMERCIO DE PRODUTOS PARA SAUDE LTDA | 20 |  |  | Material de consumo hospitalar | TUSS | 01/02/2020 | EM ANALISE | EM ANALISE
73346098 | 80145900706 | AGULHA 1/2 CIRCULO, CTX-B-48MM, UNDYED BRAIDED, DIAMETRO 1 V | 01/02/2020 |  |  | 15,9960 |  | VICRYL PLUS - AGULHA 1/2 CIRCULO, CTX-B-48MM, UNDYED BRAIDED, DIAMETRO 1 VCPB725D | VICRYL PLUS - AGULHA 1/2 CIRCULO, CTX-B-48MM, UNDYED BRAIDED, DIAMETRO 1 VCPB725D | UROLOGIA | MATERIAL DE CONSUMO | FIOS E FITAS CIRURGICOS | UN | 54.516.661/0001-01 | JOHNSON & JOHNSON DO BRASIL INDUSTRIA E COMERCIO DE PRODUTOS PARA SAUDE LTDA | 20 |  |  | Material de consumo hospitalar | TUSS | 01/02/2020 | EM ANALISE | EM ANALISE
73346110 | 80145900706 | AGULHA 1/2 CIRCULO, CTX-B-48MM, UNDYED BRAIDED, DIAMETRO 1 V | 01/02/2020 |  |  | 15,9960 |  | VICRYL PLUS - AGULHA 1/2 CIRCULO, CTX-B-48MM, UNDYED BRAIDED, DIAMETRO 1 VCPB977H | VICRYL PLUS - AGULHA 1/2 CIRCULO, CTX-B-48MM, UNDYED BRAIDED, DIAMETRO 1 VCPB977H | UROLOGIA | MATERIAL DE CONSUMO | FIOS E FITAS CIRURGICOS | UN | 54.516.661/0001-01 | JOHNSON & JOHNSON DO BRASIL INDUSTRIA E COMERCIO DE PRODUTOS PARA SAUDE LTDA | 20 |  |  | Material de consumo hospitalar | TUSS | 01/02/2020 | EM ANALISE | EM ANALISE
73346101 | 80145900706 | AGULHA 1/2 CIRCULO, CTX-B-48MM, UNDYED BRAIDED, DIAMETRO 0 V | 01/02/2020 |  |  | 15,9960 |  | VICRYL PLUS - AGULHA 1/2 CIRCULO, CTX-B-48MM, UNDYED BRAIDED, DIAMETRO 0 VCPB724D | VICRYL PLUS - AGULHA 1/2 CIRCULO, CTX-B-48MM, UNDYED BRAIDED, DIAMETRO 0 VCPB724D | UROLOGIA | MATERIAL DE CONSUMO | FIOS E FITAS CIRURGICOS | UN | 54.516.661/0001-01 | JOHNSON & JOHNSON DO BRASIL INDUSTRIA E COMERCIO DE PRODUTOS PARA SAUDE LTDA | 20 |  |  | Material de consumo hospitalar | TUSS | 01/02/2020 | EM ANALISE | EM ANALISE
73346128 | 80145900706 | AGULHA 1/2 CIRCULO, CTX-B-48MM, UNDYED BRAIDED, DIAMETRO 0 V | 01/02/2020 |  |  | 15,9960 |  | VICRYL PLUS - AGULHA 1/2 CIRCULO, CTX-B-48MM, UNDYED BRAIDED, DIAMETRO 0 VCPB978H | VICRYL PLUS - AGULHA 1/2 CIRCULO, CTX-B-48MM, UNDYED BRAIDED, DIAMETRO 0 VCPB978H | UROLOGIA | MATERIAL DE CONSUMO | FIOS E FITAS CIRURGICOS | UN | 54.516.661/0001-01 | JOHNSON & JOHNSON DO BRASIL INDUSTRIA E COMERCIO DE PRODUTOS PARA SAUDE LTDA | 20 |  |  | Material de consumo hospitalar | TUSS | 01/02/2020 | EM ANALISE | EM ANALISE
73345881 | 80145900706 | AGULHA 1/2 CIRCULO, CTB-40MM, VIOLET BRAIDED, DIAMETRO 2-0 V | 01/02/2020 |  |  | 15,9960 |  | VICRYL PLUS - AGULHA 1/2 CIRCULO, CTB-40MM, VIOLET BRAIDED, DIAMETRO 2-0 VCPB357H | VICRYL PLUS - AGULHA 1/2 CIRCULO, CTB-40MM, VIOLET BRAIDED, DIAMETRO 2-0 VCPB357H | UROLOGIA | MATERIAL DE CONSUMO | FIOS E FITAS CIRURGICOS | UN | 54.516.661/0001-01 | JOHNSON & JOHNSON DO BRASIL INDUSTRIA E COMERCIO DE PRODUTOS PARA SAUDE LTDA | 20 |  |  | Material de consumo hospitalar | TUSS | 01/02/2020 | EM ANALISE | EM ANALISE
73345873 | 80145900706 | AGULHA 1/2 CIRCULO, CTB-40MM, VIOLET BRAIDED, DIAMETRO 0 VCP | 01/02/2020 |  |  | 15,9960 |  | VICRYL PLUS - AGULHA 1/2 CIRCULO, CTB-40MM, VIOLET BRAIDED, DIAMETRO 0 VCPB33OH | VICRYL PLUS - AGULHA 1/2 CIRCULO, CTB-40MM, VIOLET BRAIDED, DIAMETRO 0 VCPB33OH | UROLOGIA | MATERIAL DE CONSUMO | FIOS E FITAS CIRURGICOS | UN | 54.516.661/0001-01 | JOHNSON & JOHNSON DO BRASIL INDUSTRIA E COMERCIO DE PRODUTOS PARA SAUDE LTDA | 20 |  |  | Material de consumo hospitalar | TUSS | 01/02/2020 | EM ANALISE | EM ANALISE
73345865 | 80145900706 | AGULHA 1/2 CIRCULO, CTB-40MM, UNDYED BRAIDED, DIAMETRO 0 VCP | 01/02/2020 |  |  | 15,9960 |  | VICRYL PLUS - AGULHA 1/2 CIRCULO, CTB-40MM, UNDYED BRAIDED, DIAMETRO 0 VCPB958H | VICRYL PLUS - AGULHA 1/2 CIRCULO, CTB-40MM, UNDYED BRAIDED, DIAMETRO 0 VCPB958H | UROLOGIA | MATERIAL DE CONSUMO | FIOS E FITAS CIRURGICOS | UN | 54.516.661/0001-01 | JOHNSON & JOHNSON DO BRASIL INDUSTRIA E COMERCIO DE PRODUTOS PARA SAUDE LTDA | 20 |  |  | Material de consumo hospitalar | TUSS | 01/02/2020 | EM ANALISE | EM ANALISE
73346012 | 80145900706 | AGULHA 1/2 CIRCULO, CTB-36MM, VIOLET BRAIDED, DIAMETRO 2-0 V | 01/02/2020 |  |  | 15,9960 |  | VICRYL PLUS - AGULHA 1/2 CIRCULO, CTB-36MM, VIOLET BRAIDED, DIAMETRO 2-0 VCPB739D | VICRYL PLUS - AGULHA 1/2 CIRCULO, CTB-36MM, VIOLET BRAIDED, DIAMETRO 2-0 VCPB739D | UROLOGIA | MATERIAL DE CONSUMO | FIOS E FITAS CIRURGICOS | UN | 54.516.661/0001-01 | JOHNSON & JOHNSON DO BRASIL INDUSTRIA E COMERCIO DE PRODUTOS PARA SAUDE LTDA | 20 |  |  | Material de consumo hospitalar | TUSS | 01/02/2020 | EM ANALISE | EM ANALISE
73346020 | 80145900706 | AGULHA 1/2 CIRCULO, CTB-36MM, VIOLET BRAIDED, DIAMETRO 1 VCP | 01/02/2020 |  |  | 15,9960 |  | VICRYL PLUS - AGULHA 1/2 CIRCULO, CTB-36MM, VIOLET BRAIDED, DIAMETRO 1 VCPB341H | VICRYL PLUS - AGULHA 1/2 CIRCULO, CTB-36MM, VIOLET BRAIDED, DIAMETRO 1 VCPB341H | UROLOGIA | MATERIAL DE CONSUMO | FIOS E FITAS CIRURGICOS | UN | 54.516.661/0001-01 | JOHNSON & JOHNSON DO BRASIL INDUSTRIA E COMERCIO DE PRODUTOS PARA SAUDE LTDA | 20 |  |  | Material de consumo hospitalar | TUSS | 01/02/2020 | EM ANALISE | EM ANALISE
73345997 | 80145900706 | AGULHA 1/2 CIRCULO, CTB-36MM, VIOLET BRAIDED, DIAMETRO 1 VCP | 01/02/2020 |  |  | 15,9960 |  | VICRYL PLUS - AGULHA 1/2 CIRCULO, CTB-36MM, VIOLET BRAIDED, DIAMETRO 1 VCPB741D | VICRYL PLUS - AGULHA 1/2 CIRCULO, CTB-36MM, VIOLET BRAIDED, DIAMETRO 1 VCPB741D | UROLOGIA | MATERIAL DE CONSUMO | FIOS E FITAS CIRURGICOS | UN | 54.516.661/0001-01 | JOHNSON & JOHNSON DO BRASIL INDUSTRIA E COMERCIO DE PRODUTOS PARA SAUDE LTDA | 20 |  |  | Material de consumo hospitalar | TUSS | 01/02/2020 | EM ANALISE | EM ANALISE
73346039 | 80145900706 | AGULHA 1/2 CIRCULO, CTB-36MM, VIOLET BRAIDED, DIAMETRO 0 VCP | 01/02/2020 |  |  | 15,9960 |  | VICRYL PLUS - AGULHA 1/2 CIRCULO, CTB-36MM, VIOLET BRAIDED, DIAMETRO 0 VCPB340H | VICRYL PLUS - AGULHA 1/2 CIRCULO, CTB-36MM, VIOLET BRAIDED, DIAMETRO 0 VCPB340H | UROLOGIA | MATERIAL DE CONSUMO | FIOS E FITAS CIRURGICOS | UN | 54.516.661/0001-01 | JOHNSON & JOHNSON DO BRASIL INDUSTRIA E COMERCIO DE PRODUTOS PARA SAUDE LTDA | 20 |  |  | Material de consumo hospitalar | TUSS | 01/02/2020 | EM ANALISE | EM ANALISE
73346055 | 80145900706 | AGULHA 1/2 CIRCULO, CTB-36MM, VIOLET BRAIDED, DIAMETRO 0 VCP | 01/02/2020 |  |  | 15,9960 |  | VICRYL PLUS - AGULHA 1/2 CIRCULO, CTB-36MM, VIOLET BRAIDED, DIAMETRO 0 VCPB346H | VICRYL PLUS - AGULHA 1/2 CIRCULO, CTB-36MM, VIOLET BRAIDED, DIAMETRO 0 VCPB346H | UROLOGIA | MATERIAL DE CONSUMO | FIOS E FITAS CIRURGICOS | UN | 54.516.661/0001-01 | JOHNSON & JOHNSON DO BRASIL INDUSTRIA E COMERCIO DE PRODUTOS PARA SAUDE LTDA | 20 |  |  | Material de consumo hospitalar | TUSS | 01/02/2020 | EM ANALISE | EM ANALISE
73346004 | 80145900706 | AGULHA 1/2 CIRCULO, CTB-36MM, VIOLET BRAIDED, DIAMETRO 0 VCP | 01/02/2020 |  |  | 15,9960 |  | VICRYL PLUS - AGULHA 1/2 CIRCULO, CTB-36MM, VIOLET BRAIDED, DIAMETRO 0 VCPB740D | VICRYL PLUS - AGULHA 1/2 CIRCULO, CTB-36MM, VIOLET BRAIDED, DIAMETRO 0 VCPB740D | UROLOGIA | MATERIAL DE CONSUMO | FIOS E FITAS CIRURGICOS | UN | 54.516.661/0001-01 | JOHNSON & JOHNSON DO BRASIL INDUSTRIA E COMERCIO DE PRODUTOS PARA SAUDE LTDA | 20 |  |  | Material de consumo hospitalar | TUSS | 01/02/2020 | EM ANALISE | EM ANALISE
73346047 | 80145900706 | AGULHA 1/2 CIRCULO, CTB-36MM, VIOLET BRAIDED, DIAMETRO 0 VCP | 01/02/2020 |  |  | 15,9960 |  | VICRYL PLUS - AGULHA 1/2 CIRCULO, CTB-36MM, VIOLET BRAIDED, DIAMETRO 0 VCPPB31D | VICRYL PLUS - AGULHA 1/2 CIRCULO, CTB-36MM, VIOLET BRAIDED, DIAMETRO 0 VCPPB31D | UROLOGIA | MATERIAL DE CONSUMO | FIOS E FITAS CIRURGICOS | UN | 54.516.661/0001-01 | JOHNSON & JOHNSON DO BRASIL INDUSTRIA E COMERCIO DE PRODUTOS PARA SAUDE LTDA | 20 |  |  | Material de consumo hospitalar | TUSS | 01/02/2020 | EM ANALISE | EM ANALISE
73345989 | 80145900706 | AGULHA 1/2 CIRCULO, CTB-36MM, UNDYED BRAIDED, DIAMETRO 3-0 V | 01/02/2020 |  |  | 15,9960 |  | VICRYL PLUS - AGULHA 1/2 CIRCULO, CTB-36MM, UNDYED BRAIDED, DIAMETRO 3-0 VCPB944H | VICRYL PLUS - AGULHA 1/2 CIRCULO, CTB-36MM, UNDYED BRAIDED, DIAMETRO 3-0 VCPB944H | UROLOGIA | MATERIAL DE CONSUMO | FIOS E FITAS CIRURGICOS | UN | 54.516.661/0001-01 | JOHNSON & JOHNSON DO BRASIL INDUSTRIA E COMERCIO DE PRODUTOS PARA SAUDE LTDA | 20 |  |  | Material de consumo hospitalar | TUSS | 01/02/2020 | EM ANALISE | EM ANALISE
73345938 | 80145900706 | AGULHA 1/2 CIRCULO, CTB-36MM, UNDYED BRAIDED, DIAMETRO 2-0 V | 01/02/2020 |  |  | 15,9960 |  | VICRYL PLUS - AGULHA 1/2 CIRCULO, CTB-36MM, UNDYED BRAIDED, DIAMETRO 2-0 VCPB259H | VICRYL PLUS - AGULHA 1/2 CIRCULO, CTB-36MM, UNDYED BRAIDED, DIAMETRO 2-0 VCPB259H | UROLOGIA | MATERIAL DE CONSUMO | FIOS E FITAS CIRURGICOS | UN | 54.516.661/0001-01 | JOHNSON & JOHNSON DO BRASIL INDUSTRIA E COMERCIO DE PRODUTOS PARA SAUDE LTDA | 20 |  |  | Material de consumo hospitalar | TUSS | 01/02/2020 | EM ANALISE | EM ANALISE
73345911 | 80145900706 | AGULHA 1/2 CIRCULO, CTB-36MM, UNDYED BRAIDED, DIAMETRO 2-0 V | 01/02/2020 |  |  | 15,9960 |  | VICRYL PLUS - AGULHA 1/2 CIRCULO, CTB-36MM, UNDYED BRAIDED, DIAMETRO 2-0 VCPB839D | VICRYL PLUS - AGULHA 1/2 CIRCULO, CTB-36MM, UNDYED BRAIDED, DIAMETRO 2-0 VCPB839D | UROLOGIA | MATERIAL DE CONSUMO | FIOS E FITAS CIRURGICOS | UN | 54.516.661/0001-01 | JOHNSON & JOHNSON DO BRASIL INDUSTRIA E COMERCIO DE PRODUTOS PARA SAUDE LTDA | 20 |  |  | Material de consumo hospitalar | TUSS | 01/02/2020 | EM ANALISE | EM ANALISE
73345970 | 80145900706 | AGULHA 1/2 CIRCULO, CTB-36MM, UNDYED BRAIDED, DIAMETRO 2-0 V | 01/02/2020 |  |  | 15,9960 |  | VICRYL PLUS - AGULHA 1/2 CIRCULO, CTB-36MM, UNDYED BRAIDED, DIAMETRO 2-0 VCPB945H | VICRYL PLUS - AGULHA 1/2 CIRCULO, CTB-36MM, UNDYED BRAIDED, DIAMETRO 2-0 VCPB945H | UROLOGIA | MATERIAL DE CONSUMO | FIOS E FITAS CIRURGICOS | UN | 54.516.661/0001-01 | JOHNSON & JOHNSON DO BRASIL INDUSTRIA E COMERCIO DE PRODUTOS PARA SAUDE LTDA | 20 |  |  | Material de consumo hospitalar | TUSS | 01/02/2020 | EM ANALISE | EM ANALISE
73345890 | 80145900706 | AGULHA 1/2 CIRCULO, CTB-36MM, UNDYED BRAIDED, DIAMETRO 1 VCP | 01/02/2020 |  |  | 15,9960 |  | VICRYL PLUS - AGULHA 1/2 CIRCULO, CTB-36MM, UNDYED BRAIDED, DIAMETRO 1 VCPB841D | VICRYL PLUS - AGULHA 1/2 CIRCULO, CTB-36MM, UNDYED BRAIDED, DIAMETRO 1 VCPB841D | UROLOGIA | MATERIAL DE CONSUMO | FIOS E FITAS CIRURGICOS | UN | 54.516.661/0001-01 | JOHNSON & JOHNSON DO BRASIL INDUSTRIA E COMERCIO DE PRODUTOS PARA SAUDE LTDA | 20 |  |  | Material de consumo hospitalar | TUSS | 01/02/2020 | EM ANALISE | EM ANALISE
73345954 | 80145900706 | AGULHA 1/2 CIRCULO, CTB-36MM, UNDYED BRAIDED, DIAMETRO 1 VCP | 01/02/2020 |  |  | 15,9960 |  | VICRYL PLUS - AGULHA 1/2 CIRCULO, CTB-36MM, UNDYED BRAIDED, DIAMETRO 1 VCPB947H | VICRYL PLUS - AGULHA 1/2 CIRCULO, CTB-36MM, UNDYED BRAIDED, DIAMETRO 1 VCPB947H | UROLOGIA | MATERIAL DE CONSUMO | FIOS E FITAS CIRURGICOS | UN | 54.516.661/0001-01 | JOHNSON & JOHNSON DO BRASIL INDUSTRIA E COMERCIO DE PRODUTOS PARA SAUDE LTDA | 20 |  |  | Material de consumo hospitalar | TUSS | 01/02/2020 | EM ANALISE | EM ANALISE
73345920 | 80145900706 | AGULHA 1/2 CIRCULO, CTB-36MM, UNDYED BRAIDED, DIAMETRO 0 VCP | 01/02/2020 |  |  | 15,9960 |  | VICRYL PLUS - AGULHA 1/2 CIRCULO, CTB-36MM, UNDYED BRAIDED, DIAMETRO 0 VCPB260H | VICRYL PLUS - AGULHA 1/2 CIRCULO, CTB-36MM, UNDYED BRAIDED, DIAMETRO 0 VCPB260H | UROLOGIA | MATERIAL DE CONSUMO | FIOS E FITAS CIRURGICOS | UN | 54.516.661/0001-01 | JOHNSON & JOHNSON DO BRASIL INDUSTRIA E COMERCIO DE PRODUTOS PARA SAUDE LTDA | 20 |  |  | Material de consumo hospitalar | TUSS | 01/02/2020 | EM ANALISE | EM ANALISE
73345946 | 80145900706 | AGULHA 1/2 CIRCULO, CTB-36MM, UNDYED BRAIDED, DIAMETRO 0 VCP | 01/02/2020 |  |  | 15,9960 |  | VICRYL PLUS - AGULHA 1/2 CIRCULO, CTB-36MM, UNDYED BRAIDED, DIAMETRO 0 VCPB41D | VICRYL PLUS - AGULHA 1/2 CIRCULO, CTB-36MM, UNDYED BRAIDED, DIAMETRO 0 VCPB41D | UROLOGIA | MATERIAL DE CONSUMO | FIOS E FITAS CIRURGICOS | UN | 54.516.661/0001-01 | JOHNSON & JOHNSON DO BRASIL INDUSTRIA E COMERCIO DE PRODUTOS PARA SAUDE LTDA | 20 |  |  | Material de consumo hospitalar | TUSS | 01/02/2020 | EM ANALISE | EM ANALISE
73345903 | 80145900706 | AGULHA 1/2 CIRCULO, CTB-36MM, UNDYED BRAIDED, DIAMETRO 0 VCP | 01/02/2020 |  |  | 15,9960 |  | VICRYL PLUS - AGULHA 1/2 CIRCULO, CTB-36MM, UNDYED BRAIDED, DIAMETRO 0 VCPB840D | VICRYL PLUS - AGULHA 1/2 CIRCULO, CTB-36MM, UNDYED BRAIDED, DIAMETRO 0 VCPB840D | UROLOGIA | MATERIAL DE CONSUMO | FIOS E FITAS CIRURGICOS | UN | 54.516.661/0001-01 | JOHNSON & JOHNSON DO BRASIL INDUSTRIA E COMERCIO DE PRODUTOS PARA SAUDE LTDA | 20 |  |  | Material de consumo hospitalar | TUSS | 01/02/2020 | EM ANALISE | EM ANALISE
73345962 | 80145900706 | AGULHA 1/2 CIRCULO, CTB-36MM, UNDYED BRAIDED, DIAMETRO 0 VCP | 01/02/2020 |  |  | 15,9960 |  | VICRYL PLUS - AGULHA 1/2 CIRCULO, CTB-36MM, UNDYED BRAIDED, DIAMETRO 0 VCPB946H | VICRYL PLUS - AGULHA 1/2 CIRCULO, CTB-36MM, UNDYED BRAIDED, DIAMETRO 0 VCPB946H | UROLOGIA | MATERIAL DE CONSUMO | FIOS E FITAS CIRURGICOS | UN | 54.516.661/0001-01 | JOHNSON & JOHNSON DO BRASIL INDUSTRIA E COMERCIO DE PRODUTOS PARA SAUDE LTDA | 20 |  |  | Material de consumo hospitalar | TUSS | 01/02/2020 | EM ANALISE | EM ANALISE
73346080 | 80145900706 | AGULHA 1/2 CIRCULO, CTB-2-36MM, VIOLET BRAIDED, DIAMETRO 2-0 | 01/02/2020 |  |  | 15,9960 |  | VICRYL PLUS - AGULHA 1/2 CIRCULO, CTB-2-36MM, VIOLET BRAIDED, DIAMETRO 2-0 VCPB726D | VICRYL PLUS - AGULHA 1/2 CIRCULO, CTB-2-36MM, VIOLET BRAIDED, DIAMETRO 2-0 VCPB726D | UROLOGIA | MATERIAL DE CONSUMO | FIOS E FITAS CIRURGICOS | UN | 54.516.661/0001-01 | JOHNSON & JOHNSON DO BRASIL INDUSTRIA E COMERCIO DE PRODUTOS PARA SAUDE LTDA | 20 |  |  | Material de consumo hospitalar | TUSS | 01/02/2020 | EM ANALISE | EM ANALISE
73346071 | 80145900706 | AGULHA 1/2 CIRCULO, CTB-2-36MM, VIOLET BRAIDED, DIAMETRO 0 V | 01/02/2020 |  |  | 15,9960 |  | VICRYL PLUS - AGULHA 1/2 CIRCULO, CTB-2-36MM, VIOLET BRAIDED, DIAMETRO 0 VCPB727D | VICRYL PLUS - AGULHA 1/2 CIRCULO, CTB-2-36MM, VIOLET BRAIDED, DIAMETRO 0 VCPB727D | UROLOGIA | MATERIAL DE CONSUMO | FIOS E FITAS CIRURGICOS | UN | 54.516.661/0001-01 | JOHNSON & JOHNSON DO BRASIL INDUSTRIA E COMERCIO DE PRODUTOS PARA SAUDE LTDA | 20 |  |  | Material de consumo hospitalar | TUSS | 01/02/2020 | EM ANALISE | EM ANALISE
73346063 | 80145900706 | AGULHA 1/2 CIRCULO, CTB-2-36MM, UNDYIED BRAIDED, DIAMETRO 2- | 01/02/2020 |  |  | 15,9960 |  | VICRYL PLUS - AGULHA 1/2 CIRCULO, CTB-2-36MM, UNDYIED BRAIDED, DIAMETRO 2-0 VCPB269H | VICRYL PLUS - AGULHA 1/2 CIRCULO, CTB-2-36MM, UNDYIED BRAIDED, DIAMETRO 2-0 VCPB269H | UROLOGIA | MATERIAL DE CONSUMO | FIOS E FITAS CIRURGICOS | UN | 54.516.661/0001-01 | JOHNSON & JOHNSON DO BRASIL INDUSTRIA E COMERCIO DE PRODUTOS PARA SAUDE LTDA | 20 |  |  | Material de consumo hospitalar | TUSS | 01/02/2020 | EM ANALISE | EM ANALISE
74305565 | 80145901495 | SXMD2B414 | 01/02/2020 |  |  | 204,0000 |  | STRATAFIX SPIRAL PGA-PCL - SXMD2B414 | STRATAFIX SPIRAL PGA-PCL - SXMD2B414 | CIRURGIA GERAL | MATERIAL DE CONSUMO | FIOS E FITAS CIRURGICOS | UN | 54.516.661/0001-01 | JOHNSON & JOHNSON DO BRASIL INDUSTRIA E COMERCIO DE PRODUTOS PARA SAUDE LTDA | 20 |  |  | Material de consumo hospitalar | TUSS | 01/02/2020 | 0000252319 | FIO FARPADO PGA-PCL BI-DIRECIONAL INC.14X14CM 2-0 2AG.CP-2 ROBUSTO 26MM CURV.1/2
74305549 | 80145901495 | SXMD2B412 | 01/02/2020 |  |  | 204,0000 |  | STRATAFIX SPIRAL PGA-PCL - SXMD2B412 | STRATAFIX SPIRAL PGA-PCL - SXMD2B412 | CIRURGIA GERAL | MATERIAL DE CONSUMO | FIOS E FITAS CIRURGICOS | UN | 54.516.661/0001-01 | JOHNSON & JOHNSON DO BRASIL INDUSTRIA E COMERCIO DE PRODUTOS PARA SAUDE LTDA | 20 |  |  | Material de consumo hospitalar | TUSS | 01/02/2020 | 0000252318 | FIO FARPADO PGA-PCL BI-DIRECIONAL INC.30X30CM 3-0 2AG.FS TRIANG.26MM CURV.3/8
74305484 | 80145901495 | SXMD2B411 | 01/02/2020 |  |  | 185,3028 |  | STRATAFIX SPIRAL PGA-PCL - SXMD2B411 | STRATAFIX SPIRAL PGA-PCL - SXMD2B411 | CIRURGIA GERAL | MATERIAL DE CONSUMO | FIOS E FITAS CIRURGICOS | UN | 54.516.661/0001-01 | JOHNSON & JOHNSON DO BRASIL INDUSTRIA E COMERCIO DE PRODUTOS PARA SAUDE LTDA | 20 |  |  | Material de consumo hospitalar | TUSS | 01/02/2020 | 0000252317 | FIO FARPADO PGA-PCL BI-DIRECIONAL INC.14X14CM 3-0 2AG.FS TRIANG.26MM CURV.3/8
74305450 | 80145901495 | SXMD2B407 | 01/02/2020 |  |  | 185,3028 |  | STRATAFIX SPIRAL PGA-PCL - SXMD2B407 | STRATAFIX SPIRAL PGA-PCL - SXMD2B407 | CIRURGIA GERAL | MATERIAL DE CONSUMO | FIOS E FITAS CIRURGICOS | UN | 54.516.661/0001-01 | JOHNSON & JOHNSON DO BRASIL INDUSTRIA E COMERCIO DE PRODUTOS PARA SAUDE LTDA | 20 |  |  | Material de consumo hospitalar | TUSS | 01/02/2020 | 0000252570 | FIO FARPADO PGA-PCL BI-DIREC.INC.14X14CM DIAM.3-0 F.T.4-0 2AG.FS-2 TRIANG.19MM CURV.3/8
74305441 | 80145901495 | SXMD2B406 | 01/02/2020 |  |  | 185,3028 |  | STRATAFIX SPIRAL PGA-PCL - SXMD2B406 | STRATAFIX SPIRAL PGA-PCL - SXMD2B406 | CIRURGIA GERAL | MATERIAL DE CONSUMO | FIOS E FITAS CIRURGICOS | UN | 54.516.661/0001-01 | JOHNSON & JOHNSON DO BRASIL INDUSTRIA E COMERCIO DE PRODUTOS PARA SAUDE LTDA | 20 |  |  | Material de consumo hospitalar | TUSS | 01/02/2020 | 0000252314 | FIO FARPADO PGA-PCL BI-DIRECIONAL INC.14X14CM 3-0 2AG.FS-2 TRIANG.19MM CURV.3/8
74305514 | 80145901495 | SXMD2B405 | 01/02/2020 |  |  | 200,8476 |  | STRATAFIX SPIRAL PGA-PCL - SXMD2B405 | STRATAFIX SPIRAL PGA-PCL - SXMD2B405 | CIRURGIA GERAL | MATERIAL DE CONSUMO | FIOS E FITAS CIRURGICOS | UN | 54.516.661/0001-01 | JOHNSON & JOHNSON DO BRASIL INDUSTRIA E COMERCIO DE PRODUTOS PARA SAUDE LTDA | 20 |  |  | Material de consumo hospitalar | TUSS | 01/02/2020 | 0000252569 | FIO FARPADO PGA-PCL BI-DIREC.INC.7X7CM DIAM.3-0 F.T.4-0 2AG.TRIANG.19MM CURV.3/8
74305433 | 80145901495 | SXMD2B404 | 01/02/2020 |  |  | 200,8476 |  | STRATAFIX SPIRAL PGA-PCL - SXMD2B404 | STRATAFIX SPIRAL PGA-PCL - SXMD2B404 | CIRURGIA GERAL | MATERIAL DE CONSUMO | FIOS E FITAS CIRURGICOS | UN | 54.516.661/0001-01 | JOHNSON & JOHNSON DO BRASIL INDUSTRIA E COMERCIO DE PRODUTOS PARA SAUDE LTDA | 20 |  |  | Material de consumo hospitalar | TUSS | 01/02/2020 | 0000252313 | FIO FARPADO PGA-PCL BI-DIRECIONAL INC.7X7CM 3-0 2AG.FS-2 TRIANG.19MM CURV.3/8
74305557 | 80145901495 | SXMD2B403 | 01/02/2020 |  |  | 183,7632 |  | STRATAFIX SPIRAL PGA-PCL - SXMD2B403 | STRATAFIX SPIRAL PGA-PCL - SXMD2B403 | CIRURGIA GERAL | MATERIAL DE CONSUMO | FIOS E FITAS CIRURGICOS | UN | 54.516.661/0001-01 | JOHNSON & JOHNSON DO BRASIL INDUSTRIA E COMERCIO DE PRODUTOS PARA SAUDE LTDA | 20 |  |  | Material de consumo hospitalar | TUSS | 01/02/2020 | 0000252568 | FIO FARPADO PGA-PCL BI-DIREC.INC.16X16CM DIAM.3-0 F.T.4-0 2AG.RB-1 CIL.17MM CURV.1/2
74305530 | 80145901495 | SXMD2B401 | 01/02/2020 |  |  | 183,7632 |  | STRATAFIX SPIRAL PGA-PCL - SXMD2B401 | STRATAFIX SPIRAL PGA-PCL - SXMD2B401 | CIRURGIA GERAL | MATERIAL DE CONSUMO | FIOS E FITAS CIRURGICOS | UN | 54.516.661/0001-01 | JOHNSON & JOHNSON DO BRASIL INDUSTRIA E COMERCIO DE PRODUTOS PARA SAUDE LTDA | 20 |  |  | Material de consumo hospitalar | TUSS | 01/02/2020 | 0000252311 | FIO FARPADO PGA-PCL BI-DIRECIONAL INC.36X36CM 2-0 2AG.MH CIL.36,4MM CURV.1/2
74305417 | 80145901495 | SXMD2B400 | 01/02/2020 |  |  | 183,7632 |  | STRATAFIX SPIRAL PGA-PCL - SXMD2B400 | STRATAFIX SPIRAL PGA-PCL - SXMD2B400 | CIRURGIA GERAL | MATERIAL DE CONSUMO | FIOS E FITAS CIRURGICOS | UN | 54.516.661/0001-01 | JOHNSON & JOHNSON DO BRASIL INDUSTRIA E COMERCIO DE PRODUTOS PARA SAUDE LTDA | 20 |  |  | Material de consumo hospitalar | TUSS | 01/02/2020 | 0000252310 | FIO FARPADO PGA-PCL BI-DIRECIONAL INC.14X14CM 2-0 2AG.MH CIL.36,4MM CURV.1/2
74305522 | 80145901495 | SXMD2B150 | 01/02/2020 |  |  | 206,7996 |  | STRATAFIX SPIRAL PGA-PCL - SXMD2B150 | STRATAFIX SPIRAL PGA-PCL - SXMD2B150 | CIRURGIA GERAL | MATERIAL DE CONSUMO | FIOS E FITAS CIRURGICOS | UN | 54.516.661/0001-01 | JOHNSON & JOHNSON DO BRASIL INDUSTRIA E COMERCIO DE PRODUTOS PARA SAUDE LTDA | 20 |  |  | Material de consumo hospitalar | TUSS | 01/02/2020 | 0000252567 | FIO FARPADO PGA-PCL BI-DIREC.INC.30X30CM DIAM.3-0 F.T.4-0 2AG.FS-1 TRIANG.24MM CURV.3/8
75662213 | 80160840025 | W571050X4T SUTURA ACO INOXIDAVEL USP 5 4X45CM W57 CILINDRICA | 01/02/2020 |  |  | 31,5000 |  | ACO INOXIDAVEL ATRAMAT - W571050X4T SUTURA ACO INOXIDAVEL USP 5 4X45CM W57 CILINDRICA PONTA CORTANTE 57MM 1/2 CIRC. 24 ENV | ACO INOXIDAVEL ATRAMAT - W571050X4T SUTURA ACO INOXIDAVEL USP 5 4X45CM W57 CILINDRICA PONTA CORTANTE 57MM 1/2 CIRC. 24 ENV | CIRURGIA GERAL | MATERIAL DE CONSUMO | FIOS E FITAS CIRURGICOS | UN | 04.995.710/0001-50 | ATRAMAT DO BRASIL LTDA | 20 |  |  | Material de consumo hospitalar | TUSS | 01/02/2020 | EM ANALISE | EM ANALISE
75662337 | 80160840025 | W571050X4 SUTURA ACO INOXIDAVEL USP 5 4X45CM W57 CILINDRICA | 01/02/2020 |  |  | 66,2520 |  | ACO INOXIDAVEL ATRAMAT - W571050X4 SUTURA ACO INOXIDAVEL USP 5 4X45CM W57 CILINDRICA PONTA CORTANTE 57MM 1/2 CIRC | ACO INOXIDAVEL ATRAMAT - W571050X4 SUTURA ACO INOXIDAVEL USP 5 4X45CM W57 CILINDRICA PONTA CORTANTE 57MM 1/2 CIRC | CIRURGIA GERAL | MATERIAL DE CONSUMO | FIOS E FITAS CIRURGICOS | UN | 04.995.710/0001-50 | ATRAMAT DO BRASIL LTDA | 20 |  |  | Material de consumo hospitalar | TUSS | 01/02/2020 | EM ANALISE | EM ANALISE
75662388 | 80160840025 | W481060X4T SUTURA ACO INOXIDAVEL USP 6 4X45CM W48 CILINDRICA | 01/02/2020 |  |  | 54,6000 |  | ACO INOXIDAVEL ATRAMAT - W481060X4T SUTURA ACO INOXIDAVEL USP 6 4X45CM W48 CILINDRICA PONTA CORTANTE 48MM 1/2 CIRC. 24 ENV | ACO INOXIDAVEL ATRAMAT - W481060X4T SUTURA ACO INOXIDAVEL USP 6 4X45CM W48 CILINDRICA PONTA CORTANTE 48MM 1/2 CIRC. 24 ENV | CIRURGIA GERAL | MATERIAL DE CONSUMO | FIOS E FITAS CIRURGICOS | UN | 04.995.710/0001-50 | ATRAMAT DO BRASIL LTDA | 20 |  |  | Material de consumo hospitalar | TUSS | 01/02/2020 | EM ANALISE | EM ANALISE
75662353 | 80160840025 | W481060X4 SUTURA ACO INOXIDAVEL USP 6 4X45CM W48 CILINDRICA | 01/02/2020 |  |  | 75,5040 |  | ACO INOXIDAVEL ATRAMAT - W481060X4 SUTURA ACO INOXIDAVEL USP 6 4X45CM W48 CILINDRICA PONTA CORTANTE 48MM 1/2 CIRC | ACO INOXIDAVEL ATRAMAT - W481060X4 SUTURA ACO INOXIDAVEL USP 6 4X45CM W48 CILINDRICA PONTA CORTANTE 48MM 1/2 CIRC | CIRURGIA GERAL | MATERIAL DE CONSUMO | FIOS E FITAS CIRURGICOS | UN | 04.995.710/0001-50 | ATRAMAT DO BRASIL LTDA | 20 |  |  | Material de consumo hospitalar | TUSS | 01/02/2020 | EM ANALISE | EM ANALISE
75662418 | 80160840025 | W481060X2T SUTURA ACO INOXIDAVEL USP 6 2X45CM W48 CILINDRICA | 01/02/2020 |  |  | 54,6000 |  | ACO INOXIDAVEL ATRAMAT - W481060X2T SUTURA ACO INOXIDAVEL USP 6 2X45CM W48 CILINDRICA PONTA CORTANTE 48MM 1/2 CIRC. 24 ENV | ACO INOXIDAVEL ATRAMAT - W481060X2T SUTURA ACO INOXIDAVEL USP 6 2X45CM W48 CILINDRICA PONTA CORTANTE 48MM 1/2 CIRC. 24 ENV | CIRURGIA GERAL | MATERIAL DE CONSUMO | FIOS E FITAS CIRURGICOS | UN | 04.995.710/0001-50 | ATRAMAT DO BRASIL LTDA | 20 |  |  | Material de consumo hospitalar | TUSS | 01/02/2020 | EM ANALISE | EM ANALISE
75662493 | 80160840025 | W481060X2 SUTURA ACO INOXIDAVEL USP 6 2X45CM W48 CILINDRICA | 01/02/2020 |  |  | 54,6000 |  | ACO INOXIDAVEL ATRAMAT - W481060X2 SUTURA ACO INOXIDAVEL USP 6 2X45CM W48 CILINDRICA PONTA CORTANTE 48MM 1/2 CIRC | ACO INOXIDAVEL ATRAMAT - W481060X2 SUTURA ACO INOXIDAVEL USP 6 2X45CM W48 CILINDRICA PONTA CORTANTE 48MM 1/2 CIRC | CIRURGIA GERAL | MATERIAL DE CONSUMO | FIOS E FITAS CIRURGICOS | UN | 04.995.710/0001-50 | ATRAMAT DO BRASIL LTDA | 20 |  |  | Material de consumo hospitalar | TUSS | 01/02/2020 | EM ANALISE | EM ANALISE
75662345 | 80160840025 | W481050X4T SUTURA ACO INOXIDAVEL USP 5 4X45CM W48 CILINDRICA | 01/02/2020 |  |  | 54,6000 |  | ACO INOXIDAVEL ATRAMAT - W481050X4T SUTURA ACO INOXIDAVEL USP 5 4X45CM W48 CILINDRICA PONTA CORTANTE 48MM 1/2 CIRC. 24 ENV | ACO INOXIDAVEL ATRAMAT - W481050X4T SUTURA ACO INOXIDAVEL USP 5 4X45CM W48 CILINDRICA PONTA CORTANTE 48MM 1/2 CIRC. 24 ENV | CIRURGIA GERAL | MATERIAL DE CONSUMO | FIOS E FITAS CIRURGICOS | UN | 04.995.710/0001-50 | ATRAMAT DO BRASIL LTDA | 20 |  |  | Material de consumo hospitalar | TUSS | 01/02/2020 | EM ANALISE | EM ANALISE
75662450 | 80160840025 | W481040X4T SUTURA ACO INOXIDAVEL USP 4 4X45CM W48 CILINDRICA | 01/02/2020 |  |  | 51,4800 |  | ACO INOXIDAVEL ATRAMAT - W481040X4T SUTURA ACO INOXIDAVEL USP 4 4X45CM W48 CILINDRICA PONTA CORTANTE 48MM 1/2 CIRC. 24 ENV | ACO INOXIDAVEL ATRAMAT - W481040X4T SUTURA ACO INOXIDAVEL USP 4 4X45CM W48 CILINDRICA PONTA CORTANTE 48MM 1/2 CIRC. 24 ENV | CIRURGIA GERAL | MATERIAL DE CONSUMO | FIOS E FITAS CIRURGICOS | UN | 04.995.710/0001-50 | ATRAMAT DO BRASIL LTDA | 20 |  |  | Material de consumo hospitalar | TUSS | 01/02/2020 | EM ANALISE | EM ANALISE
75662361 | 80160840025 | W471050X4T SUTURA ACO INOXIDAVEL USP 5 4X45CM W47 CILINDRICA | 01/02/2020 |  |  | 54,6000 |  | ACO INOXIDAVEL ATRAMAT - W471050X4T SUTURA ACO INOXIDAVEL USP 5 4X45CM W47 CILINDRICA PONTA CORTANTE 47MM 1/2 CIRC. 24 ENV | ACO INOXIDAVEL ATRAMAT - W471050X4T SUTURA ACO INOXIDAVEL USP 5 4X45CM W47 CILINDRICA PONTA CORTANTE 47MM 1/2 CIRC. 24 ENV | CIRURGIA GERAL | MATERIAL DE CONSUMO | FIOS E FITAS CIRURGICOS | UN | 04.995.710/0001-50 | ATRAMAT DO BRASIL LTDA | 20 |  |  | Material de consumo hospitalar | TUSS | 01/02/2020 | EM ANALISE | EM ANALISE
75662442 | 80160840025 | W471050X4 SUTURA ACO INOXIDAVEL USP 5 4X45CM W47 CILINDRICA | 01/02/2020 |  |  | 54,6000 |  | ACO INOXIDAVEL ATRAMAT - W471050X4 SUTURA ACO INOXIDAVEL USP 5 4X45CM W47 CILINDRICA PONTA CORTANTE 47MM 1/2 CIRC | ACO INOXIDAVEL ATRAMAT - W471050X4 SUTURA ACO INOXIDAVEL USP 5 4X45CM W47 CILINDRICA PONTA CORTANTE 47MM 1/2 CIRC | CIRURGIA GERAL | MATERIAL DE CONSUMO | FIOS E FITAS CIRURGICOS | UN | 04.995.710/0001-50 | ATRAMAT DO BRASIL LTDA | 20 |  |  | Material de consumo hospitalar | TUSS | 01/02/2020 | EM ANALISE | EM ANALISE
75662230 | 80160840025 | W471040X8T SUTURA ACO INOXIDAVEL USP 4 8X45CM W47 CILINDRICA | 01/02/2020 |  |  | 51,4800 |  | ACO INOXIDAVEL ATRAMAT - W471040X8T SUTURA ACO INOXIDAVEL USP 4 8X45CM W47 CILINDRICA PONTA CORTANTE 47MM 1/2 CIRC. 24 ENV | ACO INOXIDAVEL ATRAMAT - W471040X8T SUTURA ACO INOXIDAVEL USP 4 8X45CM W47 CILINDRICA PONTA CORTANTE 47MM 1/2 CIRC. 24 ENV | CIRURGIA GERAL | MATERIAL DE CONSUMO | FIOS E FITAS CIRURGICOS | UN | 04.995.710/0001-50 | ATRAMAT DO BRASIL LTDA | 20 |  |  | Material de consumo hospitalar | TUSS | 01/02/2020 | EM ANALISE | EM ANALISE
75662396 | 80160840025 | W471040X8 SUTURA ACO INOXIDAVEL USP 4 8X45CM W47 CILINDRICA | 01/02/2020 |  |  | 51,4800 |  | ACO INOXIDAVEL ATRAMAT - W471040X8 SUTURA ACO INOXIDAVEL USP 4 8X45CM W47 CILINDRICA PONTA CORTANTE 47MM 1/2 CIRC | ACO INOXIDAVEL ATRAMAT - W471040X8 SUTURA ACO INOXIDAVEL USP 4 8X45CM W47 CILINDRICA PONTA CORTANTE 47MM 1/2 CIRC | CIRURGIA GERAL | MATERIAL DE CONSUMO | FIOS E FITAS CIRURGICOS | UN | 04.995.710/0001-50 | ATRAMAT DO BRASIL LTDA | 20 |  |  | Material de consumo hospitalar | TUSS | 01/02/2020 | EM ANALISE | EM ANALISE
75662477 | 80160840025 | W471040X4T SUTURA ACO INOXIDAVEL USP 4 4X45CM W47 CILINDRICA | 01/02/2020 |  |  | 51,4800 |  | ACO INOXIDAVEL ATRAMAT - W471040X4T SUTURA ACO INOXIDAVEL USP 4 4X45CM W47 CILINDRICA PONTA CORTANTE 47MM 1/2 CIRC. 24 ENV | ACO INOXIDAVEL ATRAMAT - W471040X4T SUTURA ACO INOXIDAVEL USP 4 4X45CM W47 CILINDRICA PONTA CORTANTE 47MM 1/2 CIRC. 24 ENV | CIRURGIA GERAL | MATERIAL DE CONSUMO | FIOS E FITAS CIRURGICOS | UN | 04.995.710/0001-50 | ATRAMAT DO BRASIL LTDA | 20 |  |  | Material de consumo hospitalar | TUSS | 01/02/2020 | EM ANALISE | EM ANALISE
75662434 | 80160840025 | W471040X4 SUTURA ACO INOXIDAVEL USP 4 4X45CM W47 CILINDRICA | 01/02/2020 |  |  | 51,4800 |  | ACO INOXIDAVEL ATRAMAT - W471040X4 SUTURA ACO INOXIDAVEL USP 4 4X45CM W47 CILINDRICA PONTA CORTANTE 47MM 1/2 CIRC | ACO INOXIDAVEL ATRAMAT - W471040X4 SUTURA ACO INOXIDAVEL USP 4 4X45CM W47 CILINDRICA PONTA CORTANTE 47MM 1/2 CIRC | CIRURGIA GERAL | MATERIAL DE CONSUMO | FIOS E FITAS CIRURGICOS | UN | 04.995.710/0001-50 | ATRAMAT DO BRASIL LTDA | 20 |  |  | Material de consumo hospitalar | TUSS | 01/02/2020 | EM ANALISE | EM ANALISE
75662469 | 80160840025 | W40108X4T SUTURA ACO INOXIDAVEL USP 1 4X45CM W40 CILINDRICA | 01/02/2020 |  |  | 31,5000 |  | ACO INOXIDAVEL ATRAMAT - W40108X4T SUTURA ACO INOXIDAVEL USP 1 4X45CM W40 CILINDRICA PONTA CORTANTE 40MM 1/2 CIRC. 24 ENV | ACO INOXIDAVEL ATRAMAT - W40108X4T SUTURA ACO INOXIDAVEL USP 1 4X45CM W40 CILINDRICA PONTA CORTANTE 40MM 1/2 CIRC. 24 ENV | CIRURGIA GERAL | MATERIAL DE CONSUMO | FIOS E FITAS CIRURGICOS | UN | 04.995.710/0001-50 | ATRAMAT DO BRASIL LTDA | 20 |  |  | Material de consumo hospitalar | TUSS | 01/02/2020 | EM ANALISE | EM ANALISE
75662329 | 80160840025 | W35108X4T SUTURA ACO INOXIDAVEL USP 1 4X45CM W35 CILINDRICA | 01/02/2020 |  |  | 31,5000 |  | ACO INOXIDAVEL ATRAMAT - W35108X4T SUTURA ACO INOXIDAVEL USP 1 4X45CM W35 CILINDRICA PONTA CORTANTE 35MM 1/2 CIRC. 24 ENV | ACO INOXIDAVEL ATRAMAT - W35108X4T SUTURA ACO INOXIDAVEL USP 1 4X45CM W35 CILINDRICA PONTA CORTANTE 35MM 1/2 CIRC. 24 ENV | CIRURGIA GERAL | MATERIAL DE CONSUMO | FIOS E FITAS CIRURGICOS | UN | 04.995.710/0001-50 | ATRAMAT DO BRASIL LTDA | 20 |  |  | Material de consumo hospitalar | TUSS | 01/02/2020 | EM ANALISE | EM ANALISE
75662264 | 80160840025 | W35108X4 SUTURA ACO INOXIDAVEL USP 1 4X45CM W35 CILINDRICA P | 01/02/2020 |  |  | 31,5000 |  | ACO INOXIDAVEL ATRAMAT - W35108X4 SUTURA ACO INOXIDAVEL USP 1 4X45CM W35 CILINDRICA PONTA CORTANTE 35MM 1/2 CIRC | ACO INOXIDAVEL ATRAMAT - W35108X4 SUTURA ACO INOXIDAVEL USP 1 4X45CM W35 CILINDRICA PONTA CORTANTE 35MM 1/2 CIRC | CIRURGIA GERAL | MATERIAL DE CONSUMO | FIOS E FITAS CIRURGICOS | UN | 04.995.710/0001-50 | ATRAMAT DO BRASIL LTDA | 20 |  |  | Material de consumo hospitalar | TUSS | 01/02/2020 | EM ANALISE | EM ANALISE
75662507 | 80160840025 | J571050X2-75T SUTURA ACO INOXIDAVEL USP 5 2X75CM J57 TRIANGU | 01/02/2020 |  |  | 54,6000 |  | ACO INOXIDAVEL ATRAMAT - J571050X2-75T SUTURA ACO INOXIDAVEL USP 5 2X75CM J57 TRIANGULAR REVERSO CORTANTE AGULHA ROTATORIA 57MM 1/2 CIRC. 24 ENV | ACO INOXIDAVEL ATRAMAT - J571050X2-75T SUTURA ACO INOXIDAVEL USP 5 2X75CM J57 TRIANGULAR REVERSO CORTANTE AGULHA ROTATORIA 57MM 1/2 CIRC. 24 ENV | CIRURGIA GERAL | MATERIAL DE CONSUMO | FIOS E FITAS CIRURGICOS | UN | 04.995.710/0001-50 | ATRAMAT DO BRASIL LTDA | 20 |  |  | Material de consumo hospitalar | TUSS | 01/02/2020 | EM ANALISE | EM ANALISE
75662221 | 80160840025 | J571050X2-75 SUTURA ACO INOXIDAVEL USP 5 2X75CM J57 TRIANGUL | 01/02/2020 |  |  | 54,6000 |  | ACO INOXIDAVEL ATRAMAT - J571050X2-75 SUTURA ACO INOXIDAVEL USP 5 2X75CM J57 TRIANGULAR REVERSO CORTANTE AGULHA ROTATORIA 57MM 1/2 CIRC | ACO INOXIDAVEL ATRAMAT - J571050X2-75 SUTURA ACO INOXIDAVEL USP 5 2X75CM J57 TRIANGULAR REVERSO CORTANTE AGULHA ROTATORIA 57MM 1/2 CIRC | CIRURGIA GERAL | MATERIAL DE CONSUMO | FIOS E FITAS CIRURGICOS | UN | 04.995.710/0001-50 | ATRAMAT DO BRASIL LTDA | 20 |  |  | Material de consumo hospitalar | TUSS | 01/02/2020 | EM ANALISE | EM ANALISE
75662272 | 80160840025 | J48109X2T SUTURA ACO INOXIDAVEL USP 2 2X45CM J48 TRIANGULAR | 01/02/2020 |  |  | 31,5000 |  | ACO INOXIDAVEL ATRAMAT - J48109X2T SUTURA ACO INOXIDAVEL USP 2 2X45CM J48 TRIANGULAR REVERSO CORTANTE AGULHA ROTATORIA 48MM 1/2 CIRC. 24 ENV | ACO INOXIDAVEL ATRAMAT - J48109X2T SUTURA ACO INOXIDAVEL USP 2 2X45CM J48 TRIANGULAR REVERSO CORTANTE AGULHA ROTATORIA 48MM 1/2 CIRC. 24 ENV | CIRURGIA GERAL | MATERIAL DE CONSUMO | FIOS E FITAS CIRURGICOS | UN | 04.995.710/0001-50 | ATRAMAT DO BRASIL LTDA | 20 |  |  | Material de consumo hospitalar | TUSS | 01/02/2020 | EM ANALISE | EM ANALISE
75662515 | 80160840025 | J48109X2 SUTURA ACO INOXIDAVEL USP 2 2X45CM J48 TRIANGULAR R | 01/02/2020 |  |  | 31,5000 |  | ACO INOXIDAVEL ATRAMAT - J48109X2 SUTURA ACO INOXIDAVEL USP 2 2X45CM J48 TRIANGULAR REVERSO CORTANTE AGULHA ROTATORIA 48MM 1/2 CIRC | ACO INOXIDAVEL ATRAMAT - J48109X2 SUTURA ACO INOXIDAVEL USP 2 2X45CM J48 TRIANGULAR REVERSO CORTANTE AGULHA ROTATORIA 48MM 1/2 CIRC | CIRURGIA GERAL | MATERIAL DE CONSUMO | FIOS E FITAS CIRURGICOS | UN | 04.995.710/0001-50 | ATRAMAT DO BRASIL LTDA | 20 |  |  | Material de consumo hospitalar | TUSS | 01/02/2020 | EM ANALISE | EM ANALISE
75662299 | 80160840025 | C48109X2T SUTURA ACO INOXIDAVEL USP 2 2X45CM C48 TRIANGULAR | 01/02/2020 |  |  | 31,5000 |  | ACO INOXIDAVEL ATRAMAT - C48109X2T SUTURA ACO INOXIDAVEL USP 2 2X45CM C48 TRIANGULAR REVERSO CORTANTE 48MM 1/2 CIRC. 24 ENV | ACO INOXIDAVEL ATRAMAT - C48109X2T SUTURA ACO INOXIDAVEL USP 2 2X45CM C48 TRIANGULAR REVERSO CORTANTE 48MM 1/2 CIRC. 24 ENV | CIRURGIA GERAL | MATERIAL DE CONSUMO | FIOS E FITAS CIRURGICOS | UN | 04.995.710/0001-50 | ATRAMAT DO BRASIL LTDA | 20 |  |  | Material de consumo hospitalar | TUSS | 01/02/2020 | EM ANALISE | EM ANALISE
75662531 | 80160840025 | C48109X2 SUTURA ACO INOXIDAVEL USP 2 2X45CM C48 TRIANGULAR R | 01/02/2020 |  |  | 31,5000 |  | ACO INOXIDAVEL ATRAMAT - C48109X2 SUTURA ACO INOXIDAVEL USP 2 2X45CM C48 TRIANGULAR REVERSO CORTANTE 48MM 1/2 CIRC | ACO INOXIDAVEL ATRAMAT - C48109X2 SUTURA ACO INOXIDAVEL USP 2 2X45CM C48 TRIANGULAR REVERSO CORTANTE 48MM 1/2 CIRC | CIRURGIA GERAL | MATERIAL DE CONSUMO | FIOS E FITAS CIRURGICOS | UN | 04.995.710/0001-50 | ATRAMAT DO BRASIL LTDA | 20 |  |  | Material de consumo hospitalar | TUSS | 01/02/2020 | EM ANALISE | EM ANALISE
75662523 | 80160840025 | C481060X4T SUTURA ACO INOXIDAVEL USP 6 4X45CM C48 TRIANGULAR | 01/02/2020 |  |  | 54,6000 |  | ACO INOXIDAVEL ATRAMAT - C481060X4T SUTURA ACO INOXIDAVEL USP 6 4X45CM C48 TRIANGULAR REVERSO CORTANTE 48MM 1/2 CIRC. 24 ENV | ACO INOXIDAVEL ATRAMAT - C481060X4T SUTURA ACO INOXIDAVEL USP 6 4X45CM C48 TRIANGULAR REVERSO CORTANTE 48MM 1/2 CIRC. 24 ENV | CIRURGIA GERAL | MATERIAL DE CONSUMO | FIOS E FITAS CIRURGICOS | UN | 04.995.710/0001-50 | ATRAMAT DO BRASIL LTDA | 20 |  |  | Material de consumo hospitalar | TUSS | 01/02/2020 | EM ANALISE | EM ANALISE
75662310 | 80160840025 | C481060X4 SUTURA ACO INOXIDAVEL USP 6 4X45CM C48 TRIANGULAR | 01/02/2020 |  |  | 54,6000 |  | ACO INOXIDAVEL ATRAMAT - C481060X4 SUTURA ACO INOXIDAVEL USP 6 4X45CM C48 TRIANGULAR REVERSO CORTANTE 48MM 1/2 CIRC | ACO INOXIDAVEL ATRAMAT - C481060X4 SUTURA ACO INOXIDAVEL USP 6 4X45CM C48 TRIANGULAR REVERSO CORTANTE 48MM 1/2 CIRC | CIRURGIA GERAL | MATERIAL DE CONSUMO | FIOS E FITAS CIRURGICOS | UN | 04.995.710/0001-50 | ATRAMAT DO BRASIL LTDA | 20 |  |  | Material de consumo hospitalar | TUSS | 01/02/2020 | EM ANALISE | EM ANALISE
75662302 | 80160840025 | C481050X4T SUTURA ACO INOXIDAVEL USP 5 4X45CM C48 TRIANGULAR | 01/02/2020 |  |  | 54,6000 |  | ACO INOXIDAVEL ATRAMAT - C481050X4T SUTURA ACO INOXIDAVEL USP 5 4X45CM C48 TRIANGULAR REVERSO CORTANTE 48MM 1/2 CIRC. 24 ENV | ACO INOXIDAVEL ATRAMAT - C481050X4T SUTURA ACO INOXIDAVEL USP 5 4X45CM C48 TRIANGULAR REVERSO CORTANTE 48MM 1/2 CIRC. 24 ENV | CIRURGIA GERAL | MATERIAL DE CONSUMO | FIOS E FITAS CIRURGICOS | UN | 04.995.710/0001-50 | ATRAMAT DO BRASIL LTDA | 20 |  |  | Material de consumo hospitalar | TUSS | 01/02/2020 | EM ANALISE | EM ANALISE
75662256 | 80160840025 | C481050X4 SUTURA ACO INOXIDAVEL USP 5 4X45CM C48 TRIANGULAR | 01/02/2020 |  |  | 72,5040 |  | ACO INOXIDAVEL ATRAMAT - C481050X4 SUTURA ACO INOXIDAVEL USP 5 4X45CM C48 TRIANGULAR REVERSO CORTANTE 48MM 1/2 CIRC | ACO INOXIDAVEL ATRAMAT - C481050X4 SUTURA ACO INOXIDAVEL USP 5 4X45CM C48 TRIANGULAR REVERSO CORTANTE 48MM 1/2 CIRC | CIRURGIA GERAL | MATERIAL DE CONSUMO | FIOS E FITAS CIRURGICOS | UN | 04.995.710/0001-50 | ATRAMAT DO BRASIL LTDA | 20 |  |  | Material de consumo hospitalar | TUSS | 01/02/2020 | EM ANALISE | EM ANALISE
75662248 | 80160840025 | C37108X4T SUTURA ACO INOXIDAVEL USP 1 4X45CM C37 TRIANGULAR | 01/02/2020 |  |  | 31,5000 |  | ACO INOXIDAVEL ATRAMAT - C37108X4T SUTURA ACO INOXIDAVEL USP 1 4X45CM C37 TRIANGULAR REVERSO CORTANTE 37MM 1/2 CIRC. 24 ENV | ACO INOXIDAVEL ATRAMAT - C37108X4T SUTURA ACO INOXIDAVEL USP 1 4X45CM C37 TRIANGULAR REVERSO CORTANTE 37MM 1/2 CIRC. 24 ENV | CIRURGIA GERAL | MATERIAL DE CONSUMO | FIOS E FITAS CIRURGICOS | UN | 04.995.710/0001-50 | ATRAMAT DO BRASIL LTDA | 20 |  |  | Material de consumo hospitalar | TUSS | 01/02/2020 | EM ANALISE | EM ANALISE
75662400 | 80160840025 | C37108X4 SUTURA ACO INOXIDAVEL USP 1 4X45CM C37 TRIANGULAR R | 01/02/2020 |  |  | 31,5000 |  | ACO INOXIDAVEL ATRAMAT - C37108X4 SUTURA ACO INOXIDAVEL USP 1 4X45CM C37 TRIANGULAR REVERSO CORTANTE 37MM 1/2 CIRC | ACO INOXIDAVEL ATRAMAT - C37108X4 SUTURA ACO INOXIDAVEL USP 1 4X45CM C37 TRIANGULAR REVERSO CORTANTE 37MM 1/2 CIRC | CIRURGIA GERAL | MATERIAL DE CONSUMO | FIOS E FITAS CIRURGICOS | UN | 04.995.710/0001-50 | ATRAMAT DO BRASIL LTDA | 20 |  |  | Material de consumo hospitalar | TUSS | 01/02/2020 | EM ANALISE | EM ANALISE
75662426 | 80160840025 | C26109X2T SUTURA ACO INOXIDAVEL USP 2 2X45CM C26 TRIANGULAR | 01/02/2020 |  |  | 31,5000 |  | ACO INOXIDAVEL ATRAMAT - C26109X2T SUTURA ACO INOXIDAVEL USP 2 2X45CM C26 TRIANGULAR REVERSO CORTANTE 26MM 1/2 CIRC. 24 ENV | ACO INOXIDAVEL ATRAMAT - C26109X2T SUTURA ACO INOXIDAVEL USP 2 2X45CM C26 TRIANGULAR REVERSO CORTANTE 26MM 1/2 CIRC. 24 ENV | CIRURGIA GERAL | MATERIAL DE CONSUMO | FIOS E FITAS CIRURGICOS | UN | 04.995.710/0001-50 | ATRAMAT DO BRASIL LTDA | 20 |  |  | Material de consumo hospitalar | TUSS | 01/02/2020 | EM ANALISE | EM ANALISE
75662205 | 80160840025 | C26109X2 SUTURA ACO INOXIDAVEL USP 2 2X45CM C26 TRIANGULAR R | 01/02/2020 |  |  | 31,5000 |  | ACO INOXIDAVEL ATRAMAT - C26109X2 SUTURA ACO INOXIDAVEL USP 2 2X45CM C26 TRIANGULAR REVERSO CORTANTE 26MM 1/2 CIRC | ACO INOXIDAVEL ATRAMAT - C26109X2 SUTURA ACO INOXIDAVEL USP 2 2X45CM C26 TRIANGULAR REVERSO CORTANTE 26MM 1/2 CIRC | CIRURGIA GERAL | MATERIAL DE CONSUMO | FIOS E FITAS CIRURGICOS | UN | 04.995.710/0001-50 | ATRAMAT DO BRASIL LTDA | 20 |  |  | Material de consumo hospitalar | TUSS | 01/02/2020 | EM ANALISE | EM ANALISE
79389740 | 10071150056 | ALGODAO ZIG ZAG MULTIUSO TOPZ 50G | 01/02/2020 | 31/08/2023 | DESCONTINUADO | 0,0578 | DESCONTINUADO 06/04/22 | ALGODAO - ALGODAO ZIG ZAG MULTIUSO TOPZ 50G | ALGODAO HIDROFILO ZIG ZAG MULTIUSO TOPZ 50G | CLINICA MEDICA | MATERIAL DE CONSUMO | ALGODAO | G | 82.641.325/0001-18 | CREMER S/A | 20 |  |  | Material de consumo hospitalar | TUSS | 01/02/2020 | EM ANALISE | EM ANALISE
74314432 | 80163570015 | MEDSONDA | 01/02/2020 |  |  | 1,1124 |  | PRENDEDOR UMBILICAL - MEDSONDA | PRENDEDOR UMBILICAL TIPO CLAMP 11400010 | GINECOLOGIA E OBSTETRICIA | MATERIAL DE CONSUMO | CLAMP UMBILICAL | UN | 05.150.338/0001-43 | MEDSONDA IND E COM DE PRODUTOS HOSPITALARES DESCARTAVEIS LTDA | 20 |  |  | Material de consumo hospitalar | TUSS | 01/02/2020 | 0000150883 | CLAMP UMBILICAL
77841719 | 80163570028 | P | 01/02/2020 | 29/02/2024 | DESCONTINUADO | 1,2960 | DESCONTINUADO 06/10/22 | DISPOSITIVO PARA INCONTINENCIA URINARIA MASCULINO - P | DISPOSITIVO PARA INCONTINENCIA URINARIA MASCULINO - P | UROLOGIA | MATERIAL DE CONSUMO | DISPOSITIVO DE INCONTINENCIA URINARIA | UN | 05.150.338/0001-43 | MEDSONDA IND E COM DE PRODUTOS HOSPITALARES DESCARTAVEIS LTDA | 20 |  |  | Material de consumo hospitalar | TUSS | 01/02/2020 | EM ANALISE | EM ANALISE
77841727 | 80163570028 | M | 01/02/2020 | 29/02/2024 | DESCONTINUADO | 1,2960 | DESCONTINUADO 06/10/22 | DISPOSITIVO PARA INCONTINENCIA URINARIA MASCULINO - M | DISPOSITIVO PARA INCONTINENCIA URINARIA MASCULINO - M | UROLOGIA | MATERIAL DE CONSUMO | DISPOSITIVO DE INCONTINENCIA URINARIA | UN | 05.150.338/0001-43 | MEDSONDA IND E COM DE PRODUTOS HOSPITALARES DESCARTAVEIS LTDA | 20 |  |  | Material de consumo hospitalar | TUSS | 01/02/2020 | EM ANALISE | EM ANALISE
77841700 | 80163570028 | G | 01/02/2020 | 29/02/2024 | DESCONTINUADO | 1,6680 | DESCONTINUADO 06/10/22 | DISPOSITIVO PARA INCONTINENCIA URINARIA MASCULINO - G | DISPOSITIVO PARA INCONTINENCIA URINARIA MASCULINO - G | UROLOGIA | MATERIAL DE CONSUMO | DISPOSITIVO DE INCONTINENCIA URINARIA | UN | 05.150.338/0001-43 | MEDSONDA IND E COM DE PRODUTOS HOSPITALARES DESCARTAVEIS LTDA | 20 |  |  | Material de consumo hospitalar | TUSS | 01/02/2020 | EM ANALISE | EM ANALISE
79208363 | 80170310004 | 8 X 12 CM (HYDROCOLL CONCAVE) | 01/02/2020 |  |  | 21,1200 |  | HYDROCOLL - 8 X 12 CM (HYDROCOLL CONCAVE) | HYDROCOLL - 8 X 12 CM (HYDROCOLL CONCAVE) | DERMATOLOGIA | MATERIAL DE CONSUMO | CURATIVO | UN | 47.411.780/0001-26 | BACE COMERCIO INTERNACIONAL LTDA | 20 |  |  | Material de consumo hospitalar | TUSS | 01/02/2020 | EM ANALISE | EM ANALISE
79208355 | 80170310004 | 6 X 14 CM (HYDROCOLL CONCAVE) | 01/02/2020 |  |  | 21,1200 |  | HYDROCOLL - 6 X 14 CM (HYDROCOLL CONCAVE) | HYDROCOLL - 6 X 14 CM (HYDROCOLL CONCAVE) | DERMATOLOGIA | MATERIAL DE CONSUMO | CURATIVO | UN | 47.411.780/0001-26 | BACE COMERCIO INTERNACIONAL LTDA | 20 |  |  | Material de consumo hospitalar | TUSS | 01/02/2020 | EM ANALISE | EM ANALISE
79208347 | 80170310004 | 15 X 18 CM (HYDROCOLL SACRAL) | 01/02/2020 |  |  | 46,0980 |  | HYDROCOLL - 15 X 18 CM (HYDROCOLL SACRAL) | HYDROCOLL - 15 X 18 CM (HYDROCOLL SACRAL) | DERMATOLOGIA | MATERIAL DE CONSUMO | CURATIVO | UN | 47.411.780/0001-26 | BACE COMERCIO INTERNACIONAL LTDA | 20 |  |  | Material de consumo hospitalar | TUSS | 01/02/2020 | EM ANALISE | EM ANALISE
74316907 | 80170310048 | PEDIATRICA | 01/02/2020 |  |  | 11,8800 |  | CANULA NASAL - PEDIATRICA | CANULA NASAL SILICONE OCULOS PEDIATRICA INFANTIL MEDLINE 2,10M PRONGA 1,5CM HSC4518 | CLINICA MEDICA | MATERIAL DE CONSUMO | CATETER NASAL | UN | 47.411.780/0001-26 | BACE COMERCIO INTERNACIONAL LTDA | 20 |  |  | Material de consumo hospitalar | TUSS | 01/02/2020 | 0000172144 | CATETER NASAL PEDIATRICO MEDLINE TP.OCULOS 2,10M PRONG NASAL SILIC.1,5CM INF.
74316885 | 80170310048 | NEONATAL | 01/02/2020 |  |  | 15,4800 |  | CANULA NASAL - NEONATAL | CANULA NASAL SILICONE OCULOS NEONATAL MEDLINE 2,10M PRONGA 1,0CM HSC4517 | CLINICA MEDICA | MATERIAL DE CONSUMO | CATETER NASAL | UN | 47.411.780/0001-26 | BACE COMERCIO INTERNACIONAL LTDA | 20 |  |  | Material de consumo hospitalar | TUSS | 01/02/2020 | 0000172145 | CATETER NASAL MEDLINE TP.OCULOS 2,10M PRONG NASAL SILIC.1CM NEO.
74316877 | 80170310048 | CANULA NASAL ADULTO CURVA | 01/02/2020 |  |  | 11,8800 |  | CANULA NASAL - CANULA NASAL ADULTO CURVA | CANULA NASAL ADULTO CURVA | CLINICA MEDICA | MATERIAL DE CONSUMO | CATETER NASAL | UN | 47.411.780/0001-26 | BACE COMERCIO INTERNACIONAL LTDA | 20 |  |  | Material de consumo hospitalar | TUSS | 01/02/2020 | EM ANALISE | EM ANALISE
74316893 | 80170310048 | CANULA NASAL ADULTO | 01/02/2020 |  |  | 11,8800 |  | CANULA NASAL - CANULA NASAL ADULTO | CANULA NASAL SILICONE OCULOS ADULTO MEDLINE 2,10M PRONGA 02CM HSC4514 | CLINICA MEDICA | MATERIAL DE CONSUMO | CATETER NASAL | UN | 47.411.780/0001-26 | BACE COMERCIO INTERNACIONAL LTDA | 20 |  |  | Material de consumo hospitalar | TUSS | 01/02/2020 | 0000105833 | CATETER NASAL MEDLINE TP.OCULOS 2,10M PRONG NASAL SILIC.2CM ADU.
79208932 | 80195520001 | CAPAS PARA MICROSCOPIO CIRURGICO COM VISOR BRAMSYS 1700X1000 | 01/02/2020 | 28/02/2023 | DESCONTINUADO | 4,5240 | DESCONTINUADO 13/09/21 | CAPA CIRURGICA BRAMSYS - CAPAS PARA MICROSCOPIO CIRURGICO COM VISOR BRAMSYS 1700X1000MM | CAPA CIRURGICA BRAMSYS - CAPAS PARA MICROSCOPIO CIRURGICO COM VISOR BRAMSYS 1700X1000MM | CLINICA MEDICA | MATERIAL DE CONSUMO | CAPA PROTETORA | UN | 04.729.995/0001-87 | BRAMSYS INDUSTRIA E COMERCIO LTDA | 20 |  |  | Material de consumo hospitalar | TUSS | 01/02/2020 | EM ANALISE | EM ANALISE
79208940 | 80195520001 | CAPAS PARA MICROCOSOPIO CIRURGICO SEM VISOR BRAMSYS 1700X100 | 01/02/2020 | 28/02/2023 | DESCONTINUADO | 4,5240 | DESCONTINUADO 13/09/21 | CAPA CIRURGICA BRAMSYS - CAPAS PARA MICROCOSOPIO CIRURGICO SEM VISOR BRAMSYS 1700X1000MM | CAPA CIRURGICA BRAMSYS - CAPAS PARA MICROCOSOPIO CIRURGICO SEM VISOR BRAMSYS 1700X1000MM | CLINICA MEDICA | MATERIAL DE CONSUMO | CAPA PROTETORA | UN | 04.729.995/0001-87 | BRAMSYS INDUSTRIA E COMERCIO LTDA | 20 |  |  | Material de consumo hospitalar | TUSS | 01/02/2020 | EM ANALISE | EM ANALISE
79214312 | 80228990002 | 22G | 01/02/2020 |  |  | 4,7640 |  | CATETER INTRA-VASCULAR PERIFERICO JELCO - 22G | CATETER INTRAVASCULAR PERIFERICO JELCO AZUL 22GAX25MM 4030 | CLINICA MEDICA | MATERIAL DE CONSUMO | CATETER VENOSO PERIFERICO | UN | 06.019.570/0001-00 | SMITHS MEDICAL DO BRASIL PRODUTOS HOSPITALARES LTDA | 20 |  |  | Material de consumo hospitalar | TUSS | 01/02/2020 | EM ANALISE | EM ANALISE
79215360 | 80245219059 | ESPARADRAPO IMPERMEAVEL BRANCO CREMER 7,5CM X 9,14M | 01/02/2020 | 31/08/2023 | DESCONTINUADO | 0,0228 | DESCONTINUADO 06/04/22 | ESPARADRAPO IMPERMEAVEL CREMER - ESPARADRAPO IMPERMEAVEL BRANCO CREMER 7,5CM X 9,14M | ESPARADRAPO IMPERMEAVEL BRANCO 7,5CMX9,14M C/ 01RL | CLINICA MEDICA | MATERIAL DE CONSUMO | ESPARADRAPOS E FITAS ADESIVAS | CM | 82.641.325/0001-18 | CREMER S/A | 20 |  |  | Material de consumo hospitalar | TUSS | 01/02/2020 | EM ANALISE | EM ANALISE
79215351 | 80245219059 | ESPARADRAPO IMPERMEAVEL BRANCO CREMER 5CM X 9,14M | 01/02/2020 | 31/08/2023 | DESCONTINUADO | 0,0108 | DESCONTINUADO 06/04/22 | ESPARADRAPO IMPERMEAVEL CREMER - ESPARADRAPO IMPERMEAVEL BRANCO CREMER 5CM X 9,14M | ESPARADRAPO IMPERMEAVEL BRANCO 5CMX9,14M C/ 01RL | CLINICA MEDICA | MATERIAL DE CONSUMO | ESPARADRAPOS E FITAS ADESIVAS | CM | 82.641.325/0001-18 | CREMER S/A | 20 |  |  | Material de consumo hospitalar | TUSS | 01/02/2020 | EM ANALISE | EM ANALISE
79215416 | 80245219059 | ESPARADRAPO IMPERMEAVEL BRANCO CREMER 2,5CM X 90CM | 01/02/2020 |  |  | 0,0406 |  | ESPARADRAPO IMPERMEAVEL CREMER - ESPARADRAPO IMPERMEAVEL BRANCO CREMER 2,5CM X 90CM | ESPARADRAPO IMPERMEAVEL CREMER - ESPARADRAPO IMPERMEAVEL BRANCO CREMER 2,5CM X 90CM | DERMATOLOGIA | MATERIAL DE CONSUMO | ESPARADRAPOS E FITAS ADESIVAS | CM | 82.641.325/0001-18 | CREMER S/A | 20 |  |  | Material de consumo hospitalar | TUSS | 01/02/2020 | EM ANALISE | EM ANALISE
79215335 | 80245219059 | ESPARADRAPO IMPERMEAVEL BRANCO CREMER 2,5CM X 9,14M | 01/02/2020 | 31/08/2023 | DESCONTINUADO | 0,0156 | DESCONTINUADO 06/04/22 | ESPARADRAPO IMPERMEAVEL CREMER - ESPARADRAPO IMPERMEAVEL BRANCO CREMER 2,5CM X 9,14M | ESPARADRAPO IMPERMEAVEL BRANCO 2,5CMX9,14M C/ 01RL | CLINICA MEDICA | MATERIAL DE CONSUMO | ESPARADRAPOS E FITAS ADESIVAS | CM | 82.641.325/0001-18 | CREMER S/A | 20 |  |  | Material de consumo hospitalar | TUSS | 01/02/2020 | EM ANALISE | EM ANALISE
79215386 | 80245219059 | ESPARADRAPO IMPERMEAVEL BRANCO CREMER 10CM X 9,14M | 01/02/2020 |  |  | 0,0228 | SUSPENSA TEMPORARIAMENTE A COMERCIALIZACAO 13/12/21 | ESPARADRAPO IMPERMEAVEL CREMER - ESPARADRAPO IMPERMEAVEL BRANCO CREMER 10CM X 9,14M | ESPARADRAPO IMPERMEAVEL CREMER - ESPARADRAPO IMPERMEAVEL BRANCO CREMER 10CM X 9,14M | DERMATOLOGIA | MATERIAL DE CONSUMO | ESPARADRAPOS E FITAS ADESIVAS | CM | 82.641.325/0001-18 | CREMER S/A | 20 |  |  | Material de consumo hospitalar | TUSS | 01/02/2020 | EM ANALISE | EM ANALISE
79215319 | 80245219059 | ESPARADRAPO IMPERMEAVEL BRANCO CREMER 10CM X 50M | 01/02/2020 |  |  | 0,0149 |  | ESPARADRAPO IMPERMEAVEL CREMER - ESPARADRAPO IMPERMEAVEL BRANCO CREMER 10CM X 50M | ESPARADRAPO IMPERMEAVEL CREMER - ESPARADRAPO IMPERMEAVEL BRANCO CREMER 10CM X 50M | DERMATOLOGIA | MATERIAL DE CONSUMO | ESPARADRAPOS E FITAS ADESIVAS | CM | 82.641.325/0001-18 | CREMER S/A | 20 |  |  | Material de consumo hospitalar | TUSS | 01/02/2020 | EM ANALISE | EM ANALISE
79215327 | 80245219059 | ESPARADRAPO IMPERMEAVEL BRANCO CREMER 1050MM X 250M | 01/02/2020 | 31/08/2023 | DESCONTINUADO | 0,0148 | DESCONTINUADO 06/04/22 | ESPARADRAPO IMPERMEAVEL CREMER - ESPARADRAPO IMPERMEAVEL BRANCO CREMER 1050MM X 250M | ESPARADRAPO IMPERMEAVEL BRANCO 1050CMX250M C/ 01RL | CLINICA MEDICA | MATERIAL DE CONSUMO | ESPARADRAPOS E FITAS ADESIVAS | CM | 82.641.325/0001-18 | CREMER S/A | 20 |  |  | Material de consumo hospitalar | TUSS | 01/02/2020 | EM ANALISE | EM ANALISE
79215530 | 80246910002 | 7X9CM OVAL | 01/02/2020 |  |  | 55,7880 |  | CURATEC HIDROCOLOIDE - 7X9CM OVAL | CURATEC HIDROCOLOIDE - 7X9CM OVAL | CLINICA MEDICA | MATERIAL DE CONSUMO | CURATIVO | UN | 57.532.343/0001-14 | L.M. FARMA INDUSTRIA E COMERCIO LTDA | 20 |  |  | Material de consumo hospitalar | TUSS | 01/02/2020 | EM ANALISE | EM ANALISE
79215556 | 80246910002 | 6X6CM STANDARD | 01/02/2020 |  |  | 55,7880 |  | CURATEC HIDROCOLOIDE - 6X6CM STANDARD | CURATEC HIDROCOLOIDE - 6X6CM STANDARD | CLINICA MEDICA | MATERIAL DE CONSUMO | CURATIVO | UN | 57.532.343/0001-14 | L.M. FARMA INDUSTRIA E COMERCIO LTDA | 20 |  |  | Material de consumo hospitalar | TUSS | 01/02/2020 | EM ANALISE | EM ANALISE
79215696 | 80246910002 | 3X6CM STANDARD | 01/02/2020 |  |  | 55,7880 |  | CURATEC HIDROCOLOIDE - 3X6CM STANDARD | CURATEC HIDROCOLOIDE - 3X6CM STANDARD | CLINICA MEDICA | MATERIAL DE CONSUMO | CURATIVO | UN | 57.532.343/0001-14 | L.M. FARMA INDUSTRIA E COMERCIO LTDA | 20 |  |  | Material de consumo hospitalar | TUSS | 01/02/2020 | EM ANALISE | EM ANALISE
79215599 | 80246910002 | 3X5.5CM STANDARD | 01/02/2020 |  |  | 55,7880 |  | CURATEC HIDROCOLOIDE - 3X5.5CM STANDARD | CURATEC HIDROCOLOIDE - 3X5.5CM STANDARD | CLINICA MEDICA | MATERIAL DE CONSUMO | CURATIVO | UN | 57.532.343/0001-14 | L.M. FARMA INDUSTRIA E COMERCIO LTDA | 20 |  |  | Material de consumo hospitalar | TUSS | 01/02/2020 | EM ANALISE | EM ANALISE
79215505 | 80246910002 | 20X5CM EXTRA-FINO | 01/02/2020 |  |  | 68,7360 |  | CURATEC HIDROCOLOIDE - 20X5CM EXTRA-FINO | CURATEC HIDROCOLOIDE - 20X5CM EXTRA-FINO | CLINICA MEDICA | MATERIAL DE CONSUMO | CURATIVO | UN | 57.532.343/0001-14 | L.M. FARMA INDUSTRIA E COMERCIO LTDA | 20 |  |  | Material de consumo hospitalar | TUSS | 01/02/2020 | EM ANALISE | EM ANALISE
79215610 | 80246910002 | 20X20CM TRIANGULAR | 01/02/2020 |  |  | 79,7280 |  | CURATEC HIDROCOLOIDE - 20X20CM TRIANGULAR | CURATEC HIDROCOLOIDE - 20X20CM TRIANGULAR | CLINICA MEDICA | MATERIAL DE CONSUMO | CURATIVO | UN | 57.532.343/0001-14 | L.M. FARMA INDUSTRIA E COMERCIO LTDA | 20 |  |  | Material de consumo hospitalar | TUSS | 01/02/2020 | EM ANALISE | EM ANALISE
79215670 | 80246910002 | 20X20CM EXTRA-FINO | 01/02/2020 |  |  | 68,7360 |  | CURATEC HIDROCOLOIDE - 20X20CM EXTRA-FINO | CURATEC HIDROCOLOIDE - 20X20CM EXTRA-FINO | CLINICA MEDICA | MATERIAL DE CONSUMO | CURATIVO | UN | 57.532.343/0001-14 | L.M. FARMA INDUSTRIA E COMERCIO LTDA | 20 |  |  | Material de consumo hospitalar | TUSS | 01/02/2020 | EM ANALISE | EM ANALISE
79215602 | 80246910002 | 15X20CM TRIANGULAR | 01/02/2020 |  |  | 66,5760 |  | CURATEC HIDROCOLOIDE - 15X20CM TRIANGULAR | CURATIVO CURATEC HIDROCOLOIDE TRIANGULAR 15X20CM | CLINICA MEDICA | MATERIAL DE CONSUMO | CURATIVO | UN | 57.532.343/0001-14 | L.M. FARMA INDUSTRIA E COMERCIO LTDA | 20 |  |  | Material de consumo hospitalar | TUSS | 01/02/2020 | EM ANALISE | EM ANALISE
79215548 | 80246910002 | 15X20CM EXTRA-FINO | 01/02/2020 |  |  | 55,7880 |  | CURATEC HIDROCOLOIDE - 15X20CM EXTRA-FINO | CURATEC HIDROCOLOIDE - 15X20CM EXTRA-FINO | CLINICA MEDICA | MATERIAL DE CONSUMO | CURATIVO | UN | 57.532.343/0001-14 | L.M. FARMA INDUSTRIA E COMERCIO LTDA | 20 |  |  | Material de consumo hospitalar | TUSS | 01/02/2020 | EM ANALISE | EM ANALISE
79215661 | 80246910002 | 15X18CM TRIANGULAR | 01/02/2020 |  |  | 74,0880 |  | CURATEC HIDROCOLOIDE - 15X18CM TRIANGULAR | CURATEC HIDROCOLOIDE - 15X18CM TRIANGULAR | CLINICA MEDICA | MATERIAL DE CONSUMO | CURATIVO | UN | 57.532.343/0001-14 | L.M. FARMA INDUSTRIA E COMERCIO LTDA | 20 |  |  | Material de consumo hospitalar | TUSS | 01/02/2020 | EM ANALISE | EM ANALISE
79215572 | 80246910002 | 15X15CM OVAL | 01/02/2020 |  |  | 50,4000 |  | CURATEC HIDROCOLOIDE - 15X15CM OVAL | CURATEC HIDROCOLOIDE - 15X15CM OVAL | CLINICA MEDICA | MATERIAL DE CONSUMO | CURATIVO | UN | 57.532.343/0001-14 | L.M. FARMA INDUSTRIA E COMERCIO LTDA | 20 |  |  | Material de consumo hospitalar | TUSS | 01/02/2020 | EM ANALISE | EM ANALISE
79215637 | 80246910002 | 15X15CM EXTRA-FINO | 01/02/2020 |  |  | 55,7880 |  | CURATEC HIDROCOLOIDE - 15X15CM EXTRA-FINO | CURATEC HIDROCOLOIDE - 15X15CM EXTRA-FINO | CLINICA MEDICA | MATERIAL DE CONSUMO | CURATIVO | UN | 57.532.343/0001-14 | L.M. FARMA INDUSTRIA E COMERCIO LTDA | 20 |  |  | Material de consumo hospitalar | TUSS | 01/02/2020 | EM ANALISE | EM ANALISE
79215629 | 80246910002 | 14X17CM OVAL | 01/02/2020 |  |  | 55,7880 |  | CURATEC HIDROCOLOIDE - 14X17CM OVAL | CURATEC HIDROCOLOIDE - 14X17CM OVAL | CLINICA MEDICA | MATERIAL DE CONSUMO | CURATIVO | UN | 57.532.343/0001-14 | L.M. FARMA INDUSTRIA E COMERCIO LTDA | 20 |  |  | Material de consumo hospitalar | TUSS | 01/02/2020 | EM ANALISE | EM ANALISE
79215688 | 80246910002 | 10X5CM EXTRA-FINO | 01/02/2020 |  |  | 55,7880 |  | CURATEC HIDROCOLOIDE - 10X5CM EXTRA-FINO | CURATEC HIDROCOLOIDE - 10X5CM EXTRA-FINO | CLINICA MEDICA | MATERIAL DE CONSUMO | CURATIVO | UN | 57.532.343/0001-14 | L.M. FARMA INDUSTRIA E COMERCIO LTDA | 20 |  |  | Material de consumo hospitalar | TUSS | 01/02/2020 | EM ANALISE | EM ANALISE
79215645 | 80246910002 | 10X15CM TRIANGULAR | 01/02/2020 |  |  | 55,7880 |  | CURATEC HIDROCOLOIDE - 10X15CM TRIANGULAR | CURATEC HIDROCOLOIDE - 10X15CM TRIANGULAR | CLINICA MEDICA | MATERIAL DE CONSUMO | CURATIVO | UN | 57.532.343/0001-14 | L.M. FARMA INDUSTRIA E COMERCIO LTDA | 20 |  |  | Material de consumo hospitalar | TUSS | 01/02/2020 | EM ANALISE | EM ANALISE
79215521 | 80246910002 | 10X13CM TRIANGULAR | 01/02/2020 |  |  | 55,7880 |  | CURATEC HIDROCOLOIDE - 10X13CM TRIANGULAR | CURATEC HIDROCOLOIDE - 10X13CM TRIANGULAR | CLINICA MEDICA | MATERIAL DE CONSUMO | CURATIVO | UN | 57.532.343/0001-14 | L.M. FARMA INDUSTRIA E COMERCIO LTDA | 20 |  |  | Material de consumo hospitalar | TUSS | 01/02/2020 | EM ANALISE | EM ANALISE
79215580 | 80246910002 | 10X12CM OVAL | 01/02/2020 |  |  | 55,7880 |  | CURATEC HIDROCOLOIDE - 10X12CM OVAL | CURATEC HIDROCOLOIDE - 10X12CM OVAL | CLINICA MEDICA | MATERIAL DE CONSUMO | CURATIVO | UN | 57.532.343/0001-14 | L.M. FARMA INDUSTRIA E COMERCIO LTDA | 20 |  |  | Material de consumo hospitalar | TUSS | 01/02/2020 | EM ANALISE | EM ANALISE
79215653 | 80246910002 | 10X10CM OVAL | 01/02/2020 |  |  | 25,2240 |  | CURATEC HIDROCOLOIDE - 10X10CM OVAL | CURATEC HIDROCOLOIDE - 10X10CM OVAL | CLINICA MEDICA | MATERIAL DE CONSUMO | CURATIVO | UN | 57.532.343/0001-14 | L.M. FARMA INDUSTRIA E COMERCIO LTDA | 20 |  |  | Material de consumo hospitalar | TUSS | 01/02/2020 | EM ANALISE | EM ANALISE
79215564 | 80246910002 | 10X10CM EXTRA-FINO | 01/02/2020 |  |  | 28,2360 |  | CURATEC HIDROCOLOIDE - 10X10CM EXTRA-FINO | CURATEC HIDROCOLOIDE - 10X10CM EXTRA-FINO | CLINICA MEDICA | MATERIAL DE CONSUMO | CURATIVO | UN | 57.532.343/0001-14 | L.M. FARMA INDUSTRIA E COMERCIO LTDA | 20 |  |  | Material de consumo hospitalar | TUSS | 01/02/2020 | EM ANALISE | EM ANALISE
79215513 | 80246910002 | 1.7X6.5CM STANDARD | 01/02/2020 |  |  | 55,7880 |  | CURATEC HIDROCOLOIDE - 1.7X6.5CM STANDARD | CURATEC HIDROCOLOIDE - 1.7X6.5CM STANDARD | CLINICA MEDICA | MATERIAL DE CONSUMO | CURATIVO | UN | 57.532.343/0001-14 | L.M. FARMA INDUSTRIA E COMERCIO LTDA | 20 |  |  | Material de consumo hospitalar | TUSS | 01/02/2020 | EM ANALISE | EM ANALISE
79353495 | 80284930203 | 6661EZ | 01/02/2020 |  |  | 117,0000 |  | IOBAN 2 CAMPO CIRURGICO IODOFORADO - 6661EZ | IOBAN 2 CAMPO CIRURGICO IODOFORADO - 6661EZ | CIRURGIA GERAL | MATERIAL DE CONSUMO | CAMPO CIRURGICO | UN | 45.985.371/0001-08 | 3M DO BRASIL LTDA | 20 |  |  | Material de consumo hospitalar | TUSS | 01/02/2020 | EM ANALISE | EM ANALISE
79353436 | 80284930203 | 6661 | 01/02/2020 |  |  | 117,0000 |  | IOBAN 2 CAMPO CIRURGICO IODOFORADO - 6661 | IOBAN 2 CAMPO CIRURGICO IODOFORADO - 6661 | CIRURGIA GERAL | MATERIAL DE CONSUMO | CAMPO CIRURGICO | UN | 45.985.371/0001-08 | 3M DO BRASIL LTDA | 20 |  |  | Material de consumo hospitalar | TUSS | 01/02/2020 | EM ANALISE | EM ANALISE
79353487 | 80284930203 | 6651EZ | 01/02/2020 |  |  | 117,0000 |  | IOBAN 2 CAMPO CIRURGICO IODOFORADO - 6651EZ | IOBAN 2 CAMPO CIRURGICO IODOFORADO - 6651EZ | CIRURGIA GERAL | MATERIAL DE CONSUMO | CAMPO CIRURGICO | UN | 45.985.371/0001-08 | 3M DO BRASIL LTDA | 20 |  |  | Material de consumo hospitalar | TUSS | 01/02/2020 | EM ANALISE | EM ANALISE
79353479 | 80284930203 | 6650EZ | 01/02/2020 |  |  | 405,6000 |  | IOBAN 2 CAMPO CIRURGICO IODOFORADO - 6650EZ | IOBAN 2 CAMPO CIRURGICO IODOFORADO - 6650EZ | CIRURGIA GERAL | MATERIAL DE CONSUMO | CAMPO CIRURGICO | UN | 45.985.371/0001-08 | 3M DO BRASIL LTDA | 20 |  |  | Material de consumo hospitalar | TUSS | 01/02/2020 | EM ANALISE | EM ANALISE
79353460 | 80284930203 | 6648EZ | 01/02/2020 |  |  | 117,0000 |  | IOBAN 2 CAMPO CIRURGICO IODOFORADO - 6648EZ | IOBAN 2 CAMPO CIRURGICO IODOFORADO - 6648EZ | CIRURGIA GERAL | MATERIAL DE CONSUMO | CAMPO CIRURGICO | UN | 45.985.371/0001-08 | 3M DO BRASIL LTDA | 20 |  |  | Material de consumo hospitalar | TUSS | 01/02/2020 | EM ANALISE | EM ANALISE
79353452 | 80284930203 | 6640EZ | 01/02/2020 |  |  | 117,0000 |  | IOBAN 2 CAMPO CIRURGICO IODOFORADO - 6640EZ | IOBAN 2 CAMPO CIRURGICO IODOFORADO - 6640EZ | CIRURGIA GERAL | MATERIAL DE CONSUMO | CAMPO CIRURGICO | UN | 45.985.371/0001-08 | 3M DO BRASIL LTDA | 20 |  |  | Material de consumo hospitalar | TUSS | 01/02/2020 | EM ANALISE | EM ANALISE
79353444 | 80284930203 | 6635EZ | 01/02/2020 |  |  | 117,0000 |  | IOBAN 2 CAMPO CIRURGICO IODOFORADO - 6635EZ | IOBAN 2 CAMPO CIRURGICO IODOFORADO - 6635EZ | CIRURGIA GERAL | MATERIAL DE CONSUMO | CAMPO CIRURGICO | UN | 45.985.371/0001-08 | 3M DO BRASIL LTDA | 20 |  |  | Material de consumo hospitalar | TUSS | 01/02/2020 | EM ANALISE | EM ANALISE
79353380 | 80284930203 | 6635 | 01/02/2020 |  |  | 117,0000 |  | IOBAN 2 CAMPO CIRURGICO IODOFORADO - 6635 | IOBAN 2 CAMPO CIRURGICO IODOFORADO - 6635 | CIRURGIA GERAL | MATERIAL DE CONSUMO | CAMPO CIRURGICO | UN | 45.985.371/0001-08 | 3M DO BRASIL LTDA | 20 |  |  | Material de consumo hospitalar | TUSS | 01/02/2020 | 0000027018 | CAMPO CIRURGICO EST.IODOF.IOBAN 100X200MM 10UNID(EMB.INDIV.)
79220916 | 80330630025 | BIOVACUO TIPO PERA TAMANHO: 500ML | 01/02/2020 |  |  | 26,1000 |  | BIOVACUO DRENO DE SUCCAO - BIOTEC - BIOVACUO TIPO PERA TAMANHO: 500ML | DRENO SUCCAO BIOTEC BIOVACUO PERA 500ML | CLINICA MEDICA+CIRURGIA TORACICA | MATERIAL DE CONSUMO | DRENO | UN | 07.204.591/0001-68 | BIOTEC PRODUTOS HOSPITALARES LTDA | 20 |  |  | Material de consumo hospitalar | TUSS | 01/02/2020 | EM ANALISE | EM ANALISE
79220967 | 80330630025 | BIOVACUO TIPO PERA TAMANHO: 400ML | 01/02/2020 |  |  | 26,1000 |  | BIOVACUO DRENO DE SUCCAO - BIOTEC - BIOVACUO TIPO PERA TAMANHO: 400ML | DRENO SUCCAO BIOTEC BIOVACUO PERA 400ML | CLINICA MEDICA+CIRURGIA TORACICA | MATERIAL DE CONSUMO | DRENO | UN | 07.204.591/0001-68 | BIOTEC PRODUTOS HOSPITALARES LTDA | 20 |  |  | Material de consumo hospitalar | TUSS | 01/02/2020 | EM ANALISE | EM ANALISE
79220959 | 80330630025 | BIOVACUO TIPO PERA TAMANHO: 300ML | 01/02/2020 |  |  | 26,1000 |  | BIOVACUO DRENO DE SUCCAO - BIOTEC - BIOVACUO TIPO PERA TAMANHO: 300ML | DRENO SUCCAO BIOTEC BIOVACUO PERA 300ML | CLINICA MEDICA+CIRURGIA TORACICA | MATERIAL DE CONSUMO | DRENO | UN | 07.204.591/0001-68 | BIOTEC PRODUTOS HOSPITALARES LTDA | 20 |  |  | Material de consumo hospitalar | TUSS | 01/02/2020 | EM ANALISE | EM ANALISE
79220886 | 80330630025 | BIOVACUO TIPO PERA TAMANHO: 250ML | 01/02/2020 |  |  | 26,1000 |  | BIOVACUO DRENO DE SUCCAO - BIOTEC - BIOVACUO TIPO PERA TAMANHO: 250ML | DRENO SUCCAO BIOTEC BIOVACUO PERA 250ML | CLINICA MEDICA+CIRURGIA TORACICA | MATERIAL DE CONSUMO | DRENO | UN | 07.204.591/0001-68 | BIOTEC PRODUTOS HOSPITALARES LTDA | 20 |  |  | Material de consumo hospitalar | TUSS | 01/02/2020 | EM ANALISE | EM ANALISE
79220932 | 80330630025 | BIOVACUO TIPO PERA TAMANHO: 200ML | 01/02/2020 |  |  | 26,1000 |  | BIOVACUO DRENO DE SUCCAO - BIOTEC - BIOVACUO TIPO PERA TAMANHO: 200ML | DRENO SUCCAO BIOTEC BIOVACUO PERA 200ML | CLINICA MEDICA+CIRURGIA TORACICA | MATERIAL DE CONSUMO | DRENO | UN | 07.204.591/0001-68 | BIOTEC PRODUTOS HOSPITALARES LTDA | 20 |  |  | Material de consumo hospitalar | TUSS | 01/02/2020 | EM ANALISE | EM ANALISE
79220878 | 80330630025 | BIOVACUO TIPO PERA TAMANHO: 150ML | 01/02/2020 |  |  | 26,1000 |  | BIOVACUO DRENO DE SUCCAO - BIOTEC - BIOVACUO TIPO PERA TAMANHO: 150ML | DRENO SUCCAO BIOTEC BIOVACUO PERA 150ML | CLINICA MEDICA+CIRURGIA TORACICA | MATERIAL DE CONSUMO | DRENO | UN | 07.204.591/0001-68 | BIOTEC PRODUTOS HOSPITALARES LTDA | 20 |  |  | Material de consumo hospitalar | TUSS | 01/02/2020 | EM ANALISE | EM ANALISE
79220860 | 80330630025 | BIOVACUO TIPO PERA TAMANHO: 100ML | 01/02/2020 |  |  | 26,1000 |  | BIOVACUO DRENO DE SUCCAO - BIOTEC - BIOVACUO TIPO PERA TAMANHO: 100ML | DRENO SUCCAO BIOTEC BIOVACUO PERA 100ML | CLINICA MEDICA+CIRURGIA TORACICA | MATERIAL DE CONSUMO | DRENO | UN | 07.204.591/0001-68 | BIOTEC PRODUTOS HOSPITALARES LTDA | 20 |  |  | Material de consumo hospitalar | TUSS | 01/02/2020 | EM ANALISE | EM ANALISE
79220940 | 80330630025 | BIOVACUO TIPO FOLE SANFONADO TAMANHO: 600ML | 01/02/2020 |  |  | 26,1000 |  | BIOVACUO DRENO DE SUCCAO - BIOTEC - BIOVACUO TIPO FOLE SANFONADO TAMANHO: 600ML | DRENO SUCCAO BIOTEC BIOVACUO FOLE SANFONADO 600ML 6,4MM 00.04.007 | CLINICA MEDICA+CIRURGIA TORACICA | MATERIAL DE CONSUMO | DRENO | UN | 07.204.591/0001-68 | BIOTEC PRODUTOS HOSPITALARES LTDA | 20 |  |  | Material de consumo hospitalar | TUSS | 01/02/2020 | EM ANALISE | EM ANALISE
79220843 | 80330630025 | BIOVACUO TIPO FOLE SANFONADO TAMANHO: 500ML | 01/02/2020 |  |  | 26,1000 |  | BIOVACUO DRENO DE SUCCAO - BIOTEC - BIOVACUO TIPO FOLE SANFONADO TAMANHO: 500ML | DRENO SUCCAO BIOTEC BIOVACUO FOLE SANFONADO 500ML | CLINICA MEDICA+CIRURGIA TORACICA | MATERIAL DE CONSUMO | DRENO | UN | 07.204.591/0001-68 | BIOTEC PRODUTOS HOSPITALARES LTDA | 20 |  |  | Material de consumo hospitalar | TUSS | 01/02/2020 | EM ANALISE | EM ANALISE
79220894 | 80330630025 | BIOVACUO TIPO FOLE SANFONADO TAMANHO: 400ML | 01/02/2020 |  |  | 26,1000 |  | BIOVACUO DRENO DE SUCCAO - BIOTEC - BIOVACUO TIPO FOLE SANFONADO TAMANHO: 400ML | DRENO SUCCAO BIOTEC BIOVACUO FOLE SANFONADO 400ML | CLINICA MEDICA+CIRURGIA TORACICA | MATERIAL DE CONSUMO | DRENO | UN | 07.204.591/0001-68 | BIOTEC PRODUTOS HOSPITALARES LTDA | 20 |  |  | Material de consumo hospitalar | TUSS | 01/02/2020 | EM ANALISE | EM ANALISE
79220908 | 80330630025 | BIOVACUO TIPO FOLE SANFONADO TAMANHO: 300ML | 01/02/2020 |  |  | 26,1000 |  | BIOVACUO DRENO DE SUCCAO - BIOTEC - BIOVACUO TIPO FOLE SANFONADO TAMANHO: 300ML | DRENO SUCCAO BIOTEC BIOVACUO FOLE SANFONADO 300ML | CLINICA MEDICA+CIRURGIA TORACICA | MATERIAL DE CONSUMO | DRENO | UN | 07.204.591/0001-68 | BIOTEC PRODUTOS HOSPITALARES LTDA | 20 |  |  | Material de consumo hospitalar | TUSS | 01/02/2020 | EM ANALISE | EM ANALISE
79220924 | 80330630025 | BIOVACUO TIPO FOLE SANFONADO TAMANHO: 250ML | 01/02/2020 |  |  | 26,1000 |  | BIOVACUO DRENO DE SUCCAO - BIOTEC - BIOVACUO TIPO FOLE SANFONADO TAMANHO: 250ML | DRENO SUCCAO BIOTEC BIOVACUO FOLE SANFONADO 250ML | CLINICA MEDICA+CIRURGIA TORACICA | MATERIAL DE CONSUMO | DRENO | UN | 07.204.591/0001-68 | BIOTEC PRODUTOS HOSPITALARES LTDA | 20 |  |  | Material de consumo hospitalar | TUSS | 01/02/2020 | EM ANALISE | EM ANALISE
79220835 | 80330630025 | BIOVACUO TIPO FOLE SANFONADO TAMANHO: 200ML | 01/02/2020 |  |  | 26,1000 |  | BIOVACUO DRENO DE SUCCAO - BIOTEC - BIOVACUO TIPO FOLE SANFONADO TAMANHO: 200ML | DRENO SUCCAO BIOTEC BIOVACUO FOLE SANFONADO 200ML | CLINICA MEDICA+CIRURGIA TORACICA | MATERIAL DE CONSUMO | DRENO | UN | 07.204.591/0001-68 | BIOTEC PRODUTOS HOSPITALARES LTDA | 20 |  |  | Material de consumo hospitalar | TUSS | 01/02/2020 | EM ANALISE | EM ANALISE
79220827 | 80330630025 | BIOVACUO TIPO FOLE SANFONADO TAMANHO: 150ML | 01/02/2020 |  |  | 26,1000 |  | BIOVACUO DRENO DE SUCCAO - BIOTEC - BIOVACUO TIPO FOLE SANFONADO TAMANHO: 150ML | DRENO SUCCAO BIOTEC BIOVACUO FOLE SANFONADO 150ML | CLINICA MEDICA+CIRURGIA TORACICA | MATERIAL DE CONSUMO | DRENO | UN | 07.204.591/0001-68 | BIOTEC PRODUTOS HOSPITALARES LTDA | 20 |  |  | Material de consumo hospitalar | TUSS | 01/02/2020 | EM ANALISE | EM ANALISE
79220851 | 80330630025 | BIOVACUO TIPO FOLE SANFONADO TAMANHO: 100ML | 01/02/2020 |  |  | 26,1000 |  | BIOVACUO DRENO DE SUCCAO - BIOTEC - BIOVACUO TIPO FOLE SANFONADO TAMANHO: 100ML | DRENO SUCCAO BIOTEC BIOVACUO FOLE SANFONADO 100ML | CLINICA MEDICA+CIRURGIA TORACICA | MATERIAL DE CONSUMO | DRENO | UN | 07.204.591/0001-68 | BIOTEC PRODUTOS HOSPITALARES LTDA | 20 |  |  | Material de consumo hospitalar | TUSS | 01/02/2020 | EM ANALISE | EM ANALISE
79235522 | 80358740002 | TUBO | 01/02/2020 |  |  | 20,4720 |  | FIXADORES FIX HOLDER - TUBO | FIXADORES FIX HOLDER - TUBO | DERMATOLOGIA | MATERIAL DE CONSUMO | FIXADOR DE TUBO/CATETER | UN | 08.311.856/0001-90 | IMPACTO PRODUTOS MEDICOS E HOSPITALARES LTDA - ME | 20 |  |  | Material de consumo hospitalar | TUSS | 01/02/2020 | EM ANALISE | EM ANALISE
79235514 | 80358740002 | SENSOR | 01/02/2020 | 28/02/2023 | DESCONTINUADO | 16,8756 | DESCONTINUADO 08/09/21 | FIXADORES FIX HOLDER - SENSOR | FIXADORES FIX HOLDER - SENSOR | DERMATOLOGIA | MATERIAL DE CONSUMO | FIXADOR DE TUBO/CATETER | UN | 08.311.856/0001-90 | IMPACTO PRODUTOS MEDICOS E HOSPITALARES LTDA - ME | 20 |  |  | Material de consumo hospitalar | TUSS | 01/02/2020 | EM ANALISE | EM ANALISE
79235530 | 80358740002 | FOLEY | 01/02/2020 |  |  | 25,9800 |  | FIXADORES FIX HOLDER - FOLEY | FIXADORES FIX HOLDER - FOLEY | DERMATOLOGIA | MATERIAL DE CONSUMO | FIXADOR DE TUBO/CATETER | UN | 08.311.856/0001-90 | IMPACTO PRODUTOS MEDICOS E HOSPITALARES LTDA - ME | 20 |  |  | Material de consumo hospitalar | TUSS | 01/02/2020 | EM ANALISE | EM ANALISE
79235549 | 80358740002 | CEFALICO | 01/02/2020 |  |  | 115,8600 |  | FIXADORES FIX HOLDER - CEFALICO | FIXADORES FIX HOLDER - CEFALICO | DERMATOLOGIA | MATERIAL DE CONSUMO | FIXADOR DE TUBO/CATETER | UN | 08.311.856/0001-90 | IMPACTO PRODUTOS MEDICOS E HOSPITALARES LTDA - ME | 20 |  |  | Material de consumo hospitalar | TUSS | 01/02/2020 | EM ANALISE | EM ANALISE
79236391 | 80423540002 | 499-08 | 01/02/2020 | 31/12/2023 | DESCONTINUADO | 83,1360 | DESCONTINUADO 17/09/22 | COLETOR DE URINA SISTEMA FECHADO (NEONATAL) GMI - 499-08 | COLETOR DE URINA SISTEMA FECHADO (NEONATAL) GMI - 499-08 | CLINICA MEDICA | MATERIAL DE CONSUMO | BOLSA COLETORA | UN | 08.633.431/0001-05 | GABISA MEDICAL INTERNATIONAL LTDA EPP | 20 |  |  | Material de consumo hospitalar | TUSS | 01/02/2020 | 0000108952 | COLETOR URINA SIST.FECHADO NEO.C/SONDA 08FR
79236383 | 80423540002 | 499-04 | 01/02/2020 | 29/02/2024 | DESCONTINUADO | 83,1360 | DESCONTINUADO 21/10/22 | COLETOR DE URINA SISTEMA FECHADO (NEONATAL) GMI - 499-04 | COLETOR DE URINA SISTEMA FECHADO (NEONATAL) GMI - 499-04 | CLINICA MEDICA | MATERIAL DE CONSUMO | BOLSA COLETORA | UN | 08.633.431/0001-05 | GABISA MEDICAL INTERNATIONAL LTDA EPP | 20 |  |  | Material de consumo hospitalar | TUSS | 01/02/2020 | 0000108949 | COLETOR URINA SIST.FECHADO NEO.C/SONDA 04FR
79263755 | 80523029001 | 175635 - CLIPE DE FECHAMENTO RETO | 01/02/2020 |  |  | 8,6400 |  | CONVATEC CLIPE DE FECHAMENTO - 175635 - CLIPE DE FECHAMENTO RETO | CONVATEC CLIPE DE FECHAMENTO RETO 175635 1197893 | CLINICA MEDICA | MATERIAL DE CONSUMO | ACESSORIO DE OSTOMIA | UN | 09.603.161/0001-44 | BMD - COMERCIO DE PRODUTOS MEDICOS LTDA | 20 |  |  | Material de consumo hospitalar | TUSS | 01/02/2020 | 0000265719 | CLIP P/FECHAMENTO BOLSA DREN.10UNID.1197893
70877858 | 10349000170 | 8886338556 | 01/02/2020 |  |  | 31,3740 |  | TI-CRON SUTURA CIRURGICA DE POLIESTER NAO ABSORVIVEL USP/EP COM AGULHA - 8886338556 | TI-CRON SUTURA CIRURGICA DE POLIESTER NAO ABSORVIVEL USP/EP COM AGULHA - 8886338556 | CIRURGIA CARDIOVASCULAR | MATERIAL DE CONSUMO | FIOS E FITAS CIRURGICOS | UN | 01.645.409/0001-28 | AUTO SUTURE DO BRASIL LTDA | 20 |  |  | Material de consumo hospitalar | TUSS | 01/02/2020 | NAO POSSUI SIMPRO | NAO POSSUI SIMPRO
73681040 | 10173550065 | PDS3000M (CAIXA COM 6 UNIDADES) | 01/02/2020 |  |  | 403,7880 |  | SISTEMA DE IMPLANTE PALATAL PILLAR - PDS3000M (CAIXA COM 6 UNIDADES) | SISTEMA DE IMPLANTE PALATAL PILLAR - PDS3000M (CAIXA COM 6 UNIDADES) | CLINICA MEDICA | MATERIAL DE CONSUMO | ACESSORIO PARA CPAP/BIPAP | UN | 48.767.628/0001-43 | RICHARDS DO BRASIL PRODUTOS CIRURGICOS LTDA | 20 |  |  | Material de consumo hospitalar | TUSS | 01/02/2020 | EM ANALISE | EM ANALISE
73681059 | 10173550065 | PDS3000ME (EMBALAGEM COM 1 UNIDADE) | 01/02/2020 |  |  | 403,7880 |  | SISTEMA DE IMPLANTE PALATAL PILLAR - PDS3000ME (EMBALAGEM COM 1 UNIDADE) | SISTEMA DE IMPLANTE PALATAL PILLAR - PDS3000ME (EMBALAGEM COM 1 UNIDADE) | CLINICA MEDICA | MATERIAL DE CONSUMO | ACESSORIO PARA CPAP/BIPAP | UN | 48.767.628/0001-43 | RICHARDS DO BRASIL PRODUTOS CIRURGICOS LTDA | 20 |  |  | Material de consumo hospitalar | TUSS | 01/02/2020 | EM ANALISE | EM ANALISE
70852529 | 10071150048 | COMPRESSA DE GAZE ALGODONADA-ESTERIL COSTURADA - DOBRADA 15X | 01/02/2020 | 30/04/2023 | REGISTRO CANCELADO ANVISA | 6,5640 | REGISTRO CANCELADO ANVISA 22/02/21 | COMPRESSA DE GAZE ALGODONADA ESTERIL - COMPRESSA DE GAZE ALGODONADA-ESTERIL COSTURADA - DOBRADA 15X15 CM - ABERTA 15X30CM | COMPRESSA DE GAZE ALGODONADA ESTERIL - COMPRESSA DE GAZE ALGODONADA-ESTERIL COSTURADA - DOBRADA 15X15 CM - ABERTA 15X30CM | CLINICA MEDICA | MATERIAL DE CONSUMO | GAZE | PC | 82.641.325/0001-18 | CREMER S/A | 20 |  |  | Material de consumo hospitalar | TUSS | 01/02/2020 | NAO POSSUI SIMPRO | NAO POSSUI SIMPRO
70090246 | 10366900014 | TENCYL OVER | 01/02/2020 |  |  | 12,8640 |  | CAMPO IMPERMEAVEL ESTERIL PARA MESA DE MAYO - TENCYL OVER | CAMPO IMPERMEAVEL ESTERIL PARA MESA DE MAYO - TENCYL OVER | CIRURGIA GERAL | MATERIAL DE CONSUMO | CAMPO CIRURGICO | UN | 61.117.263/0001-70 | VENKURI INDUSTRIA DE PRODUTOS MEDICOS LTDA | 20 |  |  | Material de consumo hospitalar | TUSS | 01/02/2020 | 0000142811 | CAMPO IMPERMEAVEL MESA MAYO ESTERIL 0,60X1,40MT TENCYL OVER
70176248 | 10224000021 | COMPRESSA CIRURGICA CAMPO OPERATORIO ESTERIL NEVE COM FILAME | 01/02/2020 | 30/04/2023 | REGISTRO CANCELADO ANVISA | 5,5080 | REGISTRO CANCELADO ANVISA 30/08/21 | COMPRESSA CIRURGICA CAMPO OPERATORIO ESTERIL NEVE COM FILAMENTO RADIOPACO - COMPRESSA CIRURGICA CAMPO OPERATORIO ESTERIL NEVE COM FILAMENTO RADIOPACO 10CM X 09CM | COMPRESSA CIRURGICA CAMPO OPERATORIO ESTERIL NEVE COM FILAMENTO RADIOPACO - COMPRESSA CIRURGICA CAMPO OPERATORIO ESTERIL NEVE COM FILAMENTO RADIOPACO 10CM X 09CM | CLINICA MEDICA | MATERIAL DE CONSUMO | COMPRESSA | PC | 54.858.014/0001-70 | ESSITY SOLUCOES MEDICAS DO BRASIL COMERCIO E DISTRIBUICAO LTDA | 20 |  |  | Material de consumo hospitalar | TUSS | 01/02/2020 | 0000114545 | COMPRESSA CIRURGICA ESTERIL RAIO GAMA DUPLA C/FITA RX PRE-LAV.10CMX9CM 5UNID
70852758 | 10071159055 | FITA MICROPOROSA HIPOALERGICA CREMER BEGE 5,0CM X 10,0M | 01/02/2020 | 31/08/2023 | DESCONTINUADO | 0,0068 | DESCONTINUADO 06/04/22 | FITA MICROPOROSA HIPOALERGICA CREMER - FITA MICROPOROSA HIPOALERGICA CREMER BEGE 5,0CM X 10,0M | FITA MICROPOROSA BEGE 5,0CMX10M C/ 01RL | CLINICA MEDICA | MATERIAL DE CONSUMO | ESPARADRAPOS E FITAS ADESIVAS | CM | 82.641.325/0001-18 | CREMER S/A | 20 |  |  | Material de consumo hospitalar | TUSS | 01/02/2020 | NAO POSSUI SIMPRO | NAO POSSUI SIMPRO
70904294 | 80163570006 | 10312202 EQUIPO MACRO FLEXIVEL FILTRO PART. INJ LAT. CONECTO | 01/02/2020 | 30/04/2023 | DESCONTINUADO | 2,2907 | DESCONTINUADO 13/12/21 | EQUIPO DE INFUSAO GRAVITACIONAL - 10312202 EQUIPO MACRO FLEXIVEL FILTRO PART. INJ LAT. CONECTOR SLIP | EQUIPO DE INFUSAO GRAVITACIONAL - 10312202 EQUIPO MACRO FLEXIVEL FILTRO PART. INJ LAT. CONECTOR SLIP | CLINICA MEDICA | MATERIAL DE CONSUMO | EQUIPO | UN | 05.150.338/0001-43 | MEDSONDA IND E COM DE PRODUTOS HOSPITALARES DESCARTAVEIS LTDA | 20 |  |  | Material de consumo hospitalar | TUSS | 01/02/2020 | NAO POSSUI SIMPRO | NAO POSSUI SIMPRO
70904308 | 80163570006 | 10322102 EQUIPO MICRO FLEXIVEL FILTRO DE PARTICULAS E CONECT | 01/02/2020 | 30/04/2023 | DESCONTINUADO | 2,2907 | DESCONTINUADO 13/12/21 | EQUIPO DE INFUSAO GRAVITACIONAL - 10322102 EQUIPO MICRO FLEXIVEL FILTRO DE PARTICULAS E CONECTOR LUER SLIP | EQUIPO DE INFUSAO GRAVITACIONAL - 10322102 EQUIPO MICRO FLEXIVEL FILTRO DE PARTICULAS E CONECTOR LUER SLIP | CLINICA MEDICA | MATERIAL DE CONSUMO | EQUIPO | UN | 05.150.338/0001-43 | MEDSONDA IND E COM DE PRODUTOS HOSPITALARES DESCARTAVEIS LTDA | 20 |  |  | Material de consumo hospitalar | TUSS | 01/02/2020 | NAO POSSUI SIMPRO | NAO POSSUI SIMPRO
70192251 | 10430310003 | 10CM X 10CM (EMBALAGEM UNITARIA ESTERIL) | 01/02/2020 |  |  | 23,4000 |  | CURATIVO HIDROCOLOIDE COMFEEL COLOPLAST - 10CM X 10CM (EMBALAGEM UNITARIA ESTERIL) | CURATIVO HIDROCOLOIDE COMFEEL COLOPLAST - 10CM X 10CM (EMBALAGEM UNITARIA ESTERIL) | DERMATOLOGIA | MATERIAL DE CONSUMO | CURATIVO | UN | 02.794.555/0003-40 | COLOPLAST DO BRASIL LTDA | 20 |  |  | Material de consumo hospitalar | TUSS | 01/02/2020 | NAO POSSUI SIMPRO | NAO POSSUI SIMPRO
70192260 | 10430310003 | 15CM X 15CM (EMBALAGEM UNITARIA ESTERIL) | 01/02/2020 |  | . | 39,3360 |  | CURATIVO HIDROCOLOIDE COMFEEL COLOPLAST - 15CM X 15CM (EMBALAGEM UNITARIA ESTERIL) | CURATIVO HIDROCOLOIDE 15X15CM ESTERIL 3218 | DERMATOLOGIA | MATERIAL DE CONSUMO | CURATIVO | UN | 02.794.555/0003-40 | COLOPLAST DO BRASIL LTDA | 20 |  |  | Material de consumo hospitalar | TUSS | 01/02/2020 | 0000049882 | CURATIVO HIDROCOLOIDE 15X15 ESTERIL COMFEEL
70223211 | 80136990432 | 441720A - EUROFIX COMPACT CG 150 | 01/02/2020 |  |  | 48,6437 |  | EQUIPO PARA INFUSAO PARENTERAL EM BOMBAS DE INFUSAO B. BRAUN - 441720A - EUROFIX COMPACT CG 150 | EQUIPO PARA INFUSAO PARENTERAL EM BOMBAS DE INFUSAO B. BRAUN - 441720A - EUROFIX COMPACT CG 150 | CLINICA MEDICA | MATERIAL DE CONSUMO | EQUIPO | UN | 31.673.254/0001-02 | LABORATORIOS B. BRAUN S/A | 20 |  |  | Material de consumo hospitalar | TUSS | 01/02/2020 | 0000162914 | EQUIPO P/BOMBA INFUSAO EUROFIX COMPACT CG150
70852316 | 10068390336 | CONJUNTO FORMADO POR: TAMPA DE DESCONEXAO COM ESPONJA_CAP; F | 01/02/2020 |  |  | 34,8960 |  | MINICAP PREP KIT CAPD-DPA SISTEMA DE DESCONEXAO DESCARTAVEL - CONJUNTO FORMADO POR: TAMPA DE DESCONEXAO COM ESPONJA_CAP; FITA CIRURGICA MICROPOROSA HIPOALERGICA; MASCARA DESCARTAVEL. | PREP-KIT P/SISTEMA DESCONEXAO DESC.DPA/CAPD | CLINICA MEDICA | MATERIAL DE CONSUMO | ACESSORIO DE DIALISE | KIT | 49.351.786/0001-80 | BAXTER HOSPITALAR LTDA | 20 |  |  | Material de consumo hospitalar | TUSS | 01/02/2020 | 0000766188 | PREP-KIT P/SISTEMA DESCONEXAO DESC.(CAPD)
79389597 | 10071150056 | ALGODAO ZIG ZAG MULTIUSO CREMER 95G | 01/02/2020 | 31/08/2023 | DESCONTINUADO | 0,0535 | DESCONTINUADO 06/04/22 | ALGODAO - ALGODAO ZIG ZAG MULTIUSO CREMER 95G | ALGODAO HIDROFILO ZIG ZAG MULTIUSO 95G | CLINICA MEDICA | MATERIAL DE CONSUMO | ALGODAO | G | 82.641.325/0001-18 | CREMER S/A | 20 |  |  | Material de consumo hospitalar | TUSS | 01/02/2020 | EM ANALISE | EM ANALISE
79389694 | 10071150056 | ALGODAO ROB TOPZ 50G | 01/02/2020 | 31/08/2023 | REGISTRO EM COMERCIALIZACAO ISENTO | 0,0578 | REGISTRO EM COMERCIALIZACAO ISENTO 06/04/22 | ALGODAO - ALGODAO ROB TOPZ 50G | ALGODAO HIDROFILO ROLO TOPZ 50G 42015 410228 | CLINICA MEDICA | MATERIAL DE CONSUMO | ALGODAO | G | 82.641.325/0001-18 | CREMER S/A | 20 |  |  | Material de consumo hospitalar | TUSS | 01/02/2020 | EM ANALISE | EM ANALISE
79389686 | 10071150056 | ALGODAO ROB TOPZ 25G | 01/02/2020 | 31/08/2023 | REGISTRO EM COMERCIALIZACAO ISENTO | 0,1018 | REGISTRO EM COMERCIALIZACAO ISENTO 06/04/22 | ALGODAO - ALGODAO ROB TOPZ 25G | ALGODAO HIDROFILO ROLO TOPZ 25G 42014 410211 | CLINICA MEDICA | MATERIAL DE CONSUMO | ALGODAO | G | 82.641.325/0001-18 | CREMER S/A | 20 |  |  | Material de consumo hospitalar | TUSS | 01/02/2020 | EM ANALISE | EM ANALISE
79389724 | 10071150056 | ALGODAO QUADRADO TOPZ 95G | 01/02/2020 | 31/08/2023 | REGISTRO EM COMERCIALIZACAO ISENTO | 0,0535 | REGISTRO EM COMERCIALIZACAO ISENTO 06/04/22 | ALGODAO - ALGODAO QUADRADO TOPZ 95G | ALGODAO HIDROFILO QUADRADO TOPZ 95G 410426 | CLINICA MEDICA | MATERIAL DE CONSUMO | ALGODAO | G | 82.641.325/0001-18 | CREMER S/A | 20 |  |  | Material de consumo hospitalar | TUSS | 01/02/2020 | EM ANALISE | EM ANALISE
79389716 | 10071150056 | ALGODAO QUADRADO TOPZ 40G | 01/02/2020 | 31/08/2023 | REGISTRO EM COMERCIALIZACAO ISENTO | 0,0535 | REGISTRO EM COMERCIALIZACAO ISENTO 06/04/22 | ALGODAO - ALGODAO QUADRADO TOPZ 40G | ALGODAO HIDROFILO QUADRADO TOPZ 40G 410419 | CLINICA MEDICA | MATERIAL DE CONSUMO | ALGODAO | G | 82.641.325/0001-18 | CREMER S/A | 20 |  |  | Material de consumo hospitalar | TUSS | 01/02/2020 | EM ANALISE | EM ANALISE
79389562 | 10071150056 | ALGODAO QUADRADO CREMER 95G | 01/02/2020 |  |  | 0,1292 |  | ALGODAO - ALGODAO QUADRADO CREMER 95G | ALGODAO HIDROFILO QUADRADO ZIPLOCK 95G 380903 | CLINICA MEDICA | MATERIAL DE CONSUMO | ALGODAO | G | 82.641.325/0001-18 | CREMER S/A | 20 |  |  | Material de consumo hospitalar | TUSS | 01/02/2020 | EM ANALISE | EM ANALISE
79389554 | 10071150056 | ALGODAO QUADRADO CREMER 40G | 01/02/2020 | 31/08/2023 | DESCONTINUADO | 0,0535 | DESCONTINUADO 06/04/22 | ALGODAO - ALGODAO QUADRADO CREMER 40G | ALGODAO HIDROFILO QUADRADO CREMER 40G | CLINICA MEDICA | MATERIAL DE CONSUMO | ALGODAO | G | 82.641.325/0001-18 | CREMER S/A | 20 |  |  | Material de consumo hospitalar | TUSS | 01/02/2020 | EM ANALISE | EM ANALISE
79389295 | 10071150056 | ALGODAO MULTIUSO NOUS 50G | 01/02/2020 | 31/08/2023 | DESCONTINUADO | 0,0578 | DESCONTINUADO 06/04/22 | ALGODAO - ALGODAO MULTIUSO NOUS 50G | ALGODAO HIDROFILO MULTIUSO NOUS 50G | CLINICA MEDICA | MATERIAL DE CONSUMO | ALGODAO | G | 82.641.325/0001-18 | CREMER S/A | 20 |  |  | Material de consumo hospitalar | TUSS | 01/02/2020 | EM ANALISE | EM ANALISE
79389252 | 10071150056 | ALGODAO MULTIUSO LISS 50G | 01/02/2020 | 31/08/2023 | DESCONTINUADO | 0,0578 | DESCONTINUADO 06/04/22 | ALGODAO - ALGODAO MULTIUSO LISS 50G | ALGODAO HIDROFILO MULTIUSO LISS 50G | CLINICA MEDICA | MATERIAL DE CONSUMO | ALGODAO | G | 82.641.325/0001-18 | CREMER S/A | 20 |  |  | Material de consumo hospitalar | TUSS | 01/02/2020 | EM ANALISE | EM ANALISE
79389260 | 10071150056 | ALGODAO HIDROFILO NOUS 50G | 01/02/2020 | 31/08/2023 | DESCONTINUADO | 0,0578 | DESCONTINUADO 06/04/22 | ALGODAO - ALGODAO HIDROFILO NOUS 50G | ALGODAO HIDROFILO NOUS 50G | CLINICA MEDICA | MATERIAL DE CONSUMO | ALGODAO | G | 82.641.325/0001-18 | CREMER S/A | 20 |  |  | Material de consumo hospitalar | TUSS | 01/02/2020 | EM ANALISE | EM ANALISE
79389473 | 10071150056 | ALGODAO HIDROFIBO ROB CREMER 250G | 01/02/2020 |  |  | 0,0390 |  | ALGODAO - ALGODAO HIDROFIBO ROB CREMER 250G | ALGODAO HIDROFILO ROLO 250G 198157 | CLINICA MEDICA | MATERIAL DE CONSUMO | ALGODAO | G | 82.641.325/0001-18 | CREMER S/A | 20 |  |  | Material de consumo hospitalar | TUSS | 01/02/2020 | EM ANALISE | EM ANALISE
79389600 | 10071150056 | ALGODAO HIDROFIBO LISS 50G | 01/02/2020 | 31/08/2023 | DESCONTINUADO | 0,0578 | DESCONTINUADO 06/04/22 | ALGODAO - ALGODAO HIDROFIBO LISS 50G | ALGODAO HIDROFILO LISS 50G | CLINICA MEDICA | MATERIAL DE CONSUMO | ALGODAO | G | 82.641.325/0001-18 | CREMER S/A | 20 |  |  | Material de consumo hospitalar | TUSS | 01/02/2020 | EM ANALISE | EM ANALISE
79389465 | 10071150056 | ALGODAO HIDROFIBO CREMER 50G | 01/02/2020 |  |  | 0,1778 |  | ALGODAO - ALGODAO HIDROFIBO CREMER 50G | ALGODAO - ALGODAO HIDROFIBO CREMER 50G | CLINICA MEDICA | MATERIAL DE CONSUMO | ALGODAO | G | 82.641.325/0001-18 | CREMER S/A | 20 |  |  | Material de consumo hospitalar | TUSS | 01/02/2020 | EM ANALISE | EM ANALISE
79389457 | 10071150056 | ALGODAO HIDROFIBO CREMER 25G | 01/02/2020 |  |  | 0,2021 |  | ALGODAO - ALGODAO HIDROFIBO CREMER 25G | ALGODAO HIDROFILO CREMER 25G 198126 | CLINICA MEDICA | MATERIAL DE CONSUMO | ALGODAO | G | 82.641.325/0001-18 | CREMER S/A | 20 |  |  | Material de consumo hospitalar | TUSS | 01/02/2020 | EM ANALISE | EM ANALISE
79389678 | 10071150056 | ALGODAO EM BOLAS TOPZ COLORIDO 95G | 01/02/2020 | 31/08/2023 | DESCONTINUADO | 0,0535 | DESCONTINUADO 06/04/22 | ALGODAO - ALGODAO EM BOLAS TOPZ COLORIDO 95G | ALGODAO HIDROFILO BOLAS 95G | CLINICA MEDICA | MATERIAL DE CONSUMO | ALGODAO | G | 82.641.325/0001-18 | CREMER S/A | 20 |  |  | Material de consumo hospitalar | TUSS | 01/02/2020 | EM ANALISE | EM ANALISE
79389635 | 10071150056 | ALGODAO EM BOLAS LISS 50G | 01/02/2020 | 31/08/2023 | DESCONTINUADO | 0,0592 | DESCONTINUADO 06/04/22 | ALGODAO - ALGODAO EM BOLAS LISS 50G | ALGODAO HIDROFILO BOLAS LISS 50G | CLINICA MEDICA | MATERIAL DE CONSUMO | ALGODAO | G | 82.641.325/0001-18 | CREMER S/A | 20 |  |  | Material de consumo hospitalar | TUSS | 01/02/2020 | EM ANALISE | EM ANALISE
79389783 | 10071150056 | ALGODAO EM BOLAS COOP 50G | 01/02/2020 | 31/08/2023 | DESCONTINUADO | 0,0592 | DESCONTINUADO 06/04/22 | ALGODAO - ALGODAO EM BOLAS COOP 50G | ALGODAO HIDROFILO BOLAS COOP 50G | CLINICA MEDICA | MATERIAL DE CONSUMO | ALGODAO | G | 82.641.325/0001-18 | CREMER S/A | 20 |  |  | Material de consumo hospitalar | TUSS | 01/02/2020 | EM ANALISE | EM ANALISE
79389538 | 10071150056 | ALGODAO EM BOLAS COBORIDO CREMER 95G | 01/02/2020 |  |  | 0,1277 |  | ALGODAO - ALGODAO EM BOLAS COBORIDO CREMER 95G | ALGODAO - ALGODAO EM BOLAS COBORIDO CREMER 95G | CLINICA MEDICA | MATERIAL DE CONSUMO | ALGODAO | G | 82.641.325/0001-18 | CREMER S/A | 20 |  |  | Material de consumo hospitalar | TUSS | 01/02/2020 | EM ANALISE | EM ANALISE
79389520 | 10071150056 | ALGODAO EM BOLAS COBORIDO CREMER 50G | 01/02/2020 |  |  | 0,1020 |  | ALGODAO - ALGODAO EM BOLAS COBORIDO CREMER 50G | ALGODAO - ALGODAO EM BOLAS COBORIDO CREMER 50G | CLINICA MEDICA | MATERIAL DE CONSUMO | ALGODAO | G | 82.641.325/0001-18 | CREMER S/A | 20 |  |  | Material de consumo hospitalar | TUSS | 01/02/2020 | EM ANALISE | EM ANALISE
79389449 | 10071150056 | ALGODAO EM BOLAS ARAOJO 95G | 01/02/2020 | 31/08/2023 | DESCONTINUADO | 0,0535 | DESCONTINUADO 06/04/22 | ALGODAO - ALGODAO EM BOLAS ARAOJO 95G | ALGODAO HIDROFILO BOLAS ARAUJO 95G | CLINICA MEDICA | MATERIAL DE CONSUMO | ALGODAO | G | 82.641.325/0001-18 | CREMER S/A | 20 |  |  | Material de consumo hospitalar | TUSS | 01/02/2020 | EM ANALISE | EM ANALISE
79389651 | 10071150056 | ALGODAO EM BOBAS TOPZ LEVE 95G PAGUE 75G | 01/02/2020 | 31/08/2023 | DESCONTINUADO | 0,0422 | DESCONTINUADO 06/04/22 | ALGODAO - ALGODAO EM BOBAS TOPZ LEVE 95G PAGUE 75G | ALGODAO HIDROFILO BOLAS TOPZ 95G | CLINICA MEDICA | MATERIAL DE CONSUMO | ALGODAO | G | 82.641.325/0001-18 | CREMER S/A | 20 |  |  | Material de consumo hospitalar | TUSS | 01/02/2020 | EM ANALISE | EM ANALISE
79389660 | 10071150056 | ALGODAO EM BOBAS TOPZ COLORIDO 50G | 01/02/2020 | 31/08/2023 | DESCONTINUADO | 0,0592 | DESCONTINUADO 06/04/22 | ALGODAO - ALGODAO EM BOBAS TOPZ COLORIDO 50G | ALGODAO HIDROFILO BOLAS TOPZ COLORIDO 50G | CLINICA MEDICA | MATERIAL DE CONSUMO | ALGODAO | G | 82.641.325/0001-18 | CREMER S/A | 20 |  |  | Material de consumo hospitalar | TUSS | 01/02/2020 | EM ANALISE | EM ANALISE
79389228 | 10071150056 | ALGODAO DISCO TOPZ 37G | 01/02/2020 |  |  | 0,1760 |  | ALGODAO - ALGODAO DISCO TOPZ 37G | ALGODAO - ALGODAO DISCO TOPZ 37G | CLINICA MEDICA | MATERIAL DE CONSUMO | ALGODAO | G | 82.641.325/0001-18 | CREMER S/A | 20 |  |  | Material de consumo hospitalar | TUSS | 01/02/2020 | EM ANALISE | EM ANALISE
79389627 | 10071150056 | ALGODAO DISCO LISS 50 UM | 01/02/2020 |  |  | 0,1760 |  | ALGODAO - ALGODAO DISCO LISS 50 UM | ALGODAO HIDROFILO DISCOS LISS 37G C/ 50UN | CLINICA MEDICA | MATERIAL DE CONSUMO | ALGODAO | G | 82.641.325/0001-18 | CREMER S/A | 20 |  |  | Material de consumo hospitalar | TUSS | 01/02/2020 | EM ANALISE | EM ANALISE
79389619 | 10071150056 | ALGODAO DISCO LISS 37G | 01/02/2020 |  |  | 0,1760 |  | ALGODAO - ALGODAO DISCO LISS 37G | ALGODAO - ALGODAO DISCO LISS 37G | CLINICA MEDICA | MATERIAL DE CONSUMO | ALGODAO | G | 82.641.325/0001-18 | CREMER S/A | 20 |  |  | Material de consumo hospitalar | TUSS | 01/02/2020 | EM ANALISE | EM ANALISE
79389503 | 10071150056 | ALGODAO DISCO CREMER 50 UM | 01/02/2020 |  |  | 0,1760 |  | ALGODAO - ALGODAO DISCO CREMER 50 UM | ALGODAO HIDROFILO DISCOS CREMER 37G C/ 50UN | CLINICA MEDICA | MATERIAL DE CONSUMO | ALGODAO | G | 82.641.325/0001-18 | CREMER S/A | 20 |  |  | Material de consumo hospitalar | TUSS | 01/02/2020 | EM ANALISE | EM ANALISE
79389490 | 10071150056 | ALGODAO DISCO CREMER 37G | 01/02/2020 |  |  | 0,1456 |  | ALGODAO - ALGODAO DISCO CREMER 37G | ALGODAO - ALGODAO DISCO CREMER 37G | CLINICA MEDICA | MATERIAL DE CONSUMO | ALGODAO | G | 82.641.325/0001-18 | CREMER S/A | 20 |  |  | Material de consumo hospitalar | TUSS | 01/02/2020 | EM ANALISE | EM ANALISE
79389775 | 10071150056 | ALGODAO DISCO COOP 50 UN | 01/02/2020 |  |  | 0,1760 |  | ALGODAO - ALGODAO DISCO COOP 50 UN | ALGODAO HIDROFILO DISCO COOP 37G C/ 50UN | CLINICA MEDICA | MATERIAL DE CONSUMO | ALGODAO | G | 82.641.325/0001-18 | CREMER S/A | 20 |  |  | Material de consumo hospitalar | TUSS | 01/02/2020 | EM ANALISE | EM ANALISE
79389414 | 10071150056 | ALGODAO DISCO ARAOJO 37G | 01/02/2020 |  |  | 0,1760 |  | ALGODAO - ALGODAO DISCO ARAOJO 37G | ALGODAO - ALGODAO DISCO ARAOJO 37G | CLINICA MEDICA | MATERIAL DE CONSUMO | ALGODAO | G | 82.641.325/0001-18 | CREMER S/A | 20 |  |  | Material de consumo hospitalar | TUSS | 01/02/2020 | EM ANALISE | EM ANALISE
79389279 | 10071150056 | AGODAO EM BOLAS NOUS 50G | 01/02/2020 | 31/08/2023 | DESCONTINUADO | 0,0592 | DESCONTINUADO 06/04/22 | ALGODAO - AGODAO EM BOLAS NOUS 50G | ALGODAO HIDROFILO BOLAS NOUS 50G | CLINICA MEDICA | MATERIAL DE CONSUMO | ALGODAO | G | 82.641.325/0001-18 | CREMER S/A | 20 |  |  | Material de consumo hospitalar | TUSS | 01/02/2020 | EM ANALISE | EM ANALISE
79389589 | 10071150056 | ABGODAO ZIG ZAG MULTIUSO CREMER 50G | 01/02/2020 | 31/08/2023 | DESCONTINUADO | 0,0578 | DESCONTINUADO 06/04/22 | ALGODAO - ABGODAO ZIG ZAG MULTIUSO CREMER 50G | ALGODAO HIDROFILO ZIG ZAG MULTIUSO 50G | CLINICA MEDICA | MATERIAL DE CONSUMO | ALGODAO | G | 82.641.325/0001-18 | CREMER S/A | 20 |  |  | Material de consumo hospitalar | TUSS | 01/02/2020 | EM ANALISE | EM ANALISE
79389732 | 10071150056 | ABGODAO ZIG ZAG MUBTIUSO TOPZ 25G | 01/02/2020 | 31/08/2023 | DESCONTINUADO | 0,1018 | DESCONTINUADO 06/04/22 | ALGODAO - ABGODAO ZIG ZAG MUBTIUSO TOPZ 25G | ALGODAO HIDROFILO ZIG ZAG MULTIUSO TOPZ 25G | CLINICA MEDICA | MATERIAL DE CONSUMO | ALGODAO | G | 82.641.325/0001-18 | CREMER S/A | 20 |  |  | Material de consumo hospitalar | TUSS | 01/02/2020 | EM ANALISE | EM ANALISE
79389759 | 10071150056 | ABGODAO ZIG ZAG MUBTIUSO TOPZ 100G | 01/02/2020 | 31/08/2023 | DESCONTINUADO | 0,0578 | DESCONTINUADO 06/04/22 | ALGODAO - ABGODAO ZIG ZAG MUBTIUSO TOPZ 100G | ALGODAO HIDROFILO ZIG ZAG MULTIUSO TOPZ 100G | CLINICA MEDICA | MATERIAL DE CONSUMO | ALGODAO | G | 82.641.325/0001-18 | CREMER S/A | 20 |  |  | Material de consumo hospitalar | TUSS | 01/02/2020 | EM ANALISE | EM ANALISE
79389708 | 10071150056 | ABGODAO ROB TOPZ 500G | 01/02/2020 | 31/08/2023 | REGISTRO EM COMERCIALIZACAO ISENTO | 0,0293 | REGISTRO EM COMERCIALIZACAO ISENTO 06/04/22 | ALGODAO - ABGODAO ROB TOPZ 500G | ALGODAO HIDROFILO ROLO TOPZ 500G 42052 410372 | CLINICA MEDICA | MATERIAL DE CONSUMO | ALGODAO | G | 82.641.325/0001-18 | CREMER S/A | 20 |  |  | Material de consumo hospitalar | TUSS | 01/02/2020 | EM ANALISE | EM ANALISE
79389805 | 10071150056 | ABGODAO ROB COOP 50G | 01/02/2020 | 31/08/2023 | DESCONTINUADO | 0,0578 | DESCONTINUADO 06/04/22 | ALGODAO - ABGODAO ROB COOP 50G | ALGODAO HIDROFILO ROLO COOP 50G | CLINICA MEDICA | MATERIAL DE CONSUMO | ALGODAO | G | 82.641.325/0001-18 | CREMER S/A | 20 |  |  | Material de consumo hospitalar | TUSS | 01/02/2020 | EM ANALISE | EM ANALISE
79389791 | 10071150056 | ABGODAO ROB COOP 25G | 01/02/2020 | 31/08/2023 | DESCONTINUADO | 0,1018 | DESCONTINUADO 06/04/22 | ALGODAO - ABGODAO ROB COOP 25G | ALGODAO HIDROFILO ROLO COOP 25G | CLINICA MEDICA | MATERIAL DE CONSUMO | ALGODAO | G | 82.641.325/0001-18 | CREMER S/A | 20 |  |  | Material de consumo hospitalar | TUSS | 01/02/2020 | EM ANALISE | EM ANALISE
79389813 | 10071150056 | ABGODAO QUADRADO COOP 40G | 01/02/2020 | 31/08/2023 | DESCONTINUADO | 0,0535 | DESCONTINUADO 06/04/22 | ALGODAO - ABGODAO QUADRADO COOP 40G | ALGODAO HIDROFILO QUADRADO COOP 40G | CLINICA MEDICA | MATERIAL DE CONSUMO | ALGODAO | G | 82.641.325/0001-18 | CREMER S/A | 20 |  |  | Material de consumo hospitalar | TUSS | 01/02/2020 | EM ANALISE | EM ANALISE
79389856 | 10071150056 | ABGODAO HIDROFILO ROBO DELICATO 250G | 01/02/2020 |  |  | 0,0446 |  | ALGODAO - ABGODAO HIDROFILO ROBO DELICATO 250G | ALGODAO HIDROFILO DELICATO ROLO 250G 218350 | CLINICA MEDICA | MATERIAL DE CONSUMO | ALGODAO | G | 82.641.325/0001-18 | CREMER S/A | 20 |  |  | Material de consumo hospitalar | TUSS | 01/02/2020 | EM ANALISE | EM ANALISE
79389481 | 10071150056 | ABGODAO HIDROFIBO ROB CREMER 500G | 01/02/2020 |  |  | 0,0377 |  | ALGODAO - ABGODAO HIDROFIBO ROB CREMER 500G | ALGODAO HIDROFILO DELICATO ROLO 500G 218367 | CLINICA MEDICA | MATERIAL DE CONSUMO | ALGODAO | G | 82.641.325/0001-18 | CREMER S/A | 20 |  |  | Material de consumo hospitalar | TUSS | 01/02/2020 | EM ANALISE | EM ANALISE
79389643 | 10071150056 | ABGODAO EM BOLAS TOPZ 95G | 01/02/2020 | 31/08/2023 | REGISTRO EM COMERCIALIZACAO ISENTO | 0,0535 | REGISTRO EM COMERCIALIZACAO ISENTO 06/04/22 | ALGODAO - ABGODAO EM BOLAS TOPZ 95G | ALGODAO HIDROFILO BOLAS TOPZ 42017 410235 95G | CLINICA MEDICA | MATERIAL DE CONSUMO | ALGODAO | G | 82.641.325/0001-18 | CREMER S/A | 20 |  |  | Material de consumo hospitalar | TUSS | 01/02/2020 | EM ANALISE | EM ANALISE
79389880 | 10071150056 | ABGODAO EM BOBAS TOPZ 50G | 01/02/2020 | 31/08/2023 | REGISTRO EM COMERCIALIZACAO ISENTO | 0,0592 | REGISTRO EM COMERCIALIZACAO ISENTO 06/04/22 | ALGODAO - ABGODAO EM BOBAS TOPZ 50G | ALGODAO HIDROFILO BOLAS TOPZ 50G 42018 410242 | CLINICA MEDICA | MATERIAL DE CONSUMO | ALGODAO | G | 82.641.325/0001-18 | CREMER S/A | 20 |  |  | Material de consumo hospitalar | TUSS | 01/02/2020 | EM ANALISE | EM ANALISE
79389872 | 10071150056 | ABGODAO DISCO TOPZ 50 UM | 01/02/2020 |  |  | 0,1760 |  | ALGODAO - ABGODAO DISCO TOPZ 50 UM | ALGODAO HIDROFILO DISCOS TOPZ 37G C/ 50UN | CLINICA MEDICA | MATERIAL DE CONSUMO | ALGODAO | G | 82.641.325/0001-18 | CREMER S/A | 20 |  |  | Material de consumo hospitalar | TUSS | 01/02/2020 | EM ANALISE | EM ANALISE
79389767 | 10071150056 | ABGODAO DISCO COOP 37G | 01/02/2020 |  |  | 0,1760 |  | ALGODAO - ABGODAO DISCO COOP 37G | ALGODAO HIDROFILO DISCO COOP 37G | CLINICA MEDICA | MATERIAL DE CONSUMO | ALGODAO | G | 82.641.325/0001-18 | CREMER S/A | 20 |  |  | Material de consumo hospitalar | TUSS | 01/02/2020 | EM ANALISE | EM ANALISE
79389422 | 10071150056 | ABGODAO DISCO ARAOJO 50 UN | 01/02/2020 |  |  | 0,1760 |  | ALGODAO - ABGODAO DISCO ARAOJO 50 UN | ALGODAO HIDROFILO DISCOS ARAUJO 37G C/ 50UN | CLINICA MEDICA | MATERIAL DE CONSUMO | ALGODAO | G | 82.641.325/0001-18 | CREMER S/A | 20 |  |  | Material de consumo hospitalar | TUSS | 01/02/2020 | EM ANALISE | EM ANALISE
78991250 | 10104489009 | EXTENSOR P/ CATETER REVERSIVEL LUER LOCK 7CM - 5F VALVULADO | 01/02/2020 |  |  | 3,5760 |  | EXTENSOR PARA EQUIPOS - EXTENSOR P/ CATETER REVERSIVEL LUER LOCK 7CM - 5F VALVULADO - HR | EXTENSOR PARA EQUIPOS - EXTENSOR P/ CATETER REVERSIVEL LUER LOCK 7CM - 5F VALVULADO - HR | CLINICA MEDICA | MATERIAL DE CONSUMO | EXTENSOR | UN | 30.667.695/0001-20 | HARTMANN INDUSTRIA E COMERCIO DE PRODUTOS MEDICO-HOSPITALARES LTDA | 20 |  |  | Material de consumo hospitalar | TUSS | 01/02/2020 | EM ANALISE | EM ANALISE
78991234 | 10104489009 | EXTENSOR P/ CATETER REVERSIVEL LUER LOCK 7CM - 5F VALVULADO | 01/02/2020 |  |  | 3,5760 |  | EXTENSOR PARA EQUIPOS - EXTENSOR P/ CATETER REVERSIVEL LUER LOCK 7CM - 5F VALVULADO MC | EXTENSOR PARA EQUIPOS - EXTENSOR P/ CATETER REVERSIVEL LUER LOCK 7CM - 5F VALVULADO MC | CLINICA MEDICA | MATERIAL DE CONSUMO | EXTENSOR | UN | 30.667.695/0001-20 | HARTMANN INDUSTRIA E COMERCIO DE PRODUTOS MEDICO-HOSPITALARES LTDA | 20 |  |  | Material de consumo hospitalar | TUSS | 01/02/2020 | EM ANALISE | EM ANALISE
78990904 | 10104489009 | EXTENSOR P/ CATETER REVERSIVEL LUER LOCK 7CM - 5F | 01/02/2020 |  |  | 3,5760 |  | EXTENSOR PARA EQUIPOS - EXTENSOR P/ CATETER REVERSIVEL LUER LOCK 7CM - 5F | EXTENSOR PARA EQUIPOS - EXTENSOR P/ CATETER REVERSIVEL LUER LOCK 7CM - 5F | CLINICA MEDICA | MATERIAL DE CONSUMO | EXTENSOR | UN | 30.667.695/0001-20 | HARTMANN INDUSTRIA E COMERCIO DE PRODUTOS MEDICO-HOSPITALARES LTDA | 20 |  |  | Material de consumo hospitalar | TUSS | 01/02/2020 | EM ANALISE | EM ANALISE
78990734 | 10104489009 | EXTENSOR P/ CATETER REVERSIVEL LUER LOCK 700 CM - 3F | 01/02/2020 |  |  | 3,5760 |  | EXTENSOR PARA EQUIPOS - EXTENSOR P/ CATETER REVERSIVEL LUER LOCK 700 CM - 3F | EXTENSOR PARA EQUIPOS - EXTENSOR P/ CATETER REVERSIVEL LUER LOCK 700 CM - 3F | CLINICA MEDICA | MATERIAL DE CONSUMO | EXTENSOR | UN | 30.667.695/0001-20 | HARTMANN INDUSTRIA E COMERCIO DE PRODUTOS MEDICO-HOSPITALARES LTDA | 20 |  |  | Material de consumo hospitalar | TUSS | 01/02/2020 | EM ANALISE | EM ANALISE
78991080 | 10104489009 | EXTENSOR P/ CATETER REVERSIVEL LUER LOCK 60 CM TORNEIRA 5 VI | 01/02/2020 | 30/04/2023 | DESCONTINUADO | 3,5760 | DESCONTINUADO 28/10/21 | EXTENSOR PARA EQUIPOS - EXTENSOR P/ CATETER REVERSIVEL LUER LOCK 60 CM TORNEIRA 5 VIAS - 8F | EXTENSOR PARA EQUIPOS - EXTENSOR P/ CATETER REVERSIVEL LUER LOCK 60 CM TORNEIRA 5 VIAS - 8F | CLINICA MEDICA | MATERIAL DE CONSUMO | EXTENSOR | UN | 30.667.695/0001-20 | HARTMANN INDUSTRIA E COMERCIO DE PRODUTOS MEDICO-HOSPITALARES LTDA | 20 |  |  | Material de consumo hospitalar | TUSS | 01/02/2020 | EM ANALISE | EM ANALISE
78990998 | 10104489009 | EXTENSOR P/ CATETER REVERSIVEL LUER LOCK 60 CM TORNEIRA - 8F | 01/02/2020 |  |  | 3,5760 |  | EXTENSOR PARA EQUIPOS - EXTENSOR P/ CATETER REVERSIVEL LUER LOCK 60 CM TORNEIRA - 8F | EXTENSOR PARA EQUIPOS - EXTENSOR P/ CATETER REVERSIVEL LUER LOCK 60 CM TORNEIRA - 8F | CLINICA MEDICA | MATERIAL DE CONSUMO | EXTENSOR | UN | 30.667.695/0001-20 | HARTMANN INDUSTRIA E COMERCIO DE PRODUTOS MEDICO-HOSPITALARES LTDA | 20 |  |  | Material de consumo hospitalar | TUSS | 01/02/2020 | EM ANALISE | EM ANALISE
78990785 | 10104489009 | EXTENSOR P/ CATETER REVERSIVEL LUER LOCK 60 CM TORNEIRA - 12 | 01/02/2020 |  |  | 3,5760 |  | EXTENSOR PARA EQUIPOS - EXTENSOR P/ CATETER REVERSIVEL LUER LOCK 60 CM TORNEIRA - 12F | EXTENSOR PARA EQUIPOS - EXTENSOR P/ CATETER REVERSIVEL LUER LOCK 60 CM TORNEIRA - 12F | CLINICA MEDICA | MATERIAL DE CONSUMO | EXTENSOR | UN | 30.667.695/0001-20 | HARTMANN INDUSTRIA E COMERCIO DE PRODUTOS MEDICO-HOSPITALARES LTDA | 20 |  |  | Material de consumo hospitalar | TUSS | 01/02/2020 | EM ANALISE | EM ANALISE
78990718 | 10104489009 | EXTENSOR P/ CATETER REVERSIVEL LUER LOCK 60 CM TORNEIRA - 10 | 01/02/2020 | 30/04/2023 | DESCONTINUADO | 3,5760 | DESCONTINUADO 28/10/21 | EXTENSOR PARA EQUIPOS - EXTENSOR P/ CATETER REVERSIVEL LUER LOCK 60 CM TORNEIRA - 10F | EXTENSOR PARA EQUIPOS - EXTENSOR P/ CATETER REVERSIVEL LUER LOCK 60 CM TORNEIRA - 10F | CLINICA MEDICA | MATERIAL DE CONSUMO | EXTENSOR | UN | 30.667.695/0001-20 | HARTMANN INDUSTRIA E COMERCIO DE PRODUTOS MEDICO-HOSPITALARES LTDA | 20 |  |  | Material de consumo hospitalar | TUSS | 01/02/2020 | EM ANALISE | EM ANALISE
78991226 | 10104489009 | EXTENSOR P/ CATETER REVERSIVEL LUER LOCK 60 CM 2 CONECT. MAC | 01/02/2020 |  |  | 3,5760 |  | EXTENSOR PARA EQUIPOS - EXTENSOR P/ CATETER REVERSIVEL LUER LOCK 60 CM 2 CONECT. MACHO - 8F | EXTENSOR PARA EQUIPOS - EXTENSOR P/ CATETER REVERSIVEL LUER LOCK 60 CM 2 CONECT. MACHO - 8F | CLINICA MEDICA | MATERIAL DE CONSUMO | EXTENSOR | UN | 30.667.695/0001-20 | HARTMANN INDUSTRIA E COMERCIO DE PRODUTOS MEDICO-HOSPITALARES LTDA | 20 |  |  | Material de consumo hospitalar | TUSS | 01/02/2020 | EM ANALISE | EM ANALISE
78990939 | 10104489009 | EXTENSOR P/ CATETER REVERSIVEL LUER LOCK 60 CM - 8F VALVULAD | 01/02/2020 |  |  | 3,5760 |  | EXTENSOR PARA EQUIPOS - EXTENSOR P/ CATETER REVERSIVEL LUER LOCK 60 CM - 8F VALVULADO MC | EXTENSOR PARA EQUIPOS - EXTENSOR P/ CATETER REVERSIVEL LUER LOCK 60 CM - 8F VALVULADO MC | CLINICA MEDICA | MATERIAL DE CONSUMO | EXTENSOR | UN | 30.667.695/0001-20 | HARTMANN INDUSTRIA E COMERCIO DE PRODUTOS MEDICO-HOSPITALARES LTDA | 20 |  |  | Material de consumo hospitalar | TUSS | 01/02/2020 | EM ANALISE | EM ANALISE
78990866 | 10104489009 | EXTENSOR P/ CATETER REVERSIVEL LUER LOCK 60 CM - 8F | 01/02/2020 |  |  | 2,2800 |  | EXTENSOR PARA EQUIPOS - EXTENSOR P/ CATETER REVERSIVEL LUER LOCK 60 CM - 8F | EXTENSOR PARA EQUIPOS - EXTENSOR P/ CATETER REVERSIVEL LUER LOCK 60 CM - 8F | CLINICA MEDICA | MATERIAL DE CONSUMO | EXTENSOR | UN | 30.667.695/0001-20 | HARTMANN INDUSTRIA E COMERCIO DE PRODUTOS MEDICO-HOSPITALARES LTDA | 20 |  |  | Material de consumo hospitalar | TUSS | 01/02/2020 | EM ANALISE | EM ANALISE
78991196 | 10104489009 | EXTENSOR P/ CATETER REVERSIVEL LUER LOCK 60 CM - 5F | 01/02/2020 |  |  | 3,5760 |  | EXTENSOR PARA EQUIPOS - EXTENSOR P/ CATETER REVERSIVEL LUER LOCK 60 CM - 5F | EXTENSOR PARA EQUIPOS - EXTENSOR P/ CATETER REVERSIVEL LUER LOCK 60 CM - 5F | CLINICA MEDICA | MATERIAL DE CONSUMO | EXTENSOR | UN | 30.667.695/0001-20 | HARTMANN INDUSTRIA E COMERCIO DE PRODUTOS MEDICO-HOSPITALARES LTDA | 20 |  |  | Material de consumo hospitalar | TUSS | 01/02/2020 | EM ANALISE | EM ANALISE
78990920 | 10104489009 | EXTENSOR P/ CATETER REVERSIVEL LUER LOCK 60 CM - 3F | 01/02/2020 |  |  | 3,5760 |  | EXTENSOR PARA EQUIPOS - EXTENSOR P/ CATETER REVERSIVEL LUER LOCK 60 CM - 3F | EXTENSOR PARA EQUIPOS - EXTENSOR P/ CATETER REVERSIVEL LUER LOCK 60 CM - 3F | CLINICA MEDICA | MATERIAL DE CONSUMO | EXTENSOR | UN | 30.667.695/0001-20 | HARTMANN INDUSTRIA E COMERCIO DE PRODUTOS MEDICO-HOSPITALARES LTDA | 20 |  |  | Material de consumo hospitalar | TUSS | 01/02/2020 | EM ANALISE | EM ANALISE
78991030 | 10104489009 | EXTENSOR P/ CATETER REVERSIVEL LUER LOCK 60 CM - 12F | 01/02/2020 |  |  | 3,5760 |  | EXTENSOR PARA EQUIPOS - EXTENSOR P/ CATETER REVERSIVEL LUER LOCK 60 CM - 12F | EXTENSOR PARA EQUIPOS - EXTENSOR P/ CATETER REVERSIVEL LUER LOCK 60 CM - 12F | CLINICA MEDICA | MATERIAL DE CONSUMO | EXTENSOR | UN | 30.667.695/0001-20 | HARTMANN INDUSTRIA E COMERCIO DE PRODUTOS MEDICO-HOSPITALARES LTDA | 20 |  |  | Material de consumo hospitalar | TUSS | 01/02/2020 | EM ANALISE | EM ANALISE
78991170 | 10104489009 | EXTENSOR P/ CATETER REVERSIVEL LUER LOCK 60 CM - 10F | 01/02/2020 |  |  | 3,5760 |  | EXTENSOR PARA EQUIPOS - EXTENSOR P/ CATETER REVERSIVEL LUER LOCK 60 CM - 10F | EXTENSOR PARA EQUIPOS - EXTENSOR P/ CATETER REVERSIVEL LUER LOCK 60 CM - 10F | CLINICA MEDICA | MATERIAL DE CONSUMO | EXTENSOR | UN | 30.667.695/0001-20 | HARTMANN INDUSTRIA E COMERCIO DE PRODUTOS MEDICO-HOSPITALARES LTDA | 20 |  |  | Material de consumo hospitalar | TUSS | 01/02/2020 | EM ANALISE | EM ANALISE
78991102 | 10104489009 | EXTENSOR P/ CATETER REVERSIVEL LUER LOCK 40 CM TORNEIRA - 8F | 01/02/2020 |  |  | 3,5760 |  | EXTENSOR PARA EQUIPOS - EXTENSOR P/ CATETER REVERSIVEL LUER LOCK 40 CM TORNEIRA - 8F | EXTENSOR PARA EQUIPOS - EXTENSOR P/ CATETER REVERSIVEL LUER LOCK 40 CM TORNEIRA - 8F | CLINICA MEDICA | MATERIAL DE CONSUMO | EXTENSOR | UN | 30.667.695/0001-20 | HARTMANN INDUSTRIA E COMERCIO DE PRODUTOS MEDICO-HOSPITALARES LTDA | 20 |  |  | Material de consumo hospitalar | TUSS | 01/02/2020 | EM ANALISE | EM ANALISE
78991137 | 10104489009 | EXTENSOR P/ CATETER REVERSIVEL LUER LOCK 40 CM TORNEIRA - 12 | 01/02/2020 |  |  | 3,5760 |  | EXTENSOR PARA EQUIPOS - EXTENSOR P/ CATETER REVERSIVEL LUER LOCK 40 CM TORNEIRA - 12F | EXTENSOR PARA EQUIPOS - EXTENSOR P/ CATETER REVERSIVEL LUER LOCK 40 CM TORNEIRA - 12F | CLINICA MEDICA | MATERIAL DE CONSUMO | EXTENSOR | UN | 30.667.695/0001-20 | HARTMANN INDUSTRIA E COMERCIO DE PRODUTOS MEDICO-HOSPITALARES LTDA | 20 |  |  | Material de consumo hospitalar | TUSS | 01/02/2020 | EM ANALISE | EM ANALISE
78991145 | 10104489009 | EXTENSOR P/ CATETER REVERSIVEL LUER LOCK 40 CM TORNEIRA - 10 | 01/02/2020 |  |  | 3,5760 |  | EXTENSOR PARA EQUIPOS - EXTENSOR P/ CATETER REVERSIVEL LUER LOCK 40 CM TORNEIRA - 10F | EXTENSOR PARA EQUIPOS - EXTENSOR P/ CATETER REVERSIVEL LUER LOCK 40 CM TORNEIRA - 10F | CLINICA MEDICA | MATERIAL DE CONSUMO | EXTENSOR | UN | 30.667.695/0001-20 | HARTMANN INDUSTRIA E COMERCIO DE PRODUTOS MEDICO-HOSPITALARES LTDA | 20 |  |  | Material de consumo hospitalar | TUSS | 01/02/2020 | EM ANALISE | EM ANALISE
78990696 | 10104489009 | EXTENSOR P/ CATETER REVERSIVEL LUER LOCK 40 CM 2 CONECTORES | 01/02/2020 |  |  | 3,5760 |  | EXTENSOR PARA EQUIPOS - EXTENSOR P/ CATETER REVERSIVEL LUER LOCK 40 CM 2 CONECTORES MACHO - 8F | EXTENSOR PARA EQUIPOS - EXTENSOR P/ CATETER REVERSIVEL LUER LOCK 40 CM 2 CONECTORES MACHO - 8F | CLINICA MEDICA | MATERIAL DE CONSUMO | EXTENSOR | UN | 30.667.695/0001-20 | HARTMANN INDUSTRIA E COMERCIO DE PRODUTOS MEDICO-HOSPITALARES LTDA | 20 |  |  | Material de consumo hospitalar | TUSS | 01/02/2020 | EM ANALISE | EM ANALISE
78991048 | 10104489009 | EXTENSOR P/ CATETER REVERSIVEL LUER LOCK 40 CM - 8F | 01/02/2020 |  |  | 3,5760 |  | EXTENSOR PARA EQUIPOS - EXTENSOR P/ CATETER REVERSIVEL LUER LOCK 40 CM - 8F | EXTENSOR PARA EQUIPOS - EXTENSOR P/ CATETER REVERSIVEL LUER LOCK 40 CM - 8F | CLINICA MEDICA | MATERIAL DE CONSUMO | EXTENSOR | UN | 30.667.695/0001-20 | HARTMANN INDUSTRIA E COMERCIO DE PRODUTOS MEDICO-HOSPITALARES LTDA | 20 |  |  | Material de consumo hospitalar | TUSS | 01/02/2020 | EM ANALISE | EM ANALISE
78990874 | 10104489009 | EXTENSOR P/ CATETER REVERSIVEL LUER LOCK 40 CM - 5F | 01/02/2020 |  |  | 3,5760 |  | EXTENSOR PARA EQUIPOS - EXTENSOR P/ CATETER REVERSIVEL LUER LOCK 40 CM - 5F | EXTENSOR PARA EQUIPOS - EXTENSOR P/ CATETER REVERSIVEL LUER LOCK 40 CM - 5F | CLINICA MEDICA | MATERIAL DE CONSUMO | EXTENSOR | UN | 30.667.695/0001-20 | HARTMANN INDUSTRIA E COMERCIO DE PRODUTOS MEDICO-HOSPITALARES LTDA | 20 |  |  | Material de consumo hospitalar | TUSS | 01/02/2020 | EM ANALISE | EM ANALISE
78990858 | 10104489009 | EXTENSOR P/ CATETER REVERSIVEL LUER LOCK 40 CM - 3F | 01/02/2020 |  |  | 3,5760 |  | EXTENSOR PARA EQUIPOS - EXTENSOR P/ CATETER REVERSIVEL LUER LOCK 40 CM - 3F | EXTENSOR PARA EQUIPOS - EXTENSOR P/ CATETER REVERSIVEL LUER LOCK 40 CM - 3F | CLINICA MEDICA | MATERIAL DE CONSUMO | EXTENSOR | UN | 30.667.695/0001-20 | HARTMANN INDUSTRIA E COMERCIO DE PRODUTOS MEDICO-HOSPITALARES LTDA | 20 |  |  | Material de consumo hospitalar | TUSS | 01/02/2020 | EM ANALISE | EM ANALISE
78990971 | 10104489009 | EXTENSOR P/ CATETER REVERSIVEL LUER LOCK 40 CM - 12F | 01/02/2020 |  |  | 3,5760 |  | EXTENSOR PARA EQUIPOS - EXTENSOR P/ CATETER REVERSIVEL LUER LOCK 40 CM - 12F | EXTENSOR PARA EQUIPOS - EXTENSOR P/ CATETER REVERSIVEL LUER LOCK 40 CM - 12F | CLINICA MEDICA | MATERIAL DE CONSUMO | EXTENSOR | UN | 30.667.695/0001-20 | HARTMANN INDUSTRIA E COMERCIO DE PRODUTOS MEDICO-HOSPITALARES LTDA | 20 |  |  | Material de consumo hospitalar | TUSS | 01/02/2020 | EM ANALISE | EM ANALISE
78990890 | 10104489009 | EXTENSOR P/ CATETER REVERSIVEL LUER LOCK 40 CM - 10F | 01/02/2020 |  |  | 3,5760 |  | EXTENSOR PARA EQUIPOS - EXTENSOR P/ CATETER REVERSIVEL LUER LOCK 40 CM - 10F | EXTENSOR PARA EQUIPOS - EXTENSOR P/ CATETER REVERSIVEL LUER LOCK 40 CM - 10F | CLINICA MEDICA | MATERIAL DE CONSUMO | EXTENSOR | UN | 30.667.695/0001-20 | HARTMANN INDUSTRIA E COMERCIO DE PRODUTOS MEDICO-HOSPITALARES LTDA | 20 |  |  | Material de consumo hospitalar | TUSS | 01/02/2020 | EM ANALISE | EM ANALISE
78991323 | 10104489009 | EXTENSOR P/ CATETER REVERSIVEL LUER LOCK 200 CM - 8F | 01/02/2020 |  |  | 3,5760 |  | EXTENSOR PARA EQUIPOS - EXTENSOR P/ CATETER REVERSIVEL LUER LOCK 200 CM - 8F | EXTENSOR PARA EQUIPOS - EXTENSOR P/ CATETER REVERSIVEL LUER LOCK 200 CM - 8F | CLINICA MEDICA | MATERIAL DE CONSUMO | EXTENSOR | UN | 30.667.695/0001-20 | HARTMANN INDUSTRIA E COMERCIO DE PRODUTOS MEDICO-HOSPITALARES LTDA | 20 |  |  | Material de consumo hospitalar | TUSS | 01/02/2020 | EM ANALISE | EM ANALISE
78991293 | 10104489009 | EXTENSOR P/ CATETER REVERSIVEL LUER LOCK 20 CM TORNEIRA 5 VI | 01/02/2020 |  |  | 3,5760 |  | EXTENSOR PARA EQUIPOS - EXTENSOR P/ CATETER REVERSIVEL LUER LOCK 20 CM TORNEIRA 5 VIAS - 8F | EXTENSOR PARA EQUIPOS - EXTENSOR P/ CATETER REVERSIVEL LUER LOCK 20 CM TORNEIRA 5 VIAS - 8F | CLINICA MEDICA | MATERIAL DE CONSUMO | EXTENSOR | UN | 30.667.695/0001-20 | HARTMANN INDUSTRIA E COMERCIO DE PRODUTOS MEDICO-HOSPITALARES LTDA | 20 |  |  | Material de consumo hospitalar | TUSS | 01/02/2020 | EM ANALISE | EM ANALISE
78990963 | 10104489009 | EXTENSOR P/ CATETER REVERSIVEL LUER LOCK 20 CM TORNEIRA - 8F | 01/02/2020 |  |  | 3,5760 |  | EXTENSOR PARA EQUIPOS - EXTENSOR P/ CATETER REVERSIVEL LUER LOCK 20 CM TORNEIRA - 8F | EXTENSOR PARA EQUIPOS - EXTENSOR P/ CATETER REVERSIVEL LUER LOCK 20 CM TORNEIRA - 8F | CLINICA MEDICA | MATERIAL DE CONSUMO | EXTENSOR | UN | 30.667.695/0001-20 | HARTMANN INDUSTRIA E COMERCIO DE PRODUTOS MEDICO-HOSPITALARES LTDA | 20 |  |  | Material de consumo hospitalar | TUSS | 01/02/2020 | EM ANALISE | EM ANALISE
78990980 | 10104489009 | EXTENSOR P/ CATETER REVERSIVEL LUER LOCK 20 CM TORNEIRA - 12 | 01/02/2020 |  |  | 3,5760 |  | EXTENSOR PARA EQUIPOS - EXTENSOR P/ CATETER REVERSIVEL LUER LOCK 20 CM TORNEIRA - 12F | EXTENSOR PARA EQUIPOS - EXTENSOR P/ CATETER REVERSIVEL LUER LOCK 20 CM TORNEIRA - 12F | CLINICA MEDICA | MATERIAL DE CONSUMO | EXTENSOR | UN | 30.667.695/0001-20 | HARTMANN INDUSTRIA E COMERCIO DE PRODUTOS MEDICO-HOSPITALARES LTDA | 20 |  |  | Material de consumo hospitalar | TUSS | 01/02/2020 | EM ANALISE | EM ANALISE
78990955 | 10104489009 | EXTENSOR P/ CATETER REVERSIVEL LUER LOCK 20 CM TORNEIRA - 10 | 01/02/2020 |  |  | 3,5760 |  | EXTENSOR PARA EQUIPOS - EXTENSOR P/ CATETER REVERSIVEL LUER LOCK 20 CM TORNEIRA - 10F | EXTENSOR PARA EQUIPOS - EXTENSOR P/ CATETER REVERSIVEL LUER LOCK 20 CM TORNEIRA - 10F | CLINICA MEDICA | MATERIAL DE CONSUMO | EXTENSOR | UN | 30.667.695/0001-20 | HARTMANN INDUSTRIA E COMERCIO DE PRODUTOS MEDICO-HOSPITALARES LTDA | 20 |  |  | Material de consumo hospitalar | TUSS | 01/02/2020 | EM ANALISE | EM ANALISE
78991161 | 10104489009 | EXTENSOR P/ CATETER REVERSIVEL LUER LOCK 20 CM 2 CONECTORES | 01/02/2020 |  |  | 3,5760 |  | EXTENSOR PARA EQUIPOS - EXTENSOR P/ CATETER REVERSIVEL LUER LOCK 20 CM 2 CONECTORES MACHO - 8F | EXTENSOR PARA EQUIPOS - EXTENSOR P/ CATETER REVERSIVEL LUER LOCK 20 CM 2 CONECTORES MACHO - 8F | CLINICA MEDICA | MATERIAL DE CONSUMO | EXTENSOR | UN | 30.667.695/0001-20 | HARTMANN INDUSTRIA E COMERCIO DE PRODUTOS MEDICO-HOSPITALARES LTDA | 20 |  |  | Material de consumo hospitalar | TUSS | 01/02/2020 | EM ANALISE | EM ANALISE
78991072 | 10104489009 | EXTENSOR P/ CATETER REVERSIVEL LUER LOCK 20 CM - 8F VALVULAD | 01/02/2020 |  |  | 3,5760 |  | EXTENSOR PARA EQUIPOS - EXTENSOR P/ CATETER REVERSIVEL LUER LOCK 20 CM - 8F VALVULADO HR | EXTENSOR PARA EQUIPOS - EXTENSOR P/ CATETER REVERSIVEL LUER LOCK 20 CM - 8F VALVULADO HR | CLINICA MEDICA | MATERIAL DE CONSUMO | EXTENSOR | UN | 30.667.695/0001-20 | HARTMANN INDUSTRIA E COMERCIO DE PRODUTOS MEDICO-HOSPITALARES LTDA | 20 |  |  | Material de consumo hospitalar | TUSS | 01/02/2020 | EM ANALISE | EM ANALISE
78990840 | 10104489009 | EXTENSOR P/ CATETER REVERSIVEL LUER LOCK 20 CM - 8F VALVULAD | 01/02/2020 |  |  | 3,5760 |  | EXTENSOR PARA EQUIPOS - EXTENSOR P/ CATETER REVERSIVEL LUER LOCK 20 CM - 8F VALVULADO - MC | EXTENSOR PARA EQUIPOS - EXTENSOR P/ CATETER REVERSIVEL LUER LOCK 20 CM - 8F VALVULADO - MC | CLINICA MEDICA | MATERIAL DE CONSUMO | EXTENSOR | UN | 30.667.695/0001-20 | HARTMANN INDUSTRIA E COMERCIO DE PRODUTOS MEDICO-HOSPITALARES LTDA | 20 |  |  | Material de consumo hospitalar | TUSS | 01/02/2020 | EM ANALISE | EM ANALISE
78991218 | 10104489009 | EXTENSOR P/ CATETER REVERSIVEL LUER LOCK 20 CM - 8F | 01/02/2020 |  |  | 2,3880 |  | EXTENSOR PARA EQUIPOS - EXTENSOR P/ CATETER REVERSIVEL LUER LOCK 20 CM - 8F | EXTENSOR PARA EQUIPOS - EXTENSOR P/ CATETER REVERSIVEL LUER LOCK 20 CM - 8F | CLINICA MEDICA | MATERIAL DE CONSUMO | EXTENSOR | UN | 30.667.695/0001-20 | HARTMANN INDUSTRIA E COMERCIO DE PRODUTOS MEDICO-HOSPITALARES LTDA | 20 |  |  | Material de consumo hospitalar | TUSS | 01/02/2020 | EM ANALISE | EM ANALISE
78991200 | 10104489009 | EXTENSOR P/ CATETER REVERSIVEL LUER LOCK 20 CM - 5F VALVULAD | 01/02/2020 |  |  | 3,5760 |  | EXTENSOR PARA EQUIPOS - EXTENSOR P/ CATETER REVERSIVEL LUER LOCK 20 CM - 5F VALVULADO | EXTENSOR PARA EQUIPOS - EXTENSOR P/ CATETER REVERSIVEL LUER LOCK 20 CM - 5F VALVULADO | CLINICA MEDICA | MATERIAL DE CONSUMO | EXTENSOR | UN | 30.667.695/0001-20 | HARTMANN INDUSTRIA E COMERCIO DE PRODUTOS MEDICO-HOSPITALARES LTDA | 20 |  |  | Material de consumo hospitalar | TUSS | 01/02/2020 | EM ANALISE | EM ANALISE
78990670 | 10104489009 | EXTENSOR P/ CATETER REVERSIVEL LUER LOCK 20 CM - 4F CLC 2000 | 01/02/2020 |  |  | 3,5760 |  | EXTENSOR PARA EQUIPOS - EXTENSOR P/ CATETER REVERSIVEL LUER LOCK 20 CM - 4F CLC 2000 | EXTENSOR PARA EQUIPOS - EXTENSOR P/ CATETER REVERSIVEL LUER LOCK 20 CM - 4F CLC 2000 | CLINICA MEDICA | MATERIAL DE CONSUMO | EXTENSOR | UN | 30.667.695/0001-20 | HARTMANN INDUSTRIA E COMERCIO DE PRODUTOS MEDICO-HOSPITALARES LTDA | 20 |  |  | Material de consumo hospitalar | TUSS | 01/02/2020 | EM ANALISE | EM ANALISE
78990777 | 10104489009 | EXTENSOR P/ CATETER REVERSIVEL LUER LOCK 20 CM - 3F | 01/02/2020 |  |  | 3,5760 |  | EXTENSOR PARA EQUIPOS - EXTENSOR P/ CATETER REVERSIVEL LUER LOCK 20 CM - 3F | EXTENSOR PARA EQUIPOS - EXTENSOR P/ CATETER REVERSIVEL LUER LOCK 20 CM - 3F | CLINICA MEDICA | MATERIAL DE CONSUMO | EXTENSOR | UN | 30.667.695/0001-20 | HARTMANN INDUSTRIA E COMERCIO DE PRODUTOS MEDICO-HOSPITALARES LTDA | 20 |  |  | Material de consumo hospitalar | TUSS | 01/02/2020 | EM ANALISE | EM ANALISE
78990688 | 10104489009 | EXTENSOR P/ CATETER REVERSIVEL LUER LOCK 20 CM - 12F | 01/02/2020 |  |  | 3,5760 |  | EXTENSOR PARA EQUIPOS - EXTENSOR P/ CATETER REVERSIVEL LUER LOCK 20 CM - 12F | EXTENSOR PARA EQUIPOS - EXTENSOR P/ CATETER REVERSIVEL LUER LOCK 20 CM - 12F | CLINICA MEDICA | MATERIAL DE CONSUMO | EXTENSOR | UN | 30.667.695/0001-20 | HARTMANN INDUSTRIA E COMERCIO DE PRODUTOS MEDICO-HOSPITALARES LTDA | 20 |  |  | Material de consumo hospitalar | TUSS | 01/02/2020 | EM ANALISE | EM ANALISE
78991129 | 10104489009 | EXTENSOR P/ CATETER REVERSIVEL LUER LOCK 20 CM - 10F | 01/02/2020 |  |  | 3,5760 |  | EXTENSOR PARA EQUIPOS - EXTENSOR P/ CATETER REVERSIVEL LUER LOCK 20 CM - 10F | EXTENSOR PARA EQUIPOS - EXTENSOR P/ CATETER REVERSIVEL LUER LOCK 20 CM - 10F | CLINICA MEDICA | MATERIAL DE CONSUMO | EXTENSOR | UN | 30.667.695/0001-20 | HARTMANN INDUSTRIA E COMERCIO DE PRODUTOS MEDICO-HOSPITALARES LTDA | 20 |  |  | Material de consumo hospitalar | TUSS | 01/02/2020 | EM ANALISE | EM ANALISE
78991285 | 10104489009 | EXTENSOR P/ CATETER REVERSIVEL LUER LOCK 160 CM - 5F | 01/02/2020 |  |  | 3,5760 |  | EXTENSOR PARA EQUIPOS - EXTENSOR P/ CATETER REVERSIVEL LUER LOCK 160 CM - 5F | EXTENSOR PARA EQUIPOS - EXTENSOR P/ CATETER REVERSIVEL LUER LOCK 160 CM - 5F | CLINICA MEDICA | MATERIAL DE CONSUMO | EXTENSOR | UN | 30.667.695/0001-20 | HARTMANN INDUSTRIA E COMERCIO DE PRODUTOS MEDICO-HOSPITALARES LTDA | 20 |  |  | Material de consumo hospitalar | TUSS | 01/02/2020 | EM ANALISE | EM ANALISE
78991269 | 10104489009 | EXTENSOR P/ CATETER REVERSIVEL LUER LOCK 120 CM TORNEIRA - 8 | 01/02/2020 | 30/04/2023 | DESCONTINUADO | 3,5760 | DESCONTINUADO 28/10/21 | EXTENSOR PARA EQUIPOS - EXTENSOR P/ CATETER REVERSIVEL LUER LOCK 120 CM TORNEIRA - 8F | EXTENSOR PARA EQUIPOS - EXTENSOR P/ CATETER REVERSIVEL LUER LOCK 120 CM TORNEIRA - 8F | CLINICA MEDICA | MATERIAL DE CONSUMO | EXTENSOR | UN | 30.667.695/0001-20 | HARTMANN INDUSTRIA E COMERCIO DE PRODUTOS MEDICO-HOSPITALARES LTDA | 20 |  |  | Material de consumo hospitalar | TUSS | 01/02/2020 | EM ANALISE | EM ANALISE
78991315 | 10104489009 | EXTENSOR P/ CATETER REVERSIVEL LUER LOCK 120 CM TORNEIRA - 1 | 01/02/2020 | 30/04/2023 | DESCONTINUADO | 3,5760 | DESCONTINUADO 28/10/21 | EXTENSOR PARA EQUIPOS - EXTENSOR P/ CATETER REVERSIVEL LUER LOCK 120 CM TORNEIRA - 10F | EXTENSOR PARA EQUIPOS - EXTENSOR P/ CATETER REVERSIVEL LUER LOCK 120 CM TORNEIRA - 10F | CLINICA MEDICA | MATERIAL DE CONSUMO | EXTENSOR | UN | 30.667.695/0001-20 | HARTMANN INDUSTRIA E COMERCIO DE PRODUTOS MEDICO-HOSPITALARES LTDA | 20 |  |  | Material de consumo hospitalar | TUSS | 01/02/2020 | EM ANALISE | EM ANALISE
78991242 | 10104489009 | EXTENSOR P/ CATETER REVERSIVEL LUER LOCK 120 CM TORNEIRA - 1 | 01/02/2020 |  |  | 3,5760 |  | EXTENSOR PARA EQUIPOS - EXTENSOR P/ CATETER REVERSIVEL LUER LOCK 120 CM TORNEIRA - 12F | EXTENSOR PARA EQUIPOS - EXTENSOR P/ CATETER REVERSIVEL LUER LOCK 120 CM TORNEIRA - 12F | CLINICA MEDICA | MATERIAL DE CONSUMO | EXTENSOR | UN | 30.667.695/0001-20 | HARTMANN INDUSTRIA E COMERCIO DE PRODUTOS MEDICO-HOSPITALARES LTDA | 20 |  |  | Material de consumo hospitalar | TUSS | 01/02/2020 | EM ANALISE | EM ANALISE
78991056 | 10104489009 | EXTENSOR P/ CATETER REVERSIVEL LUER LOCK 120 CM ELIMINADOR D | 01/02/2020 |  |  | 3,5760 |  | EXTENSOR PARA EQUIPOS - EXTENSOR P/ CATETER REVERSIVEL LUER LOCK 120 CM ELIMINADOR DE AR - 8F TORNEIRA VALVULADA - MC | EXTENSOR PARA EQUIPOS - EXTENSOR P/ CATETER REVERSIVEL LUER LOCK 120 CM ELIMINADOR DE AR - 8F TORNEIRA VALVULADA - MC | CLINICA MEDICA | MATERIAL DE CONSUMO | EXTENSOR | UN | 30.667.695/0001-20 | HARTMANN INDUSTRIA E COMERCIO DE PRODUTOS MEDICO-HOSPITALARES LTDA | 20 |  |  | Material de consumo hospitalar | TUSS | 01/02/2020 | EM ANALISE | EM ANALISE
78990726 | 10104489009 | EXTENSOR P/ CATETER REVERSIVEL LUER LOCK 120 CM 2 CONECTORES | 01/02/2020 | 30/04/2023 | DESCONTINUADO | 3,5760 | DESCONTINUADO 28/10/21 | EXTENSOR PARA EQUIPOS - EXTENSOR P/ CATETER REVERSIVEL LUER LOCK 120 CM 2 CONECTORES MACHOS - 10F | EXTENSOR PARA EQUIPOS - EXTENSOR P/ CATETER REVERSIVEL LUER LOCK 120 CM 2 CONECTORES MACHOS - 10F | CLINICA MEDICA | MATERIAL DE CONSUMO | EXTENSOR | UN | 30.667.695/0001-20 | HARTMANN INDUSTRIA E COMERCIO DE PRODUTOS MEDICO-HOSPITALARES LTDA | 20 |  |  | Material de consumo hospitalar | TUSS | 01/02/2020 | EM ANALISE | EM ANALISE
78991099 | 10104489009 | EXTENSOR P/ CATETER REVERSIVEL LUER LOCK 120 CM 2 CONECTORES | 01/02/2020 |  |  | 3,5760 |  | EXTENSOR PARA EQUIPOS - EXTENSOR P/ CATETER REVERSIVEL LUER LOCK 120 CM 2 CONECTORES MACHOS - 5F | EXTENSOR PARA EQUIPOS - EXTENSOR P/ CATETER REVERSIVEL LUER LOCK 120 CM 2 CONECTORES MACHOS - 5F | CLINICA MEDICA | MATERIAL DE CONSUMO | EXTENSOR | UN | 30.667.695/0001-20 | HARTMANN INDUSTRIA E COMERCIO DE PRODUTOS MEDICO-HOSPITALARES LTDA | 20 |  |  | Material de consumo hospitalar | TUSS | 01/02/2020 | EM ANALISE | EM ANALISE
78990912 | 10104489009 | EXTENSOR P/ CATETER REVERSIVEL LUER LOCK 120 CM 2 CONECTORES | 01/02/2020 |  |  | 3,5760 |  | EXTENSOR PARA EQUIPOS - EXTENSOR P/ CATETER REVERSIVEL LUER LOCK 120 CM 2 CONECTORES MACHOS - 8F | EXTENSOR PARA EQUIPOS - EXTENSOR P/ CATETER REVERSIVEL LUER LOCK 120 CM 2 CONECTORES MACHOS - 8F | CLINICA MEDICA | MATERIAL DE CONSUMO | EXTENSOR | UN | 30.667.695/0001-20 | HARTMANN INDUSTRIA E COMERCIO DE PRODUTOS MEDICO-HOSPITALARES LTDA | 20 |  |  | Material de consumo hospitalar | TUSS | 01/02/2020 | EM ANALISE | EM ANALISE
78991340 | 10104489009 | EXTENSOR P/ CATETER REVERSIVEL LUER LOCK 120 CM - 8F | 01/02/2020 |  |  | 2,5800 |  | EXTENSOR PARA EQUIPOS - EXTENSOR P/ CATETER REVERSIVEL LUER LOCK 120 CM - 8F | EXTENSOR PARA EQUIPOS - EXTENSOR P/ CATETER REVERSIVEL LUER LOCK 120 CM - 8F | CLINICA MEDICA | MATERIAL DE CONSUMO | EXTENSOR | UN | 30.667.695/0001-20 | HARTMANN INDUSTRIA E COMERCIO DE PRODUTOS MEDICO-HOSPITALARES LTDA | 20 |  |  | Material de consumo hospitalar | TUSS | 01/02/2020 | EM ANALISE | EM ANALISE
78990793 | 10104489009 | EXTENSOR P/ CATETER REVERSIVEL LUER LOCK 120 CM - 5F | 01/02/2020 |  |  | 3,5760 |  | EXTENSOR PARA EQUIPOS - EXTENSOR P/ CATETER REVERSIVEL LUER LOCK 120 CM - 5F | EXTENSOR PARA EQUIPOS - EXTENSOR P/ CATETER REVERSIVEL LUER LOCK 120 CM - 5F | CLINICA MEDICA | MATERIAL DE CONSUMO | EXTENSOR | UN | 30.667.695/0001-20 | HARTMANN INDUSTRIA E COMERCIO DE PRODUTOS MEDICO-HOSPITALARES LTDA | 20 |  |  | Material de consumo hospitalar | TUSS | 01/02/2020 | EM ANALISE | EM ANALISE
78991021 | 10104489009 | EXTENSOR P/ CATETER REVERSIVEL LUER LOCK 120 CM - 3F | 01/02/2020 |  |  | 3,5760 |  | EXTENSOR PARA EQUIPOS - EXTENSOR P/ CATETER REVERSIVEL LUER LOCK 120 CM - 3F | EXTENSOR PARA EQUIPOS - EXTENSOR P/ CATETER REVERSIVEL LUER LOCK 120 CM - 3F | CLINICA MEDICA | MATERIAL DE CONSUMO | EXTENSOR | UN | 30.667.695/0001-20 | HARTMANN INDUSTRIA E COMERCIO DE PRODUTOS MEDICO-HOSPITALARES LTDA | 20 |  |  | Material de consumo hospitalar | TUSS | 01/02/2020 | EM ANALISE | EM ANALISE
78990831 | 10104489009 | EXTENSOR P/ CATETER REVERSIVEL LUER LOCK 120 CM - 12F | 01/02/2020 |  |  | 3,5760 |  | EXTENSOR PARA EQUIPOS - EXTENSOR P/ CATETER REVERSIVEL LUER LOCK 120 CM - 12F | EXTENSOR PARA EQUIPOS - EXTENSOR P/ CATETER REVERSIVEL LUER LOCK 120 CM - 12F | CLINICA MEDICA | MATERIAL DE CONSUMO | EXTENSOR | UN | 30.667.695/0001-20 | HARTMANN INDUSTRIA E COMERCIO DE PRODUTOS MEDICO-HOSPITALARES LTDA | 20 |  |  | Material de consumo hospitalar | TUSS | 01/02/2020 | EM ANALISE | EM ANALISE
78991366 | 10104489009 | EXTENSOR P/ CATETER REVERSIVEL LUER LOCK 120 CM - 10F | 01/02/2020 |  |  | 3,5760 |  | EXTENSOR PARA EQUIPOS - EXTENSOR P/ CATETER REVERSIVEL LUER LOCK 120 CM - 10F | EXTENSOR PARA EQUIPOS - EXTENSOR P/ CATETER REVERSIVEL LUER LOCK 120 CM - 10F | CLINICA MEDICA | MATERIAL DE CONSUMO | EXTENSOR | UN | 30.667.695/0001-20 | HARTMANN INDUSTRIA E COMERCIO DE PRODUTOS MEDICO-HOSPITALARES LTDA | 20 |  |  | Material de consumo hospitalar | TUSS | 01/02/2020 | EM ANALISE | EM ANALISE
78990823 | 10104489009 | EXTENSOR P/ CATETER REVERSIVEL LUER LOCK 10 CM - 8F VALVULAD | 01/02/2020 |  |  | 3,5760 |  | EXTENSOR PARA EQUIPOS - EXTENSOR P/ CATETER REVERSIVEL LUER LOCK 10 CM - 8F VALVULADO - C | EXTENSOR PARA EQUIPOS - EXTENSOR P/ CATETER REVERSIVEL LUER LOCK 10 CM - 8F VALVULADO - C | CLINICA MEDICA | MATERIAL DE CONSUMO | EXTENSOR | UN | 30.667.695/0001-20 | HARTMANN INDUSTRIA E COMERCIO DE PRODUTOS MEDICO-HOSPITALARES LTDA | 20 |  |  | Material de consumo hospitalar | TUSS | 01/02/2020 | EM ANALISE | EM ANALISE
78991331 | 10104489009 | EXTENSOR P/ CATETER EM Y REVERSIVEL LUER LOCK 27 CM - 8F VAL | 01/02/2020 |  |  | 3,5760 |  | EXTENSOR PARA EQUIPOS - EXTENSOR P/ CATETER EM Y REVERSIVEL LUER LOCK 27 CM - 8F VALVULADO | EXTENSOR PARA EQUIPOS - EXTENSOR P/ CATETER EM Y REVERSIVEL LUER LOCK 27 CM - 8F VALVULADO | CLINICA MEDICA | MATERIAL DE CONSUMO | EXTENSOR | UN | 30.667.695/0001-20 | HARTMANN INDUSTRIA E COMERCIO DE PRODUTOS MEDICO-HOSPITALARES LTDA | 20 |  |  | Material de consumo hospitalar | TUSS | 01/02/2020 | EM ANALISE | EM ANALISE
78990661 | 10104489009 | EXTENSOR P/ CATETER EM Y REVERSIVEL LUER LOCK 14 CM - 8F VAL | 01/02/2020 |  |  | 3,5760 |  | EXTENSOR PARA EQUIPOS - EXTENSOR P/ CATETER EM Y REVERSIVEL LUER LOCK 14 CM - 8F VALVULADO - SF | EXTENSOR PARA EQUIPOS - EXTENSOR P/ CATETER EM Y REVERSIVEL LUER LOCK 14 CM - 8F VALVULADO - SF | CLINICA MEDICA | MATERIAL DE CONSUMO | EXTENSOR | UN | 30.667.695/0001-20 | HARTMANN INDUSTRIA E COMERCIO DE PRODUTOS MEDICO-HOSPITALARES LTDA | 20 |  |  | Material de consumo hospitalar | TUSS | 01/02/2020 | EM ANALISE | EM ANALISE
78991013 | 10104489009 | EXTENSOR P/ CATETER DUPLO EM Y REVERSIVEL LUER LOCK 20 CM - | 01/02/2020 |  |  | 3,5760 |  | EXTENSOR PARA EQUIPOS - EXTENSOR P/ CATETER DUPLO EM Y REVERSIVEL LUER LOCK 20 CM - 8F VALVULADO | EXTENSOR PARA EQUIPOS - EXTENSOR P/ CATETER DUPLO EM Y REVERSIVEL LUER LOCK 20 CM - 8F VALVULADO | CLINICA MEDICA | MATERIAL DE CONSUMO | EXTENSOR | UN | 30.667.695/0001-20 | HARTMANN INDUSTRIA E COMERCIO DE PRODUTOS MEDICO-HOSPITALARES LTDA | 20 |  |  | Material de consumo hospitalar | TUSS | 01/02/2020 | EM ANALISE | EM ANALISE
78991188 | 10104489009 | EXTENSOR P/ CATETER DUPLO EM Y C/ CORTA-FLUXO REVERSIVEL LUE | 01/02/2020 |  |  | 3,5760 |  | EXTENSOR PARA EQUIPOS - EXTENSOR P/ CATETER DUPLO EM Y C/ CORTA-FLUXO REVERSIVEL LUER LOCK 14 CM - 8F VALVULADO | EXTENSOR PARA EQUIPOS - EXTENSOR P/ CATETER DUPLO EM Y C/ CORTA-FLUXO REVERSIVEL LUER LOCK 14 CM - 8F VALVULADO | CLINICA MEDICA | MATERIAL DE CONSUMO | EXTENSOR | UN | 30.667.695/0001-20 | HARTMANN INDUSTRIA E COMERCIO DE PRODUTOS MEDICO-HOSPITALARES LTDA | 20 |  |  | Material de consumo hospitalar | TUSS | 01/02/2020 | EM ANALISE | EM ANALISE
78990815 | 10104489009 | EXTENSOR P/ CATETER C/ CONTROLADOR DUPLA ESCALA REVERSIVEL L | 01/02/2020 |  |  | 3,5760 |  | EXTENSOR PARA EQUIPOS - EXTENSOR P/ CATETER C/ CONTROLADOR DUPLA ESCALA REVERSIVEL LUER LOCK ELIMINADOR DE AR | EXTENSOR PARA EQUIPOS - EXTENSOR P/ CATETER C/ CONTROLADOR DUPLA ESCALA REVERSIVEL LUER LOCK ELIMINADOR DE AR | CLINICA MEDICA | MATERIAL DE CONSUMO | EXTENSOR | UN | 30.667.695/0001-20 | HARTMANN INDUSTRIA E COMERCIO DE PRODUTOS MEDICO-HOSPITALARES LTDA | 20 |  |  | Material de consumo hospitalar | TUSS | 01/02/2020 | EM ANALISE | EM ANALISE
78990700 | 10104489009 | EXTENSOR P/ CATETER C/ CONTROLADOR DE FLUXO REVERSIVEL LUER | 01/02/2020 |  |  | 3,5760 |  | EXTENSOR PARA EQUIPOS - EXTENSOR P/ CATETER C/ CONTROLADOR DE FLUXO REVERSIVEL LUER LOCK ELIMINADOR DE AR | EXTENSOR PARA EQUIPOS - EXTENSOR P/ CATETER C/ CONTROLADOR DE FLUXO REVERSIVEL LUER LOCK ELIMINADOR DE AR | CLINICA MEDICA | MATERIAL DE CONSUMO | EXTENSOR | UN | 30.667.695/0001-20 | HARTMANN INDUSTRIA E COMERCIO DE PRODUTOS MEDICO-HOSPITALARES LTDA | 20 |  |  | Material de consumo hospitalar | TUSS | 01/02/2020 | EM ANALISE | EM ANALISE
78990742 | 10104489009 | EXTENSOR P/ CATETER 30 CM C/ CONTROLADOR 300 ML/H INJETOR RE | 01/02/2020 |  |  | 3,5760 |  | EXTENSOR PARA EQUIPOS - EXTENSOR P/ CATETER 30 CM C/ CONTROLADOR 300 ML/H INJETOR REVERSIVEL LUER LOCK | EXTENSOR PARA EQUIPOS - EXTENSOR P/ CATETER 30 CM C/ CONTROLADOR 300 ML/H INJETOR REVERSIVEL LUER LOCK | CLINICA MEDICA | MATERIAL DE CONSUMO | EXTENSOR | UN | 30.667.695/0001-20 | HARTMANN INDUSTRIA E COMERCIO DE PRODUTOS MEDICO-HOSPITALARES LTDA | 20 |  |  | Material de consumo hospitalar | TUSS | 01/02/2020 | EM ANALISE | EM ANALISE
78991277 | 10104489009 | EXTENSOR P/ CATETER 20 CM REVERSIVEL ELIMINADOR DE AR - 8F T | 01/02/2020 |  |  | 3,5760 |  | EXTENSOR PARA EQUIPOS - EXTENSOR P/ CATETER 20 CM REVERSIVEL ELIMINADOR DE AR - 8F TORNEIRA VALVULADO - MC | EXTENSOR PARA EQUIPOS - EXTENSOR P/ CATETER 20 CM REVERSIVEL ELIMINADOR DE AR - 8F TORNEIRA VALVULADO - MC | CLINICA MEDICA | MATERIAL DE CONSUMO | EXTENSOR | UN | 30.667.695/0001-20 | HARTMANN INDUSTRIA E COMERCIO DE PRODUTOS MEDICO-HOSPITALARES LTDA | 20 |  |  | Material de consumo hospitalar | TUSS | 01/02/2020 | EM ANALISE | EM ANALISE
78990769 | 10104489009 | EXTENSOR P/ CATETER 20 CM INJETOR REVERSIVEL LUER LOCK | 01/02/2020 |  |  | 3,5760 |  | EXTENSOR PARA EQUIPOS - EXTENSOR P/ CATETER 20 CM INJETOR REVERSIVEL LUER LOCK | EXTENSOR PARA EQUIPOS - EXTENSOR P/ CATETER 20 CM INJETOR REVERSIVEL LUER LOCK | CLINICA MEDICA | MATERIAL DE CONSUMO | EXTENSOR | UN | 30.667.695/0001-20 | HARTMANN INDUSTRIA E COMERCIO DE PRODUTOS MEDICO-HOSPITALARES LTDA | 20 |  |  | Material de consumo hospitalar | TUSS | 01/02/2020 | EM ANALISE | EM ANALISE
78990807 | 10104489009 | EXTENSOR P/ CATETER 20 CM - 5F | 01/02/2020 |  |  | 3,5760 |  | EXTENSOR PARA EQUIPOS - EXTENSOR P/ CATETER 20 CM - 5F | EXTENSOR PARA EQUIPOS - EXTENSOR P/ CATETER 20 CM - 5F | CLINICA MEDICA | MATERIAL DE CONSUMO | EXTENSOR | UN | 30.667.695/0001-20 | HARTMANN INDUSTRIA E COMERCIO DE PRODUTOS MEDICO-HOSPITALARES LTDA | 20 |  |  | Material de consumo hospitalar | TUSS | 01/02/2020 | EM ANALISE | EM ANALISE
78990750 | 10104489009 | EXTENSOR P/ CATETER 15 CM - 5F VALVULADO | 01/02/2020 |  |  | 3,5760 |  | EXTENSOR PARA EQUIPOS - EXTENSOR P/ CATETER 15 CM - 5F VALVULADO | EXTENSOR PARA EQUIPOS - EXTENSOR P/ CATETER 15 CM - 5F VALVULADO | CLINICA MEDICA | MATERIAL DE CONSUMO | EXTENSOR | UN | 30.667.695/0001-20 | HARTMANN INDUSTRIA E COMERCIO DE PRODUTOS MEDICO-HOSPITALARES LTDA | 20 |  |  | Material de consumo hospitalar | TUSS | 01/02/2020 | EM ANALISE | EM ANALISE
78991153 | 10104489009 | EXTENSOR P/ CATETER 120 CM PRIMER REDUZIDO - 4F | 01/02/2020 |  |  | 3,5760 |  | EXTENSOR PARA EQUIPOS - EXTENSOR P/ CATETER 120 CM PRIMER REDUZIDO - 4F | EXTENSOR PARA EQUIPOS - EXTENSOR P/ CATETER 120 CM PRIMER REDUZIDO - 4F | CLINICA MEDICA | MATERIAL DE CONSUMO | EXTENSOR | UN | 30.667.695/0001-20 | HARTMANN INDUSTRIA E COMERCIO DE PRODUTOS MEDICO-HOSPITALARES LTDA | 20 |  |  | Material de consumo hospitalar | TUSS | 01/02/2020 | EM ANALISE | EM ANALISE
78990882 | 10104489009 | EXTENSOR C/ FILTRO 1,2 MICRA PEDIATRICO C/ ELIMINADOR DE AR | 01/02/2020 |  |  | 3,5760 |  | EXTENSOR PARA EQUIPOS - EXTENSOR C/ FILTRO 1,2 MICRA PEDIATRICO C/ ELIMINADOR DE AR | EXTENSOR PARA EQUIPOS - EXTENSOR C/ FILTRO 1,2 MICRA PEDIATRICO C/ ELIMINADOR DE AR | CLINICA MEDICA | MATERIAL DE CONSUMO | EXTENSOR | UN | 30.667.695/0001-20 | HARTMANN INDUSTRIA E COMERCIO DE PRODUTOS MEDICO-HOSPITALARES LTDA | 20 |  |  | Material de consumo hospitalar | TUSS | 01/02/2020 | EM ANALISE | EM ANALISE
78991358 | 10104489009 | EXTENSOR C/ FILTRO 1,2 MICRA NEONATAL E PEDIATRICO C/ ELIMIN | 01/02/2020 |  |  | 3,5760 |  | EXTENSOR PARA EQUIPOS - EXTENSOR C/ FILTRO 1,2 MICRA NEONATAL E PEDIATRICO C/ ELIMINADOR DE AR - 5F | EXTENSOR PARA EQUIPOS - EXTENSOR C/ FILTRO 1,2 MICRA NEONATAL E PEDIATRICO C/ ELIMINADOR DE AR - 5F | CLINICA MEDICA | MATERIAL DE CONSUMO | EXTENSOR | UN | 30.667.695/0001-20 | HARTMANN INDUSTRIA E COMERCIO DE PRODUTOS MEDICO-HOSPITALARES LTDA | 20 |  |  | Material de consumo hospitalar | TUSS | 01/02/2020 | EM ANALISE | EM ANALISE
78991064 | 10104489009 | EXTENSOR C/ FILTRO 1,2 MICRA ADULTO C/ ELIMINADOR DE AR | 01/02/2020 |  |  | 3,5760 |  | EXTENSOR PARA EQUIPOS - EXTENSOR C/ FILTRO 1,2 MICRA ADULTO C/ ELIMINADOR DE AR | EXTENSOR PARA EQUIPOS - EXTENSOR C/ FILTRO 1,2 MICRA ADULTO C/ ELIMINADOR DE AR | CLINICA MEDICA | MATERIAL DE CONSUMO | EXTENSOR | UN | 30.667.695/0001-20 | HARTMANN INDUSTRIA E COMERCIO DE PRODUTOS MEDICO-HOSPITALARES LTDA | 20 |  |  | Material de consumo hospitalar | TUSS | 01/02/2020 | EM ANALISE | EM ANALISE
78990947 | 10104489009 | EXTENSOR C/ FILTRO 0,2 MICRA NEONATAL E PEDIATRICO C/ ELIMIN | 01/02/2020 |  |  | 3,5760 |  | EXTENSOR PARA EQUIPOS - EXTENSOR C/ FILTRO 0,2 MICRA NEONATAL E PEDIATRICO C/ ELIMINADOR DE AR - 5F | EXTENSOR PARA EQUIPOS - EXTENSOR C/ FILTRO 0,2 MICRA NEONATAL E PEDIATRICO C/ ELIMINADOR DE AR - 5F | CLINICA MEDICA | MATERIAL DE CONSUMO | EXTENSOR | UN | 30.667.695/0001-20 | HARTMANN INDUSTRIA E COMERCIO DE PRODUTOS MEDICO-HOSPITALARES LTDA | 20 |  |  | Material de consumo hospitalar | TUSS | 01/02/2020 | EM ANALISE | EM ANALISE
78991307 | 10104489009 | EXTENSOR C/ FILTRO 0,2 MICRA ISENTO DE PVC C/ ELIMINADOR DE | 01/02/2020 |  |  | 3,5760 |  | EXTENSOR PARA EQUIPOS - EXTENSOR C/ FILTRO 0,2 MICRA ISENTO DE PVC C/ ELIMINADOR DE AR | EXTENSOR PARA EQUIPOS - EXTENSOR C/ FILTRO 0,2 MICRA ISENTO DE PVC C/ ELIMINADOR DE AR | CLINICA MEDICA | MATERIAL DE CONSUMO | EXTENSOR | UN | 30.667.695/0001-20 | HARTMANN INDUSTRIA E COMERCIO DE PRODUTOS MEDICO-HOSPITALARES LTDA | 20 |  |  | Material de consumo hospitalar | TUSS | 01/02/2020 | EM ANALISE | EM ANALISE
78991005 | 10104489009 | EXTENSOR C/ FILTRO 0,2 MICRA C/ ELIMINADOR DE AR | 01/02/2020 |  |  | 3,5760 |  | EXTENSOR PARA EQUIPOS - EXTENSOR C/ FILTRO 0,2 MICRA C/ ELIMINADOR DE AR | EXTENSOR PARA EQUIPOS - EXTENSOR C/ FILTRO 0,2 MICRA C/ ELIMINADOR DE AR | CLINICA MEDICA | MATERIAL DE CONSUMO | EXTENSOR | UN | 30.667.695/0001-20 | HARTMANN INDUSTRIA E COMERCIO DE PRODUTOS MEDICO-HOSPITALARES LTDA | 20 |  |  | Material de consumo hospitalar | TUSS | 01/02/2020 | EM ANALISE | EM ANALISE
73335380 | 80145901126 | PDP352H | 01/02/2020 |  |  | 56,8500 |  | PDS PLUS ANTIBACTERIAL - PDP352H PDS PLUS ANTIBACTERIAL / VIOLETA / 0 / 70 CM / CT | FIO PDS II PLUS FECHAMENTO GERAL OBSTETRICIA E GINECOLOGIA VIOLETA 0-0 70CM AGULHA 40MM PDP352H | GINECOLOGIA E OBSTETRICIA | MATERIAL DE CONSUMO | FIOS E FITAS CIRURGICOS | UN | 54.516.661/0001-01 | JOHNSON & JOHNSON DO BRASIL INDUSTRIA E COMERCIO DE PRODUTOS PARA SAUDE LTDA | 20 | 1900018570 | 00018570 | Material de consumo hospitalar | TUSS | 01/02/2020 | 0000135053 | FIO PDS II PLUS FECH.GERAL OB/GIN.VIOLETA 0 70CM AG.40MM
73335444 | 80145901126 | PDP127H | 01/02/2020 |  |  | 82,6320 |  | PDS PLUS ANTIBACTERIAL - PDP127H PDS PLUS ANTIBACTERIAL / VIOLETA / 6-0 / 75 CM / C-1 | FIO PDS II PLUS CARDIOVASCULAR VIOLETA 6-0 75CM AGULHA 02X13MM PDP127H | CIRURGIA CARDIOVASCULAR | MATERIAL DE CONSUMO | FIOS E FITAS CIRURGICOS | UN | 54.516.661/0001-01 | JOHNSON & JOHNSON DO BRASIL INDUSTRIA E COMERCIO DE PRODUTOS PARA SAUDE LTDA | 20 | 1900018589 | 00018589 | Material de consumo hospitalar | TUSS | 01/02/2020 | 0000135040 | FIO PDS II PLUS CARDIOV.VIOLETA 6-0 75CM AG.2X13MM
73335304 | 80145901126 | PDP333H | 01/02/2020 |  |  | 55,0680 |  | PDS PLUS ANTIBACTERIAL - PDP333H PDS PLUS ANTIBACTERIAL / VIOLETA / 2-0 / 70 CM / CT-2 | FIO PDS II PLUS FECHAMENTO GERAL OBSTETRICIA E GINECOLOGIA VIOLETA 2-0 70CM AGULHA 26MM PDP333H | GINECOLOGIA E OBSTETRICIA+CIRURGIA GERAL | MATERIAL DE CONSUMO | FIOS E FITAS CIRURGICOS | UN | 54.516.661/0001-01 | JOHNSON & JOHNSON DO BRASIL INDUSTRIA E COMERCIO DE PRODUTOS PARA SAUDE LTDA | 20 | 1900018597 | 00018597 | Material de consumo hospitalar | TUSS | 01/02/2020 | 0000135049 | FIO PDS II PLUS FECH.GERAL OB/GIN.VIOLETA 2-0 70CM AG.26MM
73335339 | 80145901126 | PDP339H | 01/02/2020 |  |  | 55,0680 |  | PDS PLUS ANTIBACTERIAL - PDP339H PDS PLUS ANTIBACTERIAL / VIOLETA / 2-0 / 70 CM / CT-1 | FIO PDS II PLUS FECHAMENTO GERAL OBSTETRICIA E GINECOLOGIA VIOLETA 2-0 70CM AGULHA 36,4MM PDP339H | GINECOLOGIA E OBSTETRICIA+CIRURGIA GERAL | MATERIAL DE CONSUMO | FIOS E FITAS CIRURGICOS | UN | 54.516.661/0001-01 | JOHNSON & JOHNSON DO BRASIL INDUSTRIA E COMERCIO DE PRODUTOS PARA SAUDE LTDA | 20 | 1900018600 | 00018600 | Material de consumo hospitalar | TUSS | 01/02/2020 | 0000135052 | FIO PDS II PLUS FECH.GERAL OB/GIN.VIOLETA 2-0 70CM AG.36,4MM
73335274 | 80145901126 | PDP315H | 01/02/2020 |  |  | 45,5640 |  | PDS PLUS ANTIBACTERIAL - PDP315H PDS PLUS ANTIBACTERIAL / VIOLETA / 4-0 / 70 CM / SH | FIO PDS II PLUS GASTRO VIOLETA 4-0 70CM AGULHA 26MM PDP315H | GASTROENTEROLOGIA | MATERIAL DE CONSUMO | FIOS E FITAS CIRURGICOS | UN | 54.516.661/0001-01 | JOHNSON & JOHNSON DO BRASIL INDUSTRIA E COMERCIO DE PRODUTOS PARA SAUDE LTDA | 20 | 1900018619 | 00018619 | Material de consumo hospitalar | TUSS | 01/02/2020 | 0000135046 | FIO PDS II PLUS GASTRO VIOLETA 4-0 70CM AG.26MM
75629712 | 10426020023 | BC40CT20 NYLON BC SUTURE 4-0 45 CM 3/8 CIRCULO CORTANTE 2,0 | 01/02/2020 | 29/02/2024 | DESCONTINUADO | 1,9800 | DESCONTINUADO 04/08/2022 | NYLON BC SUTURE - BC40CT20 NYLON BC SUTURE 4-0 45 CM 3/8 CIRCULO CORTANTE 2,0 CM | FIO SUTURA NYLON BC SUTURE 4-0 45CM AGULHA CIRCULO CORTANTE 3-8 2,0CM BC40CT20 | CIRURGIA GERAL | MATERIAL DE CONSUMO | FIOS E FITAS CIRURGICOS | UN | 37.844.479/0001-52 | BIOLINE FIOS CIRURGICOS LTDA - EPP | 20 | 1900022799 | 00022799 | Material de consumo hospitalar | TUSS | 01/02/2020 | NAO POSSUI SIMPRO | NAO POSSUI SIMPRO
75622530 | 10426020010 | PEV02CR50 POLIESTER VERDE 0 75CM 2AG 3/8 CIRC CIL 50MM | 01/02/2020 | 29/02/2024 | DESCONTINUADO | 9,7200 | DESCONTINUADO 04/08/22 | FIO DE POLIESTER COM AGULHA - PEV02CR50 POLIESTER VERDE 0 75CM 2AG 3/8 CIRC CIL 50MM | FIO SUTURA POLIESTER VERDE 0-0 75CM 02 AGULHA CILINDRICA 3-8 5,0CM PEV02CR50 | CIRURGIA GERAL | MATERIAL DE CONSUMO | FIOS E FITAS CIRURGICOS | UN | 37.844.479/0001-52 | BIOLINE FIOS CIRURGICOS LTDA - EPP | 20 | 1900023841 | 00023841 | Material de consumo hospitalar | TUSS | 01/02/2020 | NAO POSSUI SIMPRO | NAO POSSUI SIMPRO
79170609 | 10430310029 | 14691 - BOLSA PEDIATRICA, OPACA DECORADA, FLANGE 25MM RECORT | 01/02/2020 |  |  | 37,4316 |  | EASIFLEX DISPOSITIVO ABERTO PARA OSTOMIA - 14691 - BOLSA PEDIATRICA, OPACA DECORADA, FLANGE 25MM RECORTAVEL 17MM | BOLSA PEDIATRICA EASIFLEX TRANSPARENTE DECORADO COM DISPOSITIVO ABERTO PARA OSTOMIA 25 MM 14691 | CLINICA MEDICA | MATERIAL DE CONSUMO | BOLSA COLETORA | UN | 02.794.555/0003-40 | COLOPLAST DO BRASIL LTDA | 20 | 1900083992 | 00083992 | Material de consumo hospitalar | TUSS | 01/02/2020 | NAO POSSUI SIMPRO | NAO POSSUI SIMPRO
76245578 | 10289680117 | SEIN2020 CANULA PARA PUNCAO DE RESERVATORIO FADICAT 20G 20 M | 01/02/2020 | 29/02/2024 | DESCONTINUADO | 80,0000 | CONFORME ATA 80 DO CNA, O VALOR DO CTNPM E O TETO MAXIMO PARA COBRANCA DE TODAS AS AGULHAS. DESCONTINUADO 22/07/22 | CANULA PARA PUNCAO DE RESERVATORIO FADICAT - SEIN2020 CANULA PARA PUNCAO DE RESERVATORIO FADICAT 20G 20 MM | CANULA PARA PUNCAO DE RESERVATORIO FADICAT 20G 20MM SEIN-2020G | ONCOLOGIA CLINICA | MATERIAL DE CONSUMO | AGULHA DE HUBER | UN | 66.437.831/0001-33 | HTS - TECNOLOGIA EM SAUDE, COMERCIO, IMPORTACAO E EXPORTACAO LTDA | 0 | 1900108197 | 00108197 | Material de consumo hospitalar | TUSS | 01/02/2020 | NAO POSSUI SIMPRO | NAO POSSUI SIMPRO
79218032 | 80288090022 | K-EMA 06 - EQUIPO DE PONTA PERFURANTE COM RESPIRO DE AR, CAM | 01/02/2020 | 30/04/2023 | REGISTRO CANCELADO ANVISA | 1,3090 | REGISTRO CANCELADO ANVISA 30/08/21 | EQUIPO TKL - K-EMA 06 - EQUIPO DE PONTA PERFURANTE COM RESPIRO DE AR, CAMARA FLEXIVEL MACROGOTAS COM FILTRO, TUBO FLEXIVEL, INJETOR LATERALY AUTO-CICATRIZANTE, REGULADOR DE FLUXO, CONECTOR LUER SLIP - 150CM | EQUIPO DE PONTA PERFURANTE COM RESPIRO DE AR, CAMARA FLEXIVEL MACROGOTAS COM FILTRO, TUBO FLEXIVEL, INJETOR LATERALY AUTO-CICATRIZANTE, REGULADOR DE FLUXO, CONECTOR LUER SLIP - 150CM K-EMA 06 | CLINICA MEDICA | MATERIAL DE CONSUMO | EQUIPO | UN | 07.415.627/0001-52 | TKL IMPORTACAO E EXPORTACAO DE PRODUTOS MEDICOS E HOSPITALARES LTDA | 20 | 1900111350 | 00111350 | Material de consumo hospitalar | TUSS | 01/02/2020 | NAO POSSUI SIMPRO | NAO POSSUI SIMPRO
79220487 | 80305560056 | 24057 TRO-SOLUSET BR INJECTOR FILTRO 15 MICRA REVERSIVEL LUE | 01/02/2020 |  |  | 3,1200 |  | EQUIPO ENDOVENOSO BR - 24057 TRO-SOLUSET BR INJECTOR FILTRO 15 MICRA REVERSIVEL LUER LOCK ELIMINADOR DE AR | EQUIPO TRO SOLUSET BR INJECTOR FILTRO 15UM REVERSIVEL LUER LOCK ELIMINADOR AR 24057 | CLINICA MEDICA | MATERIAL DE CONSUMO | EQUIPO | UN | 07.499.258/0001-23 | MP - COMERCIO DE MATERIAIS HOSPITALARES LTDA | 20 | 1900113310 | 00113310 | Material de consumo hospitalar | TUSS | 01/02/2020 | 0000245398 | EQUIPO TRO SOLUSET BR INJECTOR FILTRO 15UM REVERSIVEL LUER LOCK ELIMINADOR AR
79220142 | 80305560056 | 24027 TRO-SOLUSET BR MICROGOTAS | 01/02/2020 |  |  | 3,4200 |  | EQUIPO ENDOVENOSO BR - 24027 TRO-SOLUSET BR MICROGOTAS | EQUIPO MICROGOTAS TRO SOLUSET BR INJECTOR 24027 | CLINICA MEDICA | MATERIAL DE CONSUMO | EQUIPO | UN | 07.499.258/0001-23 | MP - COMERCIO DE MATERIAIS HOSPITALARES LTDA | 20 | 1900113328 | 00113328 | Material de consumo hospitalar | TUSS | 01/02/2020 | 0000289557 | TRO-SOLUSET BR MICROGOTAS
79219411 | 80305560056 | 24063 TRO-SOLUSET BR INJECTOR FILTRO 15 MICRA REVERSIVEL LUE | 01/02/2020 |  |  | 10,6800 |  | EQUIPO ENDOVENOSO BR - 24063 TRO-SOLUSET BR INJECTOR FILTRO 15 MICRA REVERSIVEL LUER LOCK ELIMINADOR DE AR VALVULADO PLUS -MC | EQUIPO TRO SOLUSET BR INJECTOR AIR FILTRO 15UM REVERSIVEL LUER LOCK ELIMINADOR AR VALVULADO PLUS 24063 | CLINICA MEDICA | MATERIAL DE CONSUMO | EQUIPO | UN | 07.499.258/0001-23 | MP - COMERCIO DE MATERIAIS HOSPITALARES LTDA | 20 | 1900113344 | 00113344 | Material de consumo hospitalar | TUSS | 01/02/2020 | 0000170149 | EQUIPO TRO-SOLUSET BR INJET.FILTRO REVERS.15UM C/LUER LOCK VALVULADO PLUS/ELIM.AR-MC
74025775 | 80067930012 | 5N02A - CV-5 SUTURE 36 TT-13 DA 1 DOZ | 01/02/2020 |  |  | 299,7960 |  | GORE TEX SUTURE - 5N02A - CV-5 SUTURE 36 TT-13 DA 1 DOZ | FIO GORE TEX SUTURE CV-5 91CM 5N02A | CIRURGIA CARDIOVASCULAR | MATERIAL DE CONSUMO | FIOS E FITAS CIRURGICOS | UN | 03.806.796/0001-62 | W.L. GORE & ASSOCIATES DO BRASIL LTDA | 20 | 1900148660 | 00148660 | Material de consumo hospitalar | TUSS | 01/02/2020 | NAO POSSUI SIMPRO | NAO POSSUI SIMPRO
79218784 | 80305560036 | 14019 TRO-SOLUSET BR POLIVIAS 2 NEO | 01/02/2020 |  |  | 3,2160 |  | EXTENSOR PARA EQUIPOS POLIVIAS BR - 14019 TRO-SOLUSET BR POLIVIAS 2 NEO | EXTENSOR P/EQUIPO - TRO SOLUSET BR POLIVIAS 2 NEO 14019 | CLINICA MEDICA | MATERIAL DE CONSUMO | EXTENSOR | UN | 07.499.258/0001-23 | MP - COMERCIO DE MATERIAIS HOSPITALARES LTDA | 20 | 1900117951 | 00117951 | Material de consumo hospitalar | TUSS | 01/02/2020 | 0000174655 | EXTENSOR P/EQUIPO TRO SOLUSET BR POLIVIAS 2 NEO
79218962 | 80305560036 | 14023 TRO-SOLUSET BR POLIVIAS 2 NEO REVERSIVEL LUER LOCK VAL | 01/02/2020 |  |  | 15,0000 |  | EXTENSOR PARA EQUIPOS POLIVIAS BR - 14023 TRO-SOLUSET BR POLIVIAS 2 NEO REVERSIVEL LUER LOCK VALVULADO PLUS - C | EXTENSOR P/EQUIPO - TRO SOLUSET BR POLIVIAS 2 NEO REV.LUER LOCK 14023 | CLINICA MEDICA | MATERIAL DE CONSUMO | EXTENSOR | UN | 07.499.258/0001-23 | MP - COMERCIO DE MATERIAIS HOSPITALARES LTDA | 20 | 1900117960 | 00117960 | Material de consumo hospitalar | TUSS | 01/02/2020 | 0000268339 | EXTENSOR P/EQUIPO TRO SOLUSET BR POLIVIAS 2 NEO REV.LUER LOCK.VALV.PLUS-C
74015753 | 80052020072 | SP6580 | 01/02/2020 |  |  | 44,3443 |  | SOFSILK - SUTURA DE SEDA TRANCADA NAO ABSORVIVEL COM AGULHA, COM E SEM REVESTIMENTO DE CERA - SP6580 | FIO SUTURA SOFSILK SEDA PRETA OFTALMO 8-0 45CM 2XQE6,5 COM AGULHA SP6580 | CIRURGIA PLASTICA+CIRURGIA VASCULAR+GASTROENTEROLOGIA | MATERIAL DE CONSUMO | FIOS E FITAS CIRURGICOS | UN | 03.812.429/0001-71 | POLYSUTURE INDUSTRIA E COMERCIO LTDA | 20 | 1900118265 | 00118265 | Material de consumo hospitalar | TUSS | 01/02/2020 | 0000267404 | SOFSILK-FIO SEDA PRETA OFTALM.8-0 45CM 2XQE6.5 C/AG.
79218725 | 80305560036 | 14047 TRO-SOLUSET BR POLIVAS 4 REVERSIVEL LUER LOCK | 01/02/2020 |  |  | 4,6680 |  | EXTENSOR PARA EQUIPOS POLIVIAS BR - 14047 TRO-SOLUSET BR POLIVAS 4 REVERSIVEL LUER LOCK | EXTENSOR P/EQUIPO - TRO-SOLUSET BR POLIVIAS 4 VIAS REVERSIVEL LUER LOCK 14047 | CLINICA MEDICA | MATERIAL DE CONSUMO | EXTENSOR | UN | 07.499.258/0001-23 | MP - COMERCIO DE MATERIAIS HOSPITALARES LTDA | 20 | 1900126934 | 00126934 | Material de consumo hospitalar | TUSS | 01/02/2020 | 0000174658 | EXTENSOR P/EQUIPO TRO SOLUSET BR POLIVIAS 4 REV.LUER LOCK
79389864 | 10071150056 | ALGODAO HIDROFILO ROBO DELICATO 500G. | 01/02/2020 |  |  | 0,0359 |  | ALGODAO - ALGODAO HIDROFILO ROBO DELICATO 500G. | ALGODAO HIDROFILO ROLO DELICATO 500G 218.367 | CLINICA MEDICA | MATERIAL DE CONSUMO | ALGODAO | G | 82.641.325/0001-18 | CREMER S/A | 20 | 1900138436 | 00138436 | Material de consumo hospitalar | TUSS | 01/02/2020 | NAO POSSUI SIMPRO | NAO POSSUI SIMPRO
73505072 | 10372360012 | SM 080 CSA | 01/02/2020 |  |  | 6,1500 |  | CATGUT SIMPLES COM AGULHA SULMEDICAL: SM 080 CSA | FIO SUTURA CATGUT SIMPLES 2-0 75CM AGULHA 3/8 CIRCULO TRIANGULAR 03CM CSA080 | CIRURGIA GERAL | MATERIAL DE CONSUMO | FIOS E FITAS CIRURGICOS | UN | 02.370.649/0001-20 | BRASUTURE INDUSTRIA COMERCIO IMPORTACAO EXPORTACAO LTDA | 20 | 1900138592 | 00138592 | Material de consumo hospitalar | TUSS | 01/02/2020 | NAO POSSUI SIMPRO | NAO POSSUI SIMPRO
79170722 | 10430310029 | 14681 - BOLSA PEDIATRICA, TRANSPARENTE, FLANGE 17 MM | 01/02/2020 |  |  | 37,4316 |  | EASIFLEX DISPOSITIVO ABERTO PARA OSTOMIA - 14681 - BOLSA PEDIATRICA, TRANSPARENTE, FLANGE 17 MM | BOLSA EASIFLEX PED. DRENAVEL TRANSP.FLANGE 17MM 14681 | CLINICA MEDICA | MATERIAL DE CONSUMO | BOLSA COLETORA | UN | 02.794.555/0003-40 | COLOPLAST DO BRASIL LTDA | 20 | 1900161691 | 00161691 | Material de consumo hospitalar | TUSS | 01/02/2020 | 0000115786 | BOLSA P/ESTOMIA EASIFLEX PED.2PCS DRENAVEL TRANSP.FLANGE 17MM
78991110 | 10104489009 | EXTENSOR C/ FILTRO POSITIVO 0,2 MICRA P/ SOLUCOES GRAVITACIO | 01/02/2020 |  |  | 27,4800 |  | EXTENSOR PARA EQUIPOS - EXTENSOR C/ FILTRO POSITIVO 0,2 MICRA P/ SOLUCOES GRAVITACIONAL ELIMINADOR DE AR | EXTENSOR EQUIPO GRAVITACIONAL FILTRO 0,2 MICRA 560.115 | CLINICA MEDICA | MATERIAL DE CONSUMO | EXTENSOR | UN | 30.667.695/0001-20 | HARTMANN INDUSTRIA E COMERCIO DE PRODUTOS MEDICO-HOSPITALARES LTDA | 20 | 1900166421 | 00166421 | Material de consumo hospitalar | TUSS | 01/02/2020 | 0000119858 | FILTRO SOLUCAO GRAVITACIONAL/BOMBA 0,2MICRA
78993920 | 10159030091 | RAD 8FR 15CM MF | 01/02/2020 | 28/02/2023 | DESCONTINUADO | 567,0000 | DESCONTINUADO 02/09/21 | TUBO EXTENSOR - RAD 8FR 15CM MF | TUBO EXTENSOR RAD 8FR 15CM MF | CLINICA MEDICA | MATERIAL DE CONSUMO | ACESSORIO DE VENTILACAO | UN | 52.828.936/0001-09 | BRAILE BIOMEDICA INDUSTRIA COMERCIO E REPRESENTACOES LTDA | 20 | 1900174360 | 00174360 | Material de consumo hospitalar | TUSS | 01/02/2020 | NAO POSSUI SIMPRO | NAO POSSUI SIMPRO
78993776 | 10159030091 | QMT | 01/02/2020 |  |  | 540,0000 |  | TUBO EXTENSOR - QMT | TUBO EXTENSOR QMT | CLINICA MEDICA | MATERIAL DE CONSUMO | ACESSORIO DE VENTILACAO | UN | 52.828.936/0001-09 | BRAILE BIOMEDICA INDUSTRIA COMERCIO E REPRESENTACOES LTDA | 20 | 1900174378 | 00174378 | Material de consumo hospitalar | TUSS | 01/02/2020 | NAO POSSUI SIMPRO | NAO POSSUI SIMPRO
78993997 | 10159030091 | RAD 12FR 150CM MF | 01/02/2020 | 28/02/2023 | DESCONTINUADO | 567,0000 | DESCONTINUADO 02/09/21 | TUBO EXTENSOR - RAD 12FR 150CM MF | TUBO EXTENSOR RAD 12FR 150CM MF | CLINICA MEDICA | MATERIAL DE CONSUMO | ACESSORIO DE VENTILACAO | UN | 52.828.936/0001-09 | BRAILE BIOMEDICA INDUSTRIA COMERCIO E REPRESENTACOES LTDA | 20 | 1900174386 | 00174386 | Material de consumo hospitalar | TUSS | 01/02/2020 | NAO POSSUI SIMPRO | NAO POSSUI SIMPRO
79389546 | 10071150056 | ALGODAO EM BOLAS ASSEPSIA CREMER 175G | 01/02/2020 |  |  | 0,0643 |  | ALGODAO - ALGODAO EM BOLAS ASSEPSIA CREMER 175G | ALGODAO HIDROFOLO BOLAS ASSEPSIA 175G 219.159 | CLINICA MEDICA | MATERIAL DE CONSUMO | ALGODAO | G | 82.641.325/0001-18 | CREMER S/A | 20 | 1900174513 | 00174513 | Material de consumo hospitalar | TUSS | 01/02/2020 | 0000082230 | ALGODAO BOLAS ASSEPSIA 175G
79220312 | 80305560056 | 24041 TRO-SOLUSET BR AIR FILTRO 15 MICRA REVERSIVEL LUER LOC | 01/02/2020 |  |  | 2,4000 |  | EQUIPO ENDOVENOSO BR - 24041 TRO-SOLUSET BR AIR FILTRO 15 MICRA REVERSIVEL LUER LOCK | EQUIPO TRO SOLUSET BR AIR FILTRO 15MICRAS REVERSIVEL LUER LOCK 24041 | CLINICA MEDICA | MATERIAL DE CONSUMO | EQUIPO | UN | 07.499.258/0001-23 | MP - COMERCIO DE MATERIAIS HOSPITALARES LTDA | 20 | 1900185299 | 00185299 | Material de consumo hospitalar | TUSS | 01/02/2020 | 0000266237 | EQUIPO TRO-SOLUSET BR AIR FILTRO 15MICRAS REVERS.LUER LOCK
79220339 | 80305560056 | 24050 TRO-SOLUSET BR INJECTOR 1,80M REVERSIVEL LUER LOCK ELI | 01/02/2020 |  |  | 4,2000 |  | EQUIPO ENDOVENOSO BR - 24050 TRO-SOLUSET BR INJECTOR 1,80M REVERSIVEL LUER LOCK ELIMINADOR DE AR | EQUIPO MICROGOTAS FLEXIVEL TRO SOLUSET BR INJETOR LATERAL AR REVERSIVEL LUER LOCK 24050 | CLINICA MEDICA | MATERIAL DE CONSUMO | EQUIPO | UN | 07.499.258/0001-23 | MP - COMERCIO DE MATERIAIS HOSPITALARES LTDA | 20 | 1900185302 | 00185302 | Material de consumo hospitalar | TUSS | 01/02/2020 | NAO POSSUI SIMPRO | NAO POSSUI SIMPRO
79220517 | 80305560056 | 24056 TRO-SOLUSET BR INJECTOR FILTRO 15 MICRA REVERSIVEL LUE | 01/02/2020 |  |  | 2,5200 |  | EQUIPO ENDOVENOSO BR - 24056 TRO-SOLUSET BR INJECTOR FILTRO 15 MICRA REVERSIVEL LUER LOCK | EQUIPO TRO SOLUSET BR INJECTOR FILTRO 15UM REVERSIVEL LUER LOCK 24056 | CLINICA MEDICA | MATERIAL DE CONSUMO | EQUIPO | UN | 07.499.258/0001-23 | MP - COMERCIO DE MATERIAIS HOSPITALARES LTDA | 20 | 1900185329 | 00185329 | Material de consumo hospitalar | TUSS | 01/02/2020 | 0000174634 | EQUIPO MACRO TRO SOLUSET BR INJECTOR FILTRO 15UM REVERSIVEL LUER LOCK
79220371 | 80305560056 | 24097 TRO-SOLUSET BR INJECTOR AIR MICROGOTAS FILTRO 15 MICRA | 01/02/2020 |  |  | 3,7200 |  | EQUIPO ENDOVENOSO BR - 24097 TRO-SOLUSET BR INJECTOR AIR MICROGOTAS FILTRO 15 MICRA REVERSIVEL LUER LOCK | EQUIPO MICROGOTAS TRO SOLUSET BR INJECTOR AIR FILTRO 15UM REVERSIVEL LUER LOCK 24097 | CLINICA MEDICA | MATERIAL DE CONSUMO | EQUIPO | UN | 07.499.258/0001-23 | MP - COMERCIO DE MATERIAIS HOSPITALARES LTDA | 20 | 1900185353 | 00185353 | Material de consumo hospitalar | TUSS | 01/02/2020 | 0000245401 | EQUIPO TRO SOLUSET BR INJECTOR AIR MICRO FILTRO 15UM REVERSIVEL LUER LOCK
79219390 | 80305560056 | 24126 TRO-SOLUSET BR INJECTOR AIR LUER LOCK ELIMINADOR DE AR | 01/02/2020 |  |  | 10,4400 |  | EQUIPO ENDOVENOSO BR - 24126 TRO-SOLUSET BR INJECTOR AIR LUER LOCK ELIMINADOR DE AR VALVULADO PLUS MC | EQUIPO TRO SOLUSET BR INJECTOR AIR LUER LOCK ELIMINADOR AR VALVULADO PLUS 24126 | CLINICA MEDICA | MATERIAL DE CONSUMO | EQUIPO | UN | 07.499.258/0001-23 | MP - COMERCIO DE MATERIAIS HOSPITALARES LTDA | 20 | 1900185361 | 00185361 | Material de consumo hospitalar | TUSS | 01/02/2020 | 0000270531 | EQUIPO TRO-SOLUSET BR INJECTOR AIR LUER LOCK ELIMINADOR AR VALVULADO PLUS
79219098 | 80305560036 | 14020 TRO-SOLUSET BR POLIVIAS 2 NEO REVERSIVEL LUER LOCK | 01/02/2020 |  |  | 3,4080 |  | EXTENSOR PARA EQUIPOS POLIVIAS BR - 14020 TRO-SOLUSET BR POLIVIAS 2 NEO REVERSIVEL LUER LOCK | TRO-SOLUSET BR POLIVIAS 2 NEO REVERSIVEL LUER LOCK 14020 | CLINICA MEDICA | MATERIAL DE CONSUMO | EXTENSOR | UN | 07.499.258/0001-23 | MP - COMERCIO DE MATERIAIS HOSPITALARES LTDA | 20 | 1900199761 | 00199761 | Material de consumo hospitalar | TUSS | 01/02/2020 | 0000174656 | EXTENSOR P/EQUIPO TRO SOLUSET BR POLIVIAS 2 NEO REV.LUER LOCK
79219004 | 80305560036 | 14010 TRO-SOLUSET BR POLIVIAS 2 | 01/02/2020 |  |  | 2,2800 |  | EXTENSOR PARA EQUIPOS POLIVIAS BR - 14010 TRO-SOLUSET BR POLIVIAS 2 | TRO-SOLUSET BR POLIVIAS 2 14010 | CLINICA MEDICA | MATERIAL DE CONSUMO | EXTENSOR | UN | 07.499.258/0001-23 | MP - COMERCIO DE MATERIAIS HOSPITALARES LTDA | 20 | 1900199770 | 00199770 | Material de consumo hospitalar | TUSS | 01/02/2020 | 0000172243 | EXTENSOR P/EQUIPO TRO SOLUSET BR POLIVIAS 2
79219144 | 80305560036 | 14011 TRO-SOLUSET BR POLIVIAS 2 REVERSIVEL LUER LOCK | 01/02/2020 |  |  | 2,3400 |  | EXTENSOR PARA EQUIPOS POLIVIAS BR - 14011 TRO-SOLUSET BR POLIVIAS 2 REVERSIVEL LUER LOCK | TRO-SOLUSET BR POLIVIAS 2 REVERSIVEL LUER LOCK 14011 | CLINICA MEDICA | MATERIAL DE CONSUMO | EXTENSOR | UN | 07.499.258/0001-23 | MP - COMERCIO DE MATERIAIS HOSPITALARES LTDA | 20 | 1900199788 | 00199788 | Material de consumo hospitalar | TUSS | 01/02/2020 | 0000172244 | EXTENSOR P/EQUIPO TRO SOLUSET BR POLIVIAS 2 REV.LUER LOCK
78993903 | 10159030091 | RAD 12FR 250CM MF | 01/02/2020 |  |  | 567,0000 |  | TUBO EXTENSOR - RAD 12FR 250CM MF | TUBO EXTENSOR RAD 12FR 250CM MF | CLINICA MEDICA | MATERIAL DE CONSUMO | ACESSORIO DE VENTILACAO | UN | 52.828.936/0001-09 | BRAILE BIOMEDICA INDUSTRIA COMERCIO E REPRESENTACOES LTDA | 20 | 1900207675 | 00207675 | Material de consumo hospitalar | TUSS | 01/02/2020 | NAO POSSUI SIMPRO | NAO POSSUI SIMPRO
77087917 | 10426020007 | CC20MR30 CATGUT CROMADO N2-0 (75 CM) - AGULHA CIRCULO PO | 01/02/2020 | 29/02/2024 | DESCONTINUADO | 6,3120 | DESCONTINUADO 04/08/22 | CAT GUT CROMADO AGULHADO - CC20MR30 CATGUT CROMADO N2-0 (75 CM) - AGULHA CIRCULO PONTA CILINDRICA COMPRIMENTO 3,0 CM | FIO CATGUT CROMADO 2-0 75CM AGULHA 1/2 CILINDRICA 3,0MM CC20MR30 C/ 24UN | CIRURGIA GERAL | MATERIAL DE CONSUMO | FIOS E FITAS CIRURGICOS | UN | 37.844.479/0001-52 | BIOLINE FIOS CIRURGICOS LTDA - EPP | 20 | 1900251887 | 00251887 | Material de consumo hospitalar | TUSS | 01/02/2020 | 0000260540 | FIO CATGUT CROMADO 2-0 75CM AG.1/2CIL.3,0-75CM
78515947 | 80136990445 | INTROCAN SAFETY 4251607 | 01/02/2020 |  |  | 7,8000 |  | FAMILIA DE CANULAS INTRAVENOSAS COM DISPOSITIVO DE SEGURANCA - INTROCAN SAFETY 4251607 | CATETER INTRAVENOSO DISPOSITIVO SEGURANCA INTROCAN SAFETY 24GAX03/04POL 4251607 | CLINICA MEDICA | MATERIAL DE CONSUMO | CATETER VENOSO PERIFERICO | UN | 31.673.254/0001-02 | LABORATORIOS B. BRAUN S/A | 20 | 1900315060 | 00315060 | Material de consumo hospitalar | TUSS | 01/02/2020 | NAO POSSUI SIMPRO | NAO POSSUI SIMPRO
79170684 | 10430310029 | 14682 - BOLSA PEDIATRICA, TRANSPARENTE, FLANGE 35MM RECORTAV | 01/02/2020 |  |  | 22,1424 |  | EASIFLEX DISPOSITIVO ABERTO PARA OSTOMIA - 14682 - BOLSA PEDIATRICA, TRANSPARENTE, FLANGE 35MM RECORTAVEL 27MM | BOLSA PARA PLACAS EASIFLEX PEDIATRICA 14682 | CLINICA MEDICA | MATERIAL DE CONSUMO | BOLSA COLETORA | UN | 02.794.555/0003-40 | COLOPLAST DO BRASIL LTDA | 20 | 1900323020 | 00323020 | Material de consumo hospitalar | TUSS | 01/02/2020 | 0000115787 | BOLSA P/ESTOMIA EASIFLEX PED.2PCS DRENAVEL TRANSP.FLANGE 27MM
77088050 | 10426020007 | CC1MO90 CATGUT CROMADO N1 (75 CM) - AGULHA CIRCULO PONTA | 01/02/2020 |  |  | 13,3440 |  | CAT GUT CROMADO AGULHADO - CC1MO90 CATGUT CROMADO N1 (75 CM) - AGULHA CIRCULO PONTA ROMBA COMPRIMENTO 9,0 CM | FIO CATGUT CROMADO 1-0 75CM AGULHA PONTA O 1-2 9,0CM CC1MO90 C/ 24UN | CIRURGIA GERAL | MATERIAL DE CONSUMO | FIOS E FITAS CIRURGICOS | UN | 37.844.479/0001-52 | BIOLINE FIOS CIRURGICOS LTDA - EPP | 20 | 1900394670 | 00394670 | Material de consumo hospitalar | TUSS | 01/02/2020 | 0000279376 | FIO CATGUT CROMADO 1 75CM AG.9,0CM 1/2CIL.
77088140 | 10426020007 | CC20MR40L CATGUT CROMADO N2-0 (150 CM)-L* - AGULHA CIRCULO | 01/02/2020 |  |  | 10,1040 |  | CAT GUT CROMADO AGULHADO - CC20MR40L CATGUT CROMADO N2-0 (150 CM)-L* - AGULHA CIRCULO PONTA CILINDRICA COMPRIMENTO 2,0 CM | FIO CATGUT CROMADO LACADO 2-0 150CM AGULHA PONTA R 1-2 4,0CM CC20MR40L C/ 24UN | CIRURGIA GERAL | MATERIAL DE CONSUMO | FIOS E FITAS CIRURGICOS | UN | 37.844.479/0001-52 | BIOLINE FIOS CIRURGICOS LTDA - EPP | 20 | 1900394769 | 00394769 | Material de consumo hospitalar | TUSS | 01/02/2020 | 0000279371 | FIO CATGUT CROMADO 2-0 150CM LACADO AG.4,0CM 1/2CIL.
77088360 | 10426020007 | CC40MR15 CATGUT CROMADO N4-0 (75 CM) - AGULHA CIRCULO PO | 01/02/2020 |  |  | 5,5080 |  | CAT GUT CROMADO AGULHADO - CC40MR15 CATGUT CROMADO N4-0 (75 CM) - AGULHA CIRCULO PONTA CILINDRICA COMPRIMENTO 1,5 CM | FIO CATGUT CROMADO 4-0 75CM AGULHA PONTA R 1-2 1,5CM CC40MR15 C/ 24UN | CIRURGIA GERAL | MATERIAL DE CONSUMO | FIOS E FITAS CIRURGICOS | UN | 37.844.479/0001-52 | BIOLINE FIOS CIRURGICOS LTDA - EPP | 20 | 1900394777 | 00394777 | Material de consumo hospitalar | TUSS | 01/02/2020 | 0000279378 | FIO CATGUT CROMADO 4-0 75CM AG.1,5CM 1/2CIL.
77087860 | 10426020007 | CC20CR30 CATGUT CROMADO N2-0 (75 CM) - AGULHA 3/8 CIRCULO | 01/02/2020 | 29/02/2024 | DESCONTINUADO | 6,3120 | DESCONTINUADO 04/08/22 | CAT GUT CROMADO AGULHADO - CC20CR30 CATGUT CROMADO N2-0 (75 CM) - AGULHA 3/8 CIRCULO PONTA CILINDRICA COMPRIMENTO 3,0 CM | FIO CATGUT CROMADO 2-0 75CM AGULHA 3/8 CILINDRICA 3,0MM CC20CR30 C/ 24UN | CIRURGIA GERAL | MATERIAL DE CONSUMO | FIOS E FITAS CIRURGICOS | UN | 37.844.479/0001-52 | BIOLINE FIOS CIRURGICOS LTDA - EPP | 20 | 1900395390 | 00395390 | Material de consumo hospitalar | TUSS | 01/02/2020 | 0000260539 | FIO CATGUT CROMADO 2-0 75CM AG.3,0CM 3/8CIL.
77088166 | 10426020007 | CC30CR30 CATGUT CROMADO N3-0 (75 CM) - AGULHA 3/8 CIRCULO | 01/02/2020 |  |  | 5,5920 |  | CAT GUT CROMADO AGULHADO - CC30CR30 CATGUT CROMADO N3-0 (75 CM) - AGULHA 3/8 CIRCULO PONTA CILINDRICA COMPRIMENTO 3,0 CM | FIO CATGUT CROMADO 3-0 75CM AGULHA PONTA R 3-8 3,0CM CC30CR30G C/ 24UN | CIRURGIA GERAL | MATERIAL DE CONSUMO | FIOS E FITAS CIRURGICOS | UN | 37.844.479/0001-52 | BIOLINE FIOS CIRURGICOS LTDA - EPP | 20 | 1900395404 | 00395404 | Material de consumo hospitalar | TUSS | 01/02/2020 | 0000260542 | FIO CATGUT CROMADO 3-0 75CM AG.3,0CM 3/8CIL.
75622491 | 10426020010 | PEV202MR20 POLIESTER VERDE 2-0 75CM 2AG 1/2 CIRC CIL 20MM | 01/02/2020 |  |  | 14,1480 |  | FIO DE POLIESTER COM AGULHA - PEV202MR20 POLIESTER VERDE 2-0 75CM 2AG 1/2 CIRC CIL 20MM | FIO SUTURA POLIESTER VERDE 2-0 75CM 02 AGULHA CIRCULO CILINDRICA 1-2 2,0CM PEV202MR20 | CIRURGIA GERAL | MATERIAL DE CONSUMO | FIOS E FITAS CIRURGICOS | UN | 37.844.479/0001-52 | BIOLINE FIOS CIRURGICOS LTDA - EPP | 20 | 1900395447 | 00395447 | Material de consumo hospitalar | TUSS | 01/02/2020 | 0000260601 | FIO POLIESTER 2 75CM AG.2,0CM 1/2CIL.
75622840 | 10426020010 | PEV202MR22T POLIESTER VERDE 2-0 75CM T 2AG 1/2 CIRC CIL 22MM | 01/02/2020 |  |  | 32,3384 |  | FIO DE POLIESTER COM AGULHA - PEV202MR22T POLIESTER VERDE 2-0 75CM T 2AG 1/2 CIRC CIL 22MM | FIO POLIESTER 2-0 75CM AGULHA PONTA R 1-2 2,2CM PEV202MR22T C/ 24UN | CIRURGIA GERAL | MATERIAL DE CONSUMO | FIOS E FITAS CIRURGICOS | UN | 37.844.479/0001-52 | BIOLINE FIOS CIRURGICOS LTDA - EPP | 20 | 1900395455 | 00395455 | Material de consumo hospitalar | TUSS | 01/02/2020 | 0000279274 | FIO POLIESTER 2-0 75CM AG.2,2CM 1/2CIL.
75622718 | 10426020010 | PEV54MTC48O POLIESTER VERDE 5 4X75CM 4AG 1/2 CIRC TAPERCUT 4 | 01/02/2020 | 29/02/2024 | DESCONTINUADO | 8,3880 | DESCONTINUADO 04/08/22 | FIO DE POLIESTER COM AGULHA - PEV54MTC48O POLIESTER VERDE 5 4X75CM 4AG 1/2 CIRC TAPERCUT 48MM | FIO SUTURA POLIESTER VERDE 5-0 4,0X75CM 04 AGULHA CIRCULO TAPERCUT 1-2 4,8CM PEV54MTC48O | CIRURGIA GERAL | MATERIAL DE CONSUMO | FIOS E FITAS CIRURGICOS | UN | 37.844.479/0001-52 | BIOLINE FIOS CIRURGICOS LTDA - EPP | 20 | 1900395463 | 00395463 | Material de consumo hospitalar | TUSS | 01/02/2020 | 0000260606 | FIO POLIESTER 5 75CM AG.4,8CM 1/2TC.
74015001 | 80052020064 | NP43360 | 01/02/2020 |  |  | 11,5560 |  | MONOSOF - SUTURA DE NYLON (POLIAMIDA) NAO ABSORVIVEL MONOFILAMENTAR COM AGULHA - NP43360 | FIO SUTURA MONOSOF PRETO 6-0 45CM CT20 COM AGULHA NP43360 | CIRURGIA GERAL | MATERIAL DE CONSUMO | FIOS E FITAS CIRURGICOS | UN | 03.812.429/0001-71 | POLYSUTURE INDUSTRIA E COMERCIO LTDA | 20 | 1900401579 | 00401579 | Material de consumo hospitalar | TUSS | 01/02/2020 | 0000267529 | FIO MONOSOF PRETO 6-0 45CM CT20 C/AG..
77088190 | 10426020007 | CC1CR30 CATGUT CROMADO N1 (75 CM) - AGULHA 3/8 CIRCULO PON | 01/02/2020 |  |  | 7,1520 |  | CAT GUT CROMADO AGULHADO - CC1CR30 CATGUT CROMADO N1 (75 CM) - AGULHA 3/8 CIRCULO PONTA CILINDRICA COMPRIMENTO 3,0 CM | FIO CATGUT CROMADO 1-0 75CM AGULHA PONTA R 3-8 3,0CM CC1CR30G C/ 24UN | CIRURGIA GERAL | MATERIAL DE CONSUMO | FIOS E FITAS CIRURGICOS | UN | 37.844.479/0001-52 | BIOLINE FIOS CIRURGICOS LTDA - EPP | 20 | 1900481734 | 00481734 | Material de consumo hospitalar | TUSS | 01/02/2020 | 0000259226 | FIO CATGUT CROMADO 1 75CM C/AG.3/8CIL.3,0CM 24UNID
77088379 | 10426020007 | CC40MR20 CATGUT CROMADO N4-0 (75 CM) - AGULHA CIRCULO PO | 01/02/2020 |  |  | 5,5080 |  | CAT GUT CROMADO AGULHADO - CC40MR20 CATGUT CROMADO N4-0 (75 CM) - AGULHA CIRCULO PONTA CILINDRICA COMPRIMENTO 2,0 CM | FIO CATGUT CROMADO 4-0 75CM AGULHA PONTA R 1-2 2,0CM CC40MR20G C/ 24UN | CIRURGIA GERAL | MATERIAL DE CONSUMO | FIOS E FITAS CIRURGICOS | UN | 37.844.479/0001-52 | BIOLINE FIOS CIRURGICOS LTDA - EPP | 20 | 1900481742 | 00481742 | Material de consumo hospitalar | TUSS | 01/02/2020 | 0000271353 | FIO CATGUT CROMADO 4-0 75CM AG.2,0CM 1/2CIL.
77087933 | 10426020007 | CC0MR30 CATGUT CROMADO N0 (75 CM) - AGULHA CIRCULO PONTA | 01/02/2020 |  |  | 6,4680 |  | CAT GUT CROMADO AGULHADO - CC0MR30 CATGUT CROMADO N0 (75 CM) - AGULHA CIRCULO PONTA CILINDRICA COMPRIMENTO 3,0 CM | FIO CATGUT CROMADO 0-0 75CM AGULHA PONTA R 3-0 3,0CM CC0MR30G C/ 24UN | CIRURGIA GERAL | MATERIAL DE CONSUMO | FIOS E FITAS CIRURGICOS | UN | 37.844.479/0001-52 | BIOLINE FIOS CIRURGICOS LTDA - EPP | 20 | 1900481750 | 00481750 | Material de consumo hospitalar | TUSS | 01/02/2020 | 0000279335 | FIO CATGUT CROMADO 0 75CM AG.3,0CM 1/2CIL.
75622726 | 10426020010 | PEV5MTC48O POLIESTER VERDE 5 75CM AG 1/2 CIRC TAPERCUT 48MM | 01/02/2020 |  |  | 16,7700 |  | FIO DE POLIESTER COM AGULHA - PEV5MTC48O POLIESTER VERDE 5 75CM AG 1/2 CIRC TAPERCUT 48MM | FIO POLIESTER 5-0 75CM AGULHA TRIANGULAR CORTANTE 1-2 4,8CM PEV5MTC48O C/ 12UN | CIRURGIA GERAL | MATERIAL DE CONSUMO | FIOS E FITAS CIRURGICOS | UN | 37.844.479/0001-52 | BIOLINE FIOS CIRURGICOS LTDA - EPP | 20 | 1900489140 | 00489140 | Material de consumo hospitalar | TUSS | 01/02/2020 | 0000279290 | FIO POLIESTER 5 75CM AG.4,8CM 1/2TC.
74025600 | 80067930012 | 8J02K - CV-8 SUTURE 18 TTC-9 1 DOZEN | 01/02/2020 |  |  | 299,7960 |  | GORE TEX SUTURE - 8J02K - CV-8 SUTURE 18 TTC-9 1 DOZEN | FIO SUTURA CV-8 GORE TEX 18POL TTC-9 1 DOZEN 8J02K | CIRURGIA CARDIOVASCULAR | MATERIAL DE CONSUMO | FIOS E FITAS CIRURGICOS | UN | 03.806.796/0001-62 | W.L. GORE & ASSOCIATES DO BRASIL LTDA | 20 | 1900580490 | 00580490 | Material de consumo hospitalar | TUSS | 01/02/2020 | NAO POSSUI SIMPRO | NAO POSSUI SIMPRO
79170765 | 10430310029 | 14692 - BOLSA PEDIATRICA, OPACA DECORADA, FLANGE 35MM RECORT | 01/02/2020 |  |  | 22,6440 |  | EASIFLEX DISPOSITIVO ABERTO PARA OSTOMIA - 14692 - BOLSA PEDIATRICA, OPACA DECORADA, FLANGE 35MM RECORTAVEL 27MM | BOLSA EASIGLEX PEDIATRICA DRENAVEL C/ DESENHO FLANGE 27MM 14692 | CLINICA MEDICA | MATERIAL DE CONSUMO | BOLSA COLETORA | UN | 02.794.555/0003-40 | COLOPLAST DO BRASIL LTDA | 20 | 1900590630 | 00590630 | Material de consumo hospitalar | TUSS | 01/02/2020 | 0000115789 | BOLSA P/ESTOMIA EASIFLEX PED.2PCS DRENAVEL ILUSTRADA FLANGE 27MM
78996210 | 10178019032 | 5200TN-036 | 01/02/2020 |  |  | 0,1013 |  | BANDAGEM CO-FLEX SEM LATEX - 5200TN-036 | BANDAGEM CO-FLEX BEGE 05CMX4,5M 5200TN-036 | DERMATOLOGIA | MATERIAL DE CONSUMO | BANDAGEM | CM | 43.894.609/0001-64 | POLITEC IMPORTACAO E COMERCIO LTDA | 20 | 1900591831 | 00591831 | Material de consumo hospitalar | TUSS | 01/02/2020 | 0000174132 | BANDAGEM ELASTICA S/LATEX COFLEX NL BEGE 5CMX4,5MT 36UNID
79219659 | 80305560056 | 24017 TRO-SOLUSET BR FILTRO 15 MICRA | 01/02/2020 |  |  | 2,3400 |  | EQUIPO ENDOVENOSO BR - 24017 TRO-SOLUSET BR FILTRO 15 MICRA | EQUIPO TRO SOLUSET BR FILTRO 15UM 24017 | CLINICA MEDICA | MATERIAL DE CONSUMO | EQUIPO | UN | 07.499.258/0001-23 | MP - COMERCIO DE MATERIAIS HOSPITALARES LTDA | 20 | 1900592048 | 00592048 | Material de consumo hospitalar | TUSS | 01/02/2020 | 0000174623 | EQUIPO MACRO TRO SOLUSET BR FILTRO 15UM
79219837 | 80305560056 | 24131 TRO-SOLUSET BR INJECTOR AIR FILTRO 15 MICRA REVERSIVEL | 01/02/2020 |  |  | 2,8200 |  | EQUIPO ENDOVENOSO BR - 24131 TRO-SOLUSET BR INJECTOR AIR FILTRO 15 MICRA REVERSIVEL LUER LOCK ELIMINADOR DE AR | EQUIPO TRO SOLUSET BR AIR FILTRO 15UM REVERSIVEL LUER LOCK ELIMINADOR AR 24131 | CLINICA MEDICA | MATERIAL DE CONSUMO | EQUIPO | UN | 07.499.258/0001-23 | MP - COMERCIO DE MATERIAIS HOSPITALARES LTDA | 20 | 1900600610 | 00600610 | Material de consumo hospitalar | TUSS | 01/02/2020 | 0000174636 | EQUIPO MACRO TRO SOLUSET BR AIR FILTRO 15UM REVERSIVEL LUER LOCK ELIMINADOR AR
79220479 | 80305560056 | 24127 TRO-SOLUSET BR INJECTOR AIR FILTRO 15 MICRA REVERSIVEL | 01/02/2020 |  |  | 2,5800 |  | EQUIPO ENDOVENOSO BR - 24127 TRO-SOLUSET BR INJECTOR AIR FILTRO 15 MICRA REVERSIVEL LUER LOCK | EQUIPO TRO SOLUSET BR AIR FILTRO 15UM REVERSIVEL LUER LOCK 24127 | CLINICA MEDICA | MATERIAL DE CONSUMO | EQUIPO | UN | 07.499.258/0001-23 | MP - COMERCIO DE MATERIAIS HOSPITALARES LTDA | 20 | 1900620629 | 00620629 | Material de consumo hospitalar | TUSS | 01/02/2020 | NAO POSSUI SIMPRO | NAO POSSUI SIMPRO
78515963 | 80136990445 | INTROCAN SAFETY 4251628 | 01/02/2020 |  |  | 8,3400 |  | FAMILIA DE CANULAS INTRAVENOSAS COM DISPOSITIVO DE SEGURANCA - INTROCAN SAFETY 4251628 | CATETER INTRAVENOSO DISPOSITIVO SEGURANCA INTROCAN SAFETY 22GAX1,0POL 4251628 | CLINICA MEDICA | MATERIAL DE CONSUMO | CATETER VENOSO PERIFERICO | UN | 31.673.254/0001-02 | LABORATORIOS B. BRAUN S/A | 20 | 1900629910 | 00629910 | Material de consumo hospitalar | TUSS | 01/02/2020 | 0000088578 | CATETER VENOSO PERIFERICO PUR DISP.SEGURANCA INTROCAN SAFETY 22GAX1"
78515955 | 80136990445 | INTROCAN SAFETY 4251601 | 01/02/2020 |  |  | 9,5880 |  | FAMILIA DE CANULAS INTRAVENOSAS COM DISPOSITIVO DE SEGURANCA - INTROCAN SAFETY 4251601 | CATETER INTRAVENOSO DISPOSITIVO SEGURANCA INTROCAN SAFETY 24GAX03/04POL 4251601 | CLINICA MEDICA | MATERIAL DE CONSUMO | CATETER VENOSO PERIFERICO | UN | 31.673.254/0001-02 | LABORATORIOS B. BRAUN S/A | 20 | 1900629928 | 00629928 | Material de consumo hospitalar | TUSS | 01/02/2020 | 0000157482 | CATETER VENOSO PERIFERICO PUR DISP.SEGURANCA INTROCAN SAFETY G24X3/4"
78515980 | 80136990445 | INTROCAN SAFETY 4251644 | 01/02/2020 |  |  | 8,3400 |  | FAMILIA DE CANULAS INTRAVENOSAS COM DISPOSITIVO DE SEGURANCA - INTROCAN SAFETY 4251644 | CATETER INTRAVENOSO DISPOSITIVO SEGURANCA INTROCAN SAFETY 20GAX01/04POL 4251644 | CLINICA MEDICA | MATERIAL DE CONSUMO | CATETER VENOSO PERIFERICO | UN | 31.673.254/0001-02 | LABORATORIOS B. BRAUN S/A | 20 | 1900631833 | 00631833 | Material de consumo hospitalar | TUSS | 01/02/2020 | 0000088577 | CATETER VENOSO PERIFERICO PUR DISP.SEGURANCA INTROCAN SAFETY 20GAX1 1/4"
78516005 | 80136990445 | INTROCAN SAFETY 4251679 | 01/02/2020 |  |  | 8,3400 |  | FAMILIA DE CANULAS INTRAVENOSAS COM DISPOSITIVO DE SEGURANCA - INTROCAN SAFETY 4251679 | CATETER INTRAVENOSO DISPOSITIVO SEGURANCA INTROCAN SAFETY 18GAX03/04POL 4251679 | CLINICA MEDICA | MATERIAL DE CONSUMO | CATETER VENOSO PERIFERICO | UN | 31.673.254/0001-02 | LABORATORIOS B. BRAUN S/A | 20 | 1900631841 | 00631841 | Material de consumo hospitalar | TUSS | 01/02/2020 | 0000088576 | CATETER VENOSO PERIFERICO PUR DISP.SEGURANCA INTROCAN SAFETY 18GAX1 3/4"
78516021 | 80136990445 | INTROCAN SAFETY 4251695 | 01/02/2020 |  |  | 8,4000 |  | FAMILIA DE CANULAS INTRAVENOSAS COM DISPOSITIVO DE SEGURANCA - INTROCAN SAFETY 4251695 | CATETER INTRAVENOSO DISPOSITIVO SEGURANCA INTROCAN SAFETY 16GAX2,0POL 4251695 | CLINICA MEDICA | MATERIAL DE CONSUMO | CATETER VENOSO PERIFERICO | UN | 31.673.254/0001-02 | LABORATORIOS B. BRAUN S/A | 20 | 1900631868 | 00631868 | Material de consumo hospitalar | TUSS | 01/02/2020 | 0000088575 | CATETER VENOSO PERIFERICO PUR DISP.SEGURANCA INTROCAN SAFETY 16GAX2"
78516030 | 80136990445 | INTROCAN SAFETY 4251717 | 01/02/2020 |  |  | 8,3400 |  | FAMILIA DE CANULAS INTRAVENOSAS COM DISPOSITIVO DE SEGURANCA - INTROCAN SAFETY 4251717 | CATETER INTRAVENOSO DISPOSITIVO SEGURANCA INTROCAN SAFETY 14GAX2,0POL 4251717 | CLINICA MEDICA | MATERIAL DE CONSUMO | CATETER VENOSO PERIFERICO | UN | 31.673.254/0001-02 | LABORATORIOS B. BRAUN S/A | 20 | 1900631876 | 00631876 | Material de consumo hospitalar | TUSS | 01/02/2020 | 0000088574 | CATETER VENOSO PERIFERICO PUR DISP.SEGURANCA INTROCAN SAFETY 14GAX2"
74015125 | 80052020064 | NP43330 | 01/02/2020 |  |  | 4,3920 |  | MONOSOF - SUTURA DE NYLON (POLIAMIDA) NAO ABSORVIVEL MONOFILAMENTAR COM AGULHA - NP43330 | FIO NYLON PRETO MONOF.CUTICULAR 3-0 45CM AG.2CM NP43330 | CIRURGIA GERAL | MATERIAL DE CONSUMO | FIOS E FITAS CIRURGICOS | UN | 03.812.429/0001-71 | POLYSUTURE INDUSTRIA E COMERCIO LTDA | 20 | 1900639419 | 00639419 | Material de consumo hospitalar | TUSS | 01/02/2020 | 0000267294 | FIO MONOSOF PRETO 3-0 45CM CT20 C/AG.
74014226 | 80052020064 | NP84330 | 01/02/2020 |  |  | 3,2521 |  | MONOSOF - SUTURA DE NYLON (POLIAMIDA) NAO ABSORVIVEL MONOFILAMENTAR COM AGULHA - NP84330 | FIO NYLON PRETO MONOSOF 3-0 45CM NP84330 | CIRURGIA GERAL | MATERIAL DE CONSUMO | FIOS E FITAS CIRURGICOS | UN | 03.812.429/0001-71 | POLYSUTURE INDUSTRIA E COMERCIO LTDA | 20 | 1900639966 | 00639966 | Material de consumo hospitalar | TUSS | 01/02/2020 | 0000267295 | FIO MONOSOF PRETO 3-0 45CM CT24 C/AG.
79023428 | 10224000017 | COMPRESSA DE GAZE CIRURGICA ESTERIL NEVE COM FILAMENTO RADIO | 01/02/2020 | 30/06/2023 | REGISTRO CANCELADO ANVISA | 1,4704 | REGISTRO CANCELADO ANVISA 30/08/21 | COMPRESSA DE GAZE CIRURGICA ESTERIL NEVE COM FILAMENTO RADIOPACO - COMPRESSA DE GAZE CIRURGICA ESTERIL NEVE COM FILAMENTO RADIOPACO 7.5CM X 7.5CM | COMPRESSA GAZE 13 FIOS ESTERIL RX 7,5X7,5CM 79106-27 C/ 20UN | CLINICA MEDICA | MATERIAL DE CONSUMO | GAZE | PC | 54.858.014/0001-70 | ESSITY SOLUCOES MEDICAS DO BRASIL COMERCIO E DISTRIBUICAO LTDA | 20 | 1900640638 | 00640638 | Material de consumo hospitalar | TUSS | 01/02/2020 | NAO POSSUI SIMPRO | NAO POSSUI SIMPRO
79023266 | 10224000017 | COMPRESSA DE GAZE CIRURGICA ESTERIL NEVE COM FILAMENTO RADIO | 01/02/2020 | 30/06/2023 | REGISTRO CANCELADO ANVISA | 0,9853 | REGISTRO CANCELADO ANVISA 30/08/21 | COMPRESSA DE GAZE CIRURGICA ESTERIL NEVE COM FILAMENTO RADIOPACO - COMPRESSA DE GAZE CIRURGICA ESTERIL NEVE COM FILAMENTO RADIOPACO - CROCHE 7.5CM X 7.5CM | COMPRESSA GAZE 13 FIOS ESTERIL CROCHE RX 7,5X7,5CM 79106-21 C/ 10UN | CLINICA MEDICA | MATERIAL DE CONSUMO | GAZE | PC | 54.858.014/0001-70 | ESSITY SOLUCOES MEDICAS DO BRASIL COMERCIO E DISTRIBUICAO LTDA | 20 | 1900640646 | 00640646 | Material de consumo hospitalar | TUSS | 01/02/2020 | NAO POSSUI SIMPRO | NAO POSSUI SIMPRO
79220053 | 80305560056 | 24115 TRO-SOLUSET BR INJECTOR AIR FILTRO 15 MICRA | 01/02/2020 |  |  | 2,5200 |  | EQUIPO ENDOVENOSO BR - 24115 TRO-SOLUSET BR INJECTOR AIR FILTRO 15 MICRA | EQUIPO MICROGOTAS REVERSIVEL LUER LOCK VALVULADO PLUS INJECTOR AIR TRO-SOLUSET BR MC 24115 | ELETROFISIOLOGIA CLINICA INVASIVA+NEUROFISIOLOGIA CLINICA+CLINICA MEDICA+PATOLOGIA CLINICA/MEDICINA LABORATORIAL | MATERIAL DE CONSUMO | EQUIPO | UN | 07.499.258/0001-23 | MP - COMERCIO DE MATERIAIS HOSPITALARES LTDA | 20 | 1900644498 | 00644498 | Material de consumo hospitalar | TUSS | 01/02/2020 | NAO POSSUI SIMPRO | NAO POSSUI SIMPRO
79023088 | 10224000017 | COMPRESSA DE GAZE CIRURGICA ESTERIL NEVE COM FILAMENTO RADIO | 01/02/2020 | 30/06/2023 | REGISTRO CANCELADO ANVISA | 1,6200 | REGISTRO CANCELADO ANVISA 30/08/21 | COMPRESSA DE GAZE CIRURGICA ESTERIL NEVE COM FILAMENTO RADIOPACO - COMPRESSA DE GAZE CIRURGICA ESTERIL NEVE COM FILAMENTO RADIOPACO - CROCHE 10.0CM X 10.0CM | COMPRESSA GAZE 13 FIOS ESTERIL CROCHE 10X10CM 79106-10 C/ 10UN | CLINICA MEDICA | MATERIAL DE CONSUMO | GAZE | PC | 54.858.014/0001-70 | ESSITY SOLUCOES MEDICAS DO BRASIL COMERCIO E DISTRIBUICAO LTDA | 20 | 1900644528 | 00644528 | Material de consumo hospitalar | TUSS | 01/02/2020 | NAO POSSUI SIMPRO | NAO POSSUI SIMPRO
74839780 | 80052020030 | 2-0 | 01/02/2020 |  |  | 11,9813 |  | FIO DE SUTURA DE ACO MONOFILAMENTO - SUTURA CIRURGICA NAO ABSORVIVEL - 2-0 | FIO SUTURA ACO MONOFILAMENTO 2-0 03X60CM SEM AGULHA FA920 | CIRURGIA TORACICA | MATERIAL DE CONSUMO | FIOS E FITAS CIRURGICOS | UN | 03.812.429/0001-71 | POLYSUTURE INDUSTRIA E COMERCIO LTDA | 20 | 1900607991 | 00607991 | Material de consumo hospitalar | TUSS | 01/02/2020 | NAO POSSUI SIMPRO | NAO POSSUI SIMPRO
74839888 | 80052020031 | NCIRURGICO 0 (DIAMETRO VARIANDO ENTRE 0,400 0,499MM) COM 1 | 01/02/2020 |  |  | 6,5614 |  | FIO DE SUTURA DE CATGUT SIMPLES NAO AGULHADO - NCIRURGICO 0 (DIAMETRO VARIANDO ENTRE 0,400 0,499MM) COM 1 FIO DE 30, 45, 70, 75, 90, 100, 150 OU 250CM. | FIO SUTURA CATGUT SIMPLES 0 150CM FIGURADO SEM AGULHA CS15010E | CIRURGIA GERAL | MATERIAL DE CONSUMO | FIOS E FITAS CIRURGICOS | UN | 03.812.429/0001-71 | POLYSUTURE INDUSTRIA E COMERCIO LTDA | 20 | 1900608009 | 00608009 | Material de consumo hospitalar | TUSS | 01/02/2020 | NAO POSSUI SIMPRO | NAO POSSUI SIMPRO
74839926 | 80052020031 | NCIRURGICO 3-0 (DIAMETRO VARIANDO ENTRE 0,300 0,339MM) COM | 01/02/2020 |  |  | 6,5614 |  | FIO DE SUTURA DE CATGUT SIMPLES NAO AGULHADO - NCIRURGICO 3-0 (DIAMETRO VARIANDO ENTRE 0,300 0,339MM) COM 1 FIO DE 30, 45, 70, 75, 90, 100, 150 OU 250CM. | FIO SUTURA CATGUT SIMPLES 3-0 150CM FIGURADO SEM AGULHA CS15030E | CIRURGIA GERAL | MATERIAL DE CONSUMO | FIOS E FITAS CIRURGICOS | UN | 03.812.429/0001-71 | POLYSUTURE INDUSTRIA E COMERCIO LTDA | 20 | 1900608017 | 00608017 | Material de consumo hospitalar | TUSS | 01/02/2020 | NAO POSSUI SIMPRO | NAO POSSUI SIMPRO
78988870 | 10071150063 | IRIS 91 CM X 91 M COM 09 FIOS/CM | 01/02/2020 | 30/04/2023 | REGISTRO CANCELADO ANVISA | 0,0150 | REGISTRO CANCELADO ANVISA 25/10/21 | BOBINA DE GAZE HIDROFILA - IRIS 91 CM X 91 M COM 09 FIOS/CM | GAZE BOBINA HIDROFILA IRIS 09 FIOS 91CMX91M 158.328 C/12UN | CLINICA MEDICA | MATERIAL DE CONSUMO | GAZE | CM | 82.641.325/0001-18 | CREMER S/A | 20 | 1900216437 | 00216437 | Material de consumo hospitalar | TUSS | 01/02/2020 | 0000162176 | ATADURA GAZE IRIS 91MTX91CM BOBINA
78988888 | 10071150063 | ESTRELA 91 CM X 91 M COM 13 FIOS/CM | 01/02/2020 | 30/04/2023 | REGISTRO CANCELADO ANVISA | 0,0160 | REGISTRO CANCELADO ANVISA 25/10/21 | BOBINA DE GAZE HIDROFILA - ESTRELA 91 CM X 91 M COM 13 FIOS/CM | GAZE BOBINA HIDROFILA ESTRELA 13 FIOS 91CMX91M 158.304 C/ 08UN | CLINICA MEDICA | MATERIAL DE CONSUMO | GAZE | CM | 82.641.325/0001-18 | CREMER S/A | 20 | 1900216445 | 00216445 | Material de consumo hospitalar | TUSS | 01/02/2020 | 0000162217 | ATADURA GAZE ESTRELA 91MTX91CM BOBINA
79215394 | 80245219059 | ESPARADRAPO IMPERMEAVEL BRANCO CREMER 2,5CM X 4,5M | 01/02/2020 |  |  | 0,0198 |  | ESPARADRAPO IMPERMEAVEL CREMER - ESPARADRAPO IMPERMEAVEL BRANCO CREMER 2,5CM X 4,5M | ESPARADRAPO IMPERMEAVEL BRANCO 2,5CMX4,5M 364804 | DERMATOLOGIA | MATERIAL DE CONSUMO | ESPARADRAPOS E FITAS ADESIVAS | CM | 82.641.325/0001-18 | CREMER S/A | 20 | 1900216780 | 00216780 | Material de consumo hospitalar | TUSS | 01/02/2020 | 0001810104 | ESPARADRAPO BRANCO 2,5CMX4,5MT
79215408 | 80245219059 | ESPARADRAPO IMPERMEAVEL BRANCO CREMER 1,2CM X 4,5M | 01/02/2020 |  |  | 0,0108 |  | ESPARADRAPO IMPERMEAVEL CREMER - ESPARADRAPO IMPERMEAVEL BRANCO CREMER 1,2CM X 4,5M | ESPARADRAPO IMPERMEAVEL 1,2CMX4,5M 364798 | DERMATOLOGIA | MATERIAL DE CONSUMO | ESPARADRAPOS E FITAS ADESIVAS | CM | 82.641.325/0001-18 | CREMER S/A | 20 | 1900216798 | 00216798 | Material de consumo hospitalar | TUSS | 01/02/2020 | 0001810103 | ESPARADRAPO BRANCO 1,2CMX4,5MT
73217298 | 80145901357 | FIO 4-0 | 01/02/2020 |  |  | 35,4936 |  | PROLENE - FIO 4-0 | FIO PROLENE ORTOPEDIA AZUL 4-0 35CM AGULHA 02X3,8CM 8592G | CIRURGIA GERAL | MATERIAL DE CONSUMO | FIOS E FITAS CIRURGICOS | UN | 54.516.661/0001-01 | JOHNSON & JOHNSON DO BRASIL INDUSTRIA E COMERCIO DE PRODUTOS PARA SAUDE LTDA | 20 | 1900132616 | 00132616 | Material de consumo hospitalar | TUSS | 01/02/2020 | NAO POSSUI SIMPRO | NAO POSSUI SIMPRO
79215459 | 80245219065 | FITA CIRURGICA HIPOALERGICA 5,0CM X 4,5M | 01/02/2020 |  |  | 0,0400 |  | FITA CIRURGICA HIPOALERGICA - FITA CIRURGICA HIPOALERGICA 5,0CM X 4,5M | FITA HIPOALERGICA 05CMX4,5M 199024 | DERMATOLOGIA | MATERIAL DE CONSUMO | ESPARADRAPOS E FITAS ADESIVAS | CM | 82.641.325/0001-18 | CREMER S/A | 20 | 1900145645 | 00145645 | Material de consumo hospitalar | TUSS | 01/02/2020 | 0001810125 | FITA HIPOALERGICA 5CMX4,5MT
75621541 | 10273829008 | 81NASOF-6.0 CANULA NASOFARINGEA TAM. 6.0MM REF.: QI12160 | 01/02/2020 |  |  | 85,2000 |  | CANULA NASOFARINGEA - 81NASOF-6.0 CANULA NASOFARINGEA TAM. 6.0MM REF.: QI12160 | CANULA NASOFARINGEA 6,0MM 81NASOF-6.0 QI12160 | CIRURGIA GERAL | MATERIAL DE CONSUMO | CANULA DE OTORRINO | UN | 61.817.664/0001-32 | NEWMED PRODUTOS PARA SAUDE LTDA | 20 | 1900225282 | 00225282 | Material de consumo hospitalar | TUSS | 01/02/2020 | 0000148611 | CANULA NASOFARINGEA TAM.6,0MM
75621614 | 10273829008 | 81NASOF-4.0 CANULA NASOFARINGEA TAM. 4.0MM REF.: QI12140 | 01/02/2020 |  |  | 85,2000 |  | CANULA NASOFARINGEA - 81NASOF-4.0 CANULA NASOFARINGEA TAM. 4.0MM REF.: QI12140 | CANULA NASOFARINGEA 4,0MM 81NASOF-4.0 QI12140 | CIRURGIA GERAL | MATERIAL DE CONSUMO | CANULA DE OTORRINO | UN | 61.817.664/0001-32 | NEWMED PRODUTOS PARA SAUDE LTDA | 20 | 1900225290 | 00225290 | Material de consumo hospitalar | TUSS | 01/02/2020 | NAO POSSUI SIMPRO | NAO POSSUI SIMPRO
75621584 | 10273829008 | 81NASOF-5.5 CANULA NASOFARINGEA TAM. 5.5MM REF.: QI12155 | 01/02/2020 |  |  | 85,2000 |  | CANULA NASOFARINGEA - 81NASOF-5.5 CANULA NASOFARINGEA TAM. 5.5MM REF.: QI12155 | CANULA NASOFARINGEA 5,5MM 81NASOF-5.5 QI12155 | CIRURGIA GERAL | MATERIAL DE CONSUMO | CANULA DE OTORRINO | UN | 61.817.664/0001-32 | NEWMED PRODUTOS PARA SAUDE LTDA | 20 | 1900225312 | 00225312 | Material de consumo hospitalar | TUSS | 01/02/2020 | 0000148610 | CANULA NASOFARINGEA TAM.5,5MM
75621606 | 10273829008 | 81NASOF-5.0 CANULA NASOFARINGEA TAM. 5.0MM REF.: QI12150 | 01/02/2020 |  |  | 85,2000 |  | CANULA NASOFARINGEA - 81NASOF-5.0 CANULA NASOFARINGEA TAM. 5.0MM REF.: QI12150 | CANULA NASOFARINGEA 5,0MM 81NASOF-5.0 QI12150 | CIRURGIA GERAL | MATERIAL DE CONSUMO | CANULA DE OTORRINO | UN | 61.817.664/0001-32 | NEWMED PRODUTOS PARA SAUDE LTDA | 20 | 1900225320 | 00225320 | Material de consumo hospitalar | TUSS | 01/02/2020 | 0000148609 | CANULA NASOFARINGEA TAM.5,0MM
73345857 | 80145900706 | AGULHA 1/2 CIRCULO, TBP-1 65MM, VIOLET BRAIDED, DIAMETRO 1 V | 01/02/2020 |  |  | 21,0840 |  | VICRYL PLUS - AGULHA 1/2 CIRCULO, TBP-1 65MM, VIOLET BRAIDED, DIAMETRO 1 VCPB650GM | VICRYL PLUS - AGULHA 1/2 CIRCULO, TBP-1 65MM, VIOLET BRAIDED, DIAMETRO 1 VCPB650GM | CIRURGIA GERAL | MATERIAL DE CONSUMO | FIOS E FITAS CIRURGICOS | UN | 54.516.661/0001-01 | JOHNSON & JOHNSON DO BRASIL INDUSTRIA E COMERCIO DE PRODUTOS PARA SAUDE LTDA | 20 |  |  | Material de consumo hospitalar | TUSS | 01/02/2020 | 0000160609 | FIO VICRYL PLUS GASTRO VIOLETA 3-0 70CM AG.2,6CM ETHIGUARD
73974340 | 80044400016 | PL-7418 | 01/02/2020 |  |  | 5,0220 |  | ETRALON COM AGULHA - PL-7418 | ETRALON COM AGULHA 4-0 PL-7418 | CLINICA MEDICA | MATERIAL DE CONSUMO | FIOS E FITAS CIRURGICOS | UN | 00.100.668/0001-00 | BIOSUT LTDA - ME | 20 | 1900227757 | 00227757 | Material de consumo hospitalar | TUSS | 01/02/2020 | NAO POSSUI SIMPRO | NAO POSSUI SIMPRO
79235557 | 80358749005 | BABY BLOCK - PROTETOR OCULAR PP | 01/02/2020 |  |  | 27,5520 |  | BABY BLOCK - PROTETOR OCULAR - BABY BLOCK - PROTETOR OCULAR PP | BABY BLOCK - PROTETOR OCULAR PP | DERMATOLOGIA | MATERIAL DE CONSUMO | PROTETOR OCULAR | UN | 08.311.856/0001-90 | IMPACTO PRODUTOS MEDICOS E HOSPITALARES LTDA - ME | 20 | 1900228745 | 00228745 | Material de consumo hospitalar | TUSS | 01/02/2020 | 0000139620 | PROTETOR P/FOTOTERAPIA/INCUBADORA PP
79169490 | 10430310011 | EMBALAGEM ESTERIL CONTENDO 8G DE PURILON GEL COMFEEL, ACONDI | 01/02/2020 |  |  | 3,9000 |  | PURILON GEL COMFEEL COLOPLAST - EMBALAGEM ESTERIL CONTENDO 8G DE PURILON GEL COMFEEL, ACONDICIONADA EM CAIXA CONTENDO 10 UNIDADES | CURATIVO HIDROGEL 8 GR PURILON 3906 | DERMATOLOGIA | MATERIAL DE CONSUMO | CURATIVO | G | 02.794.555/0003-40 | COLOPLAST DO BRASIL LTDA | 20 | 1900161730 | 00161730 | Material de consumo hospitalar | TUSS | 01/02/2020 | 0000118542 | CURATIVO HIDROGEL 8GRS PURILON
74294814 | 80145110237 | 8081221- AMBIX INTRASTICK SAFE 19G X 17MM | 01/02/2020 |  |  | 80,0000 | CONFORME ATA 80 DO CNA, O VALOR DO CTNPM E O TETO MAXIMO PARA COBRANCA DE TODAS AS AGULHAS. | SISTEMA DE CANULA DE SEGURANCA PARA PORTA DE INJECAO AMBIX INTRASTICK SAFE - 8081221- AMBIX INTRASTICK SAFE 19G X 17MM | AMBIX INTRASTICK SAFE 19G X 17MM - 8081221 | CLINICA MEDICA | MATERIAL DE CONSUMO | AGULHA DE HUBER | UN | 49.324.221/0001-04 | FRESENIUS KABI BRASIL LTDA | 0 | 1900161861 | 00161861 | Material de consumo hospitalar | TUSS | 01/02/2020 | 0000298655 | AMBIX INTRASTICK SAFE 19G X 17MM - 8081221
75621533 | 10273829008 | 81NASOF-4.5 CANULA NASOFARINGEA TAM. 4.5MM REF.: QI12145 | 01/02/2020 |  |  | 85,2000 |  | CANULA NASOFARINGEA - 81NASOF-4.5 CANULA NASOFARINGEA TAM. 4.5MM REF.: QI12145 | CANULA NASOFARINGEA 4,5MM 81NASOF-4.5 QI12145 | CIRURGIA GERAL | MATERIAL DE CONSUMO | CANULA DE OTORRINO | UN | 61.817.664/0001-32 | NEWMED PRODUTOS PARA SAUDE LTDA | 20 | 1900235687 | 00235687 | Material de consumo hospitalar | TUSS | 01/02/2020 | 0000148608 | CANULA NASOFARINGEA TAM.4,5MM
79198708 | 80145110170 | 7751691 (SMART VARIOLINE) | 01/02/2020 |  |  | 55,8120 |  | EQUIPO ENTERAL APPLIX - 7751691 (SMART VARIOLINE) | EQUIPO APPLIX VARIOLINE BR7751691 | CLINICA MEDICA | MATERIAL DE CONSUMO | EQUIPO | UN | 49.324.221/0001-04 | FRESENIUS KABI BRASIL LTDA | 20 | 1900167045 | 00167045 | Material de consumo hospitalar | TUSS | 01/02/2020 | 0000122659 | EQUIPO P/BOMBA INFUSAO APPLIX VARIOLINE
79122191 | 10332030043 | 306070-0000-000 - OPMI DRAPES STERILE | 01/02/2020 |  |  | 200,6400 |  | CAPA OPMI (OPMI DRAPES) - 306070-0000-000 - OPMI DRAPES STERILE | CAPA ESTERILIZADA 122X209CM OPMI DRAPES STERILE - 306070-0000-000 | CLINICA MEDICA | MATERIAL DE CONSUMO | CAPA PROTETORA | UN | 33.131.079/0001-49 | CARL ZEISS DO BRASIL LTDA | 20 | 1900170259 | 00170259 | Material de consumo hospitalar | TUSS | 01/02/2020 | 0000054936 | CAPA ESTERILIZADA 5UNID REF.
79016790 | 10216350056 | ZAMMIVAC 4.8 MM 14FR 3/16 | 01/02/2020 |  |  | 22,8600 |  | DRENO DE SUCCAO CONTINUA - ZAMMIVAC 4.8 MM 14FR 3/16 | DRENO SUCCAO CONTINUA ZAMMIVAC 14FR 4,8MMX3,0/16POL | CIRURGIA TORACICA+CLINICA MEDICA | MATERIAL DE CONSUMO | DRENO | UN | 30.450.803/0001-09 | ZAMMI INSTRUMENTAL EIRELI | 20 | 1900173800 | 00173800 | Material de consumo hospitalar | TUSS | 01/02/2020 | 0000299605 | DRENO SUCCAO CONTINUA 4,8MM 14FR 3/16"
79016812 | 10216350056 | ZAMMIVAC 6.4 MM 18FR | 01/02/2020 |  |  | 24,4800 |  | DRENO DE SUCCAO CONTINUA - ZAMMIVAC 6.4 MM 18FR | DRENO SUCCAO CONTINUA ZAMMIVAC 18FR 6,4MMX1,0/4,0POL | CLINICA MEDICA+CIRURGIA TORACICA | MATERIAL DE CONSUMO | DRENO | UN | 30.450.803/0001-09 | ZAMMI INSTRUMENTAL EIRELI | 20 | 1900173819 | 00173819 | Material de consumo hospitalar | TUSS | 01/02/2020 | 0000299606 | DRENO SUCCAO CONTINUA 6,4MM 18FR 1/4
79027865 | 10234400102 | 2216-5 - TRACH CARE* WET PAK* EM COTOVELO, 14 FR/4,6 MM DIAM | 01/02/2020 |  |  | 106,8000 |  | SISTEMA FECHADO DE ASPIRACAO TRAQUEAL TRACH CARE - 2216-5 - TRACH CARE* WET PAK* EM COTOVELO, 14 FR/4,6 MM DIAMETRO EXTERNO, 21,3 | SISTEMA FECH.ASP.TRAQUEAL TRACH CARE 72H C/CAMARA LIMPEZA C/VED.DUPLA BALLARD 2216-5 | CLINICA MEDICA | MATERIAL DE CONSUMO | SISTEMA FECHADO DE ASPIRACAO | UN | 40.175.705/0001-64 | CEI COMERCIO EXPORTACAO IMPORTACAO DE MATERIAL MEDICO LTDA | 20 | 1900175870 | 00175870 | Material de consumo hospitalar | TUSS | 01/02/2020 | NAO POSSUI SIMPRO | NAO POSSUI SIMPRO
79196241 | 80136990453 | ARTERIAL LINE FOR HDF ON-LINE TUBING- CODIGO: 7210558 (ACESS | 01/02/2020 |  |  | 5,5818 |  | LINHA DE SANGUE PARA TRANSPORTE DE SANGUE ARTERIAL EM TERAPIA DE HEMODIALISE - ARTERIAL LINE FOR HDF ON-LINE TUBING- CODIGO: 7210558 (ACESSORIO) | EQUIPO PARA HEMODIALISE 7210558 | NEFROLOGIA | MATERIAL DE CONSUMO | ACESSORIO DE DIALISE | UN | 31.673.254/0001-02 | LABORATORIOS B. BRAUN S/A | 20 | 1900238848 | 00238848 | Material de consumo hospitalar | TUSS | 01/02/2020 | NAO POSSUI SIMPRO | NAO POSSUI SIMPRO
79196276 | 80136990453 | A/V SYSTEM - PREDILUTION ADAPTER - CODIGO: 7210559 (ACESSORI | 01/02/2020 |  |  | 0,9622 |  | LINHA DE SANGUE PARA TRANSPORTE DE SANGUE ARTERIAL EM TERAPIA DE HEMODIALISE - A/V SYSTEM - PREDILUTION ADAPTER - CODIGO: 7210559 (ACESSORIO) | EQUIPO PARA HEMODIALISE 7210559 | NEFROLOGIA | MATERIAL DE CONSUMO | ACESSORIO DE DIALISE | UN | 31.673.254/0001-02 | LABORATORIOS B. BRAUN S/A | 20 | 1900238856 | 00238856 | Material de consumo hospitalar | TUSS | 01/02/2020 | NAO POSSUI SIMPRO | NAO POSSUI SIMPRO
79195830 | 80133950057 | 15 G | 01/02/2020 |  |  | 2,0400 |  | AGULHA DE FISTULA ARTERIO-VENOSA - 15 G | AGULHA DE FISTULA ARTERIO-VENOSA 15G | CLINICA MEDICA | MATERIAL DE CONSUMO | AGULHA DE FISTULA | UN | 01.440.590/0001-36 | FRESENIUS MEDICAL CARE LTDA | 20 | 1900178225 | 00178225 | Material de consumo hospitalar | TUSS | 01/02/2020 | 0000139878 | AGULHA FISTULA ARTERIO-VENOSA 15G
77468651 | 10252420035 | COLETOR PENIANO DRENAGEM URINARIA EXTERNA N05 | 01/02/2020 | 30/04/2023 | REGISTRO CANCELADO ANVISA | 3,4920 | REGISTRO CANCELADO ANVISA 03/11/21 | COLETOR DE URINA PARA INCONTINENCIA URINARIA MASCULINA - EMBRAMED - COLETOR PENIANO DRENAGEM URINARIA EXTERNA N05 | COLETOR URINA P/INCONTINENCIA URINARIA NR.05 | CLINICA MEDICA | MATERIAL DE CONSUMO | BOLSA COLETORA | UN | 60.383.338/0001-00 | EMBRAMED INDUSTRIA E COMERCIO DE PRODUTOS HOSPITALARES LTDA | 20 | 1900178381 | 00178381 | Material de consumo hospitalar | TUSS | 01/02/2020 | 0000013312 | COLETOR URINA P/INCONT.URINARIA 05
78986060 | 10020750181 | 8180F (SERIE 8100) | 01/02/2020 |  |  | 13,2192 |  | PLACA ELETROCIRURGICA PARA PACIENTE - 8180F (SERIE 8100) | PLACA ELETROCIRURGICA PARA PACIENTE 8180F | CLINICA MEDICA | MATERIAL DE CONSUMO | PLACA DE CAUTERIO | UN | 45.985.371/0001-08 | 3M DO BRASIL LTDA | 20 | 1900179612 | 00179612 | Material de consumo hospitalar | TUSS | 01/02/2020 | 0000159639 | PLACA ELETROCIRURGICA AUTO-ADES.BIPARTIDA DESC.
79353428 | 80284930203 | 6651 | 01/02/2020 |  |  | 750,0000 |  | IOBAN 2 CAMPO CIRURGICO IODOFORADO - 6651 | IOBAN 2 CAMPO CIRURGICO IODOFORADO 6651 | CIRURGIA GERAL | MATERIAL DE CONSUMO | CAMPO CIRURGICO | UN | 45.985.371/0001-08 | 3M DO BRASIL LTDA | 20 | 1900182508 | 00182508 | Material de consumo hospitalar | TUSS | 01/02/2020 | 0007520082 | CAMPO CIRURGICO IODOF.IOBAN 660X850MM 10UNID
79070116 | 10297020063 | 3.0 CH | 01/02/2020 |  |  | 51,9600 |  | CATETER UMBILICAL BCI MEDICAL - 3.0 CH | CATETER UMBILICAL MONO LUMEN POLIURETANO BCI MEDICAL 03FR 40CM 6310304 | CLINICA MEDICA | MATERIAL DE CONSUMO | CATETER UMBILICAL | UN | 43.566.371/0001-48 | BADEIA COMERCIO IMPORTACAO LTDA | 20 | 1900182745 | 00182745 | Material de consumo hospitalar | TUSS | 01/02/2020 | 0000150507 | CATETER UMBILICAL BCI MEDICAL MONO LUMEN POLIURETANO 3MM
79235565 | 80358749005 | BABY BLOCK - PROTETOR OCULAR M | 01/02/2020 |  |  | 21,0000 |  | BABY BLOCK - PROTETOR OCULAR - BABY BLOCK - PROTETOR OCULAR M | BABY BLOCK - PROTETOR OCULAR MEDIO | DERMATOLOGIA | MATERIAL DE CONSUMO | PROTETOR OCULAR | UN | 08.311.856/0001-90 | IMPACTO PRODUTOS MEDICOS E HOSPITALARES LTDA - ME | 20 | 1900182761 | 00182761 | Material de consumo hospitalar | TUSS | 01/02/2020 | 0000120943 | PROTETOR P/FOTOTERAPIA/INCUBADORA MED.
79169473 | 10430310003 | 20CM X 20CM (EMBALAGEM UNITARIA ESTERIL) | 01/02/2020 |  |  | 46,0680 |  | CURATIVO HIDROCOLOIDE COMFEEL COLOPLAST - 20CM X 20CM (EMBALAGEM UNITARIA ESTERIL) | COMFEEL PLUS CURATIVO HIDROCOLOIDE 20X20 3223 | CLINICA MEDICA+DERMATOLOGIA | MATERIAL DE CONSUMO | CURATIVO | UN | 02.794.555/0003-40 | COLOPLAST DO BRASIL LTDA | 20 | 1900482757 | 00482757 | Material de consumo hospitalar | TUSS | 01/02/2020 | 0000049883 | CURATIVO HIDROCOLOIDE 20X20 ESTERIL COMFEEL
79118798 | 10326400009 | 60G | 01/02/2020 |  |  | 2,1370 |  | PASTA ADAPT - 60G | PASTA HIDROCOLOIDE 60G ADAPT 79300 | DERMATOLOGIA | MATERIAL DE CONSUMO | ACESSORIO DE OSTOMIA | G | 00.938.703/0001-65 | HOLLISTER DO BRASIL LTDA | 20 | 1900484970 | 00484970 | Material de consumo hospitalar | TUSS | 01/02/2020 | 0000104807 | PASTA HIDROCOLOIDE 60G ADAPT
79118801 | 10326400009 | 14G | 01/02/2020 |  |  | 2,5628 |  | PASTA ADAPT - 14G | PASTA HIDROCOLOIDE 14G ADAPT 79301 | DERMATOLOGIA | MATERIAL DE CONSUMO | ACESSORIO DE OSTOMIA | G | 00.938.703/0001-65 | HOLLISTER DO BRASIL LTDA | 20 | 1900488348 | 00488348 | Material de consumo hospitalar | TUSS | 01/02/2020 | 0000257013 | PASTA HIDROCOLOIDE 14G ADAPT
79063675 | 10273820011 | 81MDI12 SISTEMA FECHADO DE ASPIRACAO TRAQUEAL FREE TRACHEA 1 | 01/02/2020 |  |  | 154,8000 |  | SISTEMA FECHADO DE ASPIRACAO TRAQUEAL FREE TRACHEA COM MDI - 81MDI12 SISTEMA FECHADO DE ASPIRACAO TRAQUEAL FREE TRACHEA 12FR (ADULTO) | SISTEMA FECHADO DE ASPIRACAO TRAQUEAL FREE TRACHEA 12FR 81MDI12 | CLINICA MEDICA | MATERIAL DE CONSUMO | SISTEMA FECHADO DE ASPIRACAO | UN | 61.817.664/0001-32 | NEWMED PRODUTOS PARA SAUDE LTDA | 20 | 1900207810 | 00207810 | Material de consumo hospitalar | TUSS | 01/02/2020 | 0000289684 | SISTEMA FECHADO P/ASPIRACAO TRAQUEAL ADU.FREE TRACHEA 12FR C/MDI
79063659 | 10273820011 | 81MDI06 SISTEMA FECHADO DE ASPIRACAO TRAQUEAL FREE TRACHEA 0 | 01/02/2020 |  |  | 144,0120 |  | SISTEMA FECHADO DE ASPIRACAO TRAQUEAL FREE TRACHEA COM MDI - 81MDI06 SISTEMA FECHADO DE ASPIRACAO TRAQUEAL FREE TRACHEA 06FR (NEONATAL) | SISTEMA FECHADO DE ASPIRACAO TRAQUEAL FREE TRACHEA 06FR 81MDI06 | CLINICA MEDICA | MATERIAL DE CONSUMO | SISTEMA FECHADO DE ASPIRACAO | UN | 61.817.664/0001-32 | NEWMED PRODUTOS PARA SAUDE LTDA | 20 | 1900207829 | 00207829 | Material de consumo hospitalar | TUSS | 01/02/2020 | 0000289681 | SISTEMA FECHADO P/ASPIRACAO TRAQUEAL NEO.FREE TRACHEA 06FR C/MDI
74839764 | 80052020030 | 0 | 01/02/2020 |  |  | 11,9809 |  | FIO DE SUTURA DE ACO MONOFILAMENTO - SUTURA CIRURGICA NAO ABSORVIVEL - 0 | FIO SUTURA ACO MONOFILAMENTO 0-0 03X60CM SEM AGULHA FA910 | CIRURGIA TORACICA | MATERIAL DE CONSUMO | FIOS E FITAS CIRURGICOS | UN | 03.812.429/0001-71 | POLYSUTURE INDUSTRIA E COMERCIO LTDA | 20 | 1900499080 | 00499080 | Material de consumo hospitalar | TUSS | 01/02/2020 | 0000069546 | FIO ACO MONOF.0 3X60CM S/AG.
79327931 | 10326400008 | FORMAFLEX BARREIRA DE PELE COM ADESIVO HIPOALERGENICO: 14104 | 01/02/2020 |  |  | 86,0616 |  | NEW IMAGE - SISTEMA DE DUAS PECAS PARA ESTOMIA - BARREIRAS - FORMAFLEX BARREIRA DE PELE COM ADESIVO HIPOALERGENICO: 14104 | BARREIRA PROTETORA PELE PLANA MOLDAVEL FORMAFLEX COM ADESIVO NEW IMAGE FLANGE 70MM 14104 | DERMATOLOGIA | MATERIAL DE CONSUMO | PLACA DE OSTOMIA | UN | 00.938.703/0001-65 | HOLLISTER DO BRASIL LTDA | 20 | 1900502472 | 00502472 | Material de consumo hospitalar | TUSS | 01/02/2020 | 0000257070 | DESCRICAO
78995230 | 10178010175 | CTN100F: (10 X 1,5 X 2)CM (NASAL) | 01/02/2020 | 31/12/2023 | REGISTRO CANCELADO ANVISA | 82,8000 | REGISTRO CANCELADO ANVISA 20/06/22 | SURGIPACK - TAMPAO CIRURGICO COM FIO DE REPERE - CTN100F: (10 X 1,5 X 2)CM (NASAL) | SURGIPACK - TAMPAO CIRURGICO COM FIO DE REPERE CTN100F: (10X1,5X2)CM CTN100F | DERMATOLOGIA | MATERIAL DE CONSUMO | TAMPAO NASAL | UN | 43.894.609/0001-64 | POLITEC IMPORTACAO E COMERCIO LTDA | 20 | 1900503134 | 00503134 | Material de consumo hospitalar | TUSS | 01/02/2020 | 0000144656 | TAMPAO NASAL 10,0X1,5X2,0CM C/FIO STERIDEA
73347973 | 80145900706 | AGULHA CT-2 26MM,1/2 CIRCULO,VIOLET BRAIDED, DIAMETRO 3-0 VC | 01/02/2020 |  |  | 16,2120 |  | VICRYL PLUS - AGULHA CT-2 26MM,1/2 CIRCULO,VIOLET BRAIDED, DIAMETRO 3-0 VCP332H | VICRYL PLUS - AGULHA CT-2 26MM,1/2 CIRCULO,VIOLET BRAIDED, DIAMETRO 3-0 VCP332H | UROLOGIA | MATERIAL DE CONSUMO | FIOS E FITAS CIRURGICOS | UN | 54.516.661/0001-01 | JOHNSON & JOHNSON DO BRASIL INDUSTRIA E COMERCIO DE PRODUTOS PARA SAUDE LTDA | 20 | 1900004642 | 00004642 | Material de consumo hospitalar | TUSS | 01/02/2020 | 0000114611 | FIO VICRYL PLUS UROLOGIA VIOLETA 2-0 70CM AG.2,6CM
73226238 | 80015970002 | MINI: 1.5 X 0.88 MM, 3/32 | 01/02/2020 |  |  | 78,0781 |  | SURG-I-LOOP - MINI: 1.5 X 0.88 MM, 3/32 | CADARCO SILICONE SURGI-I-LOOP MINI BRANCO 1,5X0,88MM | DERMATOLOGIA | MATERIAL DE CONSUMO | CADARCO CIRURGICO | UN | 31.157.910/0001-06 | BIOCARDIO COMERCIO E REPRESENTACOES LTDA | 20 | 1900004316 | 00004316 | Material de consumo hospitalar | TUSS | 01/02/2020 | 0000109035 | CADARCO SILICONE SURG-I-LOOP MINI BRANCO
73347981 | 80145900706 | AGULHA CT-3 22MM,1/2 CIRCULO,VIOLET BRAIDED, DIAMETRO 0 VCP3 | 01/02/2020 |  |  | 49,3248 |  | VICRYL PLUS - AGULHA CT-3 22MM,1/2 CIRCULO,VIOLET BRAIDED, DIAMETRO 0 VCP329H | VICRYL PLUS - AGULHA CT-3 22MM,1/2 CIRCULO,VIOLET BRAIDED, DIAMETRO 0 VCP329H | GINECOLOGIA E OBSTETRICIA+CIRURGIA GERAL | MATERIAL DE CONSUMO | FIOS E FITAS CIRURGICOS | UN | 54.516.661/0001-01 | JOHNSON & JOHNSON DO BRASIL INDUSTRIA E COMERCIO DE PRODUTOS PARA SAUDE LTDA | 20 |  |  | Material de consumo hospitalar | TUSS | 01/02/2020 | NAO POSSUI SIMPRO | NAO POSSUI SIMPRO
73348430 | 80145900706 | AGULHA SH-1- 22MM,1/2 CIRCULO,VIOLET BRAIDED, DIAMETRO 4-0 V | 01/02/2020 |  |  | 18,7560 |  | VICRYL PLUS - AGULHA SH-1- 22MM,1/2 CIRCULO,VIOLET BRAIDED, DIAMETRO 4-0 VCP771D | VICRYL PLUS - AGULHA SH-1- 22MM,1/2 CIRCULO,VIOLET BRAIDED, DIAMETRO 4-0 VCP771D | GASTROENTEROLOGIA | MATERIAL DE CONSUMO | FIOS E FITAS CIRURGICOS | UN | 54.516.661/0001-01 | JOHNSON & JOHNSON DO BRASIL INDUSTRIA E COMERCIO DE PRODUTOS PARA SAUDE LTDA | 20 |  |  | Material de consumo hospitalar | TUSS | 01/02/2020 | NAO POSSUI SIMPRO | NAO POSSUI SIMPRO
79196233 | 80136990453 | ARTERIAL LINE FOR FMC-GAMBRO-ALTHIN - CODIGO: 7210897 | 01/02/2020 |  |  | 12,0834 |  | LINHA DE SANGUE PARA TRANSPORTE DE SANGUE ARTERIAL EM TERAPIA DE HEMODIALISE - ARTERIAL LINE FOR FMC-GAMBRO-ALTHIN - CODIGO: 7210897 | LINHA SANGUE ARTERIAL 7210897 | NEFROLOGIA | MATERIAL DE CONSUMO | ACESSORIO DE DIALISE | UN | 31.673.254/0001-02 | LABORATORIOS B. BRAUN S/A | 20 | 1900588903 | 00588903 | Material de consumo hospitalar | TUSS | 01/02/2020 | NAO POSSUI SIMPRO | NAO POSSUI SIMPRO
78986117 | 10020750181 | 8149F (SERIE 8100) | 01/02/2020 |  |  | 5,9782 |  | PLACA ELETROCIRURGICA PARA PACIENTE - 8149F (SERIE 8100) | PLACA ELETROCIRURGICA PARA PACIENTE 8149F | CLINICA MEDICA | MATERIAL DE CONSUMO | PLACA DE CAUTERIO | UN | 45.985.371/0001-08 | 3M DO BRASIL LTDA | 20 | 1900589616 | 00589616 | Material de consumo hospitalar | TUSS | 01/02/2020 | 0000243282 | PLACA ELETROCIRURGICA AUTO-ADES.INTEIRA DESC.
79217451 | 80263400002 | MASCARA COM TIRAS | 01/02/2020 |  |  | 0,2134 |  | MASCARA DESCARTAVEL RMDESC - MASCARA COM TIRAS | MASCARA C/TIRAS DESC.RMDESC | CLINICA MEDICA | MATERIAL DE CONSUMO | MASCARAS | UN | 02.298.254/0001-63 | RIOPASA - DISTRIBUIDORA DE MEDICAMENTOS LTDA | 20 | 1900591009 | 00591009 | Material de consumo hospitalar | TUSS | 01/02/2020 | NAO POSSUI SIMPRO | NAO POSSUI SIMPRO
79115721 | 10324860003 | 18G X 1 | 01/02/2020 |  |  | 1,8000 |  | CATETER INTRA VENOSO NIPRO - 18G X 1 | CATETER INTRAVENOSO NIPRO 18GAX1,0/4,0POL | CLINICA MEDICA | MATERIAL DE CONSUMO | CATETER VENOSO PERIFERICO | UN | 00.762.455/0001-44 | NIPRO MEDICAL LTDA | 20 | 1900591211 | 00591211 | Material de consumo hospitalar | TUSS | 01/02/2020 | 0000131653 | CATETER INTRAVENOSO ETFE SAFELET-CAT IV 18GAX1 1/4" ISO TB
79189547 | 80109179001 | 2730 | 01/02/2020 | 31/10/2023 | REGISTRO CANCELADO ANVISA | 17,1120 | REGISTRO CANCELADO ANVISA 13/12/21 | CANETAS MARCADORAS CIRURGICAS MARKING PENS - 2730 | CANETA MARCADORA ASPEN PTA.FINA MODERNA ESTERIL C/REGUA/ETIQUETA 2730 | CLINICA MEDICA | MATERIAL DE CONSUMO | CANETA DE MARCACAO | UN | 04.733.376/0001-66 | MEM CIRURGICA LTDA. | 20 | 1900592250 | 00592250 | Material de consumo hospitalar | TUSS | 01/02/2020 | 0000147134 | CANETA MARCADORA ASPEN PTA.FINA MODERNA ESTERIL C/REGUA/ETIQUETA
79196250 | 80136990453 | ARTERIAL LINE FOR DIALOG - CODIGO: 7210894 | 01/02/2020 |  |  | 12,1590 |  | LINHA DE SANGUE PARA TRANSPORTE DE SANGUE ARTERIAL EM TERAPIA DE HEMODIALISE - ARTERIAL LINE FOR DIALOG - CODIGO: 7210894 | LINHA SANGUE ARTERIAL P/DIALOGO (R) 7210894 | NEFROLOGIA | MATERIAL DE CONSUMO | ACESSORIO DE DIALISE | UN | 31.673.254/0001-02 | LABORATORIOS B. BRAUN S/A | 20 | 1900592366 | 00592366 | Material de consumo hospitalar | TUSS | 01/02/2020 | NAO POSSUI SIMPRO | NAO POSSUI SIMPRO
79215440 | 80245219065 | FITA CIRURGICA HIPOALERGICA 10,0CM X 4,5M | 01/02/2020 |  |  | 0,0619 |  | FITA CIRURGICA HIPOALERGICA - FITA CIRURGICA HIPOALERGICA 10,0CM X 4,5M | FITA HIPO-ALERGICA 10CMX4,5M 198966 | DERMATOLOGIA | MATERIAL DE CONSUMO | ESPARADRAPOS E FITAS ADESIVAS | CM | 82.641.325/0001-18 | CREMER S/A | 20 | 1900595365 | 00595365 | Material de consumo hospitalar | TUSS | 01/02/2020 | 0001810126 | FITA HIPOALERGICA 10CMX4,5MT
79328113 | 10326400008 | BARREIRA PROTETORA DE PELE FLEXTEND CONVEXA PRE-CORTADA COM | 01/02/2020 |  |  | 98,8560 |  | NEW IMAGE - SISTEMA DE DUAS PECAS PARA ESTOMIA - BARREIRAS - BARREIRA PROTETORA DE PELE FLEXTEND CONVEXA PRE-CORTADA COM FLANGE FLOTANTE E ADESIVO: 14905 | BARREIRA PROTETORA PELE FLEXTEND CONVEXA PRE-CORTADA COM ADESIVO NEW IMAGE FLANGE 29MM 14905 | DERMATOLOGIA | MATERIAL DE CONSUMO | PLACA DE OSTOMIA | UN | 00.938.703/0001-65 | HOLLISTER DO BRASIL LTDA | 20 | 1900597171 | 00597171 | Material de consumo hospitalar | TUSS | 01/02/2020 | 0000104799 | BARREIRA PROTETORA PELE P/ESTOMIA CONVEXA PRE-CORTE 29MM C/ADESIVO NEW IMAGE
79118933 | 10326400014 | 7718 | 01/02/2020 |  |  | 491,8800 |  | CONJUNTO PARA IRRIGACAO DE ESTOMA - 7718 | CONJUNTO IRRIGACAO ESTOMIA 7718 | CLINICA MEDICA | MATERIAL DE CONSUMO | ACESSORIO DE OSTOMIA | UN | 00.938.703/0001-65 | HOLLISTER DO BRASIL LTDA | 20 | 1900597236 | 00597236 | Material de consumo hospitalar | TUSS | 01/02/2020 | 0000043618 | KIT P/IRRIGACAO ESTOMIA C/IRRIGADOR/CONECTOR/ESCOVA
74839918 | 80052020031 | NCIRURGICO 2-0 (DIAMETRO VARIANDO ENTRE 0,350 0,399MM) COM | 01/02/2020 |  |  | 6,6503 |  | FIO DE SUTURA DE CATGUT SIMPLES NAO AGULHADO - NCIRURGICO 2-0 (DIAMETRO VARIANDO ENTRE 0,350 0,399MM) COM 1 FIO DE 30, 45, 70, 75, 90, 100, 150 OU 250CM. | FIO SUTURA CATGUT SIMPLES 2-0 150CM FIGURADO SEM AGULHA CS15020E | CIRURGIA GERAL | MATERIAL DE CONSUMO | FIOS E FITAS CIRURGICOS | UN | 03.812.429/0001-71 | POLYSUTURE INDUSTRIA E COMERCIO LTDA | 20 | 1900598127 | 00598127 | Material de consumo hospitalar | TUSS | 01/02/2020 | 0000137414 | FIO CATGUT SIMPLES 2-0 150CM FIG.
79123287 | 10332200035 | MW-J3195 | 01/02/2020 |  |  | 216,0000 |  | DRENO PARA SUCCAO BIOVAC - MW-J3195 | DRENO SUCCAO SILICONE BIOVAC FLEXIVEL 19FR 110CM MW-J3195 MW-J3195 | CLINICA MEDICA+CIRURGIA TORACICA | MATERIAL DE CONSUMO | DRENO | UN | 01.280.030/0001-61 | EPTCA MEDICAL DEVICES LTDA | 20 | 1900600970 | 00600970 | Material de consumo hospitalar | TUSS | 01/02/2020 | NAO POSSUI SIMPRO | NAO POSSUI SIMPRO
78986095 | 10020750181 | 1180F (SERIE 1100) | 01/02/2020 |  |  | 10,1304 |  | PLACA ELETROCIRURGICA PARA PACIENTE - 1180F (SERIE 1100) | PLACA ELETROCIRURGICA PARA PACIENTE 1180F | CLINICA MEDICA | MATERIAL DE CONSUMO | PLACA DE CAUTERIO | UN | 45.985.371/0001-08 | 3M DO BRASIL LTDA | 20 | 1900604348 | 00604348 | Material de consumo hospitalar | TUSS | 01/02/2020 | NAO POSSUI SIMPRO | NAO POSSUI SIMPRO
75621576 | 10273829008 | 81NASOF-8.0 CANULA NASOFARINGEA TAM. 8.0MM REF.: QI12180 | 01/02/2020 |  |  | 85,2000 |  | CANULA NASOFARINGEA - 81NASOF-8.0 CANULA NASOFARINGEA TAM. 8.0MM REF.: QI12180 | CANULA NASOFARINGEA 8,0MM 81NASOF-8.0 QI12180 | CIRURGIA GERAL | MATERIAL DE CONSUMO | CANULA DE OTORRINO | UN | 61.817.664/0001-32 | NEWMED PRODUTOS PARA SAUDE LTDA | 20 | 1900265497 | 00265497 | Material de consumo hospitalar | TUSS | 01/02/2020 | 0000148615 | CANULA NASOFARINGEA TAM.8,0MM
75621622 | 10273829008 | 81NASOF-7.0 CANULA NASOFARINGEA TAM. 7.0MM REF.: QI12170 | 01/02/2020 |  |  | 85,2000 |  | CANULA NASOFARINGEA - 81NASOF-7.0 CANULA NASOFARINGEA TAM. 7.0MM REF.: QI12170 | CANULA NASOFARINGEA 7,0MM 81NASOF-7.0 QI12170 | CIRURGIA GERAL | MATERIAL DE CONSUMO | CANULA DE OTORRINO | UN | 61.817.664/0001-32 | NEWMED PRODUTOS PARA SAUDE LTDA | 20 | 1900265500 | 00265500 | Material de consumo hospitalar | TUSS | 01/02/2020 | 0000148613 | CANULA NASOFARINGEA TAM.7,0MM
79118976 | 10326400020 | 86-165 CM | 01/02/2020 |  |  | 172,6800 |  | ADAPT CINTOS PARA BOLSAS DE OSTOMIA - 86-165 CM | CINTO PARA BOLSA OSTOMIA ADAPT GRANDE 86-165CM 7299 | CLINICA MEDICA | MATERIAL DE CONSUMO | ACESSORIO DE OSTOMIA | UN | 00.938.703/0001-65 | HOLLISTER DO BRASIL LTDA | 20 | 1900310549 | 00310549 | Material de consumo hospitalar | TUSS | 01/02/2020 | 0000104809 | CINTO P/BOLSA ESTOMIA 86-165CM GRD.ADAPT
76349756 | 10426020008 | ABS0UR37 ABS PGA 0 AGULHA 5/8 CILINDRICA 3,7 CM COMPRIMENTO- | 01/02/2020 |  |  | 9,9120 |  | FIO CIRURGICO DE PGA - ABS0UR37 ABS PGA 0 AGULHA 5/8 CILINDRICA 3,7 CM COMPRIMENTO-70CM UROLOGIA | FIO SUTURA POLIGLICOLICO PGA 0-0 70CM AGULHA PONTA R ABS0UR37 C/ 36UN | CIRURGIA GERAL | MATERIAL DE CONSUMO | FIOS E FITAS CIRURGICOS | UN | 37.844.479/0001-52 | BIOLINE FIOS CIRURGICOS LTDA - EPP | 20 | 1900310670 | 00310670 | Material de consumo hospitalar | TUSS | 01/02/2020 | 0000279360 | FIO ACO POLIGLICOLICO 0 70CM AG.3,7CM 5/8CIL.
78998131 | 10181820026 | 10 CM X 1,80M | 01/02/2020 |  |  | 0,6400 |  | ATADURA DE ALGODAO ESTERIL MEDI HOUSE - 10 CM X 1,80M | ATADURA ALGODAO ORTOPEDICO ESTERIL 10CMX1,8M | ORTOPEDIA E TRAUMATOLOGIA | MATERIAL DE CONSUMO | ATADURA | RL | 48.939.276/0001-66 | MEDI HOUSE INDUSTRIA E COMERCIO DE PRODUTOS CIRURGICOS E HOSPITALARES LTDA | 20 | 1900314951 | 00314951 | Material de consumo hospitalar | TUSS | 01/02/2020 | 0000146523 | ALGODAO ORTOPEDICO 10CMX1,8MT ESTERIL
78998069 | 10181820026 | 15 CM X 1,80M | 01/02/2020 |  |  | 0,9649 |  | ATADURA DE ALGODAO ESTERIL MEDI HOUSE - 15 CM X 1,80M | ATADURA ALGODAO ORTOPEDICO ESTERIL 15CMX1,8M | ORTOPEDIA E TRAUMATOLOGIA | MATERIAL DE CONSUMO | ATADURA | RL | 48.939.276/0001-66 | MEDI HOUSE INDUSTRIA E COMERCIO DE PRODUTOS CIRURGICOS E HOSPITALARES LTDA | 20 | 1900314960 | 00314960 | Material de consumo hospitalar | TUSS | 01/02/2020 | 0000146524 | ALGODAO ORTOPEDICO 15CMX1,8MT ESTERIL
79215424 | 80245219059 | ESPARADRAPO IMPERMEAVEL BRANCO CREMER 5CM X 4,5M | 01/02/2020 |  |  | 0,0154 |  | ESPARADRAPO IMPERMEAVEL CREMER - ESPARADRAPO IMPERMEAVEL BRANCO CREMER 5CM X 4,5M | ESPARADRAPO IMPERMEAVEL 05CMX4,5M 276312 | DERMATOLOGIA | MATERIAL DE CONSUMO | ESPARADRAPOS E FITAS ADESIVAS | CM | 82.641.325/0001-18 | CREMER S/A | 20 | 1900315249 | 00315249 | Material de consumo hospitalar | TUSS | 01/02/2020 | 0000134160 | ESPARADRAPO BRANCO 5CMX4,5MT
78994144 | 10170480014 | TAMANHO: 6,5 (COD. 3.8.8.9.0.0.0.0.2) | 01/02/2020 |  |  | 1,8480 |  | SANRO LIS - TAMANHO: 6,5 (COD. 3.8.8.9.0.0.0.0.2) | LUVA MEDICA SANRO CIRURGICA ESTERILIZADA NR.6,5 (PAR) 388900002 | CLINICA MEDICA | MATERIAL DE CONSUMO | LUVA ESTERIL | PAR | 70.939.574/0001-05 | FABRICA DE ARTEFATOS DE LATEX SAO ROQUE LTDA | 20 | 1900316180 | 00316180 | Material de consumo hospitalar | TUSS | 01/02/2020 | 0000008276 | LUVA CIRURGICA SANRO LIS C/PO ESTERIL NR.6,5(PAR)
73226220 | 80015970002 | SUPER MAXI: 5 X 1.27 MM, 3/16 | 01/02/2020 |  |  | 78,0781 |  | SURG-I-LOOP - SUPER MAXI: 5 X 1.27 MM, 3/16 | CADARCO SILICONE SURGI-I-LOOP MAXI AZUL 05X1,27MM | DERMATOLOGIA | MATERIAL DE CONSUMO | CADARCO CIRURGICO | UN | 31.157.910/0001-06 | BIOCARDIO COMERCIO E REPRESENTACOES LTDA | 20 | 1900005207 | 00005207 | Material de consumo hospitalar | TUSS | 01/02/2020 | 0000109033 | CADARCO SILICONE SURG-I-LOOP MAXI AZUL
74294849 | 80145110237 | 8081271- AMBIX INTRASTICK SAFE 20G X 17MM | 01/02/2020 |  |  | 80,0000 | CONFORME ATA 80 DO CNA, O VALOR DO CTNPM E O TETO MAXIMO PARA COBRANCA DE TODAS AS AGULHAS. | SISTEMA DE CANULA DE SEGURANCA PARA PORTA DE INJECAO AMBIX INTRASTICK SAFE - 8081271- AMBIX INTRASTICK SAFE 20G X 17MM | CANULA AMBIX INTRASTICK SAFE 20G X 17MM 8081271 | ONCOLOGIA CLINICA | MATERIAL DE CONSUMO | AGULHA DE HUBER | UN | 49.324.221/0001-04 | FRESENIUS KABI BRASIL LTDA | 0 | 1900330736 | 00330736 | Material de consumo hospitalar | TUSS | 01/02/2020 | 0000298660 | CANULA AMBIX INTRASTICK SAFE 20GA 17MM BR8081271
79016804 | 10216350056 | ZAMMIVAC 3.2MM 10 FR 1/8 | 01/02/2020 |  |  | 21,5880 |  | DRENO DE SUCCAO CONTINUA - ZAMMIVAC 3.2MM 10 FR 1/8 | DRENO SUCCAO CONTINUA ZAMMIVAC 10FR 3,2MMX1,0/8,0POL | CLINICA MEDICA+CIRURGIA TORACICA | MATERIAL DE CONSUMO | DRENO | UN | 30.450.803/0001-09 | ZAMMI INSTRUMENTAL EIRELI | 20 | 1900012238 | 00012238 | Material de consumo hospitalar | TUSS | 01/02/2020 | NAO POSSUI SIMPRO | NAO POSSUI SIMPRO
76348458 | 10426020008 | ABS40CT19IEAP ABS PGA 4-0 AGULHA 3/8 CORTANTE 1,9 CM COMPRIM | 01/02/2020 | 29/02/2024 | DESCONTINUADO | 26,6400 | DESCONTINUADO 04/08/22 | FIO CIRURGICO DE PGA - ABS40CT19IEAP ABS PGA 4-0 AGULHA 3/8 CORTANTE 1,9 CM COMPRIMENTO-70CM INCOLOR PLASTICA | FIO SUTURA POLIGLICOLICO PGA 4-0 70CM AGULHA CORTANTE 3-8 1,9CM ABS40CT19IEAP C/ 12UN | CIRURGIA GERAL | MATERIAL DE CONSUMO | FIOS E FITAS CIRURGICOS | UN | 37.844.479/0001-52 | BIOLINE FIOS CIRURGICOS LTDA - EPP | 20 | 1900394220 | 00394220 | Material de consumo hospitalar | TUSS | 01/02/2020 | 0000279289 | FIO ACO POLIGLICOLICO 4-0 70CM AG.1,9CM 3/8CORT.
76347940 | 10426020008 | ABS1MR40R ABS PGA 1 AGULHA 1/2 CILINDRICA 4,0 CM COMPRIMENTO | 01/02/2020 |  |  | 9,1440 |  | FIO CIRURGICO DE PGA - ABS1MR40R ABS PGA 1 AGULHA 1/2 CILINDRICA 4,0 CM COMPRIMENTO-70CM FECHAMENTO GERAL | FIO SUTURA POLIGLICOLICO PGA 1-0 70CM AGULHA CILINDRICA 1-2 4,0CM ABS1MR40R C/ 36UN | CIRURGIA GERAL | MATERIAL DE CONSUMO | FIOS E FITAS CIRURGICOS | UN | 37.844.479/0001-52 | BIOLINE FIOS CIRURGICOS LTDA - EPP | 20 | 1900394246 | 00394246 | Material de consumo hospitalar | TUSS | 01/02/2020 | 0000279295 | FIO ACO POLIGLICOLICO 1 70CM AG.4,0CM 1/2CIL.
76347630 | 10426020008 | ABS0MR40R ABS PGA 0 AGULHA 1/2 CILINDRICA 4,0 CM COMPRIMENTO | 01/02/2020 |  |  | 8,8999 |  | FIO CIRURGICO DE PGA - ABS0MR40R ABS PGA 0 AGULHA 1/2 CILINDRICA 4,0 CM COMPRIMENTO-70CM FECHAMENTO GERAL | FIO SUTURA POLIGLICOLICO PGA 0-0 70CM AGULHA CILINDRICA 1-2 4,0CM ABS0MR40R C/ 36UN | CIRURGIA GERAL | MATERIAL DE CONSUMO | FIOS E FITAS CIRURGICOS | UN | 37.844.479/0001-52 | BIOLINE FIOS CIRURGICOS LTDA - EPP | 20 | 1900394327 | 00394327 | Material de consumo hospitalar | TUSS | 01/02/2020 | 0000279265 | FIO ACO POLIGLICOLICO 0 70CM AG.4,0CM 1/2CIL.
76349454 | 10426020008 | ABS20MR40R ABS PGA 2-0 AGULHA 1/2 CILINDRICA 4,0 CM COMPRIME | 01/02/2020 |  |  | 8,1480 |  | FIO CIRURGICO DE PGA - ABS20MR40R ABS PGA 2-0 AGULHA 1/2 CILINDRICA 4,0 CM COMPRIMENTO-70CM FECHAMENTO GERAL | FIO SUTURA POLIGLICOLICO PGA 2-0 70CM AGULHA CILINDRICA 1-2 4,0CM ABS20MR40R C/ 36UN | CIRURGIA GERAL | MATERIAL DE CONSUMO | FIOS E FITAS CIRURGICOS | UN | 37.844.479/0001-52 | BIOLINE FIOS CIRURGICOS LTDA - EPP | 20 | 1900394351 | 00394351 | Material de consumo hospitalar | TUSS | 01/02/2020 | 0000279320 | FIO ACO POLIGLICOLICO 2-0 70CM AG.4,0CM 1/2CIL.
76349195 | 10426020008 | ABS20UR37 ABS PGA 2-0 AGULHA 5/8 CILINDRICA 3,7 CM COMPRIMEN | 01/02/2020 | 29/02/2024 | DESCONTINUADO | 9,5280 | DESCONTINUADO 04/08/22 | FIO CIRURGICO DE PGA - ABS20UR37 ABS PGA 2-0 AGULHA 5/8 CILINDRICA 3,7 CM COMPRIMENTO-70CM UROLOGIA | FIO SUTURA POLIGLICOLICO PGA 2-0 70CM AGULHA CILINDRICA 5-8 3,7CM BS20UR37 C/ 36UN | CIRURGIA GERAL | MATERIAL DE CONSUMO | FIOS E FITAS CIRURGICOS | UN | 37.844.479/0001-52 | BIOLINE FIOS CIRURGICOS LTDA - EPP | 20 | 1900394360 | 00394360 | Material de consumo hospitalar | TUSS | 01/02/2020 | 0000279363 | FIO ACO POLIGLICOLICO 2-0 70CM AG.3,7CM 5/8CIL.
73348520 | 80145900706 | AGULHA UR-5-36MM,5/8 CIRCULO,VIOLET BRAIDED, DIAMETRO 2-0 VC | 01/02/2020 |  |  | 45,9634 |  | VICRYL PLUS - AGULHA UR-5-36MM,5/8 CIRCULO,VIOLET BRAIDED, DIAMETRO 2-0 VCP375H | VICRYL PLUS - AGULHA UR-5-36MM,5/8 CIRCULO,VIOLET BRAIDED, DIAMETRO 2-0 VCP375H | UROLOGIA | MATERIAL DE CONSUMO | FIOS E FITAS CIRURGICOS | UN | 54.516.661/0001-01 | JOHNSON & JOHNSON DO BRASIL INDUSTRIA E COMERCIO DE PRODUTOS PARA SAUDE LTDA | 20 | 1900017841 | 00017841 | Material de consumo hospitalar | TUSS | 01/02/2020 | 0000114606 | FIO VICRYL PLUS UROLOGIA VIOLETA 0 70CM AG.3,64CM
73348538 | 80145900706 | AGULHA UR-6-26MM,5/8 CIRCULO,VIOLET BRAIDED, DIAMETRO 0 VCP6 | 01/02/2020 |  |  | 32,7840 |  | VICRYL PLUS - AGULHA UR-6-26MM,5/8 CIRCULO,VIOLET BRAIDED, DIAMETRO 0 VCP603H | VICRYL PLUS - AGULHA UR-6-26MM,5/8 CIRCULO,VIOLET BRAIDED, DIAMETRO 0 VCP603H | UROLOGIA | MATERIAL DE CONSUMO | FIOS E FITAS CIRURGICOS | UN | 54.516.661/0001-01 | JOHNSON & JOHNSON DO BRASIL INDUSTRIA E COMERCIO DE PRODUTOS PARA SAUDE LTDA | 20 |  |  | Material de consumo hospitalar | TUSS | 01/02/2020 | 0000114605 | FIO VICRYL PLUS UROLOGIA VIOLETA 2-0 70CM AG.3,64CM
73348589 | 80145900706 | AGULHA CT-1 36MM-CP-1 36MM,1/2 CIRCULO,UNDYED BRAIDED, DIAME | 01/02/2020 |  |  | 17,7600 |  | VICRYL PLUS - AGULHA CT-1 36MM-CP-1 36MM,1/2 CIRCULO,UNDYED BRAIDED, DIAMETRO 3-0 VCP931H | VICRYL PLUS - AGULHA CT-1 36MM-CP-1 36MM,1/2 CIRCULO,UNDYED BRAIDED, DIAMETRO 3-0 VCP931H | GINECOLOGIA E OBSTETRICIA+CIRURGIA GERAL | MATERIAL DE CONSUMO | FIOS E FITAS CIRURGICOS | UN | 54.516.661/0001-01 | JOHNSON & JOHNSON DO BRASIL INDUSTRIA E COMERCIO DE PRODUTOS PARA SAUDE LTDA | 20 |  |  | Material de consumo hospitalar | TUSS | 01/02/2020 | NAO POSSUI SIMPRO | NAO POSSUI SIMPRO
76349349 | 10426020008 | ABS30MR25R ABS PGA 3-0 AGULHA 1/2 CILINDRICA 2,5 CM COMPRIME | 01/02/2020 | 29/02/2024 | DESCONTINUADO | 8,1600 | DESCONTINUADO 04/08/22 | FIO CIRURGICO DE PGA - ABS30MR25R ABS PGA 3-0 AGULHA 1/2 CILINDRICA 2,5 CM COMPRIMENTO-70CM FECHAMENTO GERAL | FIO SUTURA POLIGLICOLICO PGA 3-0 70CM AGULHA CILINDRICA 1-2 2,5CM ABS30MR25R C/ 36UN | CIRURGIA GERAL | MATERIAL DE CONSUMO | FIOS E FITAS CIRURGICOS | UN | 37.844.479/0001-52 | BIOLINE FIOS CIRURGICOS LTDA - EPP | 20 | 1900394378 | 00394378 | Material de consumo hospitalar | TUSS | 01/02/2020 | 0000279326 | FIO ACO POLIGLICOLICO 3-0 70CM AG.2,5CM 1/2CIL.
76349390 | 10426020008 | ABS30MR35G ABS PGA 3-0 AGULHA 1/2 CILINDRICA 3,5 CM COMPRIME | 01/02/2020 | 29/02/2024 | DESCONTINUADO | 8,7960 | DESCONTINUADO 04/08/22 | FIO CIRURGICO DE PGA - ABS30MR35G ABS PGA 3-0 AGULHA 1/2 CILINDRICA 3,5 CM COMPRIMENTO-70CM APARELHO DIGESTIVO | FIO SUTURA POLIGLICOLICO PGA 3-0 70CM AGULHA CILINDRICA 1-2 3,5CM ABS30MR35G C/ 36UN | CIRURGIA GERAL | MATERIAL DE CONSUMO | FIOS E FITAS CIRURGICOS | UN | 37.844.479/0001-52 | BIOLINE FIOS CIRURGICOS LTDA - EPP | 20 | 1900394386 | 00394386 | Material de consumo hospitalar | TUSS | 01/02/2020 | 0000279231 | FIO ACO POLIGLICOLICO 3-0 70CM AG.3,5CM 1/2CIL.
76348237 | 10426020008 | ABS40CT19IES3 ABS PGA 4-0 AGULHA 3/8 CORTANTE 1,9 CM COMPRIM | 01/02/2020 |  |  | 9,4800 |  | FIO CIRURGICO DE PGA - ABS40CT19IES3 ABS PGA 4-0 AGULHA 3/8 CORTANTE 1,9 CM COMPRIMENTO-70CM INCOLOR CUTICULAR SERIE 300 | FIO SUTURA POLIGLICOLICO PGA 4-0 70CM AGULHA PONTA T ABS40CT19IES3 C/ 36UN | CIRURGIA GERAL | MATERIAL DE CONSUMO | FIOS E FITAS CIRURGICOS | UN | 37.844.479/0001-52 | BIOLINE FIOS CIRURGICOS LTDA - EPP | 20 | 1900394394 | 00394394 | Material de consumo hospitalar | TUSS | 01/02/2020 | 0000279402 | FIO ACO POLIGLICOLICO 4-0 70CM AG.1,9CM 3/8CORT.
76348849 | 10426020008 | ABS30MR20G ABS PGA 3-0 AGULHA 1/2 CILINDRICA 2,0 CM COMPRIME | 01/02/2020 | 29/02/2024 | DESCONTINUADO | 8,1600 | DESCONTINUADO 04/08/22 | FIO CIRURGICO DE PGA - ABS30MR20G ABS PGA 3-0 AGULHA 1/2 CILINDRICA 2,0 CM COMPRIMENTO-70CM APARELHO DIGESTIVO | FIO SUTURA POLIGLICOLICO PGA 3-0 70CM AGULHA CILINDRICA 1-2 2,0CM ABS30MR20G | CIRURGIA GERAL | MATERIAL DE CONSUMO | FIOS E FITAS CIRURGICOS | UN | 37.844.479/0001-52 | BIOLINE FIOS CIRURGICOS LTDA - EPP | 20 | 1900395374 | 00395374 | Material de consumo hospitalar | TUSS | 01/02/2020 | 0000279225 | FIO ACO POLIGLICOLICO 3-0 70CM AG.2,0CM 1/2CIL.
76347893 | 10426020008 | ABS40MR20G ABS PGA 4-0 AGULHA 1/2 CILINDRICA 2,0 CM COMPRIME | 01/02/2020 |  |  | 8,1840 |  | FIO CIRURGICO DE PGA - ABS40MR20G ABS PGA 4-0 AGULHA 1/2 CILINDRICA 2,0 CM COMPRIMENTO-70CM APARELHO DIGESTIVO | FIO SUTURA POLIGLICOLICO PGA 4-0 70CM AGULHA PONTA R ABS40MR20G C/ 36UN | CIRURGIA GERAL | MATERIAL DE CONSUMO | FIOS E FITAS CIRURGICOS | UN | 37.844.479/0001-52 | BIOLINE FIOS CIRURGICOS LTDA - EPP | 20 | 1900395668 | 00395668 | Material de consumo hospitalar | TUSS | 01/02/2020 | 0000279233 | FIO ACO POLIGLICOLICO 4-0 70CM AG.2,0CM 1/2CIL.
79215343 | 80245219059 | ESPARADRAPO IMPERMEAVEL BRANCO CREMER 10CM X 4,5M COM LACR | 01/02/2020 | 31/12/2023 | REGISTRO EM COMERCIALIZACAO 80245219065 | 0,0320 | REGISTRO EM COMERCIALIZACAO 80245219065 07/04/22 | ESPARADRAPO IMPERMEAVEL CREMER - ESPARADRAPO IMPERMEAVEL BRANCO CREMER 10CM X 4,5M COM LACRE | ESPARADRAPO IMPERMEAVEL PROCITEX 10CMX4,5M 257199 | DERMATOLOGIA | MATERIAL DE CONSUMO | ESPARADRAPOS E FITAS ADESIVAS | CM | 82.641.325/0001-18 | CREMER S/A | 20 | 1900397792 | 00397792 | Material de consumo hospitalar | TUSS | 01/02/2020 | NAO POSSUI SIMPRO | NAO POSSUI SIMPRO
73711683 | 10243410023 | V705MTF47 | 01/02/2020 |  |  | 12,3260 |  | FIO DE SUTURA DE POLIESTER AGULHADA SHALON - V705MTF47 | FIO DE SUTURA DE POLIESTER AGULHADA SHALON 5 C/AG 1/2 4,7CM V705MTF47 | CIRURGIA GERAL | MATERIAL DE CONSUMO | FIOS E FITAS CIRURGICOS | UN | 33.348.467/0001-86 | SHALON FIOS CIRURGICOS LTDA | 20 | 1900020729 | 00020729 | Material de consumo hospitalar | TUSS | 01/02/2020 | NAO POSSUI SIMPRO | NAO POSSUI SIMPRO
74294733 | 80145110237 | 8081291- AMBIX INTRASTICK SAFE 20G X 27MM | 01/02/2020 |  |  | 80,0000 | CONFORME ATA 80 DO CNA, O VALOR DO CTNPM E O TETO MAXIMO PARA COBRANCA DE TODAS AS AGULHAS. | SISTEMA DE CANULA DE SEGURANCA PARA PORTA DE INJECAO AMBIX INTRASTICK SAFE - 8081291- AMBIX INTRASTICK SAFE 20G X 27MM | CANULA AMBIX INTRASTICK SAFE 20GX27MM 8081291 | CLINICA MEDICA | MATERIAL DE CONSUMO | AGULHA DE HUBER | UN | 49.324.221/0001-04 | FRESENIUS KABI BRASIL LTDA | 0 | 1900048321 | 00048321 | Material de consumo hospitalar | TUSS | 01/02/2020 | NAO POSSUI SIMPRO | NAO POSSUI SIMPRO
73217263 | 80145901357 | FIO 7-0 | 01/02/2020 |  |  | 134,7480 |  | PROLENE - FIO 7-0 | FIO PROLENE CARDIOVASCULAR AZUL 7-0 60CM AGULHA 02X0,93CM EP8747H | CIRURGIA GERAL | MATERIAL DE CONSUMO | FIOS E FITAS CIRURGICOS | UN | 54.516.661/0001-01 | JOHNSON & JOHNSON DO BRASIL INDUSTRIA E COMERCIO DE PRODUTOS PARA SAUDE LTDA | 20 | 1900054496 | 00054496 | Material de consumo hospitalar | TUSS | 01/02/2020 | 0000240881 | FIO PROLENE CARDIOVASCULAR AZUL 7-0 60CM AG.2X0,93CM
79063667 | 10273820011 | 81SAF12T SISTEMA FECHADO DE ASPIRACAO TRAQUEAL FREE TRACHEA | 01/02/2020 |  |  | 154,8000 |  | SISTEMA FECHADO DE ASPIRACAO TRAQUEAL FREE TRACHEA COM MDI - 81SAF12T SISTEMA FECHADO DE ASPIRACAO TRAQUEAL FREE TRACHEA 12FR (TRAQUEO) (ADULTO) | SISTEMA FECHADO DE ASPIRACAO TRAQUEAL FREE TRACHEA 12FR (TRAQUEO) 81SAF12T | CLINICA MEDICA | MATERIAL DE CONSUMO | SISTEMA FECHADO DE ASPIRACAO | UN | 61.817.664/0001-32 | NEWMED PRODUTOS PARA SAUDE LTDA | 20 | 1900402133 | 00402133 | Material de consumo hospitalar | TUSS | 01/02/2020 | 0000289685 | SISTEMA FECHADO P/ASPIRACAO TRAQUEAL ADU.FREE TRACHEA 12FR TRAQUEO C/MDI
75662280 | 80160840025 | W481040X4 SUTURA ACO INOXIDAVEL USP 4 4X45CM W48 CILINDRICA | 01/02/2020 |  |  | 65,0040 |  | ACO INOXIDAVEL ATRAMAT - W481040X4 SUTURA ACO INOXIDAVEL USP 4 4X45CM W48 CILINDRICA PONTA CORTANTE 48MM 1/2 CIRC | FIO SUTURA ACO INOXIDAVEL 4-0 FECHAMENTO ESTERNO 4X45CM AGULHA 48MM 1/2 CIRCULO CILINDRICA PONTA CORTANTE W481040X4 | CIRURGIA GERAL | MATERIAL DE CONSUMO | FIOS E FITAS CIRURGICOS | UN | 04.995.710/0001-50 | ATRAMAT DO BRASIL LTDA | 20 | 1900405728 | 00405728 | Material de consumo hospitalar | TUSS | 01/02/2020 | 0000098688 | SUTURA ACO INOXIDAVEL 4 4X45CM AG.48MM 1/2CIRC.FECH.CILIND.PTA.CORT.
75662370 | 80160840025 | W40108X4 SUTURA ACO INOXIDAVEL USP 1 4X45CM W40 CILINDRICA P | 01/02/2020 |  |  | 31,5000 |  | ACO INOXIDAVEL ATRAMAT - W40108X4 SUTURA ACO INOXIDAVEL USP 1 4X45CM W40 CILINDRICA PONTA CORTANTE 40MM 1/2 CIRC | FIO SUTURA ACO INOXIDAVEL 1-0 4X45CM AGULHA 40MM 1/2 CIRCULO CILINDRICA PONTA CORTANTE W40108X4 | CIRURGIA GERAL | MATERIAL DE CONSUMO | FIOS E FITAS CIRURGICOS | UN | 04.995.710/0001-50 | ATRAMAT DO BRASIL LTDA | 20 | 1900405736 | 00405736 | Material de consumo hospitalar | TUSS | 01/02/2020 | 0000174266 | SUTURA ACO INOXIDAVEL 1 4X45CM AG.40MM 1/2CIRC.CILIND.PTA.CORT.
79063691 | 10273820011 | 81SAF14T SISTEMA FECHADO DE ASPIRACAO TRAQUEAL FREE TRACHEA | 01/02/2020 |  |  | 154,8000 |  | SISTEMA FECHADO DE ASPIRACAO TRAQUEAL FREE TRACHEA COM MDI - 81SAF14T SISTEMA FECHADO DE ASPIRACAO TRAQUEAL FREE TRACHEA 14FR (TRAQUEO) (ADULTO) | SONDA ASPIRACAO TRAQUEAL SF ADULTO 14FR 81SAF14T | CLINICA MEDICA | MATERIAL DE CONSUMO | SISTEMA FECHADO DE ASPIRACAO | UN | 61.817.664/0001-32 | NEWMED PRODUTOS PARA SAUDE LTDA | 20 | 1900101281 | 00101281 | Material de consumo hospitalar | TUSS | 01/02/2020 | 0000289687 | SISTEMA FECHADO P/ASPIRACAO TRAQUEAL ADU.FREE TRACHEA 14FR TRAQUEO C/MDI
79063624 | 10273820011 | 81MDI10 SISTEMA FECHADO DE ASPIRACAO TRAQUEAL FREE TRACHEA 1 | 01/02/2020 |  |  | 154,8000 |  | SISTEMA FECHADO DE ASPIRACAO TRAQUEAL FREE TRACHEA COM MDI - 81MDI10 SISTEMA FECHADO DE ASPIRACAO TRAQUEAL FREE TRACHEA 10FR (PEDIATRICO) | SISTEMA FECHADO DE ASPIRACAO TRAQUEAL FREE TRACHEA COM MDI 81MDI10 10FR PEDIATRICO | CLINICA MEDICA | MATERIAL DE CONSUMO | SISTEMA FECHADO DE ASPIRACAO | UN | 61.817.664/0001-32 | NEWMED PRODUTOS PARA SAUDE LTDA | 20 | 1900102709 | 00102709 | Material de consumo hospitalar | TUSS | 01/02/2020 | 0000289683 | SISTEMA FECHADO P/ASPIRACAO TRAQUEAL PED.FREE TRACHEA 10FR C/MDI
79063640 | 10273820011 | 81MDI14 SISTEMA FECHADO DE ASPIRACAO TRAQUEAL FREE TRACHEA 1 | 01/02/2020 |  |  | 154,8000 |  | SISTEMA FECHADO DE ASPIRACAO TRAQUEAL FREE TRACHEA COM MDI - 81MDI14 SISTEMA FECHADO DE ASPIRACAO TRAQUEAL FREE TRACHEA 14FR (ADULTO) | SISTEMA FECHADO DE ASPIRACAO TRAQUEAL FREE TRACHEA COM MDI 81MDI14 14FR | CLINICA MEDICA | MATERIAL DE CONSUMO | SISTEMA FECHADO DE ASPIRACAO | UN | 61.817.664/0001-32 | NEWMED PRODUTOS PARA SAUDE LTDA | 20 | 1900102717 | 00102717 | Material de consumo hospitalar | TUSS | 01/02/2020 | 0000289686 | SISTEMA FECHADO P/ASPIRACAO TRAQUEAL ADU.FREE TRACHEA 14FR C/MDI
79235573 | 80358749005 | BABY BLOCK - PROTETOR OCULAR G | 01/02/2020 |  |  | 27,5520 |  | BABY BLOCK - PROTETOR OCULAR - BABY BLOCK - PROTETOR OCULAR G | BABY BLOCK - PROTETOR OCULAR GRANDE | DERMATOLOGIA | MATERIAL DE CONSUMO | PROTETOR OCULAR | UN | 08.311.856/0001-90 | IMPACTO PRODUTOS MEDICOS E HOSPITALARES LTDA - ME | 20 | 1900119970 | 00119970 | Material de consumo hospitalar | TUSS | 01/02/2020 | 0000120944 | PROTETOR P/FOTOTERAPIA/INCUBADORA GRD.
77468643 | 10252420035 | COLETOR PENIANO DRENAGEM URINARIA EXTERNA N06 | 01/02/2020 | 30/04/2023 | REGISTRO CANCELADO ANVISA | 6,0600 | REGISTRO CANCELADO ANVISA 03/11/21 | COLETOR DE URINA PARA INCONTINENCIA URINARIA MASCULINA - EMBRAMED - COLETOR PENIANO DRENAGEM URINARIA EXTERNA N06 | COLETOR URINA P/INCONTINENCIA URINARIA NR.06 | CLINICA MEDICA | MATERIAL DE CONSUMO | BOLSA COLETORA | UN | 60.383.338/0001-00 | EMBRAMED INDUSTRIA E COMERCIO DE PRODUTOS HOSPITALARES LTDA | 20 | 1900623342 | 00623342 | Material de consumo hospitalar | TUSS | 01/02/2020 | 0000013313 | COLETOR URINA P/INCONT.URINARIA 06
77468660 | 10252420035 | COLETOR PENIANO DRENAGEM URINARIA EXTERNA N08 | 01/02/2020 | 30/04/2023 | REGISTRO CANCELADO ANVISA | 3,4920 | REGISTRO CANCELADO ANVISA 03/11/21 | COLETOR DE URINA PARA INCONTINENCIA URINARIA MASCULINA - EMBRAMED - COLETOR PENIANO DRENAGEM URINARIA EXTERNA N08 | COLETOR URINA P/INCONTINENCIA URINARIA NR.08 | CLINICA MEDICA | MATERIAL DE CONSUMO | BOLSA COLETORA | UN | 60.383.338/0001-00 | EMBRAMED INDUSTRIA E COMERCIO DE PRODUTOS HOSPITALARES LTDA | 20 | 1900623512 | 00623512 | Material de consumo hospitalar | TUSS | 01/02/2020 | 0000013314 | COLETOR URINA P/INCONT.URINARIA 08
79353398 | 80284930203 | 6640 | 01/02/2020 |  |  | 333,6780 |  | IOBAN 2 CAMPO CIRURGICO IODOFORADO - 6640 | CAMPO CIRURGICO IODOF.IOBAN 440X350MM 6640 10UNID | CIRURGIA GERAL | MATERIAL DE CONSUMO | CAMPO CIRURGICO | UN | 45.985.371/0001-08 | 3M DO BRASIL LTDA | 20 | 1900624829 | 00624829 | Material de consumo hospitalar | TUSS | 01/02/2020 | 0007520222 | CAMPO CIRURGICO IODOF.IOBAN 440X350MM 10UNID
79353401 | 80284930203 | 6648 | 01/02/2020 |  |  | 576,0000 |  | IOBAN 2 CAMPO CIRURGICO IODOFORADO - 6648 | CAMPO CIRURGICO IODOF. IOBAN 660X600MM 10UND REF: 6648 | CIRURGIA GERAL | MATERIAL DE CONSUMO | CAMPO CIRURGICO | UN | 45.985.371/0001-08 | 3M DO BRASIL LTDA | 20 | 1900624837 | 00624837 | Material de consumo hospitalar | TUSS | 01/02/2020 | 0000271760 | CAMPO CIRURGICO EST.IODOF.IOBAN 660X600MM 10UNID.(EMB.INDIV.)
79353410 | 80284930203 | 6650 | 01/02/2020 |  |  | 480,0000 |  | IOBAN 2 CAMPO CIRURGICO IODOFORADO - 6650 | CAMPO CIRURGICO IODOF.IOBAN 660X450MM 6650 10UNID | CIRURGIA GERAL | MATERIAL DE CONSUMO | CAMPO CIRURGICO | UN | 45.985.371/0001-08 | 3M DO BRASIL LTDA | 20 | 1900624845 | 00624845 | Material de consumo hospitalar | TUSS | 01/02/2020 | 0000271759 | CAMPO CIRURGICO ESTERIL IODOF.IOBAN 660X450MM 10UNID(EMB.INDIV.)
74013890 | 80052020061 | 2NT99320 | 01/02/2020 |  |  | 23,8080 |  | SURGILON - SUTURA DE NYLON (POLIAMIDA) NAO ABSORVIVEL TRANCADO COM AGULHA - 2NT99320 | FIO SURGILON 2-0 60CM 2XRC65 | GASTROENTEROLOGIA | MATERIAL DE CONSUMO | FIOS E FITAS CIRURGICOS | UN | 03.812.429/0001-71 | POLYSUTURE INDUSTRIA E COMERCIO LTDA | 20 | 1900640492 | 00640492 | Material de consumo hospitalar | TUSS | 01/02/2020 | 0000267588 | FIO SURGILON PRETO TRANC.2-0 60CM 2XRV65 C/AG.
79017207 | 10216830048 | RT-12100 EXTENSOR RT ANELADO SIMPLES | 01/02/2020 |  |  | 34,8000 |  | EXTENSOR PARA RESSONANCIA E TOMOGRAFIA (RT) - ANELADO - RT-12100 EXTENSOR RT ANELADO SIMPLES | EXTENSOR EQUIPO RESSONANCIA E TOMOGRAFIA ANELADO SIMPLES RT12100 | CLINICA MEDICA | MATERIAL DE CONSUMO | EXTENSOR | UN | 68.867.522/0001-29 | GABMED PRODUTOS ESPECIFICOS LTDA | 20 | 1900642126 | 00642126 | Material de consumo hospitalar | TUSS | 01/02/2020 | NAO POSSUI SIMPRO | NAO POSSUI SIMPRO
79003940 | 10212990115 | C-DIN-16-3.0-T45-DKM: AGULHA DE INFUSAO INTRA-OSSEA 16GA., 3 | 01/02/2020 |  |  | 528,0000 |  | AGULHA DE INFUSAO INTRA-OSSEA - C-DIN-16-3.0-T45-DKM: AGULHA DE INFUSAO INTRA-OSSEA 16GA., 3CM DE COMPRIMENTO, PONTA TROCAR 45., COM FUROS LATERAIS | AGULHA INFUSAO INTRA-OSSEA 16GAX03CM C-DIN-16-3.0-T45-DKM | CLINICA MEDICA | MATERIAL DE CONSUMO | AGULHA DE INFUSAO INTRAOSSEA | UN | 33.100.082/0001-03 | E TAMUSSINO E CIA LTDA | 20 | 1900642762 | 00642762 | Material de consumo hospitalar | TUSS | 01/02/2020 | 0002310168 | AGULHA P/INFUSAO INTRA-OSSEA C-DIN
78986982 | 10033430144 | BD WHITACRE 27G X 5 | 01/02/2020 |  |  | 37,2000 |  | AGULHA TECNICA DESCARTAVEL PARA ANESTESIA REGIONAL - BD WHITACRE 27G X 5 | AGULHA TECNICA DESCARTAVEL PARA ANESTESIA REGIONAL - BD WHITACRE 27G X 5 | CLINICA MEDICA | MATERIAL DE CONSUMO | AGULHA DE ANESTESIA | UN | 21.551.379/0001-06 | BECTON DICKINSON INDUSTRIAS CIRURGICAS LTDA | 20 |  |  | Material de consumo hospitalar | TUSS | 01/02/2020 | EM ANALISE | EM ANALISE
78986877 | 10033430144 | BD WHITACRE 27G X 3 | 01/02/2020 |  |  | 32,0640 |  | AGULHA TECNICA DESCARTAVEL PARA ANESTESIA REGIONAL - BD WHITACRE 27G X 3 | AGULHA RAQUI WHITACRE 27GX3 1/2POL 408394 | CLINICA MEDICA | MATERIAL DE CONSUMO | AGULHA DE ANESTESIA | UN | 21.551.379/0001-06 | BECTON DICKINSON INDUSTRIAS CIRURGICAS LTDA | 20 |  |  | Material de consumo hospitalar | TUSS | 01/02/2020 | 0000770328 | AGULHA P/ANESTESIA RAQUI 27GAX3 1/2" WHITACRE PTA.LAPIS
78987075 | 10033430144 | BD WHITACRE 27G X 1 | 01/02/2020 |  |  | 37,2000 |  | AGULHA TECNICA DESCARTAVEL PARA ANESTESIA REGIONAL - BD WHITACRE 27G X 1 | AGULHA TECNICA DESCARTAVEL PARA ANESTESIA REGIONAL - BD WHITACRE 27G X 1 | CLINICA MEDICA | MATERIAL DE CONSUMO | AGULHA DE ANESTESIA | UN | 21.551.379/0001-06 | BECTON DICKINSON INDUSTRIAS CIRURGICAS LTDA | 20 |  |  | Material de consumo hospitalar | TUSS | 01/02/2020 | EM ANALISE | EM ANALISE
78986788 | 10033430144 | BD WHITACRE 25G X 5 TW | 01/02/2020 |  |  | 27,0000 |  | AGULHA TECNICA DESCARTAVEL PARA ANESTESIA REGIONAL - BD WHITACRE 25G X 5 TW | AGULHA TECNICA DESCARTAVEL PARA ANESTESIA REGIONAL - BD WHITACRE 25G X 5 TW | CLINICA MEDICA | MATERIAL DE CONSUMO | AGULHA DE ANESTESIA | UN | 21.551.379/0001-06 | BECTON DICKINSON INDUSTRIAS CIRURGICAS LTDA | 20 |  |  | Material de consumo hospitalar | TUSS | 01/02/2020 | EM ANALISE | EM ANALISE
78987091 | 10033430144 | BD WHITACRE 25G X 4 11/16 | 01/02/2020 |  |  | 27,0000 |  | AGULHA TECNICA DESCARTAVEL PARA ANESTESIA REGIONAL - BD WHITACRE 25G X 4 11/16 | AGULHA TECNICA DESCARTAVEL PARA ANESTESIA REGIONAL - BD WHITACRE 25G X 4 11/16 | CLINICA MEDICA | MATERIAL DE CONSUMO | AGULHA DE ANESTESIA | UN | 21.551.379/0001-06 | BECTON DICKINSON INDUSTRIAS CIRURGICAS LTDA | 20 |  |  | Material de consumo hospitalar | TUSS | 01/02/2020 | EM ANALISE | EM ANALISE
78987059 | 10033430144 | BD WHITACRE 25G X 3 TW | 01/02/2020 |  |  | 40,1520 |  | AGULHA TECNICA DESCARTAVEL PARA ANESTESIA REGIONAL - BD WHITACRE 25G X 3 TW | AGULHA TECNICA DESCARTAVEL PARA ANESTESIA REGIONAL - BD WHITACRE 25G X 3 TW | CLINICA MEDICA | MATERIAL DE CONSUMO | AGULHA DE ANESTESIA | UN | 21.551.379/0001-06 | BECTON DICKINSON INDUSTRIAS CIRURGICAS LTDA | 20 |  |  | Material de consumo hospitalar | TUSS | 01/02/2020 | EM ANALISE | EM ANALISE
78986648 | 10033430144 | BD WHITACRE 25G X 3 | 01/02/2020 |  |  | 37,4640 |  | AGULHA TECNICA DESCARTAVEL PARA ANESTESIA REGIONAL - BD WHITACRE 25G X 3 | AGULHA TECNICA DESCARTAVEL PARA ANESTESIA REGIONAL - BD WHITACRE 25G X 3 | CLINICA MEDICA | MATERIAL DE CONSUMO | AGULHA DE ANESTESIA | UN | 21.551.379/0001-06 | BECTON DICKINSON INDUSTRIAS CIRURGICAS LTDA | 20 |  |  | Material de consumo hospitalar | TUSS | 01/02/2020 | 0000770327 | AGULHA P/ANESTESIA RAQUI 25GA 3 1/2" WHITACRE PTA.LAPIS
78986540 | 10033430144 | BD WHITACRE 25G X 1 | 01/02/2020 |  |  | 27,0000 |  | AGULHA TECNICA DESCARTAVEL PARA ANESTESIA REGIONAL - BD WHITACRE 25G X 1 | AGULHA TECNICA DESCARTAVEL PARA ANESTESIA REGIONAL - BD WHITACRE 25G X 1 | CLINICA MEDICA | MATERIAL DE CONSUMO | AGULHA DE ANESTESIA | UN | 21.551.379/0001-06 | BECTON DICKINSON INDUSTRIAS CIRURGICAS LTDA | 20 |  |  | Material de consumo hospitalar | TUSS | 01/02/2020 | EM ANALISE | EM ANALISE
78986656 | 10033430144 | BD WHITACRE 24G X 3 TW | 01/02/2020 |  |  | 27,0000 |  | AGULHA TECNICA DESCARTAVEL PARA ANESTESIA REGIONAL - BD WHITACRE 24G X 3 TW | AGULHA TECNICA DESCARTAVEL PARA ANESTESIA REGIONAL - BD WHITACRE 24G X 3 TW | CLINICA MEDICA | MATERIAL DE CONSUMO | AGULHA DE ANESTESIA | UN | 21.551.379/0001-06 | BECTON DICKINSON INDUSTRIAS CIRURGICAS LTDA | 20 |  |  | Material de consumo hospitalar | TUSS | 01/02/2020 | EM ANALISE | EM ANALISE
78986966 | 10033430144 | BD WHITACRE 24G X 3 | 01/02/2020 |  |  | 27,0000 |  | AGULHA TECNICA DESCARTAVEL PARA ANESTESIA REGIONAL - BD WHITACRE 24G X 3 | AGULHA TECNICA DESCARTAVEL PARA ANESTESIA REGIONAL - BD WHITACRE 24G X 3 | CLINICA MEDICA | MATERIAL DE CONSUMO | AGULHA DE ANESTESIA | UN | 21.551.379/0001-06 | BECTON DICKINSON INDUSTRIAS CIRURGICAS LTDA | 20 |  |  | Material de consumo hospitalar | TUSS | 01/02/2020 | EM ANALISE | EM ANALISE
78986710 | 10033430144 | BD WHITACRE 22G X 3 | 01/02/2020 |  |  | 31,2000 |  | AGULHA TECNICA DESCARTAVEL PARA ANESTESIA REGIONAL - BD WHITACRE 22G X 3 | AGULHA TECNICA DESCARTAVEL PARA ANESTESIA REGIONAL - BD WHITACRE 22G X 3 | CLINICA MEDICA | MATERIAL DE CONSUMO | AGULHA DE ANESTESIA | UN | 21.551.379/0001-06 | BECTON DICKINSON INDUSTRIAS CIRURGICAS LTDA | 20 |  |  | Material de consumo hospitalar | TUSS | 01/02/2020 | EM ANALISE | EM ANALISE
78986907 | 10033430144 | BD WEISS 20G X 3 | 01/02/2020 |  |  | 28,8000 |  | AGULHA TECNICA DESCARTAVEL PARA ANESTESIA REGIONAL - BD WEISS 20G X 3 | AGULHA TECNICA DESCARTAVEL PARA ANESTESIA REGIONAL - BD WEISS 20G X 3 | CLINICA MEDICA | MATERIAL DE CONSUMO | AGULHA DE ANESTESIA | UN | 21.551.379/0001-06 | BECTON DICKINSON INDUSTRIAS CIRURGICAS LTDA | 20 |  |  | Material de consumo hospitalar | TUSS | 01/02/2020 | EM ANALISE | EM ANALISE
78986770 | 10033430144 | BD WEISS 20G X 2 TW | 01/02/2020 |  |  | 28,8000 |  | AGULHA TECNICA DESCARTAVEL PARA ANESTESIA REGIONAL - BD WEISS 20G X 2 TW | AGULHA TECNICA DESCARTAVEL PARA ANESTESIA REGIONAL - BD WEISS 20G X 2 TW | CLINICA MEDICA | MATERIAL DE CONSUMO | AGULHA DE ANESTESIA | UN | 21.551.379/0001-06 | BECTON DICKINSON INDUSTRIAS CIRURGICAS LTDA | 20 |  |  | Material de consumo hospitalar | TUSS | 01/02/2020 | EM ANALISE | EM ANALISE
78986931 | 10033430144 | BD WEISS 20G X 2 | 01/02/2020 |  |  | 28,8000 |  | AGULHA TECNICA DESCARTAVEL PARA ANESTESIA REGIONAL - BD WEISS 20G X 2 | AGULHA TECNICA DESCARTAVEL PARA ANESTESIA REGIONAL - BD WEISS 20G X 2 | CLINICA MEDICA | MATERIAL DE CONSUMO | AGULHA DE ANESTESIA | UN | 21.551.379/0001-06 | BECTON DICKINSON INDUSTRIAS CIRURGICAS LTDA | 20 |  |  | Material de consumo hospitalar | TUSS | 01/02/2020 | EM ANALISE | EM ANALISE
78997674 | 10181820016 | 7,5 CM X 1 M | 01/02/2020 |  |  | 7,8000 |  | ATADURA DE RAYON ESTERIL MEDI HOUSE - 7,5 CM X 1 M | ATADURA RAYON ESTERIL MEDI HOUSE 7,5CMX1,0M C/ 01RL | DERMATOLOGIA | MATERIAL DE CONSUMO | ATADURA | RL | 48.939.276/0001-66 | MEDI HOUSE INDUSTRIA E COMERCIO DE PRODUTOS CIRURGICOS E HOSPITALARES LTDA | 20 |  |  | Material de consumo hospitalar | TUSS | 01/02/2020 | EM ANALISE | EM ANALISE
73886394 | 10424969002 | NCS | 01/02/2020 |  |  | 13,1880 |  | CAP NASAL - NCS | CAP NASAL - NCS 6,0CMX3,5CM | CLINICA MEDICA | MATERIAL DE CONSUMO | CLIP NASAL | UN | 55.198.741/0001-10 | NCS INDUSTRIA E COMERCIO DE APARELHOS HOSPITALARES LTDA | 20 |  |  | Material de consumo hospitalar | TUSS | 01/02/2020 | EM ANALISE | EM ANALISE
73968110 | 80026189005 | SR | 01/02/2020 |  |  | 0,5640 |  | CLAMP UMBILICAL - SR | CLAMP UMBILICAL - SR | CLINICA MEDICA | MATERIAL DE CONSUMO | CLAMP UMBILICAL | UN | 03.426.484/0001-23 | SALDANHA RODRIGUES LTDA | 20 |  |  | Material de consumo hospitalar | TUSS | 01/02/2020 | EM ANALISE | EM ANALISE
74013840 | 80052020044 | KPM120DE. | 01/02/2020 |  |  | 61,1832 |  | FIOS PARA CESAREA PGA-PGCL - KPM120DE. | FIOS PARA CESAREA PGA-PGCL - KPM120DE. | GINECOLOGIA E OBSTETRICIA | MATERIAL DE CONSUMO | FIOS E FITAS CIRURGICOS | UN | 03.812.429/0001-71 | POLYSUTURE INDUSTRIA E COMERCIO LTDA | 20 |  |  | Material de consumo hospitalar | TUSS | 01/02/2020 | 0000267097 | FIO CESAREA PGA-PGCL
74013823 | 80052020043 | KOPY120 | 01/02/2020 |  |  | 15,8484 |  | FIOS PARA OBSTETRICIA PGA - KOPY120 | FIOS PARA OBSTETRICIA PGA - KOPY120 | GINECOLOGIA E OBSTETRICIA | MATERIAL DE CONSUMO | FIOS E FITAS CIRURGICOS | UN | 03.812.429/0001-71 | POLYSUTURE INDUSTRIA E COMERCIO LTDA | 20 |  |  | Material de consumo hospitalar | TUSS | 01/02/2020 | 0000267110 | FIO P/OBSTETRICIA PGA
73832170 | 10360810023 | MERIL BONEWAX | 01/02/2020 |  |  | 5,6040 |  | MERIL BONEWAX - MERIL BONEWAX | MERIL BONEWAX - MERIL BONEWAX | ORTOPEDIA E TRAUMATOLOGIA | MATERIAL DE CONSUMO | CERA DE OSSO | UN | 66.877.184/0001-80 | DOC MED COMERCIO IMPORTACAO E EXPORTACAO LTDA | 20 |  |  | Material de consumo hospitalar | TUSS | 01/02/2020 | EM ANALISE | EM ANALISE
79168060 | 10390410015 | 10000805 LF 2001 BURETA LP | 01/02/2020 |  | REATIVACAO | 35,8303 |  | EQUIPOS BOMBA DE INFUSAO LIFEMED USO PARENTERAL - 10000805 LF 2001 BURETA LP | EQUIPO BOMBA INFUSAO LF 2001 BURETA LP 10000805 | CLINICA MEDICA | MATERIAL DE CONSUMO | EQUIPO | UN | 02.357.251/0001-53 | LIFEMED INDUSTRIAL DE EQUIPAMENTOS E ARTIGOS MEDICOS E HOSPITALARES S.A | 20 |  |  | Material de consumo hospitalar | TUSS | 01/02/2020 | EM ANALISE | EM ANALISE
79167985 | 10390410015 | 10000389 LF 2001 P | 01/02/2020 |  | REATIVACAO | 30,0000 |  | EQUIPOS BOMBA DE INFUSAO LIFEMED USO PARENTERAL - 10000389 LF 2001 P | EQUIPO BOMBA INFUSAO LF 2001 P 10000389 | CLINICA MEDICA | MATERIAL DE CONSUMO | EQUIPO | UN | 02.357.251/0001-53 | LIFEMED INDUSTRIAL DE EQUIPAMENTOS E ARTIGOS MEDICOS E HOSPITALARES S.A | 20 |  |  | Material de consumo hospitalar | TUSS | 01/02/2020 | EM ANALISE | EM ANALISE
79168051 | 10390410015 | 10000369 LF 2001 BURETA | 01/02/2020 |  | REATIVACAO | 31,7908 |  | EQUIPOS BOMBA DE INFUSAO LIFEMED USO PARENTERAL - 10000369 LF 2001 BURETA | EQUIPO BOMBA INFUSAO LF 2001 BURETA 10000369 | CLINICA MEDICA | MATERIAL DE CONSUMO | EQUIPO | UN | 02.357.251/0001-53 | LIFEMED INDUSTRIAL DE EQUIPAMENTOS E ARTIGOS MEDICOS E HOSPITALARES S.A | 20 |  |  | Material de consumo hospitalar | TUSS | 01/02/2020 | EM ANALISE | EM ANALISE
79168124 | 10390410016 | SMART W NS | 01/02/2020 |  |  | 25,1280 |  | EQUIPO PARA BOMBA DE INFUSAO LIFEMED - SMART W NS | EQUIPO BOMBA INFUSAO SMART W NS 10008378 | CLINICA MEDICA | MATERIAL DE CONSUMO | EQUIPO | UN | 02.357.251/0001-53 | LIFEMED INDUSTRIAL DE EQUIPAMENTOS E ARTIGOS MEDICOS E HOSPITALARES S.A | 20 |  |  | Material de consumo hospitalar | TUSS | 01/02/2020 | EM ANALISE | EM ANALISE
79168213 | 10390410016 | SMART W | 01/02/2020 |  |  | 24,1440 |  | EQUIPO PARA BOMBA DE INFUSAO LIFEMED - SMART W | EQUIPO BOMBA INFUSAO SMART W 10008270 | CLINICA MEDICA | MATERIAL DE CONSUMO | EQUIPO | UN | 02.357.251/0001-53 | LIFEMED INDUSTRIAL DE EQUIPAMENTOS E ARTIGOS MEDICOS E HOSPITALARES S.A | 20 |  |  | Material de consumo hospitalar | TUSS | 01/02/2020 | EM ANALISE | EM ANALISE
79168132 | 10390410016 | SMART E NL | 01/02/2020 |  |  | 20,4840 |  | EQUIPO PARA BOMBA DE INFUSAO LIFEMED - SMART E NL | EQUIPO BOMBA INFUSAO SMART E NL 10008142 | CLINICA MEDICA | MATERIAL DE CONSUMO | EQUIPO | UN | 02.357.251/0001-53 | LIFEMED INDUSTRIAL DE EQUIPAMENTOS E ARTIGOS MEDICOS E HOSPITALARES S.A | 20 |  |  | Material de consumo hospitalar | TUSS | 01/02/2020 | EM ANALISE | EM ANALISE
79168116 | 10390410016 | EQL W NS | 01/02/2020 |  | REATIVACAO | 22,7347 |  | EQUIPO PARA BOMBA DE INFUSAO LIFEMED - EQL W NS | EQUIPO BOMBA INFUSAO EQL W NS 10008377 | CLINICA MEDICA | MATERIAL DE CONSUMO | EQUIPO | UN | 02.357.251/0001-53 | LIFEMED INDUSTRIAL DE EQUIPAMENTOS E ARTIGOS MEDICOS E HOSPITALARES S.A | 20 |  |  | Material de consumo hospitalar | TUSS | 01/02/2020 | EM ANALISE | EM ANALISE
79168221 | 10390410016 | EQL W | 01/02/2020 |  | REATIVACAO | 22,7371 |  | EQUIPO PARA BOMBA DE INFUSAO LIFEMED - EQL W | EQUIPO BOMBA INFUSAO EQL W LF2001 10008268 | CLINICA MEDICA | MATERIAL DE CONSUMO | EQUIPO | UN | 02.357.251/0001-53 | LIFEMED INDUSTRIAL DE EQUIPAMENTOS E ARTIGOS MEDICOS E HOSPITALARES S.A | 20 |  |  | Material de consumo hospitalar | TUSS | 01/02/2020 | 0000285320 | EQUIPO P/BOMBA INFUSAO EQL W LF LINE ESTERIL
79168191 | 10390410016 | EQL E NS NO LUER | 01/02/2020 |  | REATIVACAO | 14,9076 |  | EQUIPO PARA BOMBA DE INFUSAO LIFEMED - EQL E NS NO LUER | EQUIPO BOMBA DE INFUSAO EQL E NS NO LUER | CLINICA MEDICA | MATERIAL DE CONSUMO | EQUIPO | UN | 02.357.251/0001-53 | LIFEMED INDUSTRIAL DE EQUIPAMENTOS E ARTIGOS MEDICOS E HOSPITALARES S.A | 20 |  |  | Material de consumo hospitalar | TUSS | 01/02/2020 | EM ANALISE | EM ANALISE
79168140 | 10390410016 | EQL E NS | 01/02/2020 |  | REATIVACAO | 16,2000 |  | EQUIPO PARA BOMBA DE INFUSAO LIFEMED - EQL E NS | EQUIPO BOMBA INFUSAO EQL E NS 10008145 | CLINICA MEDICA | MATERIAL DE CONSUMO | EQUIPO | UN | 02.357.251/0001-53 | LIFEMED INDUSTRIAL DE EQUIPAMENTOS E ARTIGOS MEDICOS E HOSPITALARES S.A | 20 |  |  | Material de consumo hospitalar | TUSS | 01/02/2020 | EM ANALISE | EM ANALISE
79168159 | 10390410016 | EQL E NO LUER | 01/02/2020 |  | REATIVACAO | 15,7800 |  | EQUIPO PARA BOMBA DE INFUSAO LIFEMED - EQL E NO LUER | EQUIPO BOMBA INFUSAO EQL E NO LUER 10008141 | CLINICA MEDICA | MATERIAL DE CONSUMO | EQUIPO | UN | 02.357.251/0001-53 | LIFEMED INDUSTRIAL DE EQUIPAMENTOS E ARTIGOS MEDICOS E HOSPITALARES S.A | 20 |  |  | Material de consumo hospitalar | TUSS | 01/02/2020 | EM ANALISE | EM ANALISE
78987024 | 10033430144 | BD WEISS 18G X 5 | 01/02/2020 |  |  | 42,0960 |  | AGULHA TECNICA DESCARTAVEL PARA ANESTESIA REGIONAL - BD WEISS 18G X 5 | AGULHA TECNICA DESCARTAVEL PARA ANESTESIA REGIONAL - BD WEISS 18G X 5 | CLINICA MEDICA | MATERIAL DE CONSUMO | AGULHA DE ANESTESIA | UN | 21.551.379/0001-06 | BECTON DICKINSON INDUSTRIAS CIRURGICAS LTDA | 20 |  |  | Material de consumo hospitalar | TUSS | 01/02/2020 | EM ANALISE | EM ANALISE
78986702 | 10033430144 | BD WEISS 18G X 3 | 01/02/2020 |  |  | 42,0960 |  | AGULHA TECNICA DESCARTAVEL PARA ANESTESIA REGIONAL - BD WEISS 18G X 3 | AGULHA PERIDURAL BD WEISS CURVA 18GX3,0X5,0POL 408356 | CLINICA MEDICA | MATERIAL DE CONSUMO | AGULHA DE ANESTESIA | UN | 21.551.379/0001-06 | BECTON DICKINSON INDUSTRIAS CIRURGICAS LTDA | 20 |  |  | Material de consumo hospitalar | TUSS | 01/02/2020 | 0000770275 | AGULHA P/ANESTESIA PERIDURAL 18GA WEISS PTA.CURVA
78986729 | 10033430144 | BD WEISS 18G X 2 | 01/02/2020 |  |  | 42,0960 |  | AGULHA TECNICA DESCARTAVEL PARA ANESTESIA REGIONAL - BD WEISS 18G X 2 | AGULHA TECNICA DESCARTAVEL PARA ANESTESIA REGIONAL - BD WEISS 18G X 2 | CLINICA MEDICA | MATERIAL DE CONSUMO | AGULHA DE ANESTESIA | UN | 21.551.379/0001-06 | BECTON DICKINSON INDUSTRIAS CIRURGICAS LTDA | 20 |  |  | Material de consumo hospitalar | TUSS | 01/02/2020 | EM ANALISE | EM ANALISE
78986885 | 10033430144 | BD WEISS 17G X 5 TW | 01/02/2020 |  |  | 42,0960 |  | AGULHA TECNICA DESCARTAVEL PARA ANESTESIA REGIONAL - BD WEISS 17G X 5 TW | AGULHA TECNICA DESCARTAVEL PARA ANESTESIA REGIONAL - BD WEISS 17G X 5 TW | CLINICA MEDICA | MATERIAL DE CONSUMO | AGULHA DE ANESTESIA | UN | 21.551.379/0001-06 | BECTON DICKINSON INDUSTRIAS CIRURGICAS LTDA | 20 |  |  | Material de consumo hospitalar | TUSS | 01/02/2020 | EM ANALISE | EM ANALISE
78986915 | 10033430144 | BD WEISS 17G X 5 | 01/02/2020 |  |  | 42,0960 |  | AGULHA TECNICA DESCARTAVEL PARA ANESTESIA REGIONAL - BD WEISS 17G X 5 | AGULHA TECNICA DESCARTAVEL PARA ANESTESIA REGIONAL - BD WEISS 17G X 5 | CLINICA MEDICA | MATERIAL DE CONSUMO | AGULHA DE ANESTESIA | UN | 21.551.379/0001-06 | BECTON DICKINSON INDUSTRIAS CIRURGICAS LTDA | 20 |  |  | Material de consumo hospitalar | TUSS | 01/02/2020 | EM ANALISE | EM ANALISE
78986893 | 10033430144 | BD WEISS 17G X 3 TW | 01/02/2020 |  |  | 42,0960 |  | AGULHA TECNICA DESCARTAVEL PARA ANESTESIA REGIONAL - BD WEISS 17G X 3 TW | AGULHA TECNICA DESCARTAVEL PARA ANESTESIA REGIONAL - BD WEISS 17G X 3 TW | CLINICA MEDICA | MATERIAL DE CONSUMO | AGULHA DE ANESTESIA | UN | 21.551.379/0001-06 | BECTON DICKINSON INDUSTRIAS CIRURGICAS LTDA | 20 |  |  | Material de consumo hospitalar | TUSS | 01/02/2020 | EM ANALISE | EM ANALISE
78986621 | 10033430144 | BD WEISS 17G X 3 | 01/02/2020 |  |  | 42,0960 |  | AGULHA TECNICA DESCARTAVEL PARA ANESTESIA REGIONAL - BD WEISS 17G X 3 | AGULHA TECNICA DESCARTAVEL PARA ANESTESIA REGIONAL - BD WEISS 17G X 3 | CLINICA MEDICA | MATERIAL DE CONSUMO | AGULHA DE ANESTESIA | UN | 21.551.379/0001-06 | BECTON DICKINSON INDUSTRIAS CIRURGICAS LTDA | 20 |  |  | Material de consumo hospitalar | TUSS | 01/02/2020 | EM ANALISE | EM ANALISE
78986869 | 10033430144 | BD WEISS 16G X 3 | 01/02/2020 |  |  | 39,2880 |  | AGULHA TECNICA DESCARTAVEL PARA ANESTESIA REGIONAL - BD WEISS 16G X 3 | AGULHA PERIDURAL DESC WEISS 16GX3 1/2POL 408354 | CLINICA MEDICA | MATERIAL DE CONSUMO | AGULHA DE ANESTESIA | UN | 21.551.379/0001-06 | BECTON DICKINSON INDUSTRIAS CIRURGICAS LTDA | 20 |  |  | Material de consumo hospitalar | TUSS | 01/02/2020 | 0000091550 | AGULHA P/ANESTESIA PERIDURAL 16G 3 1/2" WEISS PTA.CURVA
78986567 | 10033430144 | BD TUOHY 20G X 3 TW | 01/02/2020 |  |  | 39,7920 |  | AGULHA TECNICA DESCARTAVEL PARA ANESTESIA REGIONAL - BD TUOHY 20G X 3 TW | AGULHA TECNICA DESCARTAVEL PARA ANESTESIA REGIONAL - BD TUOHY 20G X 3 TW | CLINICA MEDICA | MATERIAL DE CONSUMO | AGULHA DE ANESTESIA | UN | 21.551.379/0001-06 | BECTON DICKINSON INDUSTRIAS CIRURGICAS LTDA | 20 |  |  | Material de consumo hospitalar | TUSS | 01/02/2020 | EM ANALISE | EM ANALISE
78987032 | 10033430144 | BD TUOHY 20G X 3 | 01/02/2020 |  |  | 39,7920 |  | AGULHA TECNICA DESCARTAVEL PARA ANESTESIA REGIONAL - BD TUOHY 20G X 3 | AGULHA TECNICA DESCARTAVEL PARA ANESTESIA REGIONAL - BD TUOHY 20G X 3 | CLINICA MEDICA | MATERIAL DE CONSUMO | AGULHA DE ANESTESIA | UN | 21.551.379/0001-06 | BECTON DICKINSON INDUSTRIAS CIRURGICAS LTDA | 20 |  |  | Material de consumo hospitalar | TUSS | 01/02/2020 | EM ANALISE | EM ANALISE
78986753 | 10033430144 | BD TUOHY 18G X 3 TW | 01/02/2020 |  |  | 32,4000 |  | AGULHA TECNICA DESCARTAVEL PARA ANESTESIA REGIONAL - BD TUOHY 18G X 3 TW | AGULHA TECNICA DESCARTAVEL PARA ANESTESIA REGIONAL - BD TUOHY 18G X 3 TW | CLINICA MEDICA | MATERIAL DE CONSUMO | AGULHA DE ANESTESIA | UN | 21.551.379/0001-06 | BECTON DICKINSON INDUSTRIAS CIRURGICAS LTDA | 20 |  |  | Material de consumo hospitalar | TUSS | 01/02/2020 | EM ANALISE | EM ANALISE
78986559 | 10033430144 | BD TUOHY 18G X 3 | 01/02/2020 |  |  | 37,1280 |  | AGULHA TECNICA DESCARTAVEL PARA ANESTESIA REGIONAL - BD TUOHY 18G X 3 | AGULHA PERIDURAL BD TUOHY CURVA 18GX3,0X1/2POL 408359 | CLINICA MEDICA | MATERIAL DE CONSUMO | AGULHA DE ANESTESIA | UN | 21.551.379/0001-06 | BECTON DICKINSON INDUSTRIAS CIRURGICAS LTDA | 20 |  |  | Material de consumo hospitalar | TUSS | 01/02/2020 | 0000770292 | AGULHA P/ANESTESIA PERIDURAL 18GAX3 1/2" TUOHY PTA.CURVA
78986575 | 10033430144 | BD TUOHY 17G X 3 TW | 01/02/2020 |  |  | 39,7920 |  | AGULHA TECNICA DESCARTAVEL PARA ANESTESIA REGIONAL - BD TUOHY 17G X 3 TW | AGULHA TECNICA DESCARTAVEL PARA ANESTESIA REGIONAL - BD TUOHY 17G X 3 TW | CLINICA MEDICA | MATERIAL DE CONSUMO | AGULHA DE ANESTESIA | UN | 21.551.379/0001-06 | BECTON DICKINSON INDUSTRIAS CIRURGICAS LTDA | 20 |  |  | Material de consumo hospitalar | TUSS | 01/02/2020 | EM ANALISE | EM ANALISE
78986737 | 10033430144 | BD TUOHY 17G X 3 | 01/02/2020 |  |  | 39,7920 |  | AGULHA TECNICA DESCARTAVEL PARA ANESTESIA REGIONAL - BD TUOHY 17G X 3 | AGULHA PERIDURAL TUOHY 17GX3 1/2POL 408358 | CLINICA MEDICA | MATERIAL DE CONSUMO | AGULHA DE ANESTESIA | UN | 21.551.379/0001-06 | BECTON DICKINSON INDUSTRIAS CIRURGICAS LTDA | 20 |  |  | Material de consumo hospitalar | TUSS | 01/02/2020 | 0000770291 | AGULHA P/ANESTESIA PERIDURAL 17GAX3 1/2" TUOHY PTA.CURVA
78987083 | 10033430144 | BD TACTILE EPIDURAL NEEDLE WEISS 18G X 3 | 01/02/2020 |  |  | 42,0960 |  | AGULHA TECNICA DESCARTAVEL PARA ANESTESIA REGIONAL - BD TACTILE EPIDURAL NEEDLE WEISS 18G X 3 | AGULHA TECNICA DESCARTAVEL PARA ANESTESIA REGIONAL - BD TACTILE EPIDURAL NEEDLE WEISS 18G X 3 | CLINICA MEDICA | MATERIAL DE CONSUMO | AGULHA DE ANESTESIA | UN | 21.551.379/0001-06 | BECTON DICKINSON INDUSTRIAS CIRURGICAS LTDA | 20 |  |  | Material de consumo hospitalar | TUSS | 01/02/2020 | EM ANALISE | EM ANALISE
78986605 | 10033430144 | BD TACTILE EPIDURAL NEEDLE WEISS 17G X 3 | 01/02/2020 |  |  | 42,0960 |  | AGULHA TECNICA DESCARTAVEL PARA ANESTESIA REGIONAL - BD TACTILE EPIDURAL NEEDLE WEISS 17G X 3 | AGULHA TECNICA DESCARTAVEL PARA ANESTESIA REGIONAL - BD TACTILE EPIDURAL NEEDLE WEISS 17G X 3 | CLINICA MEDICA | MATERIAL DE CONSUMO | AGULHA DE ANESTESIA | UN | 21.551.379/0001-06 | BECTON DICKINSON INDUSTRIAS CIRURGICAS LTDA | 20 |  |  | Material de consumo hospitalar | TUSS | 01/02/2020 | EM ANALISE | EM ANALISE
78986834 | 10033430144 | BD TACTILE EPIDURAL NEEDLE TUOHY 18G X 3 | 01/02/2020 |  |  | 41,6880 |  | AGULHA TECNICA DESCARTAVEL PARA ANESTESIA REGIONAL - BD TACTILE EPIDURAL NEEDLE TUOHY 18G X 3 | AGULHA TECNICA DESCARTAVEL PARA ANESTESIA REGIONAL - BD TACTILE EPIDURAL NEEDLE TUOHY 18G X 3 | CLINICA MEDICA | MATERIAL DE CONSUMO | AGULHA DE ANESTESIA | UN | 21.551.379/0001-06 | BECTON DICKINSON INDUSTRIAS CIRURGICAS LTDA | 20 |  |  | Material de consumo hospitalar | TUSS | 01/02/2020 | EM ANALISE | EM ANALISE
78987016 | 10033430144 | BD TACTILE EPIDURAL NEEDLE TUOHY 17G X 3 | 01/02/2020 |  |  | 39,7920 |  | AGULHA TECNICA DESCARTAVEL PARA ANESTESIA REGIONAL - BD TACTILE EPIDURAL NEEDLE TUOHY 17G X 3 | AGULHA TECNICA DESCARTAVEL PARA ANESTESIA REGIONAL - BD TACTILE EPIDURAL NEEDLE TUOHY 17G X 3 | CLINICA MEDICA | MATERIAL DE CONSUMO | AGULHA DE ANESTESIA | UN | 21.551.379/0001-06 | BECTON DICKINSON INDUSTRIAS CIRURGICAS LTDA | 20 |  |  | Material de consumo hospitalar | TUSS | 01/02/2020 | EM ANALISE | EM ANALISE
78986664 | 10033430144 | BD SPINAL 29G X 4 11/16 | 01/02/2020 |  |  | 37,2000 |  | AGULHA TECNICA DESCARTAVEL PARA ANESTESIA REGIONAL - BD SPINAL 29G X 4 11/16 | AGULHA TECNICA DESCARTAVEL PARA ANESTESIA REGIONAL - BD SPINAL 29G X 4 11/16 | CLINICA MEDICA | MATERIAL DE CONSUMO | AGULHA DE ANESTESIA | UN | 21.551.379/0001-06 | BECTON DICKINSON INDUSTRIAS CIRURGICAS LTDA | 20 |  |  | Material de consumo hospitalar | TUSS | 01/02/2020 | EM ANALISE | EM ANALISE
78986800 | 10033430144 | BD SPINAL 29G X 3 | 01/02/2020 |  |  | 37,2000 |  | AGULHA TECNICA DESCARTAVEL PARA ANESTESIA REGIONAL - BD SPINAL 29G X 3 | AGULHA TECNICA DESCARTAVEL PARA ANESTESIA REGIONAL - BD SPINAL 29G X 3 | CLINICA MEDICA | MATERIAL DE CONSUMO | AGULHA DE ANESTESIA | UN | 21.551.379/0001-06 | BECTON DICKINSON INDUSTRIAS CIRURGICAS LTDA | 20 |  |  | Material de consumo hospitalar | TUSS | 01/02/2020 | EM ANALISE | EM ANALISE
78986583 | 10033430144 | BD SPINAL 27G X 3 | 01/02/2020 |  |  | 20,9040 |  | AGULHA TECNICA DESCARTAVEL PARA ANESTESIA REGIONAL - BD SPINAL 27G X 3 | AGULHA RAQUI SPINAL PONTA QUINCKE 27GX3 1/2POL 408381 | CLINICA MEDICA | MATERIAL DE CONSUMO | AGULHA DE ANESTESIA | UN | 21.551.379/0001-06 | BECTON DICKINSON INDUSTRIAS CIRURGICAS LTDA | 20 |  |  | Material de consumo hospitalar | TUSS | 01/02/2020 | 0000770318 | AGULHA P/ANESTESIA RAQUI 27GA 3 1/2" SPINAL PTA.QUINCKE
78986672 | 10033430144 | BD SPINAL 26G X 3 | 01/02/2020 |  |  | 13,0800 |  | AGULHA TECNICA DESCARTAVEL PARA ANESTESIA REGIONAL - BD SPINAL 26G X 3 | AGULHA TECNICA DESCARTAVEL PARA ANESTESIA REGIONAL - BD SPINAL 26G X 3 | CLINICA MEDICA | MATERIAL DE CONSUMO | AGULHA DE ANESTESIA | UN | 21.551.379/0001-06 | BECTON DICKINSON INDUSTRIAS CIRURGICAS LTDA | 20 |  |  | Material de consumo hospitalar | TUSS | 01/02/2020 | EM ANALISE | EM ANALISE
78986826 | 10033430144 | BD SPINAL 25G X 4 11/16 | 01/02/2020 |  |  | 27,0000 |  | AGULHA TECNICA DESCARTAVEL PARA ANESTESIA REGIONAL - BD SPINAL 25G X 4 11/16 | AGULHA TECNICA DESCARTAVEL PARA ANESTESIA REGIONAL - BD SPINAL 25G X 4 11/16 | CLINICA MEDICA | MATERIAL DE CONSUMO | AGULHA DE ANESTESIA | UN | 21.551.379/0001-06 | BECTON DICKINSON INDUSTRIAS CIRURGICAS LTDA | 20 |  |  | Material de consumo hospitalar | TUSS | 01/02/2020 | EM ANALISE | EM ANALISE
78986850 | 10033430144 | BD SPINAL 25G X 3 | 01/02/2020 |  |  | 14,4720 |  | AGULHA TECNICA DESCARTAVEL PARA ANESTESIA REGIONAL - BD SPINAL 25G X 3 | AGULHA TECNICA DESCARTAVEL PARA ANESTESIA REGIONAL - BD SPINAL 25G X 3 | CLINICA MEDICA | MATERIAL DE CONSUMO | AGULHA DE ANESTESIA | UN | 21.551.379/0001-06 | BECTON DICKINSON INDUSTRIAS CIRURGICAS LTDA | 20 |  |  | Material de consumo hospitalar | TUSS | 01/02/2020 | EM ANALISE | EM ANALISE
78986923 | 10033430144 | BD SPINAL 25G X 3 1/2 | 01/02/2020 |  |  | 13,5000 |  | AGULHA TECNICA DESCARTAVEL PARA ANESTESIA REGIONAL - BD SPINAL 25G X 3 1/2 | AGULHA RAQUI SPINAL PONTA QUINCKE 25GX3 1/2POL 408379 | CLINICA MEDICA | MATERIAL DE CONSUMO | AGULHA DE ANESTESIA | UN | 21.551.379/0001-06 | BECTON DICKINSON INDUSTRIAS CIRURGICAS LTDA | 20 |  |  | Material de consumo hospitalar | TUSS | 01/02/2020 | 0000770315 | AGULHA P/RAQUI SPINAL 25GAX3 1/2" PTA.QUINCKE
78986630 | 10033430144 | BD SPINAL 25G X 2 | 01/02/2020 |  |  | 27,0000 |  | AGULHA TECNICA DESCARTAVEL PARA ANESTESIA REGIONAL - BD SPINAL 25G X 2 | AGULHA TECNICA DESCARTAVEL PARA ANESTESIA REGIONAL - BD SPINAL 25G X 2 | CLINICA MEDICA | MATERIAL DE CONSUMO | AGULHA DE ANESTESIA | UN | 21.551.379/0001-06 | BECTON DICKINSON INDUSTRIAS CIRURGICAS LTDA | 20 |  |  | Material de consumo hospitalar | TUSS | 01/02/2020 | EM ANALISE | EM ANALISE
78986940 | 10033430144 | BD SPINAL 25G X 1 | 01/02/2020 |  |  | 27,0000 |  | AGULHA TECNICA DESCARTAVEL PARA ANESTESIA REGIONAL - BD SPINAL 25G X 1 | AGULHA TECNICA DESCARTAVEL PARA ANESTESIA REGIONAL - BD SPINAL 25G X 1 | CLINICA MEDICA | MATERIAL DE CONSUMO | AGULHA DE ANESTESIA | UN | 21.551.379/0001-06 | BECTON DICKINSON INDUSTRIAS CIRURGICAS LTDA | 20 |  |  | Material de consumo hospitalar | TUSS | 01/02/2020 | EM ANALISE | EM ANALISE
78986745 | 10033430144 | BD SPINAL 23G X 3 TW | 01/02/2020 |  |  | 31,2000 |  | AGULHA TECNICA DESCARTAVEL PARA ANESTESIA REGIONAL - BD SPINAL 23G X 3 TW | AGULHA TECNICA DESCARTAVEL PARA ANESTESIA REGIONAL - BD SPINAL 23G X 3 TW | CLINICA MEDICA | MATERIAL DE CONSUMO | AGULHA DE ANESTESIA | UN | 21.551.379/0001-06 | BECTON DICKINSON INDUSTRIAS CIRURGICAS LTDA | 20 |  |  | Material de consumo hospitalar | TUSS | 01/02/2020 | EM ANALISE | EM ANALISE
78986591 | 10033430144 | BD SPINAL 23G 3 | 01/02/2020 |  |  | 31,2000 |  | AGULHA TECNICA DESCARTAVEL PARA ANESTESIA REGIONAL - BD SPINAL 23G 3 | AGULHA TECNICA DESCARTAVEL PARA ANESTESIA REGIONAL - BD SPINAL 23G 3 | CLINICA MEDICA | MATERIAL DE CONSUMO | AGULHA DE ANESTESIA | UN | 21.551.379/0001-06 | BECTON DICKINSON INDUSTRIAS CIRURGICAS LTDA | 20 |  |  | Material de consumo hospitalar | TUSS | 01/02/2020 | EM ANALISE | EM ANALISE
78987008 | 10033430144 | BD SPINAL 22G X 7 | 01/02/2020 |  |  | 31,2000 |  | AGULHA TECNICA DESCARTAVEL PARA ANESTESIA REGIONAL - BD SPINAL 22G X 7 | AGULHA TECNICA DESCARTAVEL PARA ANESTESIA REGIONAL - BD SPINAL 22G X 7 | CLINICA MEDICA | MATERIAL DE CONSUMO | AGULHA DE ANESTESIA | UN | 21.551.379/0001-06 | BECTON DICKINSON INDUSTRIAS CIRURGICAS LTDA | 20 |  |  | Material de consumo hospitalar | TUSS | 01/02/2020 | EM ANALISE | EM ANALISE
78987113 | 10033430144 | BD SPINAL 22G X 3 | 01/02/2020 |  |  | 17,6400 |  | AGULHA TECNICA DESCARTAVEL PARA ANESTESIA REGIONAL - BD SPINAL 22G X 3 | AGULHA RAQUI SPINAL PONTA QUINCKE 22GX3 1/2POL 408377 | CLINICA MEDICA | MATERIAL DE CONSUMO | AGULHA DE ANESTESIA | UN | 21.551.379/0001-06 | BECTON DICKINSON INDUSTRIAS CIRURGICAS LTDA | 20 |  |  | Material de consumo hospitalar | TUSS | 01/02/2020 | 0000770313 | AGULHA P/RAQUI SPINAL 22GX3 1/2"" PTA.QUINCKE
78986761 | 10033430144 | BD SPINAL 22G X 2 | 01/02/2020 |  |  | 16,7760 |  | AGULHA TECNICA DESCARTAVEL PARA ANESTESIA REGIONAL - BD SPINAL 22G X 2 | AGULHA TECNICA DESCARTAVEL PARA ANESTESIA REGIONAL - BD SPINAL 22G X 2 | CLINICA MEDICA | MATERIAL DE CONSUMO | AGULHA DE ANESTESIA | UN | 21.551.379/0001-06 | BECTON DICKINSON INDUSTRIAS CIRURGICAS LTDA | 20 |  |  | Material de consumo hospitalar | TUSS | 01/02/2020 | EM ANALISE | EM ANALISE
78986958 | 10033430144 | BD SPINAL 22G X 1 | 01/02/2020 |  |  | 31,2000 |  | AGULHA TECNICA DESCARTAVEL PARA ANESTESIA REGIONAL - BD SPINAL 22G X 1 | AGULHA TECNICA DESCARTAVEL PARA ANESTESIA REGIONAL - BD SPINAL 22G X 1 | CLINICA MEDICA | MATERIAL DE CONSUMO | AGULHA DE ANESTESIA | UN | 21.551.379/0001-06 | BECTON DICKINSON INDUSTRIAS CIRURGICAS LTDA | 20 |  |  | Material de consumo hospitalar | TUSS | 01/02/2020 | EM ANALISE | EM ANALISE
78987105 | 10033430144 | BD SPINAL 20G X 6 | 01/02/2020 |  |  | 28,8000 |  | AGULHA TECNICA DESCARTAVEL PARA ANESTESIA REGIONAL - BD SPINAL 20G X 6 | AGULHA TECNICA DESCARTAVEL PARA ANESTESIA REGIONAL - BD SPINAL 20G X 6 | CLINICA MEDICA | MATERIAL DE CONSUMO | AGULHA DE ANESTESIA | UN | 21.551.379/0001-06 | BECTON DICKINSON INDUSTRIAS CIRURGICAS LTDA | 20 |  |  | Material de consumo hospitalar | TUSS | 01/02/2020 | EM ANALISE | EM ANALISE
78986532 | 10033430144 | BD SPINAL 20G X 3 | 01/02/2020 |  |  | 16,2360 |  | AGULHA TECNICA DESCARTAVEL PARA ANESTESIA REGIONAL - BD SPINAL 20G X 3 | AGULHA TECNICA DESCARTAVEL PARA ANESTESIA REGIONAL - BD SPINAL 20G X 3 | CLINICA MEDICA | MATERIAL DE CONSUMO | AGULHA DE ANESTESIA | UN | 21.551.379/0001-06 | BECTON DICKINSON INDUSTRIAS CIRURGICAS LTDA | 20 |  |  | Material de consumo hospitalar | TUSS | 01/02/2020 | EM ANALISE | EM ANALISE
78986818 | 10033430144 | BD SPINAL 20G X 3 1/2 | 01/02/2020 |  |  | 16,2360 |  | AGULHA TECNICA DESCARTAVEL PARA ANESTESIA REGIONAL - BD SPINAL 20G X 3 1/2 | AGULHA TECNICA DESCARTAVEL PARA ANESTESIA REGIONAL - BD SPINAL 20G X 3 1/2 | CLINICA MEDICA | MATERIAL DE CONSUMO | AGULHA DE ANESTESIA | UN | 21.551.379/0001-06 | BECTON DICKINSON INDUSTRIAS CIRURGICAS LTDA | 20 |  |  | Material de consumo hospitalar | TUSS | 01/02/2020 | 0000770310 | AGULHA P/RAQUI SPINAL 20GAX3 1/2" PTA.QUINCKE
78987067 | 10033430144 | BD SPINAL 20G X 2 | 01/02/2020 |  |  | 28,8000 |  | AGULHA TECNICA DESCARTAVEL PARA ANESTESIA REGIONAL - BD SPINAL 20G X 2 | AGULHA TECNICA DESCARTAVEL PARA ANESTESIA REGIONAL - BD SPINAL 20G X 2 | CLINICA MEDICA | MATERIAL DE CONSUMO | AGULHA DE ANESTESIA | UN | 21.551.379/0001-06 | BECTON DICKINSON INDUSTRIAS CIRURGICAS LTDA | 20 |  |  | Material de consumo hospitalar | TUSS | 01/02/2020 | EM ANALISE | EM ANALISE
78986613 | 10033430144 | BD SPINAL 20G X 1 | 01/02/2020 |  |  | 28,8000 |  | AGULHA TECNICA DESCARTAVEL PARA ANESTESIA REGIONAL - BD SPINAL 20G X 1 | AGULHA TECNICA DESCARTAVEL PARA ANESTESIA REGIONAL - BD SPINAL 20G X 1 | CLINICA MEDICA | MATERIAL DE CONSUMO | AGULHA DE ANESTESIA | UN | 21.551.379/0001-06 | BECTON DICKINSON INDUSTRIAS CIRURGICAS LTDA | 20 |  |  | Material de consumo hospitalar | TUSS | 01/02/2020 | EM ANALISE | EM ANALISE
78986680 | 10033430144 | BD SPINAL 19G X 3 | 01/02/2020 |  |  | 32,4000 |  | AGULHA TECNICA DESCARTAVEL PARA ANESTESIA REGIONAL - BD SPINAL 19G X 3 | AGULHA TECNICA DESCARTAVEL PARA ANESTESIA REGIONAL - BD SPINAL 19G X 3 | CLINICA MEDICA | MATERIAL DE CONSUMO | AGULHA DE ANESTESIA | UN | 21.551.379/0001-06 | BECTON DICKINSON INDUSTRIAS CIRURGICAS LTDA | 20 |  |  | Material de consumo hospitalar | TUSS | 01/02/2020 | EM ANALISE | EM ANALISE
78986990 | 10033430144 | BD SPINAL 18G X 6 | 01/02/2020 |  |  | 32,4000 |  | AGULHA TECNICA DESCARTAVEL PARA ANESTESIA REGIONAL - BD SPINAL 18G X 6 | AGULHA TECNICA DESCARTAVEL PARA ANESTESIA REGIONAL - BD SPINAL 18G X 6 | CLINICA MEDICA | MATERIAL DE CONSUMO | AGULHA DE ANESTESIA | UN | 21.551.379/0001-06 | BECTON DICKINSON INDUSTRIAS CIRURGICAS LTDA | 20 |  |  | Material de consumo hospitalar | TUSS | 01/02/2020 | EM ANALISE | EM ANALISE
78986842 | 10033430144 | BD SPINAL 18G X 3 | 01/02/2020 |  |  | 32,4000 |  | AGULHA TECNICA DESCARTAVEL PARA ANESTESIA REGIONAL - BD SPINAL 18G X 3 | AGULHA TECNICA DESCARTAVEL PARA ANESTESIA REGIONAL - BD SPINAL 18G X 3 | CLINICA MEDICA | MATERIAL DE CONSUMO | AGULHA DE ANESTESIA | UN | 21.551.379/0001-06 | BECTON DICKINSON INDUSTRIAS CIRURGICAS LTDA | 20 |  |  | Material de consumo hospitalar | TUSS | 01/02/2020 | EM ANALISE | EM ANALISE
78986974 | 10033430144 | BD SPINAL 18G X 3 1/2 | 01/02/2020 |  |  | 32,4000 |  | AGULHA TECNICA DESCARTAVEL PARA ANESTESIA REGIONAL - BD SPINAL 18G X 3 1/2 | AGULHA TECNICA DESCARTAVEL PARA ANESTESIA REGIONAL - BD SPINAL 18G X 3 1/2 | CLINICA MEDICA | MATERIAL DE CONSUMO | AGULHA DE ANESTESIA | UN | 21.551.379/0001-06 | BECTON DICKINSON INDUSTRIAS CIRURGICAS LTDA | 20 |  |  | Material de consumo hospitalar | TUSS | 01/02/2020 | EM ANALISE | EM ANALISE
78990599 | 10104489003 | NUTRI-HART GRAVITACIONAL FLOCARE | 01/02/2020 | 30/04/2023 | DESCONTINUADO | 6,0236 | DESCONTINUADO 28/10/21 | EQUIPO ENTERAL - NUTRI-HART GRAVITACIONAL FLOCARE | EQUIPO ENTERAL - NUTRI-HART GRAVITACIONAL FLOCARE | CLINICA MEDICA | MATERIAL DE CONSUMO | EQUIPO | UN | 30.667.695/0001-20 | HARTMANN INDUSTRIA E COMERCIO DE PRODUTOS MEDICO-HOSPITALARES LTDA | 20 |  |  | Material de consumo hospitalar | TUSS | 01/02/2020 | EM ANALISE | EM ANALISE
79168280 | 10390410017 | SMART TOP FOTO | 01/02/2020 |  | REATIVACAO | 28,5360 |  | EQUIPO PARA BOMBA DE INFUSAO LIFEMED - SMART TOP FOTO | EQUIPO BOMBA INFUSAO SMART TOP FOTO 10004295 | CLINICA MEDICA | MATERIAL DE CONSUMO | EQUIPO | UN | 02.357.251/0001-53 | LIFEMED INDUSTRIAL DE EQUIPAMENTOS E ARTIGOS MEDICOS E HOSPITALARES S.A | 20 |  |  | Material de consumo hospitalar | TUSS | 01/02/2020 | EM ANALISE | EM ANALISE
79168272 | 10390410017 | SMART M TOP FOTO | 01/02/2020 |  | REATIVACAO | 4,4880 |  | EQUIPO PARA BOMBA DE INFUSAO LIFEMED - SMART M TOP FOTO | EQUIPO BOMBA INFUSAO SMART M TOP FOTO 10005261 | CLINICA MEDICA | MATERIAL DE CONSUMO | EQUIPO | UN | 02.357.251/0001-53 | LIFEMED INDUSTRIAL DE EQUIPAMENTOS E ARTIGOS MEDICOS E HOSPITALARES S.A | 20 |  |  | Material de consumo hospitalar | TUSS | 01/02/2020 | EM ANALISE | EM ANALISE
79168230 | 10390410017 | SMART M FOTO | 01/02/2020 |  |  | 39,5160 |  | EQUIPO PARA BOMBA DE INFUSAO LIFEMED - SMART M FOTO | EQUIPO BOMBA INFUSAO SMART M FOTO 10002701 | CLINICA MEDICA | MATERIAL DE CONSUMO | EQUIPO | UN | 02.357.251/0001-53 | LIFEMED INDUSTRIAL DE EQUIPAMENTOS E ARTIGOS MEDICOS E HOSPITALARES S.A | 20 |  |  | Material de consumo hospitalar | TUSS | 01/02/2020 | EM ANALISE | EM ANALISE
79168248 | 10390410017 | SMART FOTO | 01/02/2020 |  |  | 28,2120 |  | EQUIPO PARA BOMBA DE INFUSAO LIFEMED - SMART FOTO | EQUIPO BOMBA INFUSAO SMART FOTO 10002601 | CLINICA MEDICA | MATERIAL DE CONSUMO | EQUIPO | UN | 02.357.251/0001-53 | LIFEMED INDUSTRIAL DE EQUIPAMENTOS E ARTIGOS MEDICOS E HOSPITALARES S.A | 20 |  |  | Material de consumo hospitalar | TUSS | 01/02/2020 | EM ANALISE | EM ANALISE
79168264 | 10390410017 | EQM TOP FOTO | 01/02/2020 |  | REATIVACAO | 39,6000 |  | EQUIPO PARA BOMBA DE INFUSAO LIFEMED - EQM TOP FOTO | EQUIPO BOMBA INFUSAO EQM TOP FOTO 10010897 | CLINICA MEDICA | MATERIAL DE CONSUMO | EQUIPO | UN | 02.357.251/0001-53 | LIFEMED INDUSTRIAL DE EQUIPAMENTOS E ARTIGOS MEDICOS E HOSPITALARES S.A | 20 |  |  | Material de consumo hospitalar | TUSS | 01/02/2020 | EM ANALISE | EM ANALISE
79168256 | 10390410017 | EQL TOP FOTO | 01/02/2020 |  | REATIVACAO | 32,2800 |  | EQUIPO PARA BOMBA DE INFUSAO LIFEMED - EQL TOP FOTO | EQUIPO BOMBA INFUSAO EQL TOP FOTO 10004295 | CLINICA MEDICA | MATERIAL DE CONSUMO | EQUIPO | UN | 02.357.251/0001-53 | LIFEMED INDUSTRIAL DE EQUIPAMENTOS E ARTIGOS MEDICOS E HOSPITALARES S.A | 20 |  |  | Material de consumo hospitalar | TUSS | 01/02/2020 | EM ANALISE | EM ANALISE
79023681 | 10224000021 | COMPRESSA CIRURGICA CAMPO OPERATORIO ESTERIL NEVE COM FILAME | 01/02/2020 | 30/04/2023 | REGISTRO CANCELADO ANVISA | 5,5080 | REGISTRO CANCELADO ANVISA 30/08/21 | COMPRESSA CIRURGICA CAMPO OPERATORIO ESTERIL NEVE COM FILAMENTO RADIOPACO - COMPRESSA CIRURGICA CAMPO OPERATORIO ESTERIL NEVE COM FILAMENTO RADIOPACO - CROCHE 10CM X 09CM | COMPRESSA CIRURGICA CAMPO OPERATORIO ESTERIL NEVE COM FILAMENTO RADIOPACO - COMPRESSA CIRURGICA CAMPO OPERATORIO ESTERIL NEVE COM FILAMENTO RADIOPACO - CROCHE 10CM X 09CM | CIRURGIA GERAL | MATERIAL DE CONSUMO | COMPRESSA | PC | 54.858.014/0001-70 | ESSITY SOLUCOES MEDICAS DO BRASIL COMERCIO E DISTRIBUICAO LTDA | 20 |  |  | Material de consumo hospitalar | TUSS | 01/02/2020 | EM ANALISE | EM ANALISE
79023690 | 10224000021 | COMPRESSA CIRURGICA CAMPO OPERATORIO ESTERIL NEVE COM FILAME | 01/02/2020 | 30/04/2023 | REGISTRO CANCELADO ANVISA | 6,7920 | REGISTRO CANCELADO ANVISA 30/08/21 | COMPRESSA CIRURGICA CAMPO OPERATORIO ESTERIL NEVE COM FILAMENTO RADIOPACO - COMPRESSA CIRURGICA CAMPO OPERATORIO ESTERIL NEVE COM FILAMENTO RADIOPACO - CROCHE 23CM X 25CM | COMPRESSA CIRURGICA CAMPO OPERATORIO ESTERIL NEVE COM FILAMENTO RADIOPACO - COMPRESSA CIRURGICA CAMPO OPERATORIO ESTERIL NEVE COM FILAMENTO RADIOPACO - CROCHE 23CM X 25CM | CIRURGIA GERAL | MATERIAL DE CONSUMO | COMPRESSA | PC | 54.858.014/0001-70 | ESSITY SOLUCOES MEDICAS DO BRASIL COMERCIO E DISTRIBUICAO LTDA | 20 |  |  | Material de consumo hospitalar | TUSS | 01/02/2020 | EM ANALISE | EM ANALISE
79023703 | 10224000021 | COMPRESSA CIRURGICA CAMPO OPERATORIO ESTERIL NEVE COM FILAME | 01/02/2020 | 30/04/2023 | REGISTRO CANCELADO ANVISA | 1,9656 | REGISTRO CANCELADO ANVISA 30/08/21 | COMPRESSA CIRURGICA CAMPO OPERATORIO ESTERIL NEVE COM FILAMENTO RADIOPACO - COMPRESSA CIRURGICA CAMPO OPERATORIO ESTERIL NEVE COM FILAMENTO RADIOPACO - CROCHE 45CM X 50CM | COMPRESSA CIRURGICA CAMPO OPERATORIO ESTERIL NEVE COM FILAMENTO RADIOPACO - COMPRESSA CIRURGICA CAMPO OPERATORIO ESTERIL NEVE COM FILAMENTO RADIOPACO - CROCHE 45CM X 50CM | CIRURGIA GERAL | MATERIAL DE CONSUMO | COMPRESSA | PC | 54.858.014/0001-70 | ESSITY SOLUCOES MEDICAS DO BRASIL COMERCIO E DISTRIBUICAO LTDA | 20 |  |  | Material de consumo hospitalar | TUSS | 01/02/2020 | EM ANALISE | EM ANALISE
79023711 | 10224000021 | COMPRESSA CIRURGICA CAMPO OPERATORIO ESTERIL NEVE COM FILAME | 01/02/2020 | 30/04/2023 | REGISTRO CANCELADO ANVISA | 6,7920 | REGISTRO CANCELADO ANVISA 30/08/21 | COMPRESSA CIRURGICA CAMPO OPERATORIO ESTERIL NEVE COM FILAMENTO RADIOPACO - COMPRESSA CIRURGICA CAMPO OPERATORIO ESTERIL NEVE COM FILAMENTO RADIOPACO 23CM X 25CM | COMPRESSA CIRURGICA CAMPO OPERATORIO ESTERIL NEVE COM FILAMENTO RADIOPACO - COMPRESSA CIRURGICA CAMPO OPERATORIO ESTERIL NEVE COM FILAMENTO RADIOPACO 23CM X 25CM | CIRURGIA GERAL | MATERIAL DE CONSUMO | COMPRESSA | PC | 54.858.014/0001-70 | ESSITY SOLUCOES MEDICAS DO BRASIL COMERCIO E DISTRIBUICAO LTDA | 20 |  |  | Material de consumo hospitalar | TUSS | 01/02/2020 | EM ANALISE | EM ANALISE
79053998 | 10252420050 | EQUIPO MICRO CAMARA FLEXIVEL, BACTERIOLOGICO, 15 MICRA, INJE | 01/02/2020 | 30/04/2023 | REGISTRO CANCELADO ANVISA | 12,3018 | REGISTRO CANCELADO ANVISA 03/11/21 | EQUIPO DE INFUSAO PARENTERAL - EQUIPO MICRO CAMARA FLEXIVEL, BACTERIOLOGICO, 15 MICRA, INJETOR LATERAL VALVULADO, LUER LOCK, FILTRO DISTAL, T1000, GRAU CIRURGICO | EQUIPO MICRO C/FILTRO BACTER./15UM/DISTAL/INJ.LAT./VALV.LL 1,50MT MOD.T-1000 EMB.PGC 379686 | CLINICA MEDICA | MATERIAL DE CONSUMO | EQUIPO | UN | 60.383.338/0001-00 | EMBRAMED INDUSTRIA E COMERCIO DE PRODUTOS HOSPITALARES LTDA | 20 |  |  | Material de consumo hospitalar | TUSS | 01/02/2020 | 0000172116 | EQUIPO MICRO C/FILTRO BACTER./15UM/DISTAL/INJ.LAT./VALV.LL 1,50MT MOD.T-1000 EMB.PGC
79053840 | 10252420050 | EQUIPO MICRO CAMARA FLEXIVEL, BACTERIOLOGICO, 15 MICRA, INJE | 01/02/2020 | 30/04/2023 | REGISTRO CANCELADO ANVISA | 12,3018 | REGISTRO CANCELADO ANVISA 03/11/21 | EQUIPO DE INFUSAO PARENTERAL - EQUIPO MICRO CAMARA FLEXIVEL, BACTERIOLOGICO, 15 MICRA, INJETOR LATERAL, LUER LOCK, FILTRO DISTAL, T1000, GRAU CIRURGICO | EQUIPO DE INFUSAO PARENTERAL - EQUIPO MICRO CAMARA FLEXIVEL, BACTERIOLOGICO, 15 MICRA, INJETOR LATERAL, LUER LOCK, FILTRO DISTAL, T1000, GRAU CIRURGICO | CLINICA MEDICA | MATERIAL DE CONSUMO | EQUIPO | UN | 60.383.338/0001-00 | EMBRAMED INDUSTRIA E COMERCIO DE PRODUTOS HOSPITALARES LTDA | 20 |  |  | Material de consumo hospitalar | TUSS | 01/02/2020 | EM ANALISE | EM ANALISE
79053858 | 10252420050 | EQUIPO MICRO CAMARA FLEXIVEL, BACTERIOLOGICO, 15 MICRA, INJE | 01/02/2020 | 30/04/2023 | REGISTRO CANCELADO ANVISA | 12,3018 | REGISTRO CANCELADO ANVISA 03/11/21 | EQUIPO DE INFUSAO PARENTERAL - EQUIPO MICRO CAMARA FLEXIVEL, BACTERIOLOGICO, 15 MICRA, INJETOR LATERAL, LUER LOCK, GRAU CIRURGICO | EQUIPO DE INFUSAO PARENTERAL - EQUIPO MICRO CAMARA FLEXIVEL, BACTERIOLOGICO, 15 MICRA, INJETOR LATERAL, LUER LOCK, GRAU CIRURGICO | CLINICA MEDICA | MATERIAL DE CONSUMO | EQUIPO | UN | 60.383.338/0001-00 | EMBRAMED INDUSTRIA E COMERCIO DE PRODUTOS HOSPITALARES LTDA | 20 |  |  | Material de consumo hospitalar | TUSS | 01/02/2020 | EM ANALISE | EM ANALISE
79054013 | 10252420050 | EQUIPO MICRO CAMARA FLEXIVEL, 15 MICRA, INJETOR LATERAL, GRA | 01/02/2020 | 30/04/2023 | REGISTRO CANCELADO ANVISA | 3,7680 | REGISTRO CANCELADO ANVISA 03/11/21 | EQUIPO DE INFUSAO PARENTERAL - EQUIPO MICRO CAMARA FLEXIVEL, 15 MICRA, INJETOR LATERAL, GRAU CIRURGICO | EQUIPO DE INFUSAO PARENTERAL - EQUIPO MICRO CAMARA FLEXIVEL, 15 MICRA, INJETOR LATERAL, GRAU CIRURGICO | CLINICA MEDICA | MATERIAL DE CONSUMO | EQUIPO | UN | 60.383.338/0001-00 | EMBRAMED INDUSTRIA E COMERCIO DE PRODUTOS HOSPITALARES LTDA | 20 |  |  | Material de consumo hospitalar | TUSS | 01/02/2020 | EM ANALISE | EM ANALISE
79053874 | 10252420050 | EQUIPO MICRO CAMARA FLEXIVEL, 15 MICRA, GRAU CIRURGICO | 01/02/2020 | 30/04/2023 | REGISTRO CANCELADO ANVISA | 3,7680 | REGISTRO CANCELADO ANVISA 03/11/21 | EQUIPO DE INFUSAO PARENTERAL - EQUIPO MICRO CAMARA FLEXIVEL, 15 MICRA, GRAU CIRURGICO | EQUIPO DE INFUSAO PARENTERAL - EQUIPO MICRO CAMARA FLEXIVEL, 15 MICRA, GRAU CIRURGICO | CLINICA MEDICA | MATERIAL DE CONSUMO | EQUIPO | UN | 60.383.338/0001-00 | EMBRAMED INDUSTRIA E COMERCIO DE PRODUTOS HOSPITALARES LTDA | 20 |  |  | Material de consumo hospitalar | TUSS | 01/02/2020 | EM ANALISE | EM ANALISE
79053939 | 10252420050 | EQUIPO MACRO CAMARA, BACTERIOLOGICO, 15 MICRA, LUER LOCK, T1 | 01/02/2020 | 30/04/2023 | REGISTRO CANCELADO ANVISA | 5,6722 | REGISTRO CANCELADO ANVISA 03/11/21 | EQUIPO DE INFUSAO PARENTERAL - EQUIPO MACRO CAMARA, BACTERIOLOGICO, 15 MICRA, LUER LOCK, T1000, FILTRO DISTAL, GRAU CIRURGICO | EQUIPO DE INFUSAO PARENTERAL - EQUIPO MACRO CAMARA, BACTERIOLOGICO, 15 MICRA, LUER LOCK, T1000, FILTRO DISTAL, GRAU CIRURGICO | CLINICA MEDICA | MATERIAL DE CONSUMO | EQUIPO | UN | 60.383.338/0001-00 | EMBRAMED INDUSTRIA E COMERCIO DE PRODUTOS HOSPITALARES LTDA | 20 |  |  | Material de consumo hospitalar | TUSS | 01/02/2020 | EM ANALISE | EM ANALISE
79053963 | 10252420050 | EQUIPO MACRO CAMARA, 15 MICRA, INJETOR LATERAL, LUER LOCK, T | 01/02/2020 | 30/04/2023 | REGISTRO CANCELADO ANVISA | 5,6722 | REGISTRO CANCELADO ANVISA 03/11/21 | EQUIPO DE INFUSAO PARENTERAL - EQUIPO MACRO CAMARA, 15 MICRA, INJETOR LATERAL, LUER LOCK, T1000, FILTRO DISTAL, GRAU CIRURGICO | EQUIPO DE INFUSAO PARENTERAL - EQUIPO MACRO CAMARA, 15 MICRA, INJETOR LATERAL, LUER LOCK, T1000, FILTRO DISTAL, GRAU CIRURGICO | CLINICA MEDICA | MATERIAL DE CONSUMO | EQUIPO | UN | 60.383.338/0001-00 | EMBRAMED INDUSTRIA E COMERCIO DE PRODUTOS HOSPITALARES LTDA | 20 |  |  | Material de consumo hospitalar | TUSS | 01/02/2020 | EM ANALISE | EM ANALISE
79053866 | 10252420050 | EQUIPO MACRO CAMARA FLEXIVEL, BACTERIOLOGICO, 15 MICRA, LUER | 01/02/2020 | 30/04/2023 | REGISTRO CANCELADO ANVISA | 5,6722 | REGISTRO CANCELADO ANVISA 03/11/21 | EQUIPO DE INFUSAO PARENTERAL - EQUIPO MACRO CAMARA FLEXIVEL, BACTERIOLOGICO, 15 MICRA, LUER LOCK, GRAU CIRURGICO | EQUIPO DE INFUSAO PARENTERAL - EQUIPO MACRO CAMARA FLEXIVEL, BACTERIOLOGICO, 15 MICRA, LUER LOCK, GRAU CIRURGICO | CLINICA MEDICA | MATERIAL DE CONSUMO | EQUIPO | UN | 60.383.338/0001-00 | EMBRAMED INDUSTRIA E COMERCIO DE PRODUTOS HOSPITALARES LTDA | 20 |  |  | Material de consumo hospitalar | TUSS | 01/02/2020 | EM ANALISE | EM ANALISE
79053920 | 10252420050 | EQUIPO MACRO CAMARA FLEXIVEL, BACTERIOLOGICO, 15 MICRA, INJE | 01/02/2020 | 30/04/2023 | REGISTRO CANCELADO ANVISA | 5,6722 | REGISTRO CANCELADO ANVISA 03/11/21 | EQUIPO DE INFUSAO PARENTERAL - EQUIPO MACRO CAMARA FLEXIVEL, BACTERIOLOGICO, 15 MICRA, INJETOR LATERAL, GRAU CIRURGICO | EQUIPO DE INFUSAO PARENTERAL - EQUIPO MACRO CAMARA FLEXIVEL, BACTERIOLOGICO, 15 MICRA, INJETOR LATERAL, GRAU CIRURGICO | CLINICA MEDICA | MATERIAL DE CONSUMO | EQUIPO | UN | 60.383.338/0001-00 | EMBRAMED INDUSTRIA E COMERCIO DE PRODUTOS HOSPITALARES LTDA | 20 |  |  | Material de consumo hospitalar | TUSS | 01/02/2020 | EM ANALISE | EM ANALISE
79053890 | 10252420050 | EQUIPO MACRO CAMARA FLEXIVEL, BACTERIOLOGICO, 15 MICRA, INJE | 01/02/2020 | 30/04/2023 | REGISTRO CANCELADO ANVISA | 5,6722 | REGISTRO CANCELADO ANVISA 03/11/21 | EQUIPO DE INFUSAO PARENTERAL - EQUIPO MACRO CAMARA FLEXIVEL, BACTERIOLOGICO, 15 MICRA, INJETOR LATERAL, LUER LOCK, FILTRO DISTAL, GRAU CIRURGICO | EQUIPO DE INFUSAO PARENTERAL - EQUIPO MACRO CAMARA FLEXIVEL, BACTERIOLOGICO, 15 MICRA, INJETOR LATERAL, LUER LOCK, FILTRO DISTAL, GRAU CIRURGICO | CLINICA MEDICA | MATERIAL DE CONSUMO | EQUIPO | UN | 60.383.338/0001-00 | EMBRAMED INDUSTRIA E COMERCIO DE PRODUTOS HOSPITALARES LTDA | 20 |  |  | Material de consumo hospitalar | TUSS | 01/02/2020 | EM ANALISE | EM ANALISE
79053831 | 10252420050 | EQUIPO MACRO CAMARA FLEXIVEL, BACTERIOLOGICO, 15 MICRA, CORT | 01/02/2020 | 30/04/2023 | REGISTRO CANCELADO ANVISA | 5,6722 | REGISTRO CANCELADO ANVISA 03/11/21 | EQUIPO DE INFUSAO PARENTERAL - EQUIPO MACRO CAMARA FLEXIVEL, BACTERIOLOGICO, 15 MICRA, CORTADOR DE FLUXO, INJETOR LATERAL, LUER LOCK, FILTRO DISTAL, GRAU CIRURGICO | EQUIPO DE INFUSAO PARENTERAL - EQUIPO MACRO CAMARA FLEXIVEL, BACTERIOLOGICO, 15 MICRA, CORTADOR DE FLUXO, INJETOR LATERAL, LUER LOCK, FILTRO DISTAL, GRAU CIRURGICO | CLINICA MEDICA | MATERIAL DE CONSUMO | EQUIPO | UN | 60.383.338/0001-00 | EMBRAMED INDUSTRIA E COMERCIO DE PRODUTOS HOSPITALARES LTDA | 20 |  |  | Material de consumo hospitalar | TUSS | 01/02/2020 | EM ANALISE | EM ANALISE
79053947 | 10252420050 | EQUIPO MACRO CAMARA FLEXIVEL, 15 MICRA, LUER LOCK, T1000, GR | 01/02/2020 | 30/04/2023 | REGISTRO CANCELADO ANVISA | 5,6722 | REGISTRO CANCELADO ANVISA 03/11/21 | EQUIPO DE INFUSAO PARENTERAL - EQUIPO MACRO CAMARA FLEXIVEL, 15 MICRA, LUER LOCK, T1000, GRAU CIRURGICO | EQUIPO DE INFUSAO PARENTERAL - EQUIPO MACRO CAMARA FLEXIVEL, 15 MICRA, LUER LOCK, T1000, GRAU CIRURGICO | CLINICA MEDICA | MATERIAL DE CONSUMO | EQUIPO | UN | 60.383.338/0001-00 | EMBRAMED INDUSTRIA E COMERCIO DE PRODUTOS HOSPITALARES LTDA | 20 |  |  | Material de consumo hospitalar | TUSS | 01/02/2020 | EM ANALISE | EM ANALISE
79053823 | 10252420050 | EQUIPO MACRO CAMARA FLEXIVEL, 15 MICRA, INJETOR LATERAL, LUE | 01/02/2020 | 30/04/2023 | REGISTRO CANCELADO ANVISA | 5,6722 | REGISTRO CANCELADO ANVISA 03/11/21 | EQUIPO DE INFUSAO PARENTERAL - EQUIPO MACRO CAMARA FLEXIVEL, 15 MICRA, INJETOR LATERAL, LUER LOCK, FILTRO DISTAL, GRAU CIRURGICO | EQUIPO DE INFUSAO PARENTERAL - EQUIPO MACRO CAMARA FLEXIVEL, 15 MICRA, INJETOR LATERAL, LUER LOCK, FILTRO DISTAL, GRAU CIRURGICO | CLINICA MEDICA | MATERIAL DE CONSUMO | EQUIPO | UN | 60.383.338/0001-00 | EMBRAMED INDUSTRIA E COMERCIO DE PRODUTOS HOSPITALARES LTDA | 20 |  |  | Material de consumo hospitalar | TUSS | 01/02/2020 | EM ANALISE | EM ANALISE
79053955 | 10252420050 | EQUIPO MACRO CAMARA FLEXIVEL, 15 MICRA, INJETOR LATERAL, LUE | 01/02/2020 | 30/04/2023 | REGISTRO CANCELADO ANVISA | 5,6722 | REGISTRO CANCELADO ANVISA 03/11/21 | EQUIPO DE INFUSAO PARENTERAL - EQUIPO MACRO CAMARA FLEXIVEL, 15 MICRA, INJETOR LATERAL, LUER LOCK, GRAU CIRURGICO | EQUIPO DE INFUSAO PARENTERAL - EQUIPO MACRO CAMARA FLEXIVEL, 15 MICRA, INJETOR LATERAL, LUER LOCK, GRAU CIRURGICO | CLINICA MEDICA | MATERIAL DE CONSUMO | EQUIPO | UN | 60.383.338/0001-00 | EMBRAMED INDUSTRIA E COMERCIO DE PRODUTOS HOSPITALARES LTDA | 20 |  |  | Material de consumo hospitalar | TUSS | 01/02/2020 | EM ANALISE | EM ANALISE
79053980 | 10252420050 | EQUIPO MACRO CAMARA FLEXIVEL, 15 MICRA, INJETOR LATERAL, FLA | 01/02/2020 | 30/04/2023 | REGISTRO CANCELADO ANVISA | 3,4800 | REGISTRO CANCELADO ANVISA 03/11/21 | EQUIPO DE INFUSAO PARENTERAL - EQUIPO MACRO CAMARA FLEXIVEL, 15 MICRA, INJETOR LATERAL, FLASH BALL, GRAU CIRURGICO | EQUIPO DE INFUSAO PARENTERAL - EQUIPO MACRO CAMARA FLEXIVEL, 15 MICRA, INJETOR LATERAL, FLASH BALL, GRAU CIRURGICO | CLINICA MEDICA | MATERIAL DE CONSUMO | EQUIPO | UN | 60.383.338/0001-00 | EMBRAMED INDUSTRIA E COMERCIO DE PRODUTOS HOSPITALARES LTDA | 20 |  |  | Material de consumo hospitalar | TUSS | 01/02/2020 | EM ANALISE | EM ANALISE
73295850 | 10315990053 | SUPERMAXI - 0,05 DIAMETRO X 16 COMP | 01/02/2020 |  |  | 84,0000 |  | OXBORO VESSEL LOOPS SUPERMAXI - 0,05 DIAMETRO X 16 COMP | OXBORO VESSEL LOOPS SUPERMAXI - 0,05 DIAMETRO X 16 COMP ENV C/ 02UN | CIRURGIA GERAL | MATERIAL DE CONSUMO | CADARCO CIRURGICO | ENV | 00.165.457/0001-56 | NANCY MORAES GOMES EIRELI | 20 |  |  | Material de consumo hospitalar | TUSS | 01/02/2020 | EM ANALISE | EM ANALISE
73295825 | 10315990053 | MINI - 0,03 DIAMETRO X 30 COMP | 01/02/2020 |  |  | 84,0000 |  | OXBORO VESSEL LOOPS MINI - 0,03 DIAMETRO X 30 COMP | OXBORO VESSEL LOOPS MINI - 0,03 DIAMETRO X 30 COMP ENV C/ 02UN | CIRURGIA GERAL | MATERIAL DE CONSUMO | CADARCO CIRURGICO | ENV | 00.165.457/0001-56 | NANCY MORAES GOMES EIRELI | 20 |  |  | Material de consumo hospitalar | TUSS | 01/02/2020 | EM ANALISE | EM ANALISE
73295817 | 10315990053 | MINI - 0,03 DIAMETRO X 16 COMP | 01/02/2020 |  |  | 84,0000 |  | OXBORO VESSEL LOOPS MINI - 0,03 DIAMETRO X 16 COMP | OXBORO VESSEL LOOPS MINI - 0,03 DIAMETRO X 16 COMP ENV C/ 02UN | CIRURGIA GERAL | MATERIAL DE CONSUMO | CADARCO CIRURGICO | ENV | 00.165.457/0001-56 | NANCY MORAES GOMES EIRELI | 20 |  |  | Material de consumo hospitalar | TUSS | 01/02/2020 | EM ANALISE | EM ANALISE
73295809 | 10315990053 | MICROMINI - 0,02 DIAMETRO X 16 COMP | 01/02/2020 |  |  | 84,0000 |  | OXBORO VESSEL LOOPS MICROMINI - 0,02 DIAMETRO X 16 COMP | OXBORO VESSEL LOOPS MICROMINI - 0,02 DIAMETRO X 16 COMP ENV C/ 02UN | CIRURGIA GERAL | MATERIAL DE CONSUMO | CADARCO CIRURGICO | ENV | 00.165.457/0001-56 | NANCY MORAES GOMES EIRELI | 20 |  |  | Material de consumo hospitalar | TUSS | 01/02/2020 | EM ANALISE | EM ANALISE
73295841 | 10315990053 | MAXI - 0,04 DIAMETRO X 30 COMP | 01/02/2020 |  |  | 84,0000 |  | OXBORO VESSEL LOOPS MAXI - 0,04 DIAMETRO X 30 COMP | OXBORO VESSEL LOOPS MAXI - 0,04 DIAMETRO X 30 COMP ENV C/ 02UN | CIRURGIA GERAL | MATERIAL DE CONSUMO | CADARCO CIRURGICO | ENV | 00.165.457/0001-56 | NANCY MORAES GOMES EIRELI | 20 |  |  | Material de consumo hospitalar | TUSS | 01/02/2020 | EM ANALISE | EM ANALISE
76209148 | 10349000306 | VLOCM3244 | 01/02/2020 |  |  | 218,0280 |  | V-LOC 90 - FIO DE SUTURA ABSORVIVEL SINTETICO - VLOCM3244 | V-LOC 90 - FIO DE SUTURA ABSORVIVEL SINTETICO - VLOCM3244 | CIRURGIA GERAL+GASTROENTEROLOGIA | MATERIAL DE CONSUMO | FIOS E FITAS CIRURGICOS | UN | 01.645.409/0001-28 | AUTO SUTURE DO BRASIL LTDA | 20 |  |  | Material de consumo hospitalar | TUSS | 01/02/2020 | EM ANALISE | EM ANALISE
76209059 | 10349000306 | VLOCM3226 | 01/02/2020 |  |  | 218,0280 |  | V-LOC 90 - FIO DE SUTURA ABSORVIVEL SINTETICO - VLOCM3226 | V-LOC 90 - FIO DE SUTURA ABSORVIVEL SINTETICO - VLOCM3226 | CIRURGIA GERAL+GASTROENTEROLOGIA | MATERIAL DE CONSUMO | FIOS E FITAS CIRURGICOS | UN | 01.645.409/0001-28 | AUTO SUTURE DO BRASIL LTDA | 20 |  |  | Material de consumo hospitalar | TUSS | 01/02/2020 | EM ANALISE | EM ANALISE
76209440 | 10349000306 | VLOCM3225 | 01/02/2020 |  |  | 218,0280 |  | V-LOC 90 - FIO DE SUTURA ABSORVIVEL SINTETICO - VLOCM3225 | V-LOC 90 - FIO DE SUTURA ABSORVIVEL SINTETICO - VLOCM3225 | CIRURGIA GERAL+GASTROENTEROLOGIA | MATERIAL DE CONSUMO | FIOS E FITAS CIRURGICOS | UN | 01.645.409/0001-28 | AUTO SUTURE DO BRASIL LTDA | 20 |  |  | Material de consumo hospitalar | TUSS | 01/02/2020 | EM ANALISE | EM ANALISE
76209385 | 10349000306 | VLOCM2744 | 01/02/2020 |  |  | 218,4036 |  | V-LOC 90 - FIO DE SUTURA ABSORVIVEL SINTETICO - VLOCM2744 | V-LOC 90 - FIO DE SUTURA ABSORVIVEL SINTETICO - VLOCM2744 | CIRURGIA GERAL+GASTROENTEROLOGIA | MATERIAL DE CONSUMO | FIOS E FITAS CIRURGICOS | UN | 01.645.409/0001-28 | AUTO SUTURE DO BRASIL LTDA | 20 |  |  | Material de consumo hospitalar | TUSS | 01/02/2020 | NAO POSSUI SIMPRO | NAO POSSUI SIMPRO
76209350 | 10349000306 | VLOCM2245 | 01/02/2020 |  |  | 221,5032 |  | V-LOC 90 - FIO DE SUTURA ABSORVIVEL SINTETICO - VLOCM2245 | V-LOC 90 - FIO DE SUTURA ABSORVIVEL SINTETICO - VLOCM2245 | CIRURGIA GERAL+GASTROENTEROLOGIA | MATERIAL DE CONSUMO | FIOS E FITAS CIRURGICOS | UN | 01.645.409/0001-28 | AUTO SUTURE DO BRASIL LTDA | 20 |  |  | Material de consumo hospitalar | TUSS | 01/02/2020 | NAO POSSUI SIMPRO | NAO POSSUI SIMPRO
76209105 | 10349000306 | VLOCM22205 | 01/02/2020 |  |  | 218,0280 |  | V-LOC 90 - FIO DE SUTURA ABSORVIVEL SINTETICO - VLOCM22205 | V-LOC 90 - FIO DE SUTURA ABSORVIVEL SINTETICO - VLOCM22205 | CIRURGIA GERAL+GASTROENTEROLOGIA | MATERIAL DE CONSUMO | FIOS E FITAS CIRURGICOS | UN | 01.645.409/0001-28 | AUTO SUTURE DO BRASIL LTDA | 20 |  |  | Material de consumo hospitalar | TUSS | 01/02/2020 | EM ANALISE | EM ANALISE
76209326 | 10349000306 | VLOCM2146 | 01/02/2020 |  |  | 218,0280 |  | V-LOC 90 - FIO DE SUTURA ABSORVIVEL SINTETICO - VLOCM2146 | V-LOC 90 - FIO DE SUTURA ABSORVIVEL SINTETICO - VLOCM2146 | CIRURGIA GERAL+GASTROENTEROLOGIA | MATERIAL DE CONSUMO | FIOS E FITAS CIRURGICOS | UN | 01.645.409/0001-28 | AUTO SUTURE DO BRASIL LTDA | 20 |  |  | Material de consumo hospitalar | TUSS | 01/02/2020 | NAO POSSUI SIMPRO | NAO POSSUI SIMPRO
76209555 | 10349000306 | VLOCM2145 | 01/02/2020 |  |  | 300,3120 |  | V-LOC 90 - FIO DE SUTURA ABSORVIVEL SINTETICO - VLOCM2145 | V-LOC 90 - FIO DE SUTURA ABSORVIVEL SINTETICO - VLOCM2145 | CIRURGIA GERAL+GASTROENTEROLOGIA | MATERIAL DE CONSUMO | FIOS E FITAS CIRURGICOS | UN | 01.645.409/0001-28 | AUTO SUTURE DO BRASIL LTDA | 20 |  |  | Material de consumo hospitalar | TUSS | 01/02/2020 | NAO POSSUI SIMPRO | NAO POSSUI SIMPRO
76209229 | 10349000306 | VLOCM2116 | 01/02/2020 |  |  | 218,0280 |  | V-LOC 90 - FIO DE SUTURA ABSORVIVEL SINTETICO - VLOCM2116 | V-LOC 90 - FIO DE SUTURA ABSORVIVEL SINTETICO - VLOCM2116 | CIRURGIA GERAL+GASTROENTEROLOGIA | MATERIAL DE CONSUMO | FIOS E FITAS CIRURGICOS | UN | 01.645.409/0001-28 | AUTO SUTURE DO BRASIL LTDA | 20 |  |  | Material de consumo hospitalar | TUSS | 01/02/2020 | EM ANALISE | EM ANALISE
76209083 | 10349000306 | VLOCM2115 | 01/02/2020 |  |  | 226,0008 |  | V-LOC 90 - FIO DE SUTURA ABSORVIVEL SINTETICO - VLOCM2115 | V-LOC 90 - FIO DE SUTURA ABSORVIVEL SINTETICO - VLOCM2115 | CIRURGIA GERAL+GASTROENTEROLOGIA | MATERIAL DE CONSUMO | FIOS E FITAS CIRURGICOS | UN | 01.645.409/0001-28 | AUTO SUTURE DO BRASIL LTDA | 20 |  |  | Material de consumo hospitalar | TUSS | 01/02/2020 | NAO POSSUI SIMPRO | NAO POSSUI SIMPRO
76209679 | 10349000306 | VLOCM2106 | 01/02/2020 |  |  | 218,0280 |  | V-LOC 90 - FIO DE SUTURA ABSORVIVEL SINTETICO - VLOCM2106 | V-LOC 90 - FIO DE SUTURA ABSORVIVEL SINTETICO - VLOCM2106 | CIRURGIA GERAL+GASTROENTEROLOGIA | MATERIAL DE CONSUMO | FIOS E FITAS CIRURGICOS | UN | 01.645.409/0001-28 | AUTO SUTURE DO BRASIL LTDA | 20 |  |  | Material de consumo hospitalar | TUSS | 01/02/2020 | NAO POSSUI SIMPRO | NAO POSSUI SIMPRO
76209032 | 10349000306 | VLOCM2004 | 01/02/2020 |  |  | 199,5156 |  | V-LOC 90 - FIO DE SUTURA ABSORVIVEL SINTETICO - VLOCM2004 | V-LOC 90 - FIO DE SUTURA ABSORVIVEL SINTETICO - VLOCM2004 | CIRURGIA GERAL+GASTROENTEROLOGIA | MATERIAL DE CONSUMO | FIOS E FITAS CIRURGICOS | UN | 01.645.409/0001-28 | AUTO SUTURE DO BRASIL LTDA | 20 |  |  | Material de consumo hospitalar | TUSS | 01/02/2020 | NAO POSSUI SIMPRO | NAO POSSUI SIMPRO
76209431 | 10349000306 | VLOCM1944 | 01/02/2020 |  |  | 211,7700 |  | V-LOC 90 - FIO DE SUTURA ABSORVIVEL SINTETICO - VLOCM1944 | V-LOC 90 - FIO DE SUTURA ABSORVIVEL SINTETICO - VLOCM1944 | CIRURGIA GERAL+GASTROENTEROLOGIA | MATERIAL DE CONSUMO | FIOS E FITAS CIRURGICOS | UN | 01.645.409/0001-28 | AUTO SUTURE DO BRASIL LTDA | 20 |  |  | Material de consumo hospitalar | TUSS | 01/02/2020 | NAO POSSUI SIMPRO | NAO POSSUI SIMPRO
76209113 | 10349000306 | VLOCM1904 | 01/02/2020 |  |  | 218,1840 |  | V-LOC 90 - FIO DE SUTURA ABSORVIVEL SINTETICO - VLOCM1904 | V-LOC 90 - FIO DE SUTURA ABSORVIVEL SINTETICO - VLOCM1904 | CIRURGIA GERAL+GASTROENTEROLOGIA | MATERIAL DE CONSUMO | FIOS E FITAS CIRURGICOS | UN | 01.645.409/0001-28 | AUTO SUTURE DO BRASIL LTDA | 20 |  |  | Material de consumo hospitalar | TUSS | 01/02/2020 | NAO POSSUI SIMPRO | NAO POSSUI SIMPRO
76209040 | 10349000306 | VLOCM1824 | 01/02/2020 |  |  | 218,0280 |  | V-LOC 90 - FIO DE SUTURA ABSORVIVEL SINTETICO - VLOCM1824 | V-LOC 90 - FIO DE SUTURA ABSORVIVEL SINTETICO - VLOCM1824 | CIRURGIA GERAL+GASTROENTEROLOGIA | MATERIAL DE CONSUMO | FIOS E FITAS CIRURGICOS | UN | 01.645.409/0001-28 | AUTO SUTURE DO BRASIL LTDA | 20 |  |  | Material de consumo hospitalar | TUSS | 01/02/2020 | EM ANALISE | EM ANALISE
76209261 | 10349000306 | VLOCM1744 | 01/02/2020 |  |  | 243,6804 |  | V-LOC 90 - FIO DE SUTURA ABSORVIVEL SINTETICO - VLOCM1744 | V-LOC 90 - FIO DE SUTURA ABSORVIVEL SINTETICO - VLOCM1744 | CIRURGIA GERAL+GASTROENTEROLOGIA | MATERIAL DE CONSUMO | FIOS E FITAS CIRURGICOS | UN | 01.645.409/0001-28 | AUTO SUTURE DO BRASIL LTDA | 20 |  |  | Material de consumo hospitalar | TUSS | 01/02/2020 | NAO POSSUI SIMPRO | NAO POSSUI SIMPRO
76209644 | 10349000306 | VLOCM1704 | 01/02/2020 |  |  | 241,2732 |  | V-LOC 90 - FIO DE SUTURA ABSORVIVEL SINTETICO - VLOCM1704 | V-LOC 90 - FIO DE SUTURA ABSORVIVEL SINTETICO - VLOCM1704 | CIRURGIA GERAL+GASTROENTEROLOGIA | MATERIAL DE CONSUMO | FIOS E FITAS CIRURGICOS | UN | 01.645.409/0001-28 | AUTO SUTURE DO BRASIL LTDA | 20 |  |  | Material de consumo hospitalar | TUSS | 01/02/2020 | NAO POSSUI SIMPRO | NAO POSSUI SIMPRO
76209270 | 10349000306 | VLOCM1624 | 01/02/2020 |  |  | 218,0280 |  | V-LOC 90 - FIO DE SUTURA ABSORVIVEL SINTETICO - VLOCM1624 | V-LOC 90 - FIO DE SUTURA ABSORVIVEL SINTETICO - VLOCM1624 | CIRURGIA GERAL+GASTROENTEROLOGIA | MATERIAL DE CONSUMO | FIOS E FITAS CIRURGICOS | UN | 01.645.409/0001-28 | AUTO SUTURE DO BRASIL LTDA | 20 |  |  | Material de consumo hospitalar | TUSS | 01/02/2020 | EM ANALISE | EM ANALISE
76209482 | 10349000306 | VLOCM1623 | 01/02/2020 |  |  | 218,0280 |  | V-LOC 90 - FIO DE SUTURA ABSORVIVEL SINTETICO - VLOCM1623 | V-LOC 90 - FIO DE SUTURA ABSORVIVEL SINTETICO - VLOCM1623 | CIRURGIA GERAL+GASTROENTEROLOGIA | MATERIAL DE CONSUMO | FIOS E FITAS CIRURGICOS | UN | 01.645.409/0001-28 | AUTO SUTURE DO BRASIL LTDA | 20 |  |  | Material de consumo hospitalar | TUSS | 01/02/2020 | EM ANALISE | EM ANALISE
76209407 | 10349000306 | VLOCM1545 | 01/02/2020 |  |  | 216,2424 |  | V-LOC 90 - FIO DE SUTURA ABSORVIVEL SINTETICO - VLOCM1545 | V-LOC 90 - FIO DE SUTURA ABSORVIVEL SINTETICO - VLOCM1545 | CIRURGIA GERAL+GASTROENTEROLOGIA | MATERIAL DE CONSUMO | FIOS E FITAS CIRURGICOS | UN | 01.645.409/0001-28 | AUTO SUTURE DO BRASIL LTDA | 20 |  |  | Material de consumo hospitalar | TUSS | 01/02/2020 | NAO POSSUI SIMPRO | NAO POSSUI SIMPRO
76209474 | 10349000306 | VLOCM1544 | 01/02/2020 |  |  | 216,2412 |  | V-LOC 90 - FIO DE SUTURA ABSORVIVEL SINTETICO - VLOCM1544 | V-LOC 90 - FIO DE SUTURA ABSORVIVEL SINTETICO - VLOCM1544 | CIRURGIA GERAL+GASTROENTEROLOGIA | MATERIAL DE CONSUMO | FIOS E FITAS CIRURGICOS | UN | 01.645.409/0001-28 | AUTO SUTURE DO BRASIL LTDA | 20 |  |  | Material de consumo hospitalar | TUSS | 01/02/2020 | NAO POSSUI SIMPRO | NAO POSSUI SIMPRO
76209466 | 10349000306 | VLOCM1423 | 01/02/2020 |  |  | 224,5152 |  | V-LOC 90 - FIO DE SUTURA ABSORVIVEL SINTETICO - VLOCM1423 | V-LOC 90 - FIO DE SUTURA ABSORVIVEL SINTETICO - VLOCM1423 | CIRURGIA GERAL+GASTROENTEROLOGIA | MATERIAL DE CONSUMO | FIOS E FITAS CIRURGICOS | UN | 01.645.409/0001-28 | AUTO SUTURE DO BRASIL LTDA | 20 |  |  | Material de consumo hospitalar | TUSS | 01/02/2020 | NAO POSSUI SIMPRO | NAO POSSUI SIMPRO
76209504 | 10349000306 | VLOCM1413 | 01/02/2020 |  |  | 222,2904 |  | V-LOC 90 - FIO DE SUTURA ABSORVIVEL SINTETICO - VLOCM1413 | V-LOC 90 - FIO DE SUTURA ABSORVIVEL SINTETICO - VLOCM1413 | CIRURGIA GERAL+GASTROENTEROLOGIA | MATERIAL DE CONSUMO | FIOS E FITAS CIRURGICOS | UN | 01.645.409/0001-28 | AUTO SUTURE DO BRASIL LTDA | 20 |  |  | Material de consumo hospitalar | TUSS | 01/02/2020 | NAO POSSUI SIMPRO | NAO POSSUI SIMPRO
76209520 | 10349000306 | VLOCM0844 | 01/02/2020 |  |  | 213,9120 |  | V-LOC 90 - FIO DE SUTURA ABSORVIVEL SINTETICO - VLOCM0844 | V-LOC 90 - FIO DE SUTURA ABSORVIVEL SINTETICO - VLOCM0844 | CIRURGIA GERAL+GASTROENTEROLOGIA | MATERIAL DE CONSUMO | FIOS E FITAS CIRURGICOS | UN | 01.645.409/0001-28 | AUTO SUTURE DO BRASIL LTDA | 20 |  |  | Material de consumo hospitalar | TUSS | 01/02/2020 | NAO POSSUI SIMPRO | NAO POSSUI SIMPRO
76209393 | 10349000306 | VLOCM0804 | 01/02/2020 |  |  | 205,6872 |  | V-LOC 90 - FIO DE SUTURA ABSORVIVEL SINTETICO - VLOCM0804 | V-LOC 90 - FIO DE SUTURA ABSORVIVEL SINTETICO - VLOCM0804 | CIRURGIA GERAL+GASTROENTEROLOGIA | MATERIAL DE CONSUMO | FIOS E FITAS CIRURGICOS | UN | 01.645.409/0001-28 | AUTO SUTURE DO BRASIL LTDA | 20 |  |  | Material de consumo hospitalar | TUSS | 01/02/2020 | NAO POSSUI SIMPRO | NAO POSSUI SIMPRO
76209687 | 10349000306 | VLOCM0346 | 01/02/2020 |  |  | 218,0280 |  | V-LOC 90 - FIO DE SUTURA ABSORVIVEL SINTETICO - VLOCM0346 | V-LOC 90 - FIO DE SUTURA ABSORVIVEL SINTETICO - VLOCM0346 | CIRURGIA GERAL+GASTROENTEROLOGIA | MATERIAL DE CONSUMO | FIOS E FITAS CIRURGICOS | UN | 01.645.409/0001-28 | AUTO SUTURE DO BRASIL LTDA | 20 |  |  | Material de consumo hospitalar | TUSS | 01/02/2020 | EM ANALISE | EM ANALISE
76209180 | 10349000306 | VLOCM0345 | 01/02/2020 |  |  | 225,9792 |  | V-LOC 90 - FIO DE SUTURA ABSORVIVEL SINTETICO - VLOCM0345 | V-LOC 90 - FIO DE SUTURA ABSORVIVEL SINTETICO - VLOCM0345 | CIRURGIA GERAL+GASTROENTEROLOGIA | MATERIAL DE CONSUMO | FIOS E FITAS CIRURGICOS | UN | 01.645.409/0001-28 | AUTO SUTURE DO BRASIL LTDA | 20 |  |  | Material de consumo hospitalar | TUSS | 01/02/2020 | NAO POSSUI SIMPRO | NAO POSSUI SIMPRO
76209199 | 10349000306 | VLOCM0344 | 01/02/2020 |  |  | 225,9780 |  | V-LOC 90 - FIO DE SUTURA ABSORVIVEL SINTETICO - VLOCM0344 | V-LOC 90 - FIO DE SUTURA ABSORVIVEL SINTETICO - VLOCM0344 | CIRURGIA GERAL+GASTROENTEROLOGIA | MATERIAL DE CONSUMO | FIOS E FITAS CIRURGICOS | UN | 01.645.409/0001-28 | AUTO SUTURE DO BRASIL LTDA | 20 |  |  | Material de consumo hospitalar | TUSS | 01/02/2020 | NAO POSSUI SIMPRO | NAO POSSUI SIMPRO
76209652 | 10349000306 | VLOCM0336 | 01/02/2020 |  |  | 218,0280 |  | V-LOC 90 - FIO DE SUTURA ABSORVIVEL SINTETICO - VLOCM0336 | V-LOC 90 - FIO DE SUTURA ABSORVIVEL SINTETICO - VLOCM0336 | CIRURGIA GERAL+GASTROENTEROLOGIA | MATERIAL DE CONSUMO | FIOS E FITAS CIRURGICOS | UN | 01.645.409/0001-28 | AUTO SUTURE DO BRASIL LTDA | 20 |  |  | Material de consumo hospitalar | TUSS | 01/02/2020 | EM ANALISE | EM ANALISE
76209636 | 10349000306 | VLOCM0324 | 01/02/2020 |  |  | 230,5632 |  | V-LOC 90 - FIO DE SUTURA ABSORVIVEL SINTETICO - VLOCM0324 | V-LOC 90 - FIO DE SUTURA ABSORVIVEL SINTETICO - VLOCM0324 | CIRURGIA GERAL+GASTROENTEROLOGIA | MATERIAL DE CONSUMO | FIOS E FITAS CIRURGICOS | UN | 01.645.409/0001-28 | AUTO SUTURE DO BRASIL LTDA | 20 |  |  | Material de consumo hospitalar | TUSS | 01/02/2020 | NAO POSSUI SIMPRO | NAO POSSUI SIMPRO
76209237 | 10349000306 | VLOCM0316 | 01/02/2020 |  |  | 218,0280 |  | V-LOC 90 - FIO DE SUTURA ABSORVIVEL SINTETICO - VLOCM0316 | V-LOC 90 - FIO DE SUTURA ABSORVIVEL SINTETICO - VLOCM0316 | CIRURGIA GERAL+GASTROENTEROLOGIA | MATERIAL DE CONSUMO | FIOS E FITAS CIRURGICOS | UN | 01.645.409/0001-28 | AUTO SUTURE DO BRASIL LTDA | 20 |  |  | Material de consumo hospitalar | TUSS | 01/02/2020 | EM ANALISE | EM ANALISE
76209415 | 10349000306 | VLOCM0315 | 01/02/2020 |  |  | 228,2832 |  | V-LOC 90 - FIO DE SUTURA ABSORVIVEL SINTETICO - VLOCM0315 | V-LOC 90 - FIO DE SUTURA ABSORVIVEL SINTETICO - VLOCM0315 | CIRURGIA GERAL+GASTROENTEROLOGIA | MATERIAL DE CONSUMO | FIOS E FITAS CIRURGICOS | UN | 01.645.409/0001-28 | AUTO SUTURE DO BRASIL LTDA | 20 |  |  | Material de consumo hospitalar | TUSS | 01/02/2020 | NAO POSSUI SIMPRO | NAO POSSUI SIMPRO
76209202 | 10349000306 | VLOCM0314 | 01/02/2020 |  |  | 228,2556 |  | V-LOC 90 - FIO DE SUTURA ABSORVIVEL SINTETICO - VLOCM0314 | V-LOC 90 - FIO DE SUTURA ABSORVIVEL SINTETICO - VLOCM0314 | CIRURGIA GERAL+GASTROENTEROLOGIA | MATERIAL DE CONSUMO | FIOS E FITAS CIRURGICOS | UN | 01.645.409/0001-28 | AUTO SUTURE DO BRASIL LTDA | 20 |  |  | Material de consumo hospitalar | TUSS | 01/02/2020 | NAO POSSUI SIMPRO | NAO POSSUI SIMPRO
76209695 | 10349000306 | VLOCM0306 | 01/02/2020 |  |  | 218,0280 |  | V-LOC 90 - FIO DE SUTURA ABSORVIVEL SINTETICO - VLOCM0306 | V-LOC 90 - FIO DE SUTURA ABSORVIVEL SINTETICO - VLOCM0306 | CIRURGIA GERAL+GASTROENTEROLOGIA | MATERIAL DE CONSUMO | FIOS E FITAS CIRURGICOS | UN | 01.645.409/0001-28 | AUTO SUTURE DO BRASIL LTDA | 20 |  |  | Material de consumo hospitalar | TUSS | 01/02/2020 | EM ANALISE | EM ANALISE
76209369 | 10349000306 | VLOCM0305 | 01/02/2020 |  |  | 223,7184 |  | V-LOC 90 - FIO DE SUTURA ABSORVIVEL SINTETICO - VLOCM0305 | V-LOC 90 - FIO DE SUTURA ABSORVIVEL SINTETICO - VLOCM0305 | CIRURGIA GERAL+GASTROENTEROLOGIA | MATERIAL DE CONSUMO | FIOS E FITAS CIRURGICOS | UN | 01.645.409/0001-28 | AUTO SUTURE DO BRASIL LTDA | 20 |  |  | Material de consumo hospitalar | TUSS | 01/02/2020 | NAO POSSUI SIMPRO | NAO POSSUI SIMPRO
76209300 | 10349000306 | VLOCM0224 | 01/02/2020 |  |  | 218,0280 |  | V-LOC 90 - FIO DE SUTURA ABSORVIVEL SINTETICO - VLOCM0224 | V-LOC 90 - FIO DE SUTURA ABSORVIVEL SINTETICO - VLOCM0224 | CIRURGIA GERAL+GASTROENTEROLOGIA | MATERIAL DE CONSUMO | FIOS E FITAS CIRURGICOS | UN | 01.645.409/0001-28 | AUTO SUTURE DO BRASIL LTDA | 20 |  |  | Material de consumo hospitalar | TUSS | 01/02/2020 | EM ANALISE | EM ANALISE
76209563 | 10349000306 | VLOCM0223 | 01/02/2020 |  |  | 218,0280 |  | V-LOC 90 - FIO DE SUTURA ABSORVIVEL SINTETICO - VLOCM0223 | V-LOC 90 - FIO DE SUTURA ABSORVIVEL SINTETICO - VLOCM0223 | CIRURGIA GERAL+GASTROENTEROLOGIA | MATERIAL DE CONSUMO | FIOS E FITAS CIRURGICOS | UN | 01.645.409/0001-28 | AUTO SUTURE DO BRASIL LTDA | 20 |  |  | Material de consumo hospitalar | TUSS | 01/02/2020 | EM ANALISE | EM ANALISE
76209660 | 10349000306 | V-LOC 90 FIO DE SUTURA ABSORVIVEL SINTETICO 4-0 6 15 26MM 1/ | 01/02/2020 |  |  | 218,0280 |  | V-LOC 90 - FIO DE SUTURA ABSORVIVEL SINTETICO - V-LOC 90 FIO DE SUTURA ABSORVIVEL SINTETICO 4-0 6 15 26MM 1/2 VIOLETA CILINDRICA V-20 | V-LOC 90 - FIO DE SUTURA ABSORVIVEL SINTETICO - V-LOC 90 FIO DE SUTURA ABSORVIVEL SINTETICO 4-0 6 15 26MM 1/2 VIOLETA CILINDRICA V-20 | CIRURGIA GERAL+GASTROENTEROLOGIA | MATERIAL DE CONSUMO | FIOS E FITAS CIRURGICOS | UN | 01.645.409/0001-28 | AUTO SUTURE DO BRASIL LTDA | 20 |  |  | Material de consumo hospitalar | TUSS | 01/02/2020 | EM ANALISE | EM ANALISE
76208982 | 10349000306 | V-LOC 90 FIO DE SUTURA ABSORVIVEL SINTETICO 4-0 6 15 19 MM 3 | 01/02/2020 |  |  | 218,0280 |  | V-LOC 90 - FIO DE SUTURA ABSORVIVEL SINTETICO - V-LOC 90 FIO DE SUTURA ABSORVIVEL SINTETICO 4-0 6 15 19 MM 3/8 INCOLOR CORTANTE P-12 | V-LOC 90 - FIO DE SUTURA ABSORVIVEL SINTETICO - V-LOC 90 FIO DE SUTURA ABSORVIVEL SINTETICO 4-0 6 15 19 MM 3/8 INCOLOR CORTANTE P-12 | CIRURGIA GERAL+GASTROENTEROLOGIA | MATERIAL DE CONSUMO | FIOS E FITAS CIRURGICOS | UN | 01.645.409/0001-28 | AUTO SUTURE DO BRASIL LTDA | 20 |  |  | Material de consumo hospitalar | TUSS | 01/02/2020 | EM ANALISE | EM ANALISE
76209601 | 10349000306 | V-LOC 90 FIO DE SUTURA ABSORVIVEL SINTETICO 4-0 6 15 17MM 3/ | 01/02/2020 |  |  | 218,0280 |  | V-LOC 90 - FIO DE SUTURA ABSORVIVEL SINTETICO - V-LOC 90 FIO DE SUTURA ABSORVIVEL SINTETICO 4-0 6 15 17MM 3/8 VIOLETA CILINDRICA CV-15 | V-LOC 90 - FIO DE SUTURA ABSORVIVEL SINTETICO - V-LOC 90 FIO DE SUTURA ABSORVIVEL SINTETICO 4-0 6 15 17MM 3/8 VIOLETA CILINDRICA CV-15 | CIRURGIA GERAL+GASTROENTEROLOGIA | MATERIAL DE CONSUMO | FIOS E FITAS CIRURGICOS | UN | 01.645.409/0001-28 | AUTO SUTURE DO BRASIL LTDA | 20 |  |  | Material de consumo hospitalar | TUSS | 01/02/2020 | EM ANALISE | EM ANALISE
76209156 | 10349000306 | V-LOC 90 FIO DE SUTURA ABSORVIVEL SINTETICO 4-0 18 45 26 MM | 01/02/2020 |  |  | 218,0280 |  | V-LOC 90 - FIO DE SUTURA ABSORVIVEL SINTETICO - V-LOC 90 FIO DE SUTURA ABSORVIVEL SINTETICO 4-0 18 45 26 MM 1/2 VIOLETA CILINDRICA V-20 | V-LOC 90 - FIO DE SUTURA ABSORVIVEL SINTETICO - V-LOC 90 FIO DE SUTURA ABSORVIVEL SINTETICO 4-0 18 45 26 MM 1/2 VIOLETA CILINDRICA V-20 | CIRURGIA GERAL+GASTROENTEROLOGIA | MATERIAL DE CONSUMO | FIOS E FITAS CIRURGICOS | UN | 01.645.409/0001-28 | AUTO SUTURE DO BRASIL LTDA | 20 |  |  | Material de consumo hospitalar | TUSS | 01/02/2020 | EM ANALISE | EM ANALISE
76209318 | 10349000306 | V-LOC 90 FIO DE SUTURA ABSORVIVEL SINTETICO 4-0 18 45 24 MM | 01/02/2020 |  |  | 218,0280 |  | V-LOC 90 - FIO DE SUTURA ABSORVIVEL SINTETICO - V-LOC 90 FIO DE SUTURA ABSORVIVEL SINTETICO 4-0 18 45 24 MM 3/8 INCOLOR CORTANTE P-14 | V-LOC 90 - FIO DE SUTURA ABSORVIVEL SINTETICO - V-LOC 90 FIO DE SUTURA ABSORVIVEL SINTETICO 4-0 18 45 24 MM 3/8 INCOLOR CORTANTE P-14 | CIRURGIA GERAL+GASTROENTEROLOGIA | MATERIAL DE CONSUMO | FIOS E FITAS CIRURGICOS | UN | 01.645.409/0001-28 | AUTO SUTURE DO BRASIL LTDA | 20 |  |  | Material de consumo hospitalar | TUSS | 01/02/2020 | EM ANALISE | EM ANALISE
76209342 | 10349000306 | V-LOC 90 FIO DE SUTURA ABSORVIVEL SINTETICO 4-0 18 45 19 MM | 01/02/2020 |  |  | 218,0280 |  | V-LOC 90 - FIO DE SUTURA ABSORVIVEL SINTETICO - V-LOC 90 FIO DE SUTURA ABSORVIVEL SINTETICO 4-0 18 45 19 MM 3/8 INCOLOR CORTANTE P-12 | V-LOC 90 - FIO DE SUTURA ABSORVIVEL SINTETICO - V-LOC 90 FIO DE SUTURA ABSORVIVEL SINTETICO 4-0 18 45 19 MM 3/8 INCOLOR CORTANTE P-12 | CIRURGIA GERAL+GASTROENTEROLOGIA | MATERIAL DE CONSUMO | FIOS E FITAS CIRURGICOS | UN | 01.645.409/0001-28 | AUTO SUTURE DO BRASIL LTDA | 20 |  |  | Material de consumo hospitalar | TUSS | 01/02/2020 | EM ANALISE | EM ANALISE
76208966 | 10349000306 | V-LOC 90 FIO DE SUTURA ABSORVIVEL SINTETICO 4-0 18 45 17 MM | 01/02/2020 |  |  | 218,0280 |  | V-LOC 90 - FIO DE SUTURA ABSORVIVEL SINTETICO - V-LOC 90 FIO DE SUTURA ABSORVIVEL SINTETICO 4-0 18 45 17 MM 1/2 VIOLETA CILINDRICA CV-23 | V-LOC 90 - FIO DE SUTURA ABSORVIVEL SINTETICO - V-LOC 90 FIO DE SUTURA ABSORVIVEL SINTETICO 4-0 18 45 17 MM 1/2 VIOLETA CILINDRICA CV-23 | CIRURGIA GERAL+GASTROENTEROLOGIA | MATERIAL DE CONSUMO | FIOS E FITAS CIRURGICOS | UN | 01.645.409/0001-28 | AUTO SUTURE DO BRASIL LTDA | 20 |  |  | Material de consumo hospitalar | TUSS | 01/02/2020 | EM ANALISE | EM ANALISE
76209377 | 10349000306 | V-LOC 90 FIO DE SUTURA ABSORVIVEL SINTETICO 4-0 12 30 26 MM | 01/02/2020 |  |  | 218,0280 |  | V-LOC 90 - FIO DE SUTURA ABSORVIVEL SINTETICO - V-LOC 90 FIO DE SUTURA ABSORVIVEL SINTETICO 4-0 12 30 26 MM 1/2 VIOLETA CILINDRICA V-20 | V-LOC 90 - FIO DE SUTURA ABSORVIVEL SINTETICO - V-LOC 90 FIO DE SUTURA ABSORVIVEL SINTETICO 4-0 12 30 26 MM 1/2 VIOLETA CILINDRICA V-20 | CIRURGIA GERAL+GASTROENTEROLOGIA | MATERIAL DE CONSUMO | FIOS E FITAS CIRURGICOS | UN | 01.645.409/0001-28 | AUTO SUTURE DO BRASIL LTDA | 20 |  |  | Material de consumo hospitalar | TUSS | 01/02/2020 | EM ANALISE | EM ANALISE
76209610 | 10349000306 | V-LOC 90 FIO DE SUTURA ABSORVIVEL SINTETICO 4-0 12 30 24 MM | 01/02/2020 |  |  | 218,0280 |  | V-LOC 90 - FIO DE SUTURA ABSORVIVEL SINTETICO - V-LOC 90 FIO DE SUTURA ABSORVIVEL SINTETICO 4-0 12 30 24 MM 3/8 INCOLOR CORTANTE P14 | V-LOC 90 - FIO DE SUTURA ABSORVIVEL SINTETICO - V-LOC 90 FIO DE SUTURA ABSORVIVEL SINTETICO 4-0 12 30 24 MM 3/8 INCOLOR CORTANTE P14 | CIRURGIA GERAL+GASTROENTEROLOGIA | MATERIAL DE CONSUMO | FIOS E FITAS CIRURGICOS | UN | 01.645.409/0001-28 | AUTO SUTURE DO BRASIL LTDA | 20 |  |  | Material de consumo hospitalar | TUSS | 01/02/2020 | EM ANALISE | EM ANALISE
76209547 | 10349000306 | V-LOC 90 FIO DE SUTURA ABSORVIVEL SINTETICO 4-0 12 30 19 MM | 01/02/2020 |  |  | 218,0280 |  | V-LOC 90 - FIO DE SUTURA ABSORVIVEL SINTETICO - V-LOC 90 FIO DE SUTURA ABSORVIVEL SINTETICO 4-0 12 30 19 MM 3/8 INCOLOR CORTANTE P-12 | V-LOC 90 - FIO DE SUTURA ABSORVIVEL SINTETICO - V-LOC 90 FIO DE SUTURA ABSORVIVEL SINTETICO 4-0 12 30 19 MM 3/8 INCOLOR CORTANTE P-12 | CIRURGIA GERAL+GASTROENTEROLOGIA | MATERIAL DE CONSUMO | FIOS E FITAS CIRURGICOS | UN | 01.645.409/0001-28 | AUTO SUTURE DO BRASIL LTDA | 20 |  |  | Material de consumo hospitalar | TUSS | 01/02/2020 | EM ANALISE | EM ANALISE
76209288 | 10349000306 | V-LOC 90 FIO DE SUTURA ABSORVIVEL SINTETICO 4-0 12 30 17 MM | 01/02/2020 |  |  | 218,0280 |  | V-LOC 90 - FIO DE SUTURA ABSORVIVEL SINTETICO - V-LOC 90 FIO DE SUTURA ABSORVIVEL SINTETICO 4-0 12 30 17 MM 1/2 VIOLETA CILINDRICA CV-23 | V-LOC 90 - FIO DE SUTURA ABSORVIVEL SINTETICO - V-LOC 90 FIO DE SUTURA ABSORVIVEL SINTETICO 4-0 12 30 17 MM 1/2 VIOLETA CILINDRICA CV-23 | CIRURGIA GERAL+GASTROENTEROLOGIA | MATERIAL DE CONSUMO | FIOS E FITAS CIRURGICOS | UN | 01.645.409/0001-28 | AUTO SUTURE DO BRASIL LTDA | 20 |  |  | Material de consumo hospitalar | TUSS | 01/02/2020 | EM ANALISE | EM ANALISE
76209067 | 10349000306 | V-LOC 90 FIO DE SUTURA ABSORVIVEL SINTETICO 3-0 6 15 26MM 1/ | 01/02/2020 |  |  | 218,0280 |  | V-LOC 90 - FIO DE SUTURA ABSORVIVEL SINTETICO - V-LOC 90 FIO DE SUTURA ABSORVIVEL SINTETICO 3-0 6 15 26MM 1/2 VIOLETA CILINDRICA V-20 | V-LOC 90 - FIO DE SUTURA ABSORVIVEL SINTETICO - V-LOC 90 FIO DE SUTURA ABSORVIVEL SINTETICO 3-0 6 15 26MM 1/2 VIOLETA CILINDRICA V-20 | CIRURGIA GERAL+GASTROENTEROLOGIA | MATERIAL DE CONSUMO | FIOS E FITAS CIRURGICOS | UN | 01.645.409/0001-28 | AUTO SUTURE DO BRASIL LTDA | 20 |  |  | Material de consumo hospitalar | TUSS | 01/02/2020 | EM ANALISE | EM ANALISE
76209008 | 10349000306 | V-LOC 90 FIO DE SUTURA ABSORVIVEL SINTETICO 3-0 6 15 19 MM 3 | 01/02/2020 |  |  | 218,0280 |  | V-LOC 90 - FIO DE SUTURA ABSORVIVEL SINTETICO - V-LOC 90 FIO DE SUTURA ABSORVIVEL SINTETICO 3-0 6 15 19 MM 3/8 INCOLOR CORTANTE P-12 | V-LOC 90 - FIO DE SUTURA ABSORVIVEL SINTETICO - V-LOC 90 FIO DE SUTURA ABSORVIVEL SINTETICO 3-0 6 15 19 MM 3/8 INCOLOR CORTANTE P-12 | CIRURGIA GERAL+GASTROENTEROLOGIA | MATERIAL DE CONSUMO | FIOS E FITAS CIRURGICOS | UN | 01.645.409/0001-28 | AUTO SUTURE DO BRASIL LTDA | 20 |  |  | Material de consumo hospitalar | TUSS | 01/02/2020 | EM ANALISE | EM ANALISE
76209245 | 10349000306 | V-LOC 90 FIO DE SUTURA ABSORVIVEL SINTETICO 3-0 6 15 17MM 3/ | 01/02/2020 |  |  | 218,0280 |  | V-LOC 90 - FIO DE SUTURA ABSORVIVEL SINTETICO - V-LOC 90 FIO DE SUTURA ABSORVIVEL SINTETICO 3-0 6 15 17MM 3/8 VIOLETA CILINDRICA CV-15 | V-LOC 90 - FIO DE SUTURA ABSORVIVEL SINTETICO - V-LOC 90 FIO DE SUTURA ABSORVIVEL SINTETICO 3-0 6 15 17MM 3/8 VIOLETA CILINDRICA CV-15 | CIRURGIA GERAL+GASTROENTEROLOGIA | MATERIAL DE CONSUMO | FIOS E FITAS CIRURGICOS | UN | 01.645.409/0001-28 | AUTO SUTURE DO BRASIL LTDA | 20 |  |  | Material de consumo hospitalar | TUSS | 01/02/2020 | EM ANALISE | EM ANALISE
76209130 | 10349000306 | V-LOC 90 FIO DE SUTURA ABSORVIVEL SINTETICO 3-0 18 45 26 MM | 01/02/2020 |  |  | 218,0280 |  | V-LOC 90 - FIO DE SUTURA ABSORVIVEL SINTETICO - V-LOC 90 FIO DE SUTURA ABSORVIVEL SINTETICO 3-0 18 45 26 MM 1/2 VIOLETA CILINDRICA V-20 | V-LOC 90 - FIO DE SUTURA ABSORVIVEL SINTETICO - V-LOC 90 FIO DE SUTURA ABSORVIVEL SINTETICO 3-0 18 45 26 MM 1/2 VIOLETA CILINDRICA V-20 | CIRURGIA GERAL+GASTROENTEROLOGIA | MATERIAL DE CONSUMO | FIOS E FITAS CIRURGICOS | UN | 01.645.409/0001-28 | AUTO SUTURE DO BRASIL LTDA | 20 |  |  | Material de consumo hospitalar | TUSS | 01/02/2020 | EM ANALISE | EM ANALISE
76208974 | 10349000306 | V-LOC 90 FIO DE SUTURA ABSORVIVEL SINTETICO 3-0 18 45 24 MM | 01/02/2020 |  |  | 245,4480 |  | V-LOC 90 - FIO DE SUTURA ABSORVIVEL SINTETICO - V-LOC 90 FIO DE SUTURA ABSORVIVEL SINTETICO 3-0 18 45 24 MM 3/8 INCOLOR CORTANTE P-14 | V-LOC 90 - FIO DE SUTURA ABSORVIVEL SINTETICO - V-LOC 90 FIO DE SUTURA ABSORVIVEL SINTETICO 3-0 18 45 24 MM 3/8 INCOLOR CORTANTE P-14 | CIRURGIA GERAL+GASTROENTEROLOGIA | MATERIAL DE CONSUMO | FIOS E FITAS CIRURGICOS | UN | 01.645.409/0001-28 | AUTO SUTURE DO BRASIL LTDA | 20 |  |  | Material de consumo hospitalar | TUSS | 01/02/2020 | EM ANALISE | EM ANALISE
76209580 | 10349000306 | V-LOC 90 FIO DE SUTURA ABSORVIVEL SINTETICO 3-0 18 45 19 MM | 01/02/2020 |  |  | 218,0280 |  | V-LOC 90 - FIO DE SUTURA ABSORVIVEL SINTETICO - V-LOC 90 FIO DE SUTURA ABSORVIVEL SINTETICO 3-0 18 45 19 MM 3/8 INCOLOR CORTANTE P-12 | V-LOC 90 - FIO DE SUTURA ABSORVIVEL SINTETICO - V-LOC 90 FIO DE SUTURA ABSORVIVEL SINTETICO 3-0 18 45 19 MM 3/8 INCOLOR CORTANTE P-12 | CIRURGIA GERAL+GASTROENTEROLOGIA | MATERIAL DE CONSUMO | FIOS E FITAS CIRURGICOS | UN | 01.645.409/0001-28 | AUTO SUTURE DO BRASIL LTDA | 20 |  |  | Material de consumo hospitalar | TUSS | 01/02/2020 | EM ANALISE | EM ANALISE
76209016 | 10349000306 | V-LOC 90 FIO DE SUTURA ABSORVIVEL SINTETICO 3-0 18 45 17 MM | 01/02/2020 |  |  | 218,0280 |  | V-LOC 90 - FIO DE SUTURA ABSORVIVEL SINTETICO - V-LOC 90 FIO DE SUTURA ABSORVIVEL SINTETICO 3-0 18 45 17 MM 1/2 VIOLETA CILINDRICA CV-23 | V-LOC 90 - FIO DE SUTURA ABSORVIVEL SINTETICO - V-LOC 90 FIO DE SUTURA ABSORVIVEL SINTETICO 3-0 18 45 17 MM 1/2 VIOLETA CILINDRICA CV-23 | CIRURGIA GERAL+GASTROENTEROLOGIA | MATERIAL DE CONSUMO | FIOS E FITAS CIRURGICOS | UN | 01.645.409/0001-28 | AUTO SUTURE DO BRASIL LTDA | 20 |  |  | Material de consumo hospitalar | TUSS | 01/02/2020 | EM ANALISE | EM ANALISE
76209121 | 10349000306 | V-LOC 90 FIO DE SUTURA ABSORVIVEL SINTETICO 3-0 12 30 26 MM | 01/02/2020 |  |  | 218,0280 |  | V-LOC 90 - FIO DE SUTURA ABSORVIVEL SINTETICO - V-LOC 90 FIO DE SUTURA ABSORVIVEL SINTETICO 3-0 12 30 26 MM 1/2 VIOLETA CILINDRICA V-20 | V-LOC 90 - FIO DE SUTURA ABSORVIVEL SINTETICO - V-LOC 90 FIO DE SUTURA ABSORVIVEL SINTETICO 3-0 12 30 26 MM 1/2 VIOLETA CILINDRICA V-20 | CIRURGIA GERAL+GASTROENTEROLOGIA | MATERIAL DE CONSUMO | FIOS E FITAS CIRURGICOS | UN | 01.645.409/0001-28 | AUTO SUTURE DO BRASIL LTDA | 20 |  |  | Material de consumo hospitalar | TUSS | 01/02/2020 | EM ANALISE | EM ANALISE
76209512 | 10349000306 | V-LOC 90 FIO DE SUTURA ABSORVIVEL SINTETICO 3-0 12 30 24 MM | 01/02/2020 |  |  | 218,0280 |  | V-LOC 90 - FIO DE SUTURA ABSORVIVEL SINTETICO - V-LOC 90 FIO DE SUTURA ABSORVIVEL SINTETICO 3-0 12 30 24 MM 3/8 INCOLOR CORTANTE P-14 | V-LOC 90 - FIO DE SUTURA ABSORVIVEL SINTETICO - V-LOC 90 FIO DE SUTURA ABSORVIVEL SINTETICO 3-0 12 30 24 MM 3/8 INCOLOR CORTANTE P-14 | CIRURGIA GERAL+GASTROENTEROLOGIA | MATERIAL DE CONSUMO | FIOS E FITAS CIRURGICOS | UN | 01.645.409/0001-28 | AUTO SUTURE DO BRASIL LTDA | 20 |  |  | Material de consumo hospitalar | TUSS | 01/02/2020 | EM ANALISE | EM ANALISE
76209164 | 10349000306 | V-LOC 90 FIO DE SUTURA ABSORVIVEL SINTETICO 3-0 12 30 19 MM | 01/02/2020 |  |  | 218,0280 |  | V-LOC 90 - FIO DE SUTURA ABSORVIVEL SINTETICO - V-LOC 90 FIO DE SUTURA ABSORVIVEL SINTETICO 3-0 12 30 19 MM 3/8 INCOLOR CORTANTE P-12 | V-LOC 90 - FIO DE SUTURA ABSORVIVEL SINTETICO - V-LOC 90 FIO DE SUTURA ABSORVIVEL SINTETICO 3-0 12 30 19 MM 3/8 INCOLOR CORTANTE P-12 | CIRURGIA GERAL+GASTROENTEROLOGIA | MATERIAL DE CONSUMO | FIOS E FITAS CIRURGICOS | UN | 01.645.409/0001-28 | AUTO SUTURE DO BRASIL LTDA | 20 |  |  | Material de consumo hospitalar | TUSS | 01/02/2020 | EM ANALISE | EM ANALISE
76209571 | 10349000306 | V-LOC 90 FIO DE SUTURA ABSORVIVEL SINTETICO 3-0 12 30 17 MM | 01/02/2020 |  |  | 218,0280 |  | V-LOC 90 - FIO DE SUTURA ABSORVIVEL SINTETICO - V-LOC 90 FIO DE SUTURA ABSORVIVEL SINTETICO 3-0 12 30 17 MM 1/2 VIOLETA CILINDRICA CV-23 | V-LOC 90 - FIO DE SUTURA ABSORVIVEL SINTETICO - V-LOC 90 FIO DE SUTURA ABSORVIVEL SINTETICO 3-0 12 30 17 MM 1/2 VIOLETA CILINDRICA CV-23 | CIRURGIA GERAL+GASTROENTEROLOGIA | MATERIAL DE CONSUMO | FIOS E FITAS CIRURGICOS | UN | 01.645.409/0001-28 | AUTO SUTURE DO BRASIL LTDA | 20 |  |  | Material de consumo hospitalar | TUSS | 01/02/2020 | EM ANALISE | EM ANALISE
76209296 | 10349000306 | V-LOC 90 FIO DE SUTURA ABSORVIVEL SINTETICO 2-0 6 15 19 MM 3 | 01/02/2020 |  |  | 218,0280 |  | V-LOC 90 - FIO DE SUTURA ABSORVIVEL SINTETICO - V-LOC 90 FIO DE SUTURA ABSORVIVEL SINTETICO 2-0 6 15 19 MM 3/8 INCOLOR CORTANTE P-12 | V-LOC 90 - FIO DE SUTURA ABSORVIVEL SINTETICO - V-LOC 90 FIO DE SUTURA ABSORVIVEL SINTETICO 2-0 6 15 19 MM 3/8 INCOLOR CORTANTE P-12 | CIRURGIA GERAL+GASTROENTEROLOGIA | MATERIAL DE CONSUMO | FIOS E FITAS CIRURGICOS | UN | 01.645.409/0001-28 | AUTO SUTURE DO BRASIL LTDA | 20 |  |  | Material de consumo hospitalar | TUSS | 01/02/2020 | EM ANALISE | EM ANALISE
76209628 | 10349000306 | V-LOC 90 FIO DE SUTURA ABSORVIVEL SINTETICO 2-0 18 45 26 MM | 01/02/2020 |  |  | 218,0280 |  | V-LOC 90 - FIO DE SUTURA ABSORVIVEL SINTETICO - V-LOC 90 FIO DE SUTURA ABSORVIVEL SINTETICO 2-0 18 45 26 MM 1/2 VIOLETA CILINDRICA V-20 | V-LOC 90 - FIO DE SUTURA ABSORVIVEL SINTETICO - V-LOC 90 FIO DE SUTURA ABSORVIVEL SINTETICO 2-0 18 45 26 MM 1/2 VIOLETA CILINDRICA V-20 | CIRURGIA GERAL+GASTROENTEROLOGIA | MATERIAL DE CONSUMO | FIOS E FITAS CIRURGICOS | UN | 01.645.409/0001-28 | AUTO SUTURE DO BRASIL LTDA | 20 |  |  | Material de consumo hospitalar | TUSS | 01/02/2020 | EM ANALISE | EM ANALISE
76209210 | 10349000306 | V-LOC 90 FIO DE SUTURA ABSORVIVEL SINTETICO 2-0 18 45 24 MM | 01/02/2020 |  |  | 218,0280 |  | V-LOC 90 - FIO DE SUTURA ABSORVIVEL SINTETICO - V-LOC 90 FIO DE SUTURA ABSORVIVEL SINTETICO 2-0 18 45 24 MM 3/8 INCOLOR CORTANTE P-14 | V-LOC 90 - FIO DE SUTURA ABSORVIVEL SINTETICO - V-LOC 90 FIO DE SUTURA ABSORVIVEL SINTETICO 2-0 18 45 24 MM 3/8 INCOLOR CORTANTE P-14 | CIRURGIA GERAL+GASTROENTEROLOGIA | MATERIAL DE CONSUMO | FIOS E FITAS CIRURGICOS | UN | 01.645.409/0001-28 | AUTO SUTURE DO BRASIL LTDA | 20 |  |  | Material de consumo hospitalar | TUSS | 01/02/2020 | EM ANALISE | EM ANALISE
76209334 | 10349000306 | V-LOC 90 FIO DE SUTURA ABSORVIVEL SINTETICO 2-0 18 45 19 MM | 01/02/2020 |  |  | 218,0280 |  | V-LOC 90 - FIO DE SUTURA ABSORVIVEL SINTETICO - V-LOC 90 FIO DE SUTURA ABSORVIVEL SINTETICO 2-0 18 45 19 MM 3/8 INCOLOR CORTANTE P-12 | V-LOC 90 - FIO DE SUTURA ABSORVIVEL SINTETICO - V-LOC 90 FIO DE SUTURA ABSORVIVEL SINTETICO 2-0 18 45 19 MM 3/8 INCOLOR CORTANTE P-12 | CIRURGIA GERAL+GASTROENTEROLOGIA | MATERIAL DE CONSUMO | FIOS E FITAS CIRURGICOS | UN | 01.645.409/0001-28 | AUTO SUTURE DO BRASIL LTDA | 20 |  |  | Material de consumo hospitalar | TUSS | 01/02/2020 | EM ANALISE | EM ANALISE
76208990 | 10349000306 | V-LOC 90 FIO DE SUTURA ABSORVIVEL SINTETICO 2-0 12 30 24 MM | 01/02/2020 |  |  | 218,0280 |  | V-LOC 90 - FIO DE SUTURA ABSORVIVEL SINTETICO - V-LOC 90 FIO DE SUTURA ABSORVIVEL SINTETICO 2-0 12 30 24 MM 3/8 INCOLOR CORTANTE P-14 | V-LOC 90 - FIO DE SUTURA ABSORVIVEL SINTETICO - V-LOC 90 FIO DE SUTURA ABSORVIVEL SINTETICO 2-0 12 30 24 MM 3/8 INCOLOR CORTANTE P-14 | CIRURGIA GERAL+GASTROENTEROLOGIA | MATERIAL DE CONSUMO | FIOS E FITAS CIRURGICOS | UN | 01.645.409/0001-28 | AUTO SUTURE DO BRASIL LTDA | 20 |  |  | Material de consumo hospitalar | TUSS | 01/02/2020 | EM ANALISE | EM ANALISE
76209172 | 10349000306 | V-LOC 90 FIO DE SUTURA ABSORVIVEL SINTETICO 2-0 12 30 19 MM | 01/02/2020 |  |  | 218,0280 |  | V-LOC 90 - FIO DE SUTURA ABSORVIVEL SINTETICO - V-LOC 90 FIO DE SUTURA ABSORVIVEL SINTETICO 2-0 12 30 19 MM 3/8 INCOLOR CORTANTE P-12 | V-LOC 90 - FIO DE SUTURA ABSORVIVEL SINTETICO - V-LOC 90 FIO DE SUTURA ABSORVIVEL SINTETICO 2-0 12 30 19 MM 3/8 INCOLOR CORTANTE P-12 | CIRURGIA GERAL+GASTROENTEROLOGIA | MATERIAL DE CONSUMO | FIOS E FITAS CIRURGICOS | UN | 01.645.409/0001-28 | AUTO SUTURE DO BRASIL LTDA | 20 |  |  | Material de consumo hospitalar | TUSS | 01/02/2020 | EM ANALISE | EM ANALISE
79168027 | 10390410015 | 10009834 SMART PLUS P TOP | 01/02/2020 | 31/12/2023 | DESCONTINUADO | 43,4975 | DESCONTINUADO 22/07/22 | EQUIPOS BOMBA DE INFUSAO LIFEMED USO PARENTERAL - 10009834 SMART PLUS P TOP | EQUIPO BOMBA INFUSAO SMART PLUS P TOP 10009834 | CLINICA MEDICA | MATERIAL DE CONSUMO | EQUIPO | UN | 02.357.251/0001-53 | LIFEMED INDUSTRIAL DE EQUIPAMENTOS E ARTIGOS MEDICOS E HOSPITALARES S.A | 20 |  |  | Material de consumo hospitalar | TUSS | 01/02/2020 | EM ANALISE | EM ANALISE
79168108 | 10390410015 | 10009831 SMART PLUS M LP | 01/02/2020 |  | REATIVACAO | 32,9280 |  | EQUIPOS BOMBA DE INFUSAO LIFEMED USO PARENTERAL - 10009831 SMART PLUS M LP | EQUIPO BOMBA INFUSAO SMART PLUS M LP 10009831 | CLINICA MEDICA | MATERIAL DE CONSUMO | EQUIPO | UN | 02.357.251/0001-53 | LIFEMED INDUSTRIAL DE EQUIPAMENTOS E ARTIGOS MEDICOS E HOSPITALARES S.A | 20 |  |  | Material de consumo hospitalar | TUSS | 01/02/2020 | EM ANALISE | EM ANALISE
79168094 | 10390410015 | 10009828 SMART PLUS M | 01/02/2020 |  |  | 64,2288 |  | EQUIPOS BOMBA DE INFUSAO LIFEMED USO PARENTERAL - 10009828 SMART PLUS M | EQUIPO BOMBA INFUSAO SMART PLUS M 10009828 | CLINICA MEDICA | MATERIAL DE CONSUMO | EQUIPO | UN | 02.357.251/0001-53 | LIFEMED INDUSTRIAL DE EQUIPAMENTOS E ARTIGOS MEDICOS E HOSPITALARES S.A | 20 |  |  | Material de consumo hospitalar | TUSS | 01/02/2020 | EM ANALISE | EM ANALISE
79168019 | 10390410015 | 10009823 SMART PLUS P | 01/02/2020 |  |  | 37,1854 |  | EQUIPOS BOMBA DE INFUSAO LIFEMED USO PARENTERAL - 10009823 SMART PLUS P | EQUIPO BOMBA INFUSAO SMART PLUS P 10009823 | CLINICA MEDICA | MATERIAL DE CONSUMO | EQUIPO | UN | 02.357.251/0001-53 | LIFEMED INDUSTRIAL DE EQUIPAMENTOS E ARTIGOS MEDICOS E HOSPITALARES S.A | 20 |  |  | Material de consumo hospitalar | TUSS | 01/02/2020 | EM ANALISE | EM ANALISE
79168000 | 10390410015 | 10004294 SMART P TOP | 01/02/2020 |  |  | 26,0280 |  | EQUIPOS BOMBA DE INFUSAO LIFEMED USO PARENTERAL - 10004294 SMART P TOP | EQUIPO BOMBA INFUSAO SMART P TOP 10004294 | CLINICA MEDICA | MATERIAL DE CONSUMO | EQUIPO | UN | 02.357.251/0001-53 | LIFEMED INDUSTRIAL DE EQUIPAMENTOS E ARTIGOS MEDICOS E HOSPITALARES S.A | 20 |  |  | Material de consumo hospitalar | TUSS | 01/02/2020 | EM ANALISE | EM ANALISE
79168086 | 10390410015 | 10002595 SMART M LP | 01/02/2020 |  |  | 36,5880 |  | EQUIPOS BOMBA DE INFUSAO LIFEMED USO PARENTERAL - 10002595 SMART M LP | EQUIPO BOMBA INFUSAO SMART M LP 10002595 | CLINICA MEDICA | MATERIAL DE CONSUMO | EQUIPO | UN | 02.357.251/0001-53 | LIFEMED INDUSTRIAL DE EQUIPAMENTOS E ARTIGOS MEDICOS E HOSPITALARES S.A | 20 |  |  | Material de consumo hospitalar | TUSS | 01/02/2020 | EM ANALISE | EM ANALISE
79168078 | 10390410015 | 10002594 SMART M | 01/02/2020 |  |  | 32,9280 |  | EQUIPOS BOMBA DE INFUSAO LIFEMED USO PARENTERAL - 10002594 SMART M | EQUIPO BOMBA INFUSAO SMART M 10002594 | CLINICA MEDICA | MATERIAL DE CONSUMO | EQUIPO | UN | 02.357.251/0001-53 | LIFEMED INDUSTRIAL DE EQUIPAMENTOS E ARTIGOS MEDICOS E HOSPITALARES S.A | 20 |  |  | Material de consumo hospitalar | TUSS | 01/02/2020 | EM ANALISE | EM ANALISE
79197515 | 80136990468 | INFUSOMAT SPACE SET AIR PVC FREE STERIFIX | 01/02/2020 |  |  | 30,3136 |  | EQUIPO LIVRE DE PVC PARA INFUSAO PARENTERAL EM BOMBAS DE INFUSAO B.BRAUN - INFUSOMAT SPACE SET AIR PVC FREE STERIFIX | EQUIPO PARA BOMBA INFUSAO INFUSOMAT SPACE SET AIR PVC FREE STERIFIX 441707SP | CLINICA MEDICA | MATERIAL DE CONSUMO | EQUIPO | UN | 31.673.254/0001-02 | LABORATORIOS B. BRAUN S/A | 20 | 1900238627 | 00238627 | Material de consumo hospitalar | TUSS | 01/02/2020 | NAO POSSUI SIMPRO | NAO POSSUI SIMPRO
79197523 | 80136990468 | INFUSOMAT SPACE SET AIR IL PVC FREE | 01/02/2020 |  |  | 59,9400 |  | EQUIPO LIVRE DE PVC PARA INFUSAO PARENTERAL EM BOMBAS DE INFUSAO B.BRAUN - INFUSOMAT SPACE SET AIR IL PVC FREE | EQUIPO PARA BOMBA INFUSAO EUROFIX COMPACT PVC FREE 441704SP | CLINICA MEDICA | MATERIAL DE CONSUMO | EQUIPO | UN | 31.673.254/0001-02 | LABORATORIOS B. BRAUN S/A | 20 | 1900238635 | 00238635 | Material de consumo hospitalar | TUSS | 01/02/2020 | NAO POSSUI SIMPRO | NAO POSSUI SIMPRO
79215807 | 80251140005 | ENVELOPADO | 01/02/2020 |  | . | 7,9200 |  | CAPA PARA VIDEOCIRURGIA - ENVELOPADO | CAPA VIDEOCIRURGIA ENVELOPADA S0097 | CLINICA MEDICA | MATERIAL DE CONSUMO | CAPA PROTETORA | UN | 06.981.319/0001-21 | AMERICAN INSTRUMENTS EIRELI - EPP | 20 |  |  | Material de consumo hospitalar | TUSS | 01/02/2020 | EM ANALISE | EM ANALISE
79263909 | 80523029009 | BOLSA DE UROSTOMIA INFANTIL TRANSPARENTE RECORTAVEL 8-25MM 1 | 01/02/2020 |  |  | 31,2000 |  | ACTIVE LIFE BOLSAS DE OSTOMIA DE UMA PECA - BOLSA DE UROSTOMIA INFANTIL TRANSPARENTE RECORTAVEL 8-25MM 1197899 | ACTIVE LIFE BOLSAS DE OSTOMIA DE UMA PECA - BOLSA DE UROSTOMIA INFANTIL TRANSPARENTE RECORTAVEL 8-25MM 1197899 | CLINICA MEDICA | MATERIAL DE CONSUMO | BOLSA DE OSTOMIA | UN | 09.603.161/0001-44 | BMD - COMERCIO DE PRODUTOS MEDICOS LTDA | 20 |  |  | Material de consumo hospitalar | TUSS | 01/02/2020 | EM ANALISE | EM ANALISE
79263828 | 80523029009 | BOLSA DE UROSTOMIA CONVEXA TRANSPARENTE PRE-CORTADA 28 MM 11 | 01/02/2020 |  |  | 51,6000 |  | ACTIVE LIFE BOLSAS DE OSTOMIA DE UMA PECA - BOLSA DE UROSTOMIA CONVEXA TRANSPARENTE PRE-CORTADA 28 MM 1197928 | ACTIVE LIFE BOLSAS DE OSTOMIA DE UMA PECA - BOLSA DE UROSTOMIA CONVEXA TRANSPARENTE PRE-CORTADA 28 MM 1197928 | CLINICA MEDICA | MATERIAL DE CONSUMO | BOLSA DE OSTOMIA | UN | 09.603.161/0001-44 | BMD - COMERCIO DE PRODUTOS MEDICOS LTDA | 20 |  |  | Material de consumo hospitalar | TUSS | 01/02/2020 | EM ANALISE | EM ANALISE
79263933 | 80523029009 | BOLSA DE UROSTOMIA CONVEXA TRANSPARENTE PRE-CORTADA 25 MM 11 | 01/02/2020 |  |  | 51,6000 |  | ACTIVE LIFE BOLSAS DE OSTOMIA DE UMA PECA - BOLSA DE UROSTOMIA CONVEXA TRANSPARENTE PRE-CORTADA 25 MM 1197927 | ACTIVE LIFE BOLSAS DE OSTOMIA DE UMA PECA - BOLSA DE UROSTOMIA CONVEXA TRANSPARENTE PRE-CORTADA 25 MM 1197927 | CLINICA MEDICA | MATERIAL DE CONSUMO | BOLSA DE OSTOMIA | UN | 09.603.161/0001-44 | BMD - COMERCIO DE PRODUTOS MEDICOS LTDA | 20 |  |  | Material de consumo hospitalar | TUSS | 01/02/2020 | EM ANALISE | EM ANALISE
79263798 | 80523029009 | BOLSA DE UROSTOMIA CONVEXA TRANSPARENTE PRE-CORTADA 22MM 119 | 01/02/2020 |  |  | 80,4000 |  | ACTIVE LIFE BOLSAS DE OSTOMIA DE UMA PECA - BOLSA DE UROSTOMIA CONVEXA TRANSPARENTE PRE-CORTADA 22MM 1197926 | ACTIVE LIFE BOLSAS DE OSTOMIA DE UMA PECA - BOLSA DE UROSTOMIA CONVEXA TRANSPARENTE PRE-CORTADA 22MM 1197926 | CLINICA MEDICA | MATERIAL DE CONSUMO | BOLSA DE OSTOMIA | UN | 09.603.161/0001-44 | BMD - COMERCIO DE PRODUTOS MEDICOS LTDA | 20 |  |  | Material de consumo hospitalar | TUSS | 01/02/2020 | EM ANALISE | EM ANALISE
79263860 | 80523029009 | BOLSA DE COLOSTOMIA/ILEOSTOMIA DRENAVEL TRANSPARENTE RECORTA | 01/02/2020 |  |  | 17,3640 |  | ACTIVE LIFE BOLSAS DE OSTOMIA DE UMA PECA - BOLSA DE COLOSTOMIA/ILEOSTOMIA DRENAVEL TRANSPARENTE RECORTAVEL 19-64 MM 1197912 | ACTIVE LIFE BOLSAS DE OSTOMIA DE UMA PECA - BOLSA DE COLOSTOMIA/ILEOSTOMIA DRENAVEL TRANSPARENTE RECORTAVEL 19-64 MM 1197912 | CLINICA MEDICA | MATERIAL DE CONSUMO | BOLSA DE OSTOMIA | UN | 09.603.161/0001-44 | BMD - COMERCIO DE PRODUTOS MEDICOS LTDA | 20 |  |  | Material de consumo hospitalar | TUSS | 01/02/2020 | EM ANALISE | EM ANALISE
79263925 | 80523029009 | BOLSA DE COLOSTOMIA/ILEOSTOMIA DRENAVEL OPACA RECORTAVEL 19- | 01/02/2020 |  |  | 11,8080 |  | ACTIVE LIFE BOLSAS DE OSTOMIA DE UMA PECA - BOLSA DE COLOSTOMIA/ILEOSTOMIA DRENAVEL OPACA RECORTAVEL 19-64 MM 1150626 | ACTIVE LIFE BOLSAS DE OSTOMIA DE UMA PECA - BOLSA DE COLOSTOMIA/ILEOSTOMIA DRENAVEL OPACA RECORTAVEL 19-64 MM 1150626 | CLINICA MEDICA | MATERIAL DE CONSUMO | BOLSA DE OSTOMIA | UN | 09.603.161/0001-44 | BMD - COMERCIO DE PRODUTOS MEDICOS LTDA | 20 |  |  | Material de consumo hospitalar | TUSS | 01/02/2020 | EM ANALISE | EM ANALISE
79263879 | 80523029009 | BOLSA DE COLOSTOMIA/ILEOSTOMIA DRENAVEL OPACA PRE-CORTADA 64 | 01/02/2020 |  |  | 31,0800 |  | ACTIVE LIFE BOLSAS DE OSTOMIA DE UMA PECA - BOLSA DE COLOSTOMIA/ILEOSTOMIA DRENAVEL OPACA PRE-CORTADA 64 MM 1197906 | ACTIVE LIFE BOLSAS DE OSTOMIA DE UMA PECA - BOLSA DE COLOSTOMIA/ILEOSTOMIA DRENAVEL OPACA PRE-CORTADA 64 MM 1197906 | CLINICA MEDICA | MATERIAL DE CONSUMO | BOLSA DE OSTOMIA | UN | 09.603.161/0001-44 | BMD - COMERCIO DE PRODUTOS MEDICOS LTDA | 20 |  |  | Material de consumo hospitalar | TUSS | 01/02/2020 | EM ANALISE | EM ANALISE
79263771 | 80523029009 | BOLSA DE COLOSTOMIA/ILEOSTOMIA DRENAVEL OPACA PRE-CORTADA 50 | 01/02/2020 |  |  | 36,0000 |  | ACTIVE LIFE BOLSAS DE OSTOMIA DE UMA PECA - BOLSA DE COLOSTOMIA/ILEOSTOMIA DRENAVEL OPACA PRE-CORTADA 50 MM 1197905 | ACTIVE LIFE BOLSAS DE OSTOMIA DE UMA PECA - BOLSA DE COLOSTOMIA/ILEOSTOMIA DRENAVEL OPACA PRE-CORTADA 50 MM 1197905 | CLINICA MEDICA | MATERIAL DE CONSUMO | BOLSA DE OSTOMIA | UN | 09.603.161/0001-44 | BMD - COMERCIO DE PRODUTOS MEDICOS LTDA | 20 |  |  | Material de consumo hospitalar | TUSS | 01/02/2020 | EM ANALISE | EM ANALISE
79263895 | 80523029009 | BOLSA DE COLOSTOMIA/ILEOSTOMIA DRENAVEL OPACA PRE-CORTADA 45 | 01/02/2020 |  |  | 30,7200 |  | ACTIVE LIFE BOLSAS DE OSTOMIA DE UMA PECA - BOLSA DE COLOSTOMIA/ILEOSTOMIA DRENAVEL OPACA PRE-CORTADA 45 MM 1197904 | ACTIVE LIFE BOLSAS DE OSTOMIA DE UMA PECA - BOLSA DE COLOSTOMIA/ILEOSTOMIA DRENAVEL OPACA PRE-CORTADA 45 MM 1197904 | CLINICA MEDICA | MATERIAL DE CONSUMO | BOLSA DE OSTOMIA | UN | 09.603.161/0001-44 | BMD - COMERCIO DE PRODUTOS MEDICOS LTDA | 20 |  |  | Material de consumo hospitalar | TUSS | 01/02/2020 | EM ANALISE | EM ANALISE
79263810 | 80523029009 | BOLSA DE COLOSTOMIA/ILEOSTOMIA DRENAVEL OPACA PRE-CORTADA 38 | 01/02/2020 |  |  | 24,3600 |  | ACTIVE LIFE BOLSAS DE OSTOMIA DE UMA PECA - BOLSA DE COLOSTOMIA/ILEOSTOMIA DRENAVEL OPACA PRE-CORTADA 38 MM 1197903 | ACTIVE LIFE BOLSAS DE OSTOMIA DE UMA PECA - BOLSA DE COLOSTOMIA/ILEOSTOMIA DRENAVEL OPACA PRE-CORTADA 38 MM 1197903 | CLINICA MEDICA | MATERIAL DE CONSUMO | BOLSA DE OSTOMIA | UN | 09.603.161/0001-44 | BMD - COMERCIO DE PRODUTOS MEDICOS LTDA | 20 |  |  | Material de consumo hospitalar | TUSS | 01/02/2020 | EM ANALISE | EM ANALISE
79263917 | 80523029009 | BOLSA DE COLOSTOMIA/ILEOSTOMIA DRENAVEL OPACA PRE-CORTADA 32 | 01/02/2020 |  |  | 24,3600 |  | ACTIVE LIFE BOLSAS DE OSTOMIA DE UMA PECA - BOLSA DE COLOSTOMIA/ILEOSTOMIA DRENAVEL OPACA PRE-CORTADA 32 MM 1197902 | ACTIVE LIFE BOLSAS DE OSTOMIA DE UMA PECA - BOLSA DE COLOSTOMIA/ILEOSTOMIA DRENAVEL OPACA PRE-CORTADA 32 MM 1197902 | CLINICA MEDICA | MATERIAL DE CONSUMO | BOLSA DE OSTOMIA | UN | 09.603.161/0001-44 | BMD - COMERCIO DE PRODUTOS MEDICOS LTDA | 20 |  |  | Material de consumo hospitalar | TUSS | 01/02/2020 | EM ANALISE | EM ANALISE
79263941 | 80523029009 | BOLSA DE COLOSTOMIA/ILEOSTOMIA DRENAVEL OPACA PRE-CORTADA 25 | 01/02/2020 |  |  | 70,8000 |  | ACTIVE LIFE BOLSAS DE OSTOMIA DE UMA PECA - BOLSA DE COLOSTOMIA/ILEOSTOMIA DRENAVEL OPACA PRE-CORTADA 25 MM 1197658 | ACTIVE LIFE BOLSAS DE OSTOMIA DE UMA PECA - BOLSA DE COLOSTOMIA/ILEOSTOMIA DRENAVEL OPACA PRE-CORTADA 25 MM 1197658 | CLINICA MEDICA | MATERIAL DE CONSUMO | BOLSA DE OSTOMIA | UN | 09.603.161/0001-44 | BMD - COMERCIO DE PRODUTOS MEDICOS LTDA | 20 |  |  | Material de consumo hospitalar | TUSS | 01/02/2020 | EM ANALISE | EM ANALISE
79263852 | 80523029009 | BOLSA DE COLOSTOMIA/ILEOSTOMIA DRENAVEL CONVEXA TRANSPARENTE | 01/02/2020 |  |  | 79,6800 |  | ACTIVE LIFE BOLSAS DE OSTOMIA DE UMA PECA - BOLSA DE COLOSTOMIA/ILEOSTOMIA DRENAVEL CONVEXA TRANSPARENTE PRE-CORTADA 28 MM 1197920 | ACTIVE LIFE BOLSAS DE OSTOMIA DE UMA PECA - BOLSA DE COLOSTOMIA/ILEOSTOMIA DRENAVEL CONVEXA TRANSPARENTE PRE-CORTADA 28 MM 1197920 | CLINICA MEDICA | MATERIAL DE CONSUMO | BOLSA DE OSTOMIA | UN | 09.603.161/0001-44 | BMD - COMERCIO DE PRODUTOS MEDICOS LTDA | 20 |  |  | Material de consumo hospitalar | TUSS | 01/02/2020 | EM ANALISE | EM ANALISE
79263836 | 80523029009 | BOLSA DE COLOSTOMIA/ILEOSTOMIA DRENAVEL CONVEXA TRANSPARENTE | 01/02/2020 |  |  | 84,0000 |  | ACTIVE LIFE BOLSAS DE OSTOMIA DE UMA PECA - BOLSA DE COLOSTOMIA/ILEOSTOMIA DRENAVEL CONVEXA TRANSPARENTE PRE-CORTADA 32 MM 1197921 | ACTIVE LIFE BOLSAS DE OSTOMIA DE UMA PECA - BOLSA DE COLOSTOMIA/ILEOSTOMIA DRENAVEL CONVEXA TRANSPARENTE PRE-CORTADA 32 MM 1197921 | CLINICA MEDICA | MATERIAL DE CONSUMO | BOLSA DE OSTOMIA | UN | 09.603.161/0001-44 | BMD - COMERCIO DE PRODUTOS MEDICOS LTDA | 20 |  |  | Material de consumo hospitalar | TUSS | 01/02/2020 | EM ANALISE | EM ANALISE
79263844 | 80523029009 | BOLSA DE COLOSTOMIA FECHADA OPACA PRE-CORTADA 50 MM 1197918 | 01/02/2020 |  |  | 31,0800 |  | ACTIVE LIFE BOLSAS DE OSTOMIA DE UMA PECA - BOLSA DE COLOSTOMIA FECHADA OPACA PRE-CORTADA 50 MM 1197918 | ACTIVE LIFE BOLSAS DE OSTOMIA DE UMA PECA - BOLSA DE COLOSTOMIA FECHADA OPACA PRE-CORTADA 50 MM 1197918 | CLINICA MEDICA | MATERIAL DE CONSUMO | BOLSA DE OSTOMIA | UN | 09.603.161/0001-44 | BMD - COMERCIO DE PRODUTOS MEDICOS LTDA | 20 |  |  | Material de consumo hospitalar | TUSS | 01/02/2020 | EM ANALISE | EM ANALISE
79263780 | 80523029009 | BOLSA DE COLOSTOMIA FECHADA OPACA PRE-CORTADA 38 MM 1197916 | 01/02/2020 |  |  | 24,3600 |  | ACTIVE LIFE BOLSAS DE OSTOMIA DE UMA PECA - BOLSA DE COLOSTOMIA FECHADA OPACA PRE-CORTADA 38 MM 1197916 | ACTIVE LIFE BOLSAS DE OSTOMIA DE UMA PECA - BOLSA DE COLOSTOMIA FECHADA OPACA PRE-CORTADA 38 MM 1197916 | CLINICA MEDICA | MATERIAL DE CONSUMO | BOLSA DE OSTOMIA | UN | 09.603.161/0001-44 | BMD - COMERCIO DE PRODUTOS MEDICOS LTDA | 20 |  |  | Material de consumo hospitalar | TUSS | 01/02/2020 | EM ANALISE | EM ANALISE
79263968 | 80523029009 | BOLSA DE COLOSTOMIA FECHADA OPACA PRE-CORTADA 32 MM 1197915 | 01/02/2020 |  |  | 30,7200 |  | ACTIVE LIFE BOLSAS DE OSTOMIA DE UMA PECA - BOLSA DE COLOSTOMIA FECHADA OPACA PRE-CORTADA 32 MM 1197915 | ACTIVE LIFE BOLSAS DE OSTOMIA DE UMA PECA - BOLSA DE COLOSTOMIA FECHADA OPACA PRE-CORTADA 32 MM 1197915 | CLINICA MEDICA | MATERIAL DE CONSUMO | BOLSA DE OSTOMIA | UN | 09.603.161/0001-44 | BMD - COMERCIO DE PRODUTOS MEDICOS LTDA | 20 |  |  | Material de consumo hospitalar | TUSS | 01/02/2020 | EM ANALISE | EM ANALISE
79263887 | 80523029009 | BOLSA DE COLOSTOMIA FECHADA OPACA PRE-CORTADA 25MM 1197914 | 01/02/2020 |  |  | 70,8000 |  | ACTIVE LIFE BOLSAS DE OSTOMIA DE UMA PECA - BOLSA DE COLOSTOMIA FECHADA OPACA PRE-CORTADA 25MM 1197914 | ACTIVE LIFE BOLSAS DE OSTOMIA DE UMA PECA - BOLSA DE COLOSTOMIA FECHADA OPACA PRE-CORTADA 25MM 1197914 | CLINICA MEDICA | MATERIAL DE CONSUMO | BOLSA DE OSTOMIA | UN | 09.603.161/0001-44 | BMD - COMERCIO DE PRODUTOS MEDICOS LTDA | 20 |  |  | Material de consumo hospitalar | TUSS | 01/02/2020 | EM ANALISE | EM ANALISE
79264131 | 80523029012 | PLACA PROTETORA DE PELE STOMAHESIVE FLEXIVEL 57 MM 1197847 | 01/02/2020 |  |  | 40,8000 |  | SUR-FIT PLUS - BOLSA DE UROSTOMIA DE DUAS PECAS - PLACA PROTETORA DE PELE STOMAHESIVE FLEXIVEL 57 MM 1197847 | PLACA PROTETORA DE PELE STOMAHESIVE FLEXIVEL 57 MM 1197847 | ORTOPEDIA E TRAUMATOLOGIA | MATERIAL DE CONSUMO | PLACA DE OSTOMIA | UN | 09.603.161/0001-44 | BMD - COMERCIO DE PRODUTOS MEDICOS LTDA | 20 |  |  | Material de consumo hospitalar | TUSS | 01/02/2020 | EM ANALISE | EM ANALISE
79264123 | 80523029012 | PLACA PROTETORA DE PELE STOMAHESIVE FLEXIVEL 32 MM 1197844 | 01/02/2020 |  |  | 31,3200 |  | SUR-FIT PLUS - BOLSA DE UROSTOMIA DE DUAS PECAS - PLACA PROTETORA DE PELE STOMAHESIVE FLEXIVEL 32 MM 1197844 | PLACA PROTETORA DE PELE STOMAHESIVE FLEXIVEL 32 MM 1197844 | ORTOPEDIA E TRAUMATOLOGIA | MATERIAL DE CONSUMO | PLACA DE OSTOMIA | UN | 09.603.161/0001-44 | BMD - COMERCIO DE PRODUTOS MEDICOS LTDA | 20 |  |  | Material de consumo hospitalar | TUSS | 01/02/2020 | EM ANALISE | EM ANALISE
79264190 | 80523029012 | PLACA PROTETORA DE PELE STOMAHESIVE COM ADESIVO MICROPOROSO | 01/02/2020 |  |  | 31,3200 |  | SUR-FIT PLUS - BOLSA DE UROSTOMIA DE DUAS PECAS - PLACA PROTETORA DE PELE STOMAHESIVE COM ADESIVO MICROPOROSO INFANTIL 45 MM 1095992 | PLACA PROTETORA DE PELE STOMAHESIVE COM ADESIVO MICROPOROSO INFANTIL 45 MM 1095992 | ORTOPEDIA E TRAUMATOLOGIA | MATERIAL DE CONSUMO | PLACA DE OSTOMIA | UN | 09.603.161/0001-44 | BMD - COMERCIO DE PRODUTOS MEDICOS LTDA | 20 |  |  | Material de consumo hospitalar | TUSS | 01/02/2020 | EM ANALISE | EM ANALISE
79264301 | 80523029012 | PLACA PROTETORA DE PELE STOMAHESIVE 45 MM 1197828 | 01/02/2020 |  |  | 75,3600 |  | SUR-FIT PLUS - BOLSA DE UROSTOMIA DE DUAS PECAS - PLACA PROTETORA DE PELE STOMAHESIVE 45 MM 1197828 | PLACA PROTETORA DE PELE STOMAHESIVE 45 MM 1197828 | ORTOPEDIA E TRAUMATOLOGIA | MATERIAL DE CONSUMO | PLACA DE OSTOMIA | UN | 09.603.161/0001-44 | BMD - COMERCIO DE PRODUTOS MEDICOS LTDA | 20 |  |  | Material de consumo hospitalar | TUSS | 01/02/2020 | EM ANALISE | EM ANALISE
79264085 | 80523029012 | PLACA PROTETORA DE PELE DURAHESIVE CONVEXA MOLDAVEL C/ ADES. | 01/02/2020 |  |  | 61,8480 |  | SUR-FIT PLUS - BOLSA DE UROSTOMIA DE DUAS PECAS - PLACA PROTETORA DE PELE DURAHESIVE CONVEXA MOLDAVEL C/ ADES.MICROP. 45 MM/13-22 MM BR 10001 | PLACA PROTETORA DE PELE DURAHESIVE CONVEXA MOLDAVEL C/ ADES.MICROP. 45 MM/13-22 MM BR 10001 | ORTOPEDIA E TRAUMATOLOGIA | MATERIAL DE CONSUMO | PLACA DE OSTOMIA | UN | 09.603.161/0001-44 | BMD - COMERCIO DE PRODUTOS MEDICOS LTDA | 20 |  |  | Material de consumo hospitalar | TUSS | 01/02/2020 | EM ANALISE | EM ANALISE
79264395 | 80523029012 | PLACA PROTETORA DE PELE DURAHESIVE CONVEXA MOLDAVEL C/ ADES. | 01/02/2020 |  |  | 58,3080 |  | SUR-FIT PLUS - BOLSA DE UROSTOMIA DE DUAS PECAS - PLACA PROTETORA DE PELE DURAHESIVE CONVEXA MOLDAVEL C/ ADES.MICROP. 45 MM/22-33 BR 10002 | PLACA PROTETORA PELE DURAHESIVE CONVEXA MOLDAVEL COM ADESIVO MICROPOROSO SUR-FIT PLUS 45/22-33MM BR 10002 | ORTOPEDIA E TRAUMATOLOGIA | MATERIAL DE CONSUMO | PLACA DE OSTOMIA | UN | 09.603.161/0001-44 | BMD - COMERCIO DE PRODUTOS MEDICOS LTDA | 20 |  |  | Material de consumo hospitalar | TUSS | 01/02/2020 | 0000150832 | PLACA DURAHESIVE CONVEXA MOLDAVEL C/ADESIVO MICROPOROSO 45MM/22-33MM SURF-FIT PLUS
79264107 | 80523029012 | PLACA PROTETORA DE PELE DURAHESIVE CONVEXA COM ADESIVO MICRO | 01/02/2020 |  |  | 31,0800 |  | SUR-FIT PLUS - BOLSA DE UROSTOMIA DE DUAS PECAS - PLACA PROTETORA DE PELE DURAHESIVE CONVEXA COM ADESIVO MICROPOROSO 22/45 MM 1197772 | PLACA PROTETORA DE PELE DURAHESIVE CONVEXA COM ADESIVO MICROPOROSO 22/45 MM 1197772 | ORTOPEDIA E TRAUMATOLOGIA | MATERIAL DE CONSUMO | PLACA DE OSTOMIA | UN | 09.603.161/0001-44 | BMD - COMERCIO DE PRODUTOS MEDICOS LTDA | 20 |  |  | Material de consumo hospitalar | TUSS | 01/02/2020 | EM ANALISE | EM ANALISE
79264255 | 80523029012 | PLACA PROTETORA DE PELE DURAHESIVE CONVEXA COM ADESIVO MICRO | 01/02/2020 |  |  | 67,2000 |  | SUR-FIT PLUS - BOLSA DE UROSTOMIA DE DUAS PECAS - PLACA PROTETORA DE PELE DURAHESIVE CONVEXA COM ADESIVO MICROPOROSO 32/45 MM 1197815 | PLACA PROTETORA DE PELE DURAHESIVE CONVEXA COM ADESIVO MICROPOROSO 32/45 MM 1197815 | ORTOPEDIA E TRAUMATOLOGIA | MATERIAL DE CONSUMO | PLACA DE OSTOMIA | UN | 09.603.161/0001-44 | BMD - COMERCIO DE PRODUTOS MEDICOS LTDA | 20 |  |  | Material de consumo hospitalar | TUSS | 01/02/2020 | EM ANALISE | EM ANALISE
79264174 | 80523029012 | BOLSA DE UROSTOMIA TRANSPARENTE 38 MM 1197865 | 01/02/2020 |  |  | 31,2000 |  | SUR-FIT PLUS - BOLSA DE UROSTOMIA DE DUAS PECAS - BOLSA DE UROSTOMIA TRANSPARENTE 38 MM 1197865 | BOLSA DE UROSTOMIA TRANSPARENTE 38 MM 1197865 | ORTOPEDIA E TRAUMATOLOGIA | MATERIAL DE CONSUMO | BOLSA COLETORA | UN | 09.603.161/0001-44 | BMD - COMERCIO DE PRODUTOS MEDICOS LTDA | 20 |  |  | Material de consumo hospitalar | TUSS | 01/02/2020 | EM ANALISE | EM ANALISE
79264360 | 80523029012 | BOLSA DE UROSTOMIA TRANSPARENTE 32 MM 1197864 | 01/02/2020 |  |  | 17,7600 |  | SUR-FIT PLUS - BOLSA DE UROSTOMIA DE DUAS PECAS - BOLSA DE UROSTOMIA TRANSPARENTE 32 MM 1197864 | BOLSA DE UROSTOMIA TRANSPARENTE 32 MM 1197864 | ORTOPEDIA E TRAUMATOLOGIA | MATERIAL DE CONSUMO | BOLSA COLETORA | UN | 09.603.161/0001-44 | BMD - COMERCIO DE PRODUTOS MEDICOS LTDA | 20 |  |  | Material de consumo hospitalar | TUSS | 01/02/2020 | EM ANALISE | EM ANALISE
79264204 | 80523029012 | BOLSA DE UROSTOMIA INFANTIL TRANSPARENTE 32 MM 1197870 | 01/02/2020 |  |  | 27,7200 |  | SUR-FIT PLUS - BOLSA DE UROSTOMIA DE DUAS PECAS - BOLSA DE UROSTOMIA INFANTIL TRANSPARENTE 32 MM 1197870 | BOLSA DE UROSTOMIA INFANTIL TRANSPARENTE 32 MM 1197870 | ORTOPEDIA E TRAUMATOLOGIA | MATERIAL DE CONSUMO | BOLSA COLETORA | UN | 09.603.161/0001-44 | BMD - COMERCIO DE PRODUTOS MEDICOS LTDA | 20 |  |  | Material de consumo hospitalar | TUSS | 01/02/2020 | EM ANALISE | EM ANALISE
79168035 | 10390410015 | 10001782 LF LINE BURETA | 01/02/2020 |  | REATIVACAO | 31,8000 |  | EQUIPOS BOMBA DE INFUSAO LIFEMED USO PARENTERAL - 10001782 LF LINE BURETA | EQUIPO BOMBA INFUSAO EQM LF LINE 10001782 | CLINICA MEDICA | MATERIAL DE CONSUMO | EQUIPO | UN | 02.357.251/0001-53 | LIFEMED INDUSTRIAL DE EQUIPAMENTOS E ARTIGOS MEDICOS E HOSPITALARES S.A | 20 | 1900113107 | 00113107 | Material de consumo hospitalar | TUSS | 01/02/2020 | 0000091135 | EQUIPO P/BOMBA INFUSAO EQM LF LINE
79168043 | 10390410015 | 10001923 LF LINE BURETA LP | 01/02/2020 |  | REATIVACAO | 22,5080 |  | EQUIPOS BOMBA DE INFUSAO LIFEMED USO PARENTERAL - 10001923 LF LINE BURETA LP | EQUIPO BOMBA INFUSAO EQM LP LF LINE 10001923 | CLINICA MEDICA | MATERIAL DE CONSUMO | EQUIPO | UN | 02.357.251/0001-53 | LIFEMED INDUSTRIAL DE EQUIPAMENTOS E ARTIGOS MEDICOS E HOSPITALARES S.A | 20 | 1900113115 | 00113115 | Material de consumo hospitalar | TUSS | 01/02/2020 | 0000091136 | EQUIPO P/BOMBA INFUSAO EQM LP LF LINE
79264310 | 80523029012 | PLACA PROTETORA DE PELE DURAHESIVE CONVEXA COM ADESIVO MICRO | 01/02/2020 |  |  | 75,8880 |  | SUR-FIT PLUS - BOLSA DE UROSTOMIA DE DUAS PECAS - PLACA PROTETORA DE PELE DURAHESIVE CONVEXA COM ADESIVO MICROPOROSO 13/45 MM 1197769 | PLACA PROTETORA DE PELE DURAHESIVE CONVEXA COM ADESIVO MICROPOROSO SUR-FIT PLUS 13-45MM 1197769 | CLINICA MEDICA | MATERIAL DE CONSUMO | ACESSORIO DE OSTOMIA | UN | 09.603.161/0001-44 | BMD - COMERCIO DE PRODUTOS MEDICOS LTDA | 20 | 1900118150 | 00118150 | Material de consumo hospitalar | TUSS | 01/02/2020 | 0000265749 | PLACA PROTETORA SUR-FIT PLUS CONVEXA ADESIVO ACRILICO 13/45MM 05UNID
79167993 | 10390410015 | 10002592 SMART P | 01/02/2020 |  |  | 24,6360 |  | EQUIPOS BOMBA DE INFUSAO LIFEMED USO PARENTERAL - 10002592 SMART P | EQUIPO BOMBA INFUSAO SMART P LF SMART 10002592 | CLINICA MEDICA | MATERIAL DE CONSUMO | EQUIPO | UN | 02.357.251/0001-53 | LIFEMED INDUSTRIAL DE EQUIPAMENTOS E ARTIGOS MEDICOS E HOSPITALARES S.A | 20 | 1900123552 | 00123552 | Material de consumo hospitalar | TUSS | 01/02/2020 | 0000172211 | EQUIPO P/BOMBA INFUSAO SMART P LF SMART
78987717 | 10033430388 | BD PRE-FILLED NORMAL SALINE FLUSH SYRINGE 10 ML HASTE PADRAO | 01/02/2020 |  |  | 3,5544 |  | BD POSIFLUSH PRE-FILLED NORMAL SALINE FLUSH SYRINGE - SERINGA PREENCHIDA COM SOLUCAO DE CLORETO DE SODIO A 0,9% USP - BD PRE-FILLED NORMAL SALINE FLUSH SYRINGE 10 ML HASTE PADRAO | SERINGA POSIFLUSH PRE-FILLED SALINA FLUSH SYRINGE HASTE PADRAO 0,9% 10ML 306565 | CLINICA MEDICA | MATERIAL DE CONSUMO | SERINGA COM SOLUCAO | UN | 21.551.379/0001-06 | BECTON DICKINSON INDUSTRIAS CIRURGICAS LTDA | 20 | 1900153303 | 00153303 | Material de consumo hospitalar | TUSS | 01/02/2020 | 0000108101 | SERINGA PREENCHIDA C/SOLUCAO SALINA POSIFLUSH 10ML
79215793 | 80251140005 | UNIVERSAL | 01/02/2020 |  |  | 3,7822 |  | CAPA PARA VIDEOCIRURGIA - UNIVERSAL | CAPA VIDEOCIRURGIA UNIVERSAL 15X250CM S0098 | CLINICA MEDICA | MATERIAL DE CONSUMO | CAPA PROTETORA | UN | 06.981.319/0001-21 | AMERICAN INSTRUMENTS EIRELI - EPP | 20 | 1900155098 | 00155098 | Material de consumo hospitalar | TUSS | 01/02/2020 | 0000034355 | CAPA P/VIDEO CIRURGIA MOD.UNIVERSAL AMERICAN INSTRUMENTS
79263801 | 80523029009 | BOLSA DE UROSTOMIA TRANSPARENTE RECORTAVEL 19-45 MM 1197895 | 01/02/2020 |  |  | 36,7200 |  | ACTIVE LIFE BOLSAS DE OSTOMIA DE UMA PECA - BOLSA DE UROSTOMIA TRANSPARENTE RECORTAVEL 19-45 MM 1197895 | BOLSA UROSTOMIA DRENAVEL TRANSPARENTE VALVULA ANTI-REFLUXO RECORTAVEL ACTIVE LIFE 19-45MM 1197895 | CLINICA MEDICA | MATERIAL DE CONSUMO | BOLSA DE OSTOMIA | UN | 09.603.161/0001-44 | BMD - COMERCIO DE PRODUTOS MEDICOS LTDA | 20 | 1900161543 | 00161543 | Material de consumo hospitalar | TUSS | 01/02/2020 | 0000265712 | BOLSA UROSTOMIA ACTIVE-LIFE RECORTAVEL 19/45MM 10UNID
79264271 | 80523029012 | BOLSA DE UROSTOMIA TRANSPARENTE 45 MM 1197866 | 01/02/2020 |  |  | 23,8680 |  | SUR-FIT PLUS - BOLSA DE UROSTOMIA DE DUAS PECAS - BOLSA DE UROSTOMIA TRANSPARENTE 45 MM 1197866 | BOLSA UROSTOMIA TRANSPARENTE COM VALVULA ANTI-REFLUXO SUR-FIT PLUS 45MM 1197866 | CLINICA MEDICA | MATERIAL DE CONSUMO | BOLSA DE OSTOMIA | UN | 09.603.161/0001-44 | BMD - COMERCIO DE PRODUTOS MEDICOS LTDA | 20 | 1900161578 | 00161578 | Material de consumo hospitalar | TUSS | 01/02/2020 | 0000265715 | BOLSA UROSTOMIA C/VALV.ANTI-REFLUXO 45MM SUR-FIT PLUS 10UNID
79264280 | 80523029012 | PLACA PROTETORA DE PELE STOMAHESIVE COM ADESIVO MICROPOROSO | 01/02/2020 |  |  | 47,4912 |  | SUR-FIT PLUS - BOLSA DE UROSTOMIA DE DUAS PECAS - PLACA PROTETORA DE PELE STOMAHESIVE COM ADESIVO MICROPOROSO 57 MM 1197824 | PLACA PROTETORA DE PELE STOMAHESIVE COM ADESIVO MICROPOROSO SUR-FIT PLUS 57MM 1197824 | CLINICA MEDICA | MATERIAL DE CONSUMO | ACESSORIO DE OSTOMIA | UN | 09.603.161/0001-44 | BMD - COMERCIO DE PRODUTOS MEDICOS LTDA | 20 | 1900161594 | 00161594 | Material de consumo hospitalar | TUSS | 01/02/2020 | 0000265773 | PLACA PROTETORA SUR-FIT PLUS CONEXA ADESIVO ACRILICO 57MM 05UNID
79264239 | 80523029012 | PLACA PROTETORA DE PELE STOMAHESIVE COM ADESIVO MICROPOROSO | 01/02/2020 |  |  | 36,0000 |  | SUR-FIT PLUS - BOLSA DE UROSTOMIA DE DUAS PECAS - PLACA PROTETORA DE PELE STOMAHESIVE COM ADESIVO MICROPOROSO 38 MM 1197822 | PLACA PROTETORA DE PELE STOMAHESIVE COM ADESIVO MICROPOROSO SUR-FIT PLUS 38MM 1197822 | CLINICA MEDICA | MATERIAL DE CONSUMO | ACESSORIO DE OSTOMIA | UN | 09.603.161/0001-44 | BMD - COMERCIO DE PRODUTOS MEDICOS LTDA | 20 | 1900161624 | 00161624 | Material de consumo hospitalar | TUSS | 01/02/2020 | 0000265769 | PLACA PROTETORA SUR-FIT PLUS CONEXA ADESIVO ACRILICO 38MM 05UNID
79264433 | 80523029012 | PLACA PROTETORA DE PELE STOMAHESIVE COM ADESIVO MICROPOROSO | 01/02/2020 |  |  | 83,0136 |  | SUR-FIT PLUS - BOLSA DE UROSTOMIA DE DUAS PECAS - PLACA PROTETORA DE PELE STOMAHESIVE COM ADESIVO MICROPOROSO 32 MM 1197821 | PLACA PROTETORA DE PELE STOMAHESIVE COM ADESIVO MICROPOROSO SUR-FIT PLUS 32MM 1197821 | CLINICA MEDICA | MATERIAL DE CONSUMO | ACESSORIO DE OSTOMIA | UN | 09.603.161/0001-44 | BMD - COMERCIO DE PRODUTOS MEDICOS LTDA | 20 | 1900161640 | 00161640 | Material de consumo hospitalar | TUSS | 01/02/2020 | 0000265768 | PLACA PROTETORA SUR-FIT PLUS CONEXA ADESIVO ACRILICO 32MM 05UNID
79264298 | 80523029012 | PLACA PROTETORA DE PELE DURAHESIVE CONVEXA COM ADESIVO MICRO | 01/02/2020 |  |  | 83,0160 |  | SUR-FIT PLUS - BOLSA DE UROSTOMIA DE DUAS PECAS - PLACA PROTETORA DE PELE DURAHESIVE CONVEXA COM ADESIVO MICROPOROSO 19/45 MM 1197771 | PLACA PROTETORA DE PELE DURAHESIVE CONVEXA COM ADESIVO MICROPOROSO SUR-FIT PLUS 19-45MM 1197771 | CLINICA MEDICA | MATERIAL DE CONSUMO | ACESSORIO DE OSTOMIA | UN | 09.603.161/0001-44 | BMD - COMERCIO DE PRODUTOS MEDICOS LTDA | 20 | 1900173584 | 00173584 | Material de consumo hospitalar | TUSS | 01/02/2020 | 0000265753 | PLACA PROTETORA SUR-FIT PLUS CONEXA ADESIVO ACRILICO 19/45MM 05UNID
79264220 | 80523029012 | PLACA PROTETORA DE PELE STOMAHESIVE FLEXIVEL 45 MM 1197846 | 01/02/2020 |  |  | 51,4080 |  | SUR-FIT PLUS - BOLSA DE UROSTOMIA DE DUAS PECAS - PLACA PROTETORA DE PELE STOMAHESIVE FLEXIVEL 45 MM 1197846 | PLACA PROTETORA DE PELE STOMAHESIVE FLEXIVEL SUR-FIT PLUS 45MM 1197846 | CLINICA MEDICA | MATERIAL DE CONSUMO | ACESSORIO DE OSTOMIA | UN | 09.603.161/0001-44 | BMD - COMERCIO DE PRODUTOS MEDICOS LTDA | 20 | 1900173827 | 00173827 | Material de consumo hospitalar | TUSS | 01/02/2020 | 0000265813 | PLACA PROTETORA SUR-FIT PLUS REGULAR FLEX.45MM 05UNID
79264247 | 80523029012 | PLACA PROTETORA DE PELE STOMAHESIVE COM ADESIVO MICROPOROSO | 01/02/2020 |  |  | 31,0800 |  | SUR-FIT PLUS - BOLSA DE UROSTOMIA DE DUAS PECAS - PLACA PROTETORA DE PELE STOMAHESIVE COM ADESIVO MICROPOROSO 45 MM 1197823 | PLACA PROTETORA DE PELE DURAHESIVE COM ADESIVO MICROPOROSO SUR-FIT PLUS 45MM 1197823 | CLINICA MEDICA | MATERIAL DE CONSUMO | ACESSORIO DE OSTOMIA | UN | 09.603.161/0001-44 | BMD - COMERCIO DE PRODUTOS MEDICOS LTDA | 20 | 1900177385 | 00177385 | Material de consumo hospitalar | TUSS | 01/02/2020 | 0000265771 | PLACA PROTETORA SUR-FIT PLUS CONEXA ADESIVO ACRILICO 45MM 05UNID
79264263 | 80523029012 | PLACA PROTETORA DE PELE STOMAHESIVE COM ADESIVO MICROPOROSO | 01/02/2020 |  |  | 56,3040 |  | SUR-FIT PLUS - BOLSA DE UROSTOMIA DE DUAS PECAS - PLACA PROTETORA DE PELE STOMAHESIVE COM ADESIVO MICROPOROSO 70 MM 1197825 | PLACA PROTETORA DE PELE DURAHESIVE COM ADESIVO MICROPOROSO SUR-FIT PLUS 70MM 1197825 | CLINICA MEDICA | MATERIAL DE CONSUMO | ACESSORIO DE OSTOMIA | UN | 09.603.161/0001-44 | BMD - COMERCIO DE PRODUTOS MEDICOS LTDA | 20 | 1900179540 | 00179540 | Material de consumo hospitalar | TUSS | 01/02/2020 | 0000265781 | PLACA PROTETORA SUR-FIT PLUS CONEXA ADESIVO ACRILICO 70MM 05UNID
79264182 | 80523029012 | PLACA PROTETORA DE PELE STOMAHESIVE COM ADESIVO MICROPOROSO | 01/02/2020 |  |  | 45,0960 |  | SUR-FIT PLUS - BOLSA DE UROSTOMIA DE DUAS PECAS - PLACA PROTETORA DE PELE STOMAHESIVE COM ADESIVO MICROPOROSO INFANTIL 32 MM 1095991 | PLACA PROTETORA DE PELE STOMAHESIVE COM ADESIVO MICROPOROSO SUR-FIT PLUS INFANTIL 32MM 1095991 | CLINICA MEDICA | MATERIAL DE CONSUMO | ACESSORIO DE OSTOMIA | UN | 09.603.161/0001-44 | BMD - COMERCIO DE PRODUTOS MEDICOS LTDA | 20 | 1900209040 | 00209040 | Material de consumo hospitalar | TUSS | 01/02/2020 | 0000265790 | PLACA PROTETORA SUR-FIT PLUS PEDIATRICA FLEX.32MM 05UNID
79264093 | 80523029012 | PLACA PROTETORA DE PELE DURAHESIVE CONVEXA MOLDAVEL C/ ADES. | 01/02/2020 |  |  | 63,6000 |  | SUR-FIT PLUS - BOLSA DE UROSTOMIA DE DUAS PECAS - PLACA PROTETORA DE PELE DURAHESIVE CONVEXA MOLDAVEL C/ ADES.MICROP. 57 MM/33-45 MM BR 10003 | PLACA PROTETORA DE PELE DURAHESIVE CONVEXA COM MOLDAVEL ADESIVO MICROPOROSO SUR-FIT PLUS 57/33-45MM BR 10003 | CLINICA MEDICA | MATERIAL DE CONSUMO | ACESSORIO DE OSTOMIA | UN | 09.603.161/0001-44 | BMD - COMERCIO DE PRODUTOS MEDICOS LTDA | 20 | 1900215457 | 00215457 | Material de consumo hospitalar | TUSS | 01/02/2020 | 0000150833 | PLACA DURAHESIVE CONVEXA MOLDAVEL C/ADESIVO MICROPOROSO 57MM/45-MM SURF-FIT PLUS
79264387 | 80523029012 | PLACA PROTETORA DE PELE DURAHESIVE CONVEXA COM ADESIVO MICRO | 01/02/2020 |  |  | 75,8880 |  | SUR-FIT PLUS - BOLSA DE UROSTOMIA DE DUAS PECAS - PLACA PROTETORA DE PELE DURAHESIVE CONVEXA COM ADESIVO MICROPOROSO 35/45 MM 1197816 | PLACA PROTETORA DE PELE DURAHESIVE CONVEXA COM ADESIVO MICROPOROSO SUR-FIT PLUS 35-45MM 1197816 | CLINICA MEDICA | MATERIAL DE CONSUMO | ACESSORIO DE OSTOMIA | UN | 09.603.161/0001-44 | BMD - COMERCIO DE PRODUTOS MEDICOS LTDA | 20 | 1900215619 | 00215619 | Material de consumo hospitalar | TUSS | 01/02/2020 | 0000265764 | PLACA PROTETORA SUR-FIT PLUS CONEXA ADESIVO ACRILICO 35/45MM 05UNID 1197816
79053971 | 10252420050 | EQUIPO MICRO CAMARA FLEXIVEL, BACTERIOLOGICO, 15 MICRA, INJE | 01/02/2020 | 30/04/2023 | REGISTRO CANCELADO ANVISA | 15,7080 | REGISTRO CANCELADO ANVISA 03/11/21 | EQUIPO DE INFUSAO PARENTERAL - EQUIPO MICRO CAMARA FLEXIVEL, BACTERIOLOGICO, 15 MICRA, INJETOR LATERAL, GRAU CIRURGICO | EQUIPO PARA SOLUCOES PARENTERAIS EMBRAMED 376067 | CLINICA MEDICA | MATERIAL DE CONSUMO | EQUIPO | UN | 60.383.338/0001-00 | EMBRAMED INDUSTRIA E COMERCIO DE PRODUTOS HOSPITALARES LTDA | 20 | 1900236438 | 00236438 | Material de consumo hospitalar | TUSS | 01/02/2020 | 0000247579 | EQUIPO MACRO FILT.BACTER./PART.15UM DISTAL INJ.LAT.LL 1,50MT EMB.PGC
79264417 | 80523029012 | PLACA PROTETORA DE PELE MOLDAVEL COM ADESIVO MICROPOROSO 45 | 01/02/2020 |  |  | 66,0000 |  | SUR-FIT PLUS - BOLSA DE UROSTOMIA DE DUAS PECAS - PLACA PROTETORA DE PELE MOLDAVEL COM ADESIVO MICROPOROSO 45 MM/13-22 MM BR 10004 | PLACA PROTETORA DE PELE MOLDAVEL COM ADESIVO MICROPOROSO SUR-FIT PLUS 45/13-22MM BR 10004 | CLINICA MEDICA | MATERIAL DE CONSUMO | ACESSORIO DE OSTOMIA | UN | 09.603.161/0001-44 | BMD - COMERCIO DE PRODUTOS MEDICOS LTDA | 20 | 1900252549 | 00252549 | Material de consumo hospitalar | TUSS | 01/02/2020 | 0000150834 | PLACA MOLDAVEL C/ADESIVO MICROPOROSO PEQ.45MM/13-22MM SURF-IT PLUS
79264328 | 80523029012 | PLACA PROTETORA DE PELE MOLDAVEL COM ADESIVO MICROPOROSO 70 | 01/02/2020 |  |  | 41,9760 |  | SUR-FIT PLUS - BOLSA DE UROSTOMIA DE DUAS PECAS - PLACA PROTETORA DE PELE MOLDAVEL COM ADESIVO MICROPOROSO 70 MM/33-45 MM A 45-56 MM BR 10007 | PLACA PROTETORA DE PELE MOLDAVEL COM ADESIVO MICROPOROSO SUR-FIT PLUS 70/33-45MM A 45-56MM BR 10007 | CLINICA MEDICA | MATERIAL DE CONSUMO | ACESSORIO DE OSTOMIA | UN | 09.603.161/0001-44 | BMD - COMERCIO DE PRODUTOS MEDICOS LTDA | 20 | 1900252557 | 00252557 | Material de consumo hospitalar | TUSS | 01/02/2020 | 0000265839 | PLACA PROTETORA SURF-FIT MOLDAVEL ADESIVO ACRILICO 70MM/45-56MM 10UNID
79264077 | 80523029012 | PLACA PROTETORA DE PELE STOMAHESIVE 70 MM 1197830 | 01/02/2020 |  |  | 39,6000 |  | SUR-FIT PLUS - BOLSA DE UROSTOMIA DE DUAS PECAS - PLACA PROTETORA DE PELE STOMAHESIVE 70 MM 1197830 | PLACA PROTETORA DE PELE STOMAHESIVE SUR-FIT PLUS 70MM 1197830 | CLINICA MEDICA | MATERIAL DE CONSUMO | ACESSORIO DE OSTOMIA | UN | 09.603.161/0001-44 | BMD - COMERCIO DE PRODUTOS MEDICOS LTDA | 20 | 1900252565 | 00252565 | Material de consumo hospitalar | TUSS | 01/02/2020 | 0000265803 | PLACA PROTETORA SUR-FIT PLUS REGULAR 70MM 05UNID
79264379 | 80523029012 | PLACA PROTETORA DE PELE DURAHESIVE CONVEXA COM ADESIVO MICRO | 01/02/2020 |  |  | 91,2000 |  | SUR-FIT PLUS - BOLSA DE UROSTOMIA DE DUAS PECAS - PLACA PROTETORA DE PELE DURAHESIVE CONVEXA COM ADESIVO MICROPOROSO 50/57 MM 1197820 | PLACA PROTETORA DE PELE DURAHESIVE CONVEXA COM ADESIVO MICROPOROSO SUR-FIT PLUS 50-57MM 1197820 | CLINICA MEDICA | MATERIAL DE CONSUMO | ACESSORIO DE OSTOMIA | UN | 09.603.161/0001-44 | BMD - COMERCIO DE PRODUTOS MEDICOS LTDA | 20 | 1900315320 | 00315320 | Material de consumo hospitalar | TUSS | 01/02/2020 | 0000265766 | PLACA PROTETORA SUR-FIT PLUS CONEXA ADESIVO ACRILICO 50/57MM 05UNID
79264336 | 80523029012 | PLACA PROTETORA DE PELE DURAHESIVE CONVEXA COM ADESIVO MICRO | 01/02/2020 |  |  | 91,2000 |  | SUR-FIT PLUS - BOLSA DE UROSTOMIA DE DUAS PECAS - PLACA PROTETORA DE PELE DURAHESIVE CONVEXA COM ADESIVO MICROPOROSO 28/45 MM 1197814 | PLACA PROTETORA DE PELE DURAHESIVE CONVEXA COM ADESIVO MICROPOROSO SUR-FIT PLUS 28-45MM 1197814 | CLINICA MEDICA | MATERIAL DE CONSUMO | ACESSORIO DE OSTOMIA | UN | 09.603.161/0001-44 | BMD - COMERCIO DE PRODUTOS MEDICOS LTDA | 20 | 1900315338 | 00315338 | Material de consumo hospitalar | TUSS | 01/02/2020 | 0000265757 | PLACA PROTETORA SUR-FIT PLUS CONEXA ADESIVO ACRILICO 28/45MM 05UNID
79264069 | 80523029012 | PLACA PROTETORA DE PELE STOMAHESIVE 32 MM 1197826 | 01/02/2020 |  |  | 50,4000 |  | SUR-FIT PLUS - BOLSA DE UROSTOMIA DE DUAS PECAS - PLACA PROTETORA DE PELE STOMAHESIVE 32 MM 1197826 | PLACA PROTETORA DE PELE STOMAHESIVE SUR-FIT PLUS 32MM 1197826 | CLINICA MEDICA | MATERIAL DE CONSUMO | ACESSORIO DE OSTOMIA | UN | 09.603.161/0001-44 | BMD - COMERCIO DE PRODUTOS MEDICOS LTDA | 20 | 1900318671 | 00318671 | Material de consumo hospitalar | TUSS | 01/02/2020 | 0000265796 | PLACA PROTETORA SUR-FIT PLUS REGULAR 32MM 05UNID
79264425 | 80523029012 | BOLSA DE UROSTOMIA TRANSPARENTE 57 MM 1197867 | 01/02/2020 |  |  | 22,8000 |  | SUR-FIT PLUS - BOLSA DE UROSTOMIA DE DUAS PECAS - BOLSA DE UROSTOMIA TRANSPARENTE 57 MM 1197867 | BOLSA UROSTOMIA TRANSPARENTE COM VALVULA ANTI-REFLUXO SUR-FIT PLUS 57MM 1197867 | CLINICA MEDICA | MATERIAL DE CONSUMO | BOLSA DE OSTOMIA | UN | 09.603.161/0001-44 | BMD - COMERCIO DE PRODUTOS MEDICOS LTDA | 20 | 1900321370 | 00321370 | Material de consumo hospitalar | TUSS | 01/02/2020 | 0000265716 | BOLSA UROSTOMIA C/VALV.ANTI-REFLUXO 57MM SUR-FIT PLUS 10UNID
79264140 | 80523029012 | PLAPLACA PROTETORA DE PELE MOLDAVEL COM ADESIVO MICROPOROSO | 01/02/2020 |  |  | 51,6000 |  | SUR-FIT PLUS - BOLSA DE UROSTOMIA DE DUAS PECAS - PLAPLACA PROTETORA DE PELE MOLDAVEL COM ADESIVO MICROPOROSO 45 MM/22-33 MM BR 10005 | PLACA PROTETORA PELE MOLDAVEL COM ADESIVO MICROPOROSO SUR-FIT PLUS 45/22-33MM BR 10005 | CLINICA MEDICA | MATERIAL DE CONSUMO | ACESSORIO DE OSTOMIA | UN | 09.603.161/0001-44 | BMD - COMERCIO DE PRODUTOS MEDICOS LTDA | 20 | 1900321516 | 00321516 | Material de consumo hospitalar | TUSS | 01/02/2020 | 0000150835 | PLACA MOLDAVEL C/ADESIVO MICROPOROSO MED.45MM/22-33MM SURF-IT PLUS BR10005
79264158 | 80523029012 | PLACA PROTETORA DE PELE MOLDAVEL COM ADESIVO MICROPOROSO 57 | 01/02/2020 |  |  | 66,0000 |  | SUR-FIT PLUS - BOLSA DE UROSTOMIA DE DUAS PECAS - PLACA PROTETORA DE PELE MOLDAVEL COM ADESIVO MICROPOROSO 57 MM/33-45 MM BR 10006 | PLACA PROTETORA DE PELE MOLDAVEL COM ADESIVO MICROPOROSO SUR-FIT PLUS 57/33-45MM BR 10006 | CLINICA MEDICA | MATERIAL DE CONSUMO | ACESSORIO DE OSTOMIA | UN | 09.603.161/0001-44 | BMD - COMERCIO DE PRODUTOS MEDICOS LTDA | 20 | 1900321524 | 00321524 | Material de consumo hospitalar | TUSS | 01/02/2020 | 0000150836 | PLACA MOLDAVEL C/ADESIVO MICROPOROSO GRD.57MM/33-45MM SURF-IT PLUS
79264212 | 80523029012 | PLACA PROTETORA DE PELE STOMAHESIVE FLEXIVEL 70 MM 1197848 | 01/02/2020 |  |  | 40,8000 |  | SUR-FIT PLUS - BOLSA DE UROSTOMIA DE DUAS PECAS - PLACA PROTETORA DE PELE STOMAHESIVE FLEXIVEL 70 MM 1197848 | PLACA PROTETORA DE PELE STOMAHESIVE FLEXIVEL SUR-FIT PLUS 70MM 1197848 | CLINICA MEDICA | MATERIAL DE CONSUMO | ACESSORIO DE OSTOMIA | UN | 09.603.161/0001-44 | BMD - COMERCIO DE PRODUTOS MEDICOS LTDA | 20 | 1900321532 | 00321532 | Material de consumo hospitalar | TUSS | 01/02/2020 | 0000265816 | PLACA PROTETORA SUR-FIT PLUS REGULAR FLEX.70MM 05UNID
79264409 | 80523029012 | PLACA PROTETORA DE PELE DURAHESIVE CONVEXA COM ADESIVO MICRO | 01/02/2020 |  |  | 83,0136 |  | SUR-FIT PLUS - BOLSA DE UROSTOMIA DE DUAS PECAS - PLACA PROTETORA DE PELE DURAHESIVE CONVEXA COM ADESIVO MICROPOROSO 16/45 MM 1197770 | PLACA PROTETORA DE PELE DURAHESIVE CONVEXA COM ADESIVO MICROPOROSO SUR-FIT PLUS 16-45MM 1197770 | CLINICA MEDICA | MATERIAL DE CONSUMO | ACESSORIO DE OSTOMIA | UN | 09.603.161/0001-44 | BMD - COMERCIO DE PRODUTOS MEDICOS LTDA | 20 | 1900421073 | 00421073 | Material de consumo hospitalar | TUSS | 01/02/2020 | 0000265751 | PLACA PROTETORA SURF-FIT PLUS CONVEXA ADESIVO ACRILICO 16/45MM 05UNID
79264166 | 80523029012 | PLACA PROTETORA DE PELE STOMAHESIVE 100 MM 1197831 | 01/02/2020 |  |  | 81,6000 |  | SUR-FIT PLUS - BOLSA DE UROSTOMIA DE DUAS PECAS - PLACA PROTETORA DE PELE STOMAHESIVE 100 MM 1197831 | PLACA PROTETORA DE PELE STOMAHESIVE SUR-FIT PLUS 100MM 1197831 | CLINICA MEDICA | MATERIAL DE CONSUMO | ACESSORIO DE OSTOMIA | UN | 09.603.161/0001-44 | BMD - COMERCIO DE PRODUTOS MEDICOS LTDA | 20 | 1900067571 | 00067571 | Material de consumo hospitalar | TUSS | 01/02/2020 | 0000265793 | PLACA PROTETORA SUR-FIT PLUS REGULAR 100MM 05UNID
79264352 | 80523029012 | PLACA PROTETORA DE PELE STOMAHESIVE FLEXIVEL 38 MM 1197845 | 01/02/2020 |  |  | 39,6000 |  | SUR-FIT PLUS - BOLSA DE UROSTOMIA DE DUAS PECAS - PLACA PROTETORA DE PELE STOMAHESIVE FLEXIVEL 38 MM 1197845 | PLACA PROTETORA DE PELE STOMAHESIVE FLEXIVEL SUR-FIT PLUS 38MM 1197845 | CLINICA MEDICA | MATERIAL DE CONSUMO | ACESSORIO DE OSTOMIA | UN | 09.603.161/0001-44 | BMD - COMERCIO DE PRODUTOS MEDICOS LTDA | 20 | 1900589683 | 00589683 | Material de consumo hospitalar | TUSS | 01/02/2020 | 0000265809 | PLACA PROTETORA SUR-FIT PLUS REGULAR FLEX.38MM 05UNID
79264344 | 80523029012 | PLACA PROTETORA DE PELE STOMAHESIVE 57 MM 1197829 | 01/02/2020 |  |  | 40,8000 |  | SUR-FIT PLUS - BOLSA DE UROSTOMIA DE DUAS PECAS - PLACA PROTETORA DE PELE STOMAHESIVE 57 MM 1197829 | PLACA PROTETORA DE PELE STOMAHESIVE SUR-FIT PLUS 57MM 1197829 | CLINICA MEDICA | MATERIAL DE CONSUMO | ACESSORIO DE OSTOMIA | UN | 09.603.161/0001-44 | BMD - COMERCIO DE PRODUTOS MEDICOS LTDA | 20 | 1900592099 | 00592099 | Material de consumo hospitalar | TUSS | 01/02/2020 | 0000265800 | PLACA PROTETORA SUR-FIT PLUS REGULAR 57MM 05UNID
79264115 | 80523029012 | PLACA PROTETORA DE PELE DURAHESIVE CONVEXA COM ADESIVO MICRO | 01/02/2020 |  |  | 83,0136 |  | SUR-FIT PLUS - BOLSA DE UROSTOMIA DE DUAS PECAS - PLACA PROTETORA DE PELE DURAHESIVE CONVEXA COM ADESIVO MICROPOROSO 25/45 MM 1197813 | PLACA PROTETORA DE PELE DURAHESIVE CONVEXA COM ADESIVO MICROPOROSO SUR-FIT PLUS 25-45MM 1197813 | CLINICA MEDICA | MATERIAL DE CONSUMO | ACESSORIO DE OSTOMIA | UN | 09.603.161/0001-44 | BMD - COMERCIO DE PRODUTOS MEDICOS LTDA | 20 | 1900612260 | 00612260 | Material de consumo hospitalar | TUSS | 01/02/2020 | NAO POSSUI SIMPRO | NAO POSSUI SIMPRO
79167977 | 10390410015 | 10001790 LF LINE P | 01/02/2020 |  | REATIVACAO | 21,6960 |  | EQUIPOS BOMBA DE INFUSAO LIFEMED USO PARENTERAL - 10001790 LF LINE P | EQUIPO BOMBA INFUSAO EQL LF LINE 10001790 | CLINICA MEDICA | MATERIAL DE CONSUMO | EQUIPO | UN | 02.357.251/0001-53 | LIFEMED INDUSTRIAL DE EQUIPAMENTOS E ARTIGOS MEDICOS E HOSPITALARES S.A | 20 | 1900614483 | 00614483 | Material de consumo hospitalar | TUSS | 01/02/2020 | 0000091131 | EQUIPO P/BOMBA INFUSAO EQL PARENTERAL LF LINE
79263950 | 80523029009 | BOLSA DE COLOSTOMIA FECHADA OPACA PRE-CORTADA 45 MM 1197917 | 01/02/2020 |  |  | 119,8800 |  | ACTIVE LIFE BOLSAS DE OSTOMIA DE UMA PECA - BOLSA DE COLOSTOMIA FECHADA OPACA PRE-CORTADA 45 MM 1197917 | BOLSA COLOSTOMIA FECHADA OPACA PRE-CORTADA ACTIVE LIFE 45MM 1197917 | CLINICA MEDICA | MATERIAL DE CONSUMO | BOLSA DE OSTOMIA | UN | 09.603.161/0001-44 | BMD - COMERCIO DE PRODUTOS MEDICOS LTDA | 20 | 1900616290 | 00616290 | Material de consumo hospitalar | TUSS | 01/02/2020 | NAO POSSUI SIMPRO | NAO POSSUI SIMPRO
73295833 | 10315990053 | MAXI - 0,04 DIAMETRO X 16 COMP | 01/02/2020 |  |  | 115,2000 |  | OXBORO VESSEL LOOPS MAXI - 0,04 DIAMETRO X 16 COMP | FIO VESSEL OXBORO LOOPS MAXI AZUL 4-0 1,0X406MM 11012 ENV C/ 02UN | CIRURGIA GERAL | MATERIAL DE CONSUMO | CADARCO CIRURGICO | ENV | 00.165.457/0001-56 | NANCY MORAES GOMES EIRELI | 20 | 1900631884 | 00631884 | Material de consumo hospitalar | TUSS | 01/02/2020 | 0000090775 | FIO VESSEL LOOPS MAXI SILIC.04"X16" AZUL 01-1-012 STERION 2UNID.
74647237 | 80634880005 | CANULA DE 3 VIAS | 01/02/2020 |  |  | 30,0000 |  | CANULA PARA ENEMA - CANULA DE 3 VIAS | CANULA ENEMA FLEXIVEL 03 VIAS FLEXI TIP AR BALAO RETENCAO SAIDA BARIO EB-2500 | CIRURGIA GERAL | MATERIAL DE CONSUMO | CANULA RETAL | UN | 11.367.066/0001-30 | ALPHARAD INDUSTRIA, COMERCIO, IMPORTACAO E EXPORTACAO DE PRODUTOS HOSPITALARES EIRELI - EPP | 20 | 1900644293 | 00644293 | Material de consumo hospitalar | TUSS | 01/02/2020 | NAO POSSUI SIMPRO | NAO POSSUI SIMPRO
76296270 | 80171530027 | PRONG 0 CODIGO: 52PRONG-0 | 01/02/2020 |  |  | 234,0000 |  | KIT PRONG NASAL INFANTIL NEWMED - PRONG 0 CODIGO: 52PRONG-0 | KIT PRONGA NASAL NEWMED INFANTIL 0 52PRONG-0 | CLINICA MEDICA | MATERIAL DE CONSUMO | CATETER NASAL | KIT | 05.416.754/0001-40 | MAKE LINE COMERCIAL LTDA ME | 20 |  |  | Material de consumo hospitalar | TUSS | 01/02/2020 | EM ANALISE | EM ANALISE
76296245 | 80171530027 | PRONG 00 CODIGO:52PRONG-00 | 01/02/2020 |  |  | 234,0000 |  | KIT PRONG NASAL INFANTIL NEWMED - PRONG 00 CODIGO:52PRONG-00 | KIT PRONGA NASAL NEWMED INFANTIL 00 52PRONG-00 | CLINICA MEDICA | MATERIAL DE CONSUMO | CATETER NASAL | KIT | 05.416.754/0001-40 | MAKE LINE COMERCIAL LTDA ME | 20 |  |  | Material de consumo hospitalar | TUSS | 01/02/2020 | EM ANALISE | EM ANALISE
76296300 | 80171530027 | PRONG 1 CODIGO: 52PRONG-1 | 01/02/2020 |  |  | 234,0000 |  | KIT PRONG NASAL INFANTIL NEWMED - PRONG 1 CODIGO: 52PRONG-1 | KIT PRONGA NASAL NEWMED INFANTIL 01 52PRONG-1 | CLINICA MEDICA | MATERIAL DE CONSUMO | CATETER NASAL | KIT | 05.416.754/0001-40 | MAKE LINE COMERCIAL LTDA ME | 20 |  |  | Material de consumo hospitalar | TUSS | 01/02/2020 | EM ANALISE | EM ANALISE
76296296 | 80171530027 | PRONG 2 CODIGO: 52PRONG-2 | 01/02/2020 |  |  | 234,0000 |  | KIT PRONG NASAL INFANTIL NEWMED - PRONG 2 CODIGO: 52PRONG-2 | KIT PRONGA NASAL NEWMED INFANTIL 02 52PRONG-2 | CLINICA MEDICA | MATERIAL DE CONSUMO | CATETER NASAL | KIT | 05.416.754/0001-40 | MAKE LINE COMERCIAL LTDA ME | 20 |  |  | Material de consumo hospitalar | TUSS | 01/02/2020 | EM ANALISE | EM ANALISE
76296253 | 80171530027 | PRONG 3 CODIGO: 52PRONG-3 | 01/02/2020 |  |  | 234,0000 |  | KIT PRONG NASAL INFANTIL NEWMED - PRONG 3 CODIGO: 52PRONG-3 | KIT PRONGA NASAL NEWMED INFANTIL 03 52PRONG-3 | CLINICA MEDICA | MATERIAL DE CONSUMO | CATETER NASAL | KIT | 05.416.754/0001-40 | MAKE LINE COMERCIAL LTDA ME | 20 |  |  | Material de consumo hospitalar | TUSS | 01/02/2020 | EM ANALISE | EM ANALISE
76296261 | 80171530027 | PRONG 4 CODIGO: 52PRONG-4 | 01/02/2020 |  |  | 234,0000 |  | KIT PRONG NASAL INFANTIL NEWMED - PRONG 4 CODIGO: 52PRONG-4 | KIT PRONGA NASAL NEWMED INFANTIL 04 52PRONG-4 | CLINICA MEDICA | MATERIAL DE CONSUMO | CATETER NASAL | KIT | 05.416.754/0001-40 | MAKE LINE COMERCIAL LTDA ME | 20 |  |  | Material de consumo hospitalar | TUSS | 01/02/2020 | EM ANALISE | EM ANALISE
76296288 | 80171530027 | PRONG 5 CODIGO: 52PRONG-5 | 01/02/2020 |  |  | 234,0000 |  | KIT PRONG NASAL INFANTIL NEWMED - PRONG 5 CODIGO: 52PRONG-5 | KIT PRONGA NASAL NEWMED INFANTIL 05 52PRONG-5 | CLINICA MEDICA | MATERIAL DE CONSUMO | CATETER NASAL | KIT | 05.416.754/0001-40 | MAKE LINE COMERCIAL LTDA ME | 20 |  |  | Material de consumo hospitalar | TUSS | 01/02/2020 | EM ANALISE | EM ANALISE
74270320 | 80136990858 | 04447028 - SURECAN SAFETY II COM ULTRASITE Y 19G 15MM | 01/02/2020 |  |  | 80,0000 | CONFORME ATA 80 DO CNA, O VALOR DO CTNPM E O TETO MAXIMO PARA COBRANCA DE TODAS AS AGULHAS. | SURECAN SAFETY II COM VALVULA NEEDLE FREE - AGULHAS HUBER COM DISPOSITIVO DE SEGURANCA - 04447028 - SURECAN SAFETY II COM ULTRASITE Y 19G 15MM | SURECAN SAFETY II COM VALVULA NEEDLE FREE - AGULHAS HUBER COM DISPOSITIVO DE SEGURANCA - 04447028 - SURECAN SAFETY II COM ULTRASITE Y 19G 15MM | CLINICA MEDICA | MATERIAL DE CONSUMO | AGULHA DE HUBER | UN | 31.673.254/0001-02 | LABORATORIOS B. BRAUN S/A | 0 |  |  | Material de consumo hospitalar | TUSS | 01/02/2020 | EM ANALISE | EM ANALISE
74270087 | 80136990858 | 04447029 - SURECAN SAFETY II COM ULTRASITE Y 19G 20MM | 01/02/2020 |  |  | 80,0000 | CONFORME ATA 80 DO CNA, O VALOR DO CTNPM E O TETO MAXIMO PARA COBRANCA DE TODAS AS AGULHAS. | SURECAN SAFETY II COM VALVULA NEEDLE FREE - AGULHAS HUBER COM DISPOSITIVO DE SEGURANCA - 04447029 - SURECAN SAFETY II COM ULTRASITE Y 19G 20MM | SURECAN SAFETY II COM VALVULA NEEDLE FREE - AGULHAS HUBER COM DISPOSITIVO DE SEGURANCA - 04447029 - SURECAN SAFETY II COM ULTRASITE Y 19G 20MM | CLINICA MEDICA | MATERIAL DE CONSUMO | AGULHA DE HUBER | UN | 31.673.254/0001-02 | LABORATORIOS B. BRAUN S/A | 0 |  |  | Material de consumo hospitalar | TUSS | 01/02/2020 | EM ANALISE | EM ANALISE
74270311 | 80136990858 | 04447030 - SURECAN SAFETY II COM ULTRASITE Y 19G 25MM | 01/02/2020 |  |  | 80,0000 | CONFORME ATA 80 DO CNA, O VALOR DO CTNPM E O TETO MAXIMO PARA COBRANCA DE TODAS AS AGULHAS. | SURECAN SAFETY II COM VALVULA NEEDLE FREE - AGULHAS HUBER COM DISPOSITIVO DE SEGURANCA - 04447030 - SURECAN SAFETY II COM ULTRASITE Y 19G 25MM | SURECAN SAFETY II COM VALVULA NEEDLE FREE - AGULHAS HUBER COM DISPOSITIVO DE SEGURANCA - 04447030 - SURECAN SAFETY II COM ULTRASITE Y 19G 25MM | CLINICA MEDICA | MATERIAL DE CONSUMO | AGULHA DE HUBER | UN | 31.673.254/0001-02 | LABORATORIOS B. BRAUN S/A | 0 |  |  | Material de consumo hospitalar | TUSS | 01/02/2020 | EM ANALISE | EM ANALISE
74270141 | 80136990858 | 04447031 - SURECAN SAFETY II COM ULTRASITE Y 19G 32MM | 01/02/2020 |  |  | 80,0000 | CONFORME ATA 80 DO CNA, O VALOR DO CTNPM E O TETO MAXIMO PARA COBRANCA DE TODAS AS AGULHAS. | SURECAN SAFETY II COM VALVULA NEEDLE FREE - AGULHAS HUBER COM DISPOSITIVO DE SEGURANCA - 04447031 - SURECAN SAFETY II COM ULTRASITE Y 19G 32MM | SURECAN SAFETY II COM VALVULA NEEDLE FREE - AGULHAS HUBER COM DISPOSITIVO DE SEGURANCA - 04447031 - SURECAN SAFETY II COM ULTRASITE Y 19G 32MM | CLINICA MEDICA | MATERIAL DE CONSUMO | AGULHA DE HUBER | UN | 31.673.254/0001-02 | LABORATORIOS B. BRAUN S/A | 0 |  |  | Material de consumo hospitalar | TUSS | 01/02/2020 | EM ANALISE | EM ANALISE
74270265 | 80136990858 | 04447032 - SURECAN SAFETY II COM ULTRASITE Y 19G 38MM | 01/02/2020 |  |  | 80,0000 | CONFORME ATA 80 DO CNA, O VALOR DO CTNPM E O TETO MAXIMO PARA COBRANCA DE TODAS AS AGULHAS. | SURECAN SAFETY II COM VALVULA NEEDLE FREE - AGULHAS HUBER COM DISPOSITIVO DE SEGURANCA - 04447032 - SURECAN SAFETY II COM ULTRASITE Y 19G 38MM | SURECAN SAFETY II COM VALVULA NEEDLE FREE - AGULHAS HUBER COM DISPOSITIVO DE SEGURANCA - 04447032 - SURECAN SAFETY II COM ULTRASITE Y 19G 38MM | CLINICA MEDICA | MATERIAL DE CONSUMO | AGULHA DE HUBER | UN | 31.673.254/0001-02 | LABORATORIOS B. BRAUN S/A | 0 |  |  | Material de consumo hospitalar | TUSS | 01/02/2020 | EM ANALISE | EM ANALISE
74270176 | 80136990858 | 04447033 - SURECAN SAFETY II COM ULTRASITE Y 20G 15MM | 01/02/2020 |  |  | 80,0000 | CONFORME ATA 80 DO CNA, O VALOR DO CTNPM E O TETO MAXIMO PARA COBRANCA DE TODAS AS AGULHAS. | SURECAN SAFETY II COM VALVULA NEEDLE FREE - AGULHAS HUBER COM DISPOSITIVO DE SEGURANCA - 04447033 - SURECAN SAFETY II COM ULTRASITE Y 20G 15MM | SURECAN SAFETY II COM VALVULA NEEDLE FREE - AGULHAS HUBER COM DISPOSITIVO DE SEGURANCA - 04447033 - SURECAN SAFETY II COM ULTRASITE Y 20G 15MM | CLINICA MEDICA | MATERIAL DE CONSUMO | AGULHA DE HUBER | UN | 31.673.254/0001-02 | LABORATORIOS B. BRAUN S/A | 0 |  |  | Material de consumo hospitalar | TUSS | 01/02/2020 | EM ANALISE | EM ANALISE
74270133 | 80136990858 | 04447034 - SURECAN SAFETY II COM ULTRASITE Y 20G 20MM | 01/02/2020 |  |  | 80,0000 | CONFORME ATA 80 DO CNA, O VALOR DO CTNPM E O TETO MAXIMO PARA COBRANCA DE TODAS AS AGULHAS. | SURECAN SAFETY II COM VALVULA NEEDLE FREE - AGULHAS HUBER COM DISPOSITIVO DE SEGURANCA - 04447034 - SURECAN SAFETY II COM ULTRASITE Y 20G 20MM | SURECAN SAFETY II COM VALVULA NEEDLE FREE - AGULHAS HUBER COM DISPOSITIVO DE SEGURANCA - 04447034 - SURECAN SAFETY II COM ULTRASITE Y 20G 20MM | CLINICA MEDICA | MATERIAL DE CONSUMO | AGULHA DE HUBER | UN | 31.673.254/0001-02 | LABORATORIOS B. BRAUN S/A | 0 |  |  | Material de consumo hospitalar | TUSS | 01/02/2020 | EM ANALISE | EM ANALISE
74270303 | 80136990858 | 04447035 - SURECAN SAFETY II COM ULTRASITE Y 20G 25MM | 01/02/2020 |  |  | 80,0000 | CONFORME ATA 80 DO CNA, O VALOR DO CTNPM E O TETO MAXIMO PARA COBRANCA DE TODAS AS AGULHAS. | SURECAN SAFETY II COM VALVULA NEEDLE FREE - AGULHAS HUBER COM DISPOSITIVO DE SEGURANCA - 04447035 - SURECAN SAFETY II COM ULTRASITE Y 20G 25MM | SURECAN SAFETY II COM VALVULA NEEDLE FREE - AGULHAS HUBER COM DISPOSITIVO DE SEGURANCA - 04447035 - SURECAN SAFETY II COM ULTRASITE Y 20G 25MM | CLINICA MEDICA | MATERIAL DE CONSUMO | AGULHA DE HUBER | UN | 31.673.254/0001-02 | LABORATORIOS B. BRAUN S/A | 0 |  |  | Material de consumo hospitalar | TUSS | 01/02/2020 | EM ANALISE | EM ANALISE
74270125 | 80136990858 | 04447036 - SURECAN SAFETY II COM ULTRASITE Y 20G 32MM | 01/02/2020 |  |  | 80,0000 | CONFORME ATA 80 DO CNA, O VALOR DO CTNPM E O TETO MAXIMO PARA COBRANCA DE TODAS AS AGULHAS. | SURECAN SAFETY II COM VALVULA NEEDLE FREE - AGULHAS HUBER COM DISPOSITIVO DE SEGURANCA - 04447036 - SURECAN SAFETY II COM ULTRASITE Y 20G 32MM | SURECAN SAFETY II COM VALVULA NEEDLE FREE - AGULHAS HUBER COM DISPOSITIVO DE SEGURANCA - 04447036 - SURECAN SAFETY II COM ULTRASITE Y 20G 32MM | CLINICA MEDICA | MATERIAL DE CONSUMO | AGULHA DE HUBER | UN | 31.673.254/0001-02 | LABORATORIOS B. BRAUN S/A | 0 |  |  | Material de consumo hospitalar | TUSS | 01/02/2020 | EM ANALISE | EM ANALISE
74270168 | 80136990858 | 04447037 - SURECAN SAFETY II COM ULTRASITE Y 20G 38MM | 01/02/2020 |  |  | 80,0000 | CONFORME ATA 80 DO CNA, O VALOR DO CTNPM E O TETO MAXIMO PARA COBRANCA DE TODAS AS AGULHAS. | SURECAN SAFETY II COM VALVULA NEEDLE FREE - AGULHAS HUBER COM DISPOSITIVO DE SEGURANCA - 04447037 - SURECAN SAFETY II COM ULTRASITE Y 20G 38MM | SURECAN SAFETY II COM VALVULA NEEDLE FREE - AGULHAS HUBER COM DISPOSITIVO DE SEGURANCA - 04447037 - SURECAN SAFETY II COM ULTRASITE Y 20G 38MM | CLINICA MEDICA | MATERIAL DE CONSUMO | AGULHA DE HUBER | UN | 31.673.254/0001-02 | LABORATORIOS B. BRAUN S/A | 0 |  |  | Material de consumo hospitalar | TUSS | 01/02/2020 | EM ANALISE | EM ANALISE
74270338 | 80136990858 | 04447038 - SURECAN SAFETY II COM ULTRASITE Y 22G 15MM | 01/02/2020 |  |  | 80,0000 | CONFORME ATA 80 DO CNA, O VALOR DO CTNPM E O TETO MAXIMO PARA COBRANCA DE TODAS AS AGULHAS. | SURECAN SAFETY II COM VALVULA NEEDLE FREE - AGULHAS HUBER COM DISPOSITIVO DE SEGURANCA - 04447038 - SURECAN SAFETY II COM ULTRASITE Y 22G 15MM | SURECAN SAFETY II COM VALVULA NEEDLE FREE - AGULHAS HUBER COM DISPOSITIVO DE SEGURANCA - 04447038 - SURECAN SAFETY II COM ULTRASITE Y 22G 15MM | CLINICA MEDICA | MATERIAL DE CONSUMO | AGULHA DE HUBER | UN | 31.673.254/0001-02 | LABORATORIOS B. BRAUN S/A | 0 |  |  | Material de consumo hospitalar | TUSS | 01/02/2020 | EM ANALISE | EM ANALISE
74270273 | 80136990858 | 04447039 - SURECAN SAFETY II COM ULTRASITE Y 22G 20MM | 01/02/2020 |  |  | 80,0000 | CONFORME ATA 80 DO CNA, O VALOR DO CTNPM E O TETO MAXIMO PARA COBRANCA DE TODAS AS AGULHAS. | SURECAN SAFETY II COM VALVULA NEEDLE FREE - AGULHAS HUBER COM DISPOSITIVO DE SEGURANCA - 04447039 - SURECAN SAFETY II COM ULTRASITE Y 22G 20MM | SURECAN SAFETY II COM VALVULA NEEDLE FREE - AGULHAS HUBER COM DISPOSITIVO DE SEGURANCA - 04447039 - SURECAN SAFETY II COM ULTRASITE Y 22G 20MM | CLINICA MEDICA | MATERIAL DE CONSUMO | AGULHA DE HUBER | UN | 31.673.254/0001-02 | LABORATORIOS B. BRAUN S/A | 0 |  |  | Material de consumo hospitalar | TUSS | 01/02/2020 | EM ANALISE | EM ANALISE
74270222 | 80136990858 | 04447040 - SURECAN SAFETY II COM ULTRASITE Y 22G 25MM | 01/02/2020 |  |  | 80,0000 | CONFORME ATA 80 DO CNA, O VALOR DO CTNPM E O TETO MAXIMO PARA COBRANCA DE TODAS AS AGULHAS. | SURECAN SAFETY II COM VALVULA NEEDLE FREE - AGULHAS HUBER COM DISPOSITIVO DE SEGURANCA - 04447040 - SURECAN SAFETY II COM ULTRASITE Y 22G 25MM | SURECAN SAFETY II COM VALVULA NEEDLE FREE - AGULHAS HUBER COM DISPOSITIVO DE SEGURANCA - 04447040 - SURECAN SAFETY II COM ULTRASITE Y 22G 25MM | CLINICA MEDICA | MATERIAL DE CONSUMO | AGULHA DE HUBER | UN | 31.673.254/0001-02 | LABORATORIOS B. BRAUN S/A | 0 |  |  | Material de consumo hospitalar | TUSS | 01/02/2020 | EM ANALISE | EM ANALISE
74270230 | 80136990858 | 04447041 - SURECAN SAFETY II COM ULTRASITE Y 22G 32MM | 01/02/2020 |  |  | 80,0000 | CONFORME ATA 80 DO CNA, O VALOR DO CTNPM E O TETO MAXIMO PARA COBRANCA DE TODAS AS AGULHAS. | SURECAN SAFETY II COM VALVULA NEEDLE FREE - AGULHAS HUBER COM DISPOSITIVO DE SEGURANCA - 04447041 - SURECAN SAFETY II COM ULTRASITE Y 22G 32MM | SURECAN SAFETY II COM VALVULA NEEDLE FREE - AGULHAS HUBER COM DISPOSITIVO DE SEGURANCA - 04447041 - SURECAN SAFETY II COM ULTRASITE Y 22G 32MM | CLINICA MEDICA | MATERIAL DE CONSUMO | AGULHA DE HUBER | UN | 31.673.254/0001-02 | LABORATORIOS B. BRAUN S/A | 0 |  |  | Material de consumo hospitalar | TUSS | 01/02/2020 | EM ANALISE | EM ANALISE
74270281 | 80136990858 | 04447045 - SURECAN SAFETY II COM CARESITE Y 19G 15MM | 01/02/2020 |  |  | 80,0000 | CONFORME ATA 80 DO CNA, O VALOR DO CTNPM E O TETO MAXIMO PARA COBRANCA DE TODAS AS AGULHAS. | SURECAN SAFETY II COM VALVULA NEEDLE FREE - AGULHAS HUBER COM DISPOSITIVO DE SEGURANCA - 04447045 - SURECAN SAFETY II COM CARESITE Y 19G 15MM | SURECAN SAFETY II COM VALVULA NEEDLE FREE - AGULHAS HUBER COM DISPOSITIVO DE SEGURANCA - 04447045 - SURECAN SAFETY II COM CARESITE Y 19G 15MM | CLINICA MEDICA | MATERIAL DE CONSUMO | AGULHA DE HUBER | UN | 31.673.254/0001-02 | LABORATORIOS B. BRAUN S/A | 0 |  |  | Material de consumo hospitalar | TUSS | 01/02/2020 | EM ANALISE | EM ANALISE
74270362 | 80136990858 | 04447046 - SURECAN SAFETY II COM CARESITE Y 19G 20MM | 01/02/2020 |  |  | 80,0000 | CONFORME ATA 80 DO CNA, O VALOR DO CTNPM E O TETO MAXIMO PARA COBRANCA DE TODAS AS AGULHAS. | SURECAN SAFETY II COM VALVULA NEEDLE FREE - AGULHAS HUBER COM DISPOSITIVO DE SEGURANCA - 04447046 - SURECAN SAFETY II COM CARESITE Y 19G 20MM | SURECAN SAFETY II COM VALVULA NEEDLE FREE - AGULHAS HUBER COM DISPOSITIVO DE SEGURANCA - 04447046 - SURECAN SAFETY II COM CARESITE Y 19G 20MM | CLINICA MEDICA | MATERIAL DE CONSUMO | AGULHA DE HUBER | UN | 31.673.254/0001-02 | LABORATORIOS B. BRAUN S/A | 0 |  |  | Material de consumo hospitalar | TUSS | 01/02/2020 | EM ANALISE | EM ANALISE
74270192 | 80136990858 | 04447047 - SURECAN SAFETY II COM CARESITE Y 19G 25MM | 01/02/2020 |  |  | 80,0000 | CONFORME ATA 80 DO CNA, O VALOR DO CTNPM E O TETO MAXIMO PARA COBRANCA DE TODAS AS AGULHAS. | SURECAN SAFETY II COM VALVULA NEEDLE FREE - AGULHAS HUBER COM DISPOSITIVO DE SEGURANCA - 04447047 - SURECAN SAFETY II COM CARESITE Y 19G 25MM | SURECAN SAFETY II COM VALVULA NEEDLE FREE - AGULHAS HUBER COM DISPOSITIVO DE SEGURANCA - 04447047 - SURECAN SAFETY II COM CARESITE Y 19G 25MM | CLINICA MEDICA | MATERIAL DE CONSUMO | AGULHA DE HUBER | UN | 31.673.254/0001-02 | LABORATORIOS B. BRAUN S/A | 0 |  |  | Material de consumo hospitalar | TUSS | 01/02/2020 | EM ANALISE | EM ANALISE
74270206 | 80136990858 | 04447048 - SURECAN SAFETY II COM CARESITE Y 19G 32MM | 01/02/2020 |  |  | 80,0000 | CONFORME ATA 80 DO CNA, O VALOR DO CTNPM E O TETO MAXIMO PARA COBRANCA DE TODAS AS AGULHAS. | SURECAN SAFETY II COM VALVULA NEEDLE FREE - AGULHAS HUBER COM DISPOSITIVO DE SEGURANCA - 04447048 - SURECAN SAFETY II COM CARESITE Y 19G 32MM | SURECAN SAFETY II COM VALVULA NEEDLE FREE - AGULHAS HUBER COM DISPOSITIVO DE SEGURANCA - 04447048 - SURECAN SAFETY II COM CARESITE Y 19G 32MM | CLINICA MEDICA | MATERIAL DE CONSUMO | AGULHA DE HUBER | UN | 31.673.254/0001-02 | LABORATORIOS B. BRAUN S/A | 0 |  |  | Material de consumo hospitalar | TUSS | 01/02/2020 | EM ANALISE | EM ANALISE
74270257 | 80136990858 | 04447049 - SURECAN SAFETY II COM CARESITE Y 19G 38MM | 01/02/2020 |  |  | 80,0000 | CONFORME ATA 80 DO CNA, O VALOR DO CTNPM E O TETO MAXIMO PARA COBRANCA DE TODAS AS AGULHAS. | SURECAN SAFETY II COM VALVULA NEEDLE FREE - AGULHAS HUBER COM DISPOSITIVO DE SEGURANCA - 04447049 - SURECAN SAFETY II COM CARESITE Y 19G 38MM | SURECAN SAFETY II COM VALVULA NEEDLE FREE - AGULHAS HUBER COM DISPOSITIVO DE SEGURANCA - 04447049 - SURECAN SAFETY II COM CARESITE Y 19G 38MM | CLINICA MEDICA | MATERIAL DE CONSUMO | AGULHA DE HUBER | UN | 31.673.254/0001-02 | LABORATORIOS B. BRAUN S/A | 0 |  |  | Material de consumo hospitalar | TUSS | 01/02/2020 | EM ANALISE | EM ANALISE
74270095 | 80136990858 | 04447050 - SURECAN SAFETY II COM CARESITE Y 20G 15MM | 01/02/2020 |  |  | 80,0000 | CONFORME ATA 80 DO CNA, O VALOR DO CTNPM E O TETO MAXIMO PARA COBRANCA DE TODAS AS AGULHAS. | SURECAN SAFETY II COM VALVULA NEEDLE FREE - AGULHAS HUBER COM DISPOSITIVO DE SEGURANCA - 04447050 - SURECAN SAFETY II COM CARESITE Y 20G 15MM | SURECAN SAFETY II COM VALVULA NEEDLE FREE - AGULHAS HUBER COM DISPOSITIVO DE SEGURANCA - 04447050 - SURECAN SAFETY II COM CARESITE Y 20G 15MM | CLINICA MEDICA | MATERIAL DE CONSUMO | AGULHA DE HUBER | UN | 31.673.254/0001-02 | LABORATORIOS B. BRAUN S/A | 0 |  |  | Material de consumo hospitalar | TUSS | 01/02/2020 | EM ANALISE | EM ANALISE
74270109 | 80136990858 | 04447051 - SURECAN SAFETY II COM CARESITE Y 20G 20MM | 01/02/2020 |  |  | 80,0000 | CONFORME ATA 80 DO CNA, O VALOR DO CTNPM E O TETO MAXIMO PARA COBRANCA DE TODAS AS AGULHAS. | SURECAN SAFETY II COM VALVULA NEEDLE FREE - AGULHAS HUBER COM DISPOSITIVO DE SEGURANCA - 04447051 - SURECAN SAFETY II COM CARESITE Y 20G 20MM | SURECAN SAFETY II COM VALVULA NEEDLE FREE - AGULHAS HUBER COM DISPOSITIVO DE SEGURANCA - 04447051 - SURECAN SAFETY II COM CARESITE Y 20G 20MM | CLINICA MEDICA | MATERIAL DE CONSUMO | AGULHA DE HUBER | UN | 31.673.254/0001-02 | LABORATORIOS B. BRAUN S/A | 0 |  |  | Material de consumo hospitalar | TUSS | 01/02/2020 | EM ANALISE | EM ANALISE
74270249 | 80136990858 | 04447052 - SURECAN SAFETY II COM CARESITE Y 20G 25MM | 01/02/2020 |  |  | 80,0000 | CONFORME ATA 80 DO CNA, O VALOR DO CTNPM E O TETO MAXIMO PARA COBRANCA DE TODAS AS AGULHAS. | SURECAN SAFETY II COM VALVULA NEEDLE FREE - AGULHAS HUBER COM DISPOSITIVO DE SEGURANCA - 04447052 - SURECAN SAFETY II COM CARESITE Y 20G 25MM | SURECAN SAFETY II COM VALVULA NEEDLE FREE - AGULHAS HUBER COM DISPOSITIVO DE SEGURANCA - 04447052 - SURECAN SAFETY II COM CARESITE Y 20G 25MM | CLINICA MEDICA | MATERIAL DE CONSUMO | AGULHA DE HUBER | UN | 31.673.254/0001-02 | LABORATORIOS B. BRAUN S/A | 0 |  |  | Material de consumo hospitalar | TUSS | 01/02/2020 | EM ANALISE | EM ANALISE
74270354 | 80136990858 | 04447053 - SURECAN SAFETY II COM CARESITE Y 20G 32MM | 01/02/2020 |  |  | 80,0000 | CONFORME ATA 80 DO CNA, O VALOR DO CTNPM E O TETO MAXIMO PARA COBRANCA DE TODAS AS AGULHAS. | SURECAN SAFETY II COM VALVULA NEEDLE FREE - AGULHAS HUBER COM DISPOSITIVO DE SEGURANCA - 04447053 - SURECAN SAFETY II COM CARESITE Y 20G 32MM | SURECAN SAFETY II COM VALVULA NEEDLE FREE - AGULHAS HUBER COM DISPOSITIVO DE SEGURANCA - 04447053 - SURECAN SAFETY II COM CARESITE Y 20G 32MM | CLINICA MEDICA | MATERIAL DE CONSUMO | AGULHA DE HUBER | UN | 31.673.254/0001-02 | LABORATORIOS B. BRAUN S/A | 0 |  |  | Material de consumo hospitalar | TUSS | 01/02/2020 | EM ANALISE | EM ANALISE
74270184 | 80136990858 | 04447054 - SURECAN SAFETY II COM CARESITE Y 22G 15MM | 01/02/2020 |  |  | 80,0000 | CONFORME ATA 80 DO CNA, O VALOR DO CTNPM E O TETO MAXIMO PARA COBRANCA DE TODAS AS AGULHAS. | SURECAN SAFETY II COM VALVULA NEEDLE FREE - AGULHAS HUBER COM DISPOSITIVO DE SEGURANCA - 04447054 - SURECAN SAFETY II COM CARESITE Y 22G 15MM | SURECAN SAFETY II COM VALVULA NEEDLE FREE - AGULHAS HUBER COM DISPOSITIVO DE SEGURANCA - 04447054 - SURECAN SAFETY II COM CARESITE Y 22G 15MM | CLINICA MEDICA | MATERIAL DE CONSUMO | AGULHA DE HUBER | UN | 31.673.254/0001-02 | LABORATORIOS B. BRAUN S/A | 0 |  |  | Material de consumo hospitalar | TUSS | 01/02/2020 | EM ANALISE | EM ANALISE
74270214 | 80136990858 | 04447055 - SURECAN SAFETY II COM CARESITE Y 22G 20MM | 01/02/2020 |  |  | 80,0000 | CONFORME ATA 80 DO CNA, O VALOR DO CTNPM E O TETO MAXIMO PARA COBRANCA DE TODAS AS AGULHAS. | SURECAN SAFETY II COM VALVULA NEEDLE FREE - AGULHAS HUBER COM DISPOSITIVO DE SEGURANCA - 04447055 - SURECAN SAFETY II COM CARESITE Y 22G 20MM | SURECAN SAFETY II COM VALVULA NEEDLE FREE - AGULHAS HUBER COM DISPOSITIVO DE SEGURANCA - 04447055 - SURECAN SAFETY II COM CARESITE Y 22G 20MM | CLINICA MEDICA | MATERIAL DE CONSUMO | AGULHA DE HUBER | UN | 31.673.254/0001-02 | LABORATORIOS B. BRAUN S/A | 0 |  |  | Material de consumo hospitalar | TUSS | 01/02/2020 | EM ANALISE | EM ANALISE
74270346 | 80136990858 | 04447056 - SURECAN SAFETY II COM CARESITE Y 22G 25MM | 01/02/2020 |  |  | 80,0000 | CONFORME ATA 80 DO CNA, O VALOR DO CTNPM E O TETO MAXIMO PARA COBRANCA DE TODAS AS AGULHAS. | SURECAN SAFETY II COM VALVULA NEEDLE FREE - AGULHAS HUBER COM DISPOSITIVO DE SEGURANCA - 04447056 - SURECAN SAFETY II COM CARESITE Y 22G 25MM | SURECAN SAFETY II COM VALVULA NEEDLE FREE - AGULHAS HUBER COM DISPOSITIVO DE SEGURANCA - 04447056 - SURECAN SAFETY II COM CARESITE Y 22G 25MM | CLINICA MEDICA | MATERIAL DE CONSUMO | AGULHA DE HUBER | UN | 31.673.254/0001-02 | LABORATORIOS B. BRAUN S/A | 0 |  |  | Material de consumo hospitalar | TUSS | 01/02/2020 | EM ANALISE | EM ANALISE
74270117 | 80136990858 | 04447057 - SURECAN SAFETY II COM CARESITE Y 19G 12MM | 01/02/2020 |  |  | 80,0000 | CONFORME ATA 80 DO CNA, O VALOR DO CTNPM E O TETO MAXIMO PARA COBRANCA DE TODAS AS AGULHAS. | SURECAN SAFETY II COM VALVULA NEEDLE FREE - AGULHAS HUBER COM DISPOSITIVO DE SEGURANCA - 04447057 - SURECAN SAFETY II COM CARESITE Y 19G 12MM | SURECAN SAFETY II COM VALVULA NEEDLE FREE - AGULHAS HUBER COM DISPOSITIVO DE SEGURANCA - 04447057 - SURECAN SAFETY II COM CARESITE Y 19G 12MM | CLINICA MEDICA | MATERIAL DE CONSUMO | AGULHA DE HUBER | UN | 31.673.254/0001-02 | LABORATORIOS B. BRAUN S/A | 0 |  |  | Material de consumo hospitalar | TUSS | 01/02/2020 | EM ANALISE | EM ANALISE
74270290 | 80136990858 | 04447058 - SURECAN SAFETY II COM CARESITE Y 20G 12MM | 01/02/2020 |  |  | 80,0000 | CONFORME ATA 80 DO CNA, O VALOR DO CTNPM E O TETO MAXIMO PARA COBRANCA DE TODAS AS AGULHAS. | SURECAN SAFETY II COM VALVULA NEEDLE FREE - AGULHAS HUBER COM DISPOSITIVO DE SEGURANCA - 04447058 - SURECAN SAFETY II COM CARESITE Y 20G 12MM | SURECAN SAFETY II COM VALVULA NEEDLE FREE - AGULHAS HUBER COM DISPOSITIVO DE SEGURANCA - 04447058 - SURECAN SAFETY II COM CARESITE Y 20G 12MM | CLINICA MEDICA | MATERIAL DE CONSUMO | AGULHA DE HUBER | UN | 31.673.254/0001-02 | LABORATORIOS B. BRAUN S/A | 0 |  |  | Material de consumo hospitalar | TUSS | 01/02/2020 | EM ANALISE | EM ANALISE
74270150 | 80136990858 | 04447059 - SURECAN SAFETY II COM CARESITE Y 22G 12MM | 01/02/2020 |  |  | 80,0000 | CONFORME ATA 80 DO CNA, O VALOR DO CTNPM E O TETO MAXIMO PARA COBRANCA DE TODAS AS AGULHAS. | SURECAN SAFETY II COM VALVULA NEEDLE FREE - AGULHAS HUBER COM DISPOSITIVO DE SEGURANCA - 04447059 - SURECAN SAFETY II COM CARESITE Y 22G 12MM | SURECAN SAFETY II COM VALVULA NEEDLE FREE - AGULHAS HUBER COM DISPOSITIVO DE SEGURANCA - 04447059 - SURECAN SAFETY II COM CARESITE Y 22G 12MM | CLINICA MEDICA | MATERIAL DE CONSUMO | AGULHA DE HUBER | UN | 31.673.254/0001-02 | LABORATORIOS B. BRAUN S/A | 0 |  |  | Material de consumo hospitalar | TUSS | 01/02/2020 | EM ANALISE | EM ANALISE
74282190 | 80136999015 | 04448286 | 01/02/2020 | 31/10/2023 | DESCONTINUADO | 80,0000 | CONFORME ATA 80 DO CNA, O VALOR DO CTNPM E O TETO MAXIMO PARA COBRANCA DE TODAS AS AGULHAS. DESCONTINUADO 19/05/22 | FAMILIA DE AGULHAS COM PONTA HUBER - 04448286 | AGULHA PONTA HUBER 04448286 | ONCOLOGIA CLINICA | MATERIAL DE CONSUMO | AGULHA DE HUBER | UN | 31.673.254/0001-02 | LABORATORIOS B. BRAUN S/A | 0 |  |  | Material de consumo hospitalar | TUSS | 01/02/2020 | EM ANALISE | EM ANALISE
74282379 | 80136999015 | 04448294 | 01/02/2020 | 31/10/2023 | DESCONTINUADO | 80,0000 | CONFORME ATA 80 DO CNA, O VALOR DO CTNPM E O TETO MAXIMO PARA COBRANCA DE TODAS AS AGULHAS. DESCONTINUADO 19/05/22 | FAMILIA DE AGULHAS COM PONTA HUBER - 04448294 | AGULHA PONTA HUBER 04448294 | ONCOLOGIA CLINICA | MATERIAL DE CONSUMO | AGULHA DE HUBER | UN | 31.673.254/0001-02 | LABORATORIOS B. BRAUN S/A | 0 |  |  | Material de consumo hospitalar | TUSS | 01/02/2020 | EM ANALISE | EM ANALISE
74282255 | 80136999015 | 04448308 | 01/02/2020 | 31/10/2023 | DESCONTINUADO | 80,0000 | CONFORME ATA 80 DO CNA, O VALOR DO CTNPM E O TETO MAXIMO PARA COBRANCA DE TODAS AS AGULHAS. DESCONTINUADO 19/05/22 | FAMILIA DE AGULHAS COM PONTA HUBER - 04448308 | AGULHA PONTA HUBER 04448308 | ONCOLOGIA CLINICA | MATERIAL DE CONSUMO | AGULHA DE HUBER | UN | 31.673.254/0001-02 | LABORATORIOS B. BRAUN S/A | 0 |  |  | Material de consumo hospitalar | TUSS | 01/02/2020 | EM ANALISE | EM ANALISE
74282263 | 80136999015 | 04448332 | 01/02/2020 | 31/10/2023 | DESCONTINUADO | 80,0000 | CONFORME ATA 80 DO CNA, O VALOR DO CTNPM E O TETO MAXIMO PARA COBRANCA DE TODAS AS AGULHAS. DESCONTINUADO 19/05/22 | FAMILIA DE AGULHAS COM PONTA HUBER - 04448332 | AGULHA PONTA HUBER 04448332 | ONCOLOGIA CLINICA | MATERIAL DE CONSUMO | AGULHA DE HUBER | UN | 31.673.254/0001-02 | LABORATORIOS B. BRAUN S/A | 0 |  |  | Material de consumo hospitalar | TUSS | 01/02/2020 | 0000099963 | AGULHA HUBER 20GA 15MM SURECAN WINGED
74282271 | 80136999015 | 04448340 | 01/02/2020 | 31/10/2023 | DESCONTINUADO | 80,0000 | CONFORME ATA 80 DO CNA, O VALOR DO CTNPM E O TETO MAXIMO PARA COBRANCA DE TODAS AS AGULHAS. DESCONTINUADO 19/05/22 | FAMILIA DE AGULHAS COM PONTA HUBER - 04448340 | AGULHA PONTA HUBER 04448340 | ONCOLOGIA CLINICA | MATERIAL DE CONSUMO | AGULHA DE HUBER | UN | 31.673.254/0001-02 | LABORATORIOS B. BRAUN S/A | 0 |  |  | Material de consumo hospitalar | TUSS | 01/02/2020 | 0000099962 | AGULHA HUBER 20GAX20MM SURECAN WINGED
74282344 | 80136999015 | 04448359 | 01/02/2020 | 31/10/2023 | DESCONTINUADO | 80,0000 | CONFORME ATA 80 DO CNA, O VALOR DO CTNPM E O TETO MAXIMO PARA COBRANCA DE TODAS AS AGULHAS. DESCONTINUADO 19/05/22 | FAMILIA DE AGULHAS COM PONTA HUBER - 04448359 | AGULHA PONTA HUBER 04448359 | ONCOLOGIA CLINICA | MATERIAL DE CONSUMO | AGULHA DE HUBER | UN | 31.673.254/0001-02 | LABORATORIOS B. BRAUN S/A | 0 |  |  | Material de consumo hospitalar | TUSS | 01/02/2020 | 0000099961 | AGULHA HUBER 20GA 25MM SURECAN WINGED
74282352 | 80136999015 | 04448367 | 01/02/2020 | 31/10/2023 | DESCONTINUADO | 80,0000 | CONFORME ATA 80 DO CNA, O VALOR DO CTNPM E O TETO MAXIMO PARA COBRANCA DE TODAS AS AGULHAS. DESCONTINUADO 19/05/22 | FAMILIA DE AGULHAS COM PONTA HUBER - 04448367 | AGULHA PONTA HUBER 04448367 | ONCOLOGIA CLINICA | MATERIAL DE CONSUMO | AGULHA DE HUBER | UN | 31.673.254/0001-02 | LABORATORIOS B. BRAUN S/A | 0 |  |  | Material de consumo hospitalar | TUSS | 01/02/2020 | EM ANALISE | EM ANALISE
74282310 | 80136999015 | 04448375 | 01/02/2020 | 31/10/2023 | DESCONTINUADO | 80,0000 | CONFORME ATA 80 DO CNA, O VALOR DO CTNPM E O TETO MAXIMO PARA COBRANCA DE TODAS AS AGULHAS. DESCONTINUADO 19/05/22 | FAMILIA DE AGULHAS COM PONTA HUBER - 04448375 | AGULHA PONTA HUBER 04448375 | ONCOLOGIA CLINICA | MATERIAL DE CONSUMO | AGULHA DE HUBER | UN | 31.673.254/0001-02 | LABORATORIOS B. BRAUN S/A | 0 |  |  | Material de consumo hospitalar | TUSS | 01/02/2020 | EM ANALISE | EM ANALISE
74282239 | 80136999015 | 04448383 | 01/02/2020 | 31/10/2023 | DESCONTINUADO | 80,0000 | CONFORME ATA 80 DO CNA, O VALOR DO CTNPM E O TETO MAXIMO PARA COBRANCA DE TODAS AS AGULHAS. DESCONTINUADO 19/05/22 | FAMILIA DE AGULHAS COM PONTA HUBER - 04448383 | AGULHA PONTA HUBER 04448383 | ONCOLOGIA CLINICA | MATERIAL DE CONSUMO | AGULHA DE HUBER | UN | 31.673.254/0001-02 | LABORATORIOS B. BRAUN S/A | 0 |  |  | Material de consumo hospitalar | TUSS | 01/02/2020 | 0000099964 | AGULHA HUBER 22GA 15MM SURECAN WINGED
74282409 | 80136999015 | 04448391 | 01/02/2020 | 31/10/2023 | DESCONTINUADO | 80,0000 | CONFORME ATA 80 DO CNA, O VALOR DO CTNPM E O TETO MAXIMO PARA COBRANCA DE TODAS AS AGULHAS. DESCONTINUADO 19/05/22 | FAMILIA DE AGULHAS COM PONTA HUBER - 04448391 | AGULHA PONTA HUBER 04448391 | ONCOLOGIA CLINICA | MATERIAL DE CONSUMO | AGULHA DE HUBER | UN | 31.673.254/0001-02 | LABORATORIOS B. BRAUN S/A | 0 |  |  | Material de consumo hospitalar | TUSS | 01/02/2020 | EM ANALISE | EM ANALISE
74282336 | 80136999015 | 04448405 | 01/02/2020 | 31/10/2023 | DESCONTINUADO | 80,0000 | CONFORME ATA 80 DO CNA, O VALOR DO CTNPM E O TETO MAXIMO PARA COBRANCA DE TODAS AS AGULHAS. DESCONTINUADO 19/05/22 | FAMILIA DE AGULHAS COM PONTA HUBER - 04448405 | AGULHA PONTA HUBER 04448405 | ONCOLOGIA CLINICA | MATERIAL DE CONSUMO | AGULHA DE HUBER | UN | 31.673.254/0001-02 | LABORATORIOS B. BRAUN S/A | 0 |  |  | Material de consumo hospitalar | TUSS | 01/02/2020 | 0000099965 | AGULHA HUBER 22GA 25MM SURECAN WINGED
74282212 | 80136999015 | 04448430 | 01/02/2020 | 31/10/2023 | DESCONTINUADO | 80,0000 | CONFORME ATA 80 DO CNA, O VALOR DO CTNPM E O TETO MAXIMO PARA COBRANCA DE TODAS AS AGULHAS. DESCONTINUADO 19/05/22 | FAMILIA DE AGULHAS COM PONTA HUBER - 04448430 | AGULHA PONTA HUBER 04448430 | ONCOLOGIA CLINICA | MATERIAL DE CONSUMO | AGULHA DE HUBER | UN | 31.673.254/0001-02 | LABORATORIOS B. BRAUN S/A | 0 |  |  | Material de consumo hospitalar | TUSS | 01/02/2020 | EM ANALISE | EM ANALISE
74282387 | 80136999015 | 04448448 | 01/02/2020 | 31/10/2023 | DESCONTINUADO | 80,0000 | CONFORME ATA 80 DO CNA, O VALOR DO CTNPM E O TETO MAXIMO PARA COBRANCA DE TODAS AS AGULHAS. DESCONTINUADO 19/05/22 | FAMILIA DE AGULHAS COM PONTA HUBER - 04448448 | AGULHA PONTA HUBER 04448448 | ONCOLOGIA CLINICA | MATERIAL DE CONSUMO | AGULHA DE HUBER | UN | 31.673.254/0001-02 | LABORATORIOS B. BRAUN S/A | 0 |  |  | Material de consumo hospitalar | TUSS | 01/02/2020 | EM ANALISE | EM ANALISE
74282360 | 80136999015 | 04448472 | 01/02/2020 | 31/10/2023 | DESCONTINUADO | 80,0000 | CONFORME ATA 80 DO CNA, O VALOR DO CTNPM E O TETO MAXIMO PARA COBRANCA DE TODAS AS AGULHAS. DESCONTINUADO 19/05/22 | FAMILIA DE AGULHAS COM PONTA HUBER - 04448472 | AGULHA PONTA HUBER 04448472 | ONCOLOGIA CLINICA | MATERIAL DE CONSUMO | AGULHA DE HUBER | UN | 31.673.254/0001-02 | LABORATORIOS B. BRAUN S/A | 0 |  |  | Material de consumo hospitalar | TUSS | 01/02/2020 | 0000099968 | AGULHA HUBER 20GA 15MM SURECAN WINGED C/CONECTOR
74282417 | 80136999015 | 04448480 | 01/02/2020 | 31/10/2023 | DESCONTINUADO | 80,0000 | CONFORME ATA 80 DO CNA, O VALOR DO CTNPM E O TETO MAXIMO PARA COBRANCA DE TODAS AS AGULHAS. DESCONTINUADO 19/05/22 | FAMILIA DE AGULHAS COM PONTA HUBER - 04448480 | AGULHA PONTA HUBER 04448480 | ONCOLOGIA CLINICA | MATERIAL DE CONSUMO | AGULHA DE HUBER | UN | 31.673.254/0001-02 | LABORATORIOS B. BRAUN S/A | 0 |  |  | Material de consumo hospitalar | TUSS | 01/02/2020 | 0000099967 | AGULHA HUBER 20GA 20MM SURECAN WINGED C/CONECTOR
74282204 | 80136999015 | 04448499 | 01/02/2020 | 31/10/2023 | DESCONTINUADO | 80,0000 | CONFORME ATA 80 DO CNA, O VALOR DO CTNPM E O TETO MAXIMO PARA COBRANCA DE TODAS AS AGULHAS. DESCONTINUADO 19/05/22 | FAMILIA DE AGULHAS COM PONTA HUBER - 04448499 | AGULHA PONTA HUBER 04448499 | ONCOLOGIA CLINICA | MATERIAL DE CONSUMO | AGULHA DE HUBER | UN | 31.673.254/0001-02 | LABORATORIOS B. BRAUN S/A | 0 |  |  | Material de consumo hospitalar | TUSS | 01/02/2020 | 0000099966 | AGULHA HUBER 20GAX25MM SURECAN WINGED C/CONECTOR
74282247 | 80136999015 | 04448529 | 01/02/2020 | 31/10/2023 | DESCONTINUADO | 80,0000 | CONFORME ATA 80 DO CNA, O VALOR DO CTNPM E O TETO MAXIMO PARA COBRANCA DE TODAS AS AGULHAS. DESCONTINUADO 19/05/22 | FAMILIA DE AGULHAS COM PONTA HUBER - 04448529 | AGULHA PONTA HUBER 04448529 | ONCOLOGIA CLINICA | MATERIAL DE CONSUMO | AGULHA DE HUBER | UN | 31.673.254/0001-02 | LABORATORIOS B. BRAUN S/A | 0 |  |  | Material de consumo hospitalar | TUSS | 01/02/2020 | 0000099969 | AGULHA UBER 22GA 15MM SURECAN WINGED C/CONECTOR
74282395 | 80136999015 | 04448537 | 01/02/2020 | 31/10/2023 | DESCONTINUADO | 80,0000 | CONFORME ATA 80 DO CNA, O VALOR DO CTNPM E O TETO MAXIMO PARA COBRANCA DE TODAS AS AGULHAS. DESCONTINUADO 19/05/22 | FAMILIA DE AGULHAS COM PONTA HUBER - 04448537 | AGULHA PONTA HUBER 04448537 | ONCOLOGIA CLINICA | MATERIAL DE CONSUMO | AGULHA DE HUBER | UN | 31.673.254/0001-02 | LABORATORIOS B. BRAUN S/A | 0 |  |  | Material de consumo hospitalar | TUSS | 01/02/2020 | EM ANALISE | EM ANALISE
74282220 | 80136999015 | 04448545 | 01/02/2020 | 31/10/2023 | DESCONTINUADO | 80,0000 | CONFORME ATA 80 DO CNA, O VALOR DO CTNPM E O TETO MAXIMO PARA COBRANCA DE TODAS AS AGULHAS. DESCONTINUADO 19/05/22 | FAMILIA DE AGULHAS COM PONTA HUBER - 04448545 | AGULHA PONTA HUBER 04448545 | ONCOLOGIA CLINICA | MATERIAL DE CONSUMO | AGULHA DE HUBER | UN | 31.673.254/0001-02 | LABORATORIOS B. BRAUN S/A | 0 |  |  | Material de consumo hospitalar | TUSS | 01/02/2020 | 0000099970 | AGULHA HUBER 22GA 25MM SURECAN WINGED C/CONECTOR
74282298 | 80136999015 | 04448553 | 01/02/2020 | 31/10/2023 | DESCONTINUADO | 80,0000 | CONFORME ATA 80 DO CNA, O VALOR DO CTNPM E O TETO MAXIMO PARA COBRANCA DE TODAS AS AGULHAS. DESCONTINUADO 19/05/22 | FAMILIA DE AGULHAS COM PONTA HUBER - 04448553 | AGULHA PONTA HUBER 04448553 | ONCOLOGIA CLINICA | MATERIAL DE CONSUMO | AGULHA DE HUBER | UN | 31.673.254/0001-02 | LABORATORIOS B. BRAUN S/A | 0 |  |  | Material de consumo hospitalar | TUSS | 01/02/2020 | EM ANALISE | EM ANALISE
74282328 | 80136999015 | 04448558 | 01/02/2020 | 31/10/2023 | DESCONTINUADO | 80,0000 | CONFORME ATA 80 DO CNA, O VALOR DO CTNPM E O TETO MAXIMO PARA COBRANCA DE TODAS AS AGULHAS. DESCONTINUADO 19/05/22 | FAMILIA DE AGULHAS COM PONTA HUBER - 04448558 | AGULHA PONTA HUBER 04448558 | ONCOLOGIA CLINICA | MATERIAL DE CONSUMO | AGULHA DE HUBER | UN | 31.673.254/0001-02 | LABORATORIOS B. BRAUN S/A | 0 |  |  | Material de consumo hospitalar | TUSS | 01/02/2020 | EM ANALISE | EM ANALISE
74282301 | 80136999015 | 04448583 | 01/02/2020 | 31/10/2023 | DESCONTINUADO | 80,0000 | CONFORME ATA 80 DO CNA, O VALOR DO CTNPM E O TETO MAXIMO PARA COBRANCA DE TODAS AS AGULHAS. DESCONTINUADO 19/05/22 | FAMILIA DE AGULHAS COM PONTA HUBER - 04448583 | AGULHA PONTA HUBER 04448583 | ONCOLOGIA CLINICA | MATERIAL DE CONSUMO | AGULHA DE HUBER | UN | 31.673.254/0001-02 | LABORATORIOS B. BRAUN S/A | 0 |  |  | Material de consumo hospitalar | TUSS | 01/02/2020 | EM ANALISE | EM ANALISE
74282280 | 80136999015 | 04448593 | 01/02/2020 | 31/10/2023 | DESCONTINUADO | 80,0000 | CONFORME ATA 80 DO CNA, O VALOR DO CTNPM E O TETO MAXIMO PARA COBRANCA DE TODAS AS AGULHAS. DESCONTINUADO 19/05/22 | FAMILIA DE AGULHAS COM PONTA HUBER - 04448593 | AGULHA PONTA HUBER 04448593 | ONCOLOGIA CLINICA | MATERIAL DE CONSUMO | AGULHA DE HUBER | UN | 31.673.254/0001-02 | LABORATORIOS B. BRAUN S/A | 0 |  |  | Material de consumo hospitalar | TUSS | 01/02/2020 | EM ANALISE | EM ANALISE
74647270 | 80634889003 | ALPHARAD | 01/02/2020 |  |  | 19,0800 |  | CLIP NASAL - ALPHARAD | CLIP NASAL C/ 02UN | CLINICA MEDICA | MATERIAL DE CONSUMO | CLIP NASAL | PC | 11.367.066/0001-30 | ALPHARAD INDUSTRIA, COMERCIO, IMPORTACAO E EXPORTACAO DE PRODUTOS HOSPITALARES EIRELI - EPP | 20 |  |  | Material de consumo hospitalar | TUSS | 01/02/2020 | EM ANALISE | EM ANALISE
74683071 | 80776549001 | CLIP NASAL PROARLIFE | 01/02/2020 |  |  | 6,6000 |  | CLIP NASAL PROARLIFE - CLIP NASAL PROARLIFE | CLIP NASAL PROARLIFE - CLIP NASAL PROARLIFE | CLINICA MEDICA | MATERIAL DE CONSUMO | CLIP NASAL | UN | 04.278.320/0001-69 | PRO AR COMERCIO DE PRODUTOS HOSPITALARES LTDA-ME | 20 |  |  | Material de consumo hospitalar | TUSS | 01/02/2020 | EM ANALISE | EM ANALISE
77846524 | 80212349006 | COLETOR DE DRENAGEM URINARIA EXTERNA MASCULINO | 01/02/2020 | 31/12/2023 | DESCONTINUADO | 3,1476 | DESCONTINUADO 09/09/22 | COLETOR DE DRENAGEM URINARIA EXTERNA MASCULINO - COLETOR DE DRENAGEM URINARIA EXTERNA MASCULINO | COLETOR DE DRENAGEM URINARIA EXTERNA MASCULINO - COLETOR DE DRENAGEM URINARIA EXTERNA MASCULINO | CLINICA MEDICA | MATERIAL DE CONSUMO | BOLSA COLETORA | UN | 05.216.859/0001-56 | BIOBASE INDUSTRIA E COMERCIO LTDA | 20 |  |  | Material de consumo hospitalar | TUSS | 01/02/2020 | EM ANALISE | EM ANALISE
74294938 | 80145240376 | DUPLOTIP 5MM X 318MM. | 01/02/2020 |  | REATIVACAO | 106,8000 |  | DUPLOTIP - CANULA PLASTICA PARA CIRURGIA MINIMAMENTE INVASIVA - DUPLOTIP 5MM X 318MM. | DUPLOTIP - CANULA PLASTICA PARA CIRURGIA MINIMAMENTE INVASIVA - DUPLOTIP 5MM X 318MM. | CLINICA MEDICA | MATERIAL DE CONSUMO | CANULA/TUBO ENDOTRAQUEAL | UN | 49.351.786/0001-80 | BAXTER HOSPITALAR LTDA | 20 |  |  | Material de consumo hospitalar | TUSS | 01/02/2020 | EM ANALISE | EM ANALISE
78065275 | 80794390017 | 20003 | 01/02/2020 |  |  | 62,2680 |  | KIND KLAMP - 20003 | KIND KLAMP - 20003 | UROLOGIA | MATERIAL DE CONSUMO | DISPOSITIVO DE INCONTINENCIA URINARIA | UN | 10.388.140/0001-32 | VOX MED COMERCIO E REPRESENTACOES LTDA | 20 |  |  | Material de consumo hospitalar | TUSS | 01/02/2020 | EM ANALISE | EM ANALISE
77848802 | 80223349002 | UROPAUHER 3030 | 01/02/2020 |  |  | 127,6416 |  | UROPAUHER - DISPOSITIVO EXTERNO PARA CONTROLE DE INCONTINENCIA URINARIA - UROPAUHER 3030 | UROPAUHER - DISPOSITIVO EXTERNO PARA CONTROLE DE INCONTINENCIA URINARIA - UROPAUHER 3030 | UROLOGIA | MATERIAL DE CONSUMO | DISPOSITIVO DE INCONTINENCIA URINARIA | UN | 01.123.973/0001-80 | ORTHO PAUHER INDUSTRIA COMERCIO E DISTRIBUICOES LTDA | 20 |  |  | Material de consumo hospitalar | TUSS | 01/02/2020 | EM ANALISE | EM ANALISE
77105524 | 80015660006 | CANULAS NASAIS - 1600 (CANULAS ADULTO) | 01/02/2020 |  |  | 40,8000 |  | CANULAS NASAIS - 1600 (CANULAS ADULTO) | CANULA NASAL ADULTO 1600 | CLINICA MEDICA | MATERIAL DE CONSUMO | CATETER NASAL | UN | 31.792.997/0001-93 | VENT-LOGOS SISTEMAS LOGICOS LTDA | 20 |  |  | Material de consumo hospitalar | TUSS | 01/02/2020 | EM ANALISE | EM ANALISE
77105567 | 80015660006 | CANULAS NASAIS - 1600-14 (CANULAS ADULTO) | 01/02/2020 |  |  | 40,8000 |  | CANULAS NASAIS - 1600-14 (CANULAS ADULTO) | CANULA NASAL ADULTO 1600-14 | CLINICA MEDICA | MATERIAL DE CONSUMO | CATETER NASAL | UN | 31.792.997/0001-93 | VENT-LOGOS SISTEMAS LOGICOS LTDA | 20 |  |  | Material de consumo hospitalar | TUSS | 01/02/2020 | EM ANALISE | EM ANALISE
77105583 | 80015660006 | CANULAS NASAIS - 1600-20 (CANULAS ADULTO) | 01/02/2020 |  |  | 40,8000 |  | CANULAS NASAIS - 1600-20 (CANULAS ADULTO) | CANULA NASAL ADULTO 1600-20 | CLINICA MEDICA | MATERIAL DE CONSUMO | CATETER NASAL | UN | 31.792.997/0001-93 | VENT-LOGOS SISTEMAS LOGICOS LTDA | 20 |  |  | Material de consumo hospitalar | TUSS | 01/02/2020 | EM ANALISE | EM ANALISE
77105605 | 80015660006 | CANULAS NASAIS - 1600-21 (CANULAS ADULTO) | 01/02/2020 |  |  | 40,8000 |  | CANULAS NASAIS - 1600-21 (CANULAS ADULTO) | CANULA NASAL ADULTO 1600-21 | CLINICA MEDICA | MATERIAL DE CONSUMO | CATETER NASAL | UN | 31.792.997/0001-93 | VENT-LOGOS SISTEMAS LOGICOS LTDA | 20 |  |  | Material de consumo hospitalar | TUSS | 01/02/2020 | EM ANALISE | EM ANALISE
77105621 | 80015660006 | CANULAS NASAIS - 1600-25 (CANULAS ADULTO) | 01/02/2020 |  |  | 40,8000 |  | CANULAS NASAIS - 1600-25 (CANULAS ADULTO) | CANULA NASAL ADULTO 1600-25 | CLINICA MEDICA | MATERIAL DE CONSUMO | CATETER NASAL | UN | 31.792.997/0001-93 | VENT-LOGOS SISTEMAS LOGICOS LTDA | 20 |  |  | Material de consumo hospitalar | TUSS | 01/02/2020 | EM ANALISE | EM ANALISE
77105648 | 80015660006 | CANULAS NASAIS - 1600-35 (CANULAS ADULTO) | 01/02/2020 |  |  | 40,8000 |  | CANULAS NASAIS - 1600-35 (CANULAS ADULTO) | CANULA NASAL ADULTO 1600-35 | CLINICA MEDICA | MATERIAL DE CONSUMO | CATETER NASAL | UN | 31.792.997/0001-93 | VENT-LOGOS SISTEMAS LOGICOS LTDA | 20 |  |  | Material de consumo hospitalar | TUSS | 01/02/2020 | EM ANALISE | EM ANALISE
77105540 | 80015660006 | CANULAS NASAIS - 1600-4 (CANULAS ADULTO) | 01/02/2020 |  |  | 40,8000 |  | CANULAS NASAIS - 1600-4 (CANULAS ADULTO) | CANULA NASAL ADULTO 1600-4 | CLINICA MEDICA | MATERIAL DE CONSUMO | CATETER NASAL | UN | 31.792.997/0001-93 | VENT-LOGOS SISTEMAS LOGICOS LTDA | 20 |  |  | Material de consumo hospitalar | TUSS | 01/02/2020 | EM ANALISE | EM ANALISE
77105664 | 80015660006 | CANULAS NASAIS - 1600-40 (CANULAS ADULTO) | 01/02/2020 |  |  | 40,8000 |  | CANULAS NASAIS - 1600-40 (CANULAS ADULTO) | CANULA NASAL ADULTO 1600-40 | CLINICA MEDICA | MATERIAL DE CONSUMO | CATETER NASAL | UN | 31.792.997/0001-93 | VENT-LOGOS SISTEMAS LOGICOS LTDA | 20 |  |  | Material de consumo hospitalar | TUSS | 01/02/2020 | EM ANALISE | EM ANALISE
77105680 | 80015660006 | CANULAS NASAIS - 1600-50 (CANULAS ADULTO) | 01/02/2020 |  |  | 40,8000 |  | CANULAS NASAIS - 1600-50 (CANULAS ADULTO) | CANULA NASAL ADULTO 1600-50 | CLINICA MEDICA | MATERIAL DE CONSUMO | CATETER NASAL | UN | 31.792.997/0001-93 | VENT-LOGOS SISTEMAS LOGICOS LTDA | 20 |  |  | Material de consumo hospitalar | TUSS | 01/02/2020 | EM ANALISE | EM ANALISE
77105702 | 80015660006 | CANULAS NASAIS - 1600Q (CANULAS ADULTO) | 01/02/2020 |  |  | 40,8000 |  | CANULAS NASAIS - 1600Q (CANULAS ADULTO) | CANULA NASAL ADULTO 1600Q | CLINICA MEDICA | MATERIAL DE CONSUMO | CATETER NASAL | UN | 31.792.997/0001-93 | VENT-LOGOS SISTEMAS LOGICOS LTDA | 20 |  |  | Material de consumo hospitalar | TUSS | 01/02/2020 | EM ANALISE | EM ANALISE
77105826 | 80015660006 | CANULAS NASAIS - 1601 (CANULAS PEDIATRICAS) | 01/02/2020 |  |  | 40,8000 |  | CANULAS NASAIS - 1601 (CANULAS PEDIATRICAS) | CANULA NASAL PEDIATRICA 1601 | CLINICA MEDICA | MATERIAL DE CONSUMO | CATETER NASAL | UN | 31.792.997/0001-93 | VENT-LOGOS SISTEMAS LOGICOS LTDA | 20 |  |  | Material de consumo hospitalar | TUSS | 01/02/2020 | EM ANALISE | EM ANALISE
77105842 | 80015660006 | CANULAS NASAIS - 1602 (CANULAS PEDIATRICAS) | 01/02/2020 |  |  | 40,8000 |  | CANULAS NASAIS - 1602 (CANULAS PEDIATRICAS) | CANULA NASAL PEDIATRICA 1602 | CLINICA MEDICA | MATERIAL DE CONSUMO | CATETER NASAL | UN | 31.792.997/0001-93 | VENT-LOGOS SISTEMAS LOGICOS LTDA | 20 |  |  | Material de consumo hospitalar | TUSS | 01/02/2020 | EM ANALISE | EM ANALISE
77105729 | 80015660006 | CANULAS NASAIS - 1606 (CANULAS ADULTO) | 01/02/2020 |  |  | 40,8000 |  | CANULAS NASAIS - 1606 (CANULAS ADULTO) | CANULA NASAL ADULTO 1606 | CLINICA MEDICA | MATERIAL DE CONSUMO | CATETER NASAL | UN | 31.792.997/0001-93 | VENT-LOGOS SISTEMAS LOGICOS LTDA | 20 |  |  | Material de consumo hospitalar | TUSS | 01/02/2020 | EM ANALISE | EM ANALISE
77105869 | 80015660006 | CANULAS NASAIS - 1610 (CANULAS PEDIATRICAS) | 01/02/2020 |  |  | 40,8000 |  | CANULAS NASAIS - 1610 (CANULAS PEDIATRICAS) | CANULA NASAL PEDIATRICA 1610 | CLINICA MEDICA | MATERIAL DE CONSUMO | CATETER NASAL | UN | 31.792.997/0001-93 | VENT-LOGOS SISTEMAS LOGICOS LTDA | 20 |  |  | Material de consumo hospitalar | TUSS | 01/02/2020 | EM ANALISE | EM ANALISE
77105885 | 80015660006 | CANULAS NASAIS - 1611 (CANULAS PEDIATRICAS) | 01/02/2020 |  |  | 40,8000 |  | CANULAS NASAIS - 1611 (CANULAS PEDIATRICAS) | CANULA NASAL PEDIATRICA 1611 | CLINICA MEDICA | MATERIAL DE CONSUMO | CATETER NASAL | UN | 31.792.997/0001-93 | VENT-LOGOS SISTEMAS LOGICOS LTDA | 20 |  |  | Material de consumo hospitalar | TUSS | 01/02/2020 | EM ANALISE | EM ANALISE
77105907 | 80015660006 | CANULAS NASAIS - 1615 (CANULAS PEDIATRICAS) | 01/02/2020 |  |  | 40,8000 |  | CANULAS NASAIS - 1615 (CANULAS PEDIATRICAS) | CANULA NASAL PEDIATRICA 1615 | CLINICA MEDICA | MATERIAL DE CONSUMO | CATETER NASAL | UN | 31.792.997/0001-93 | VENT-LOGOS SISTEMAS LOGICOS LTDA | 20 |  |  | Material de consumo hospitalar | TUSS | 01/02/2020 | EM ANALISE | EM ANALISE
77105745 | 80015660006 | CANULAS NASAIS - 1616 (CANULAS ADULTO) | 01/02/2020 |  |  | 40,8000 |  | CANULAS NASAIS - 1616 (CANULAS ADULTO) | CANULA NASAL ADULTO 1616 | CLINICA MEDICA | MATERIAL DE CONSUMO | CATETER NASAL | UN | 31.792.997/0001-93 | VENT-LOGOS SISTEMAS LOGICOS LTDA | 20 |  |  | Material de consumo hospitalar | TUSS | 01/02/2020 | EM ANALISE | EM ANALISE
77105761 | 80015660006 | CANULAS NASAIS - 1650 (CANULAS ADULTO) | 01/02/2020 |  |  | 40,8000 |  | CANULAS NASAIS - 1650 (CANULAS ADULTO) | CANULA NASAL ADULTO 1650 | CLINICA MEDICA | MATERIAL DE CONSUMO | CATETER NASAL | UN | 31.792.997/0001-93 | VENT-LOGOS SISTEMAS LOGICOS LTDA | 20 |  |  | Material de consumo hospitalar | TUSS | 01/02/2020 | EM ANALISE | EM ANALISE
77105788 | 80015660006 | CANULAS NASAIS - 1650Q (CANULAS ADULTO) | 01/02/2020 |  |  | 40,8000 |  | CANULAS NASAIS - 1650Q (CANULAS ADULTO) | CANULA NASAL ADULTO 1650Q | CLINICA MEDICA | MATERIAL DE CONSUMO | CATETER NASAL | UN | 31.792.997/0001-93 | VENT-LOGOS SISTEMAS LOGICOS LTDA | 20 |  |  | Material de consumo hospitalar | TUSS | 01/02/2020 | EM ANALISE | EM ANALISE
77105800 | 80015660006 | CANULAS NASAIS - 1699 (CANULAS ADULTO) | 01/02/2020 |  |  | 40,8000 |  | CANULAS NASAIS - 1699 (CANULAS ADULTO) | CANULA NASAL ADULTO 1699 | CLINICA MEDICA | MATERIAL DE CONSUMO | CATETER NASAL | UN | 31.792.997/0001-93 | VENT-LOGOS SISTEMAS LOGICOS LTDA | 20 |  |  | Material de consumo hospitalar | TUSS | 01/02/2020 | EM ANALISE | EM ANALISE
77105478 | 80015660006 | CANULAS NASAIS - 2001-2100 (TUBOS DE OXIGENIO (EXTENSAO) DE | 01/02/2020 |  |  | 40,8000 |  | CANULAS NASAIS - 2001-2100 (TUBOS DE OXIGENIO (EXTENSAO) DE 6 METROS) | TUBOS OXIGENIO 6,0M 2001-2100 | CLINICA MEDICA | MATERIAL DE CONSUMO | CATETER NASAL | UN | 31.792.997/0001-93 | VENT-LOGOS SISTEMAS LOGICOS LTDA | 20 |  |  | Material de consumo hospitalar | TUSS | 01/02/2020 | EM ANALISE | EM ANALISE
77105460 | 80015660006 | CANULAS NASAIS - 2002 (TUBOS DE OXIGENIO (EXTENSAO) DE 6 ME | 01/02/2020 | 30/04/2023 | DESCONTINUADO | 40,8000 | DESCONTINUADO 16/11/21 | CANULAS NASAIS - 2002 (TUBOS DE OXIGENIO (EXTENSAO) DE 6 METROS) | TUBOS OXIGENIO 6,0M 2002 | CLINICA MEDICA | MATERIAL DE CONSUMO | CATETER NASAL | UN | 31.792.997/0001-93 | VENT-LOGOS SISTEMAS LOGICOS LTDA | 20 |  |  | Material de consumo hospitalar | TUSS | 01/02/2020 | EM ANALISE | EM ANALISE
77105494 | 80015660006 | CANULAS NASAIS - 2501-2500 (TUBOS DE OXIGENIO (EXTENSAO) DE | 01/02/2020 |  |  | 40,8000 |  | CANULAS NASAIS - 2501-2500 (TUBOS DE OXIGENIO (EXTENSAO) DE 6 METROS) | TUBOS OXIGENIO 6,0M 2501-2500 | CLINICA MEDICA | MATERIAL DE CONSUMO | CATETER NASAL | UN | 31.792.997/0001-93 | VENT-LOGOS SISTEMAS LOGICOS LTDA | 20 |  |  | Material de consumo hospitalar | TUSS | 01/02/2020 | EM ANALISE | EM ANALISE
77105486 | 80015660006 | CANULAS NASAIS - 2503 (TUBOS DE OXIGENIO (EXTENSAO) DE 6 ME | 01/02/2020 |  |  | 40,8000 |  | CANULAS NASAIS - 2503 (TUBOS DE OXIGENIO (EXTENSAO) DE 6 METROS) | TUBOS OXIGENIO 6,0M 2503 | CLINICA MEDICA | MATERIAL DE CONSUMO | CATETER NASAL | UN | 31.792.997/0001-93 | VENT-LOGOS SISTEMAS LOGICOS LTDA | 20 |  |  | Material de consumo hospitalar | TUSS | 01/02/2020 | EM ANALISE | EM ANALISE
77105508 | 80015660006 | CANULAS NASAIS - 4907 (CANULA ADULTO DE LUMEN DUPLO) | 01/02/2020 |  |  | 40,8000 |  | CANULAS NASAIS - 4907 (CANULA ADULTO DE LUMEN DUPLO) | CANULA NASAL LUMEN DUPLO ADULTO 4907 | CLINICA MEDICA | MATERIAL DE CONSUMO | CATETER NASAL | UN | 31.792.997/0001-93 | VENT-LOGOS SISTEMAS LOGICOS LTDA | 20 |  |  | Material de consumo hospitalar | TUSS | 01/02/2020 | EM ANALISE | EM ANALISE
77105532 | 80015660006 | CANULAS NASAIS - E1600 (CANULAS ADULTO) | 01/02/2020 |  |  | 40,8000 |  | CANULAS NASAIS - E1600 (CANULAS ADULTO) | CANULA NASAL ADULTO E1600 | CLINICA MEDICA | MATERIAL DE CONSUMO | CATETER NASAL | UN | 31.792.997/0001-93 | VENT-LOGOS SISTEMAS LOGICOS LTDA | 20 |  |  | Material de consumo hospitalar | TUSS | 01/02/2020 | EM ANALISE | EM ANALISE
77105613 | 80015660006 | CANULAS NASAIS - E1600- 21 (CANULAS ADULTO) | 01/02/2020 |  |  | 40,8000 |  | CANULAS NASAIS - E1600- 21 (CANULAS ADULTO) | CANULA NASAL ADULTO E1600- 21 | CLINICA MEDICA | MATERIAL DE CONSUMO | CATETER NASAL | UN | 31.792.997/0001-93 | VENT-LOGOS SISTEMAS LOGICOS LTDA | 20 |  |  | Material de consumo hospitalar | TUSS | 01/02/2020 | EM ANALISE | EM ANALISE
77105575 | 80015660006 | CANULAS NASAIS - E1600-14 (CANULAS ADULTO) | 01/02/2020 |  |  | 40,8000 |  | CANULAS NASAIS - E1600-14 (CANULAS ADULTO) | CANULA NASAL ADULTO E1600-14 | CLINICA MEDICA | MATERIAL DE CONSUMO | CATETER NASAL | UN | 31.792.997/0001-93 | VENT-LOGOS SISTEMAS LOGICOS LTDA | 20 |  |  | Material de consumo hospitalar | TUSS | 01/02/2020 | EM ANALISE | EM ANALISE
77105591 | 80015660006 | CANULAS NASAIS - E1600-20 (CANULAS ADULTO) | 01/02/2020 |  |  | 40,8000 |  | CANULAS NASAIS - E1600-20 (CANULAS ADULTO) | CANULA NASAL ADULTO E1600-20 | CLINICA MEDICA | MATERIAL DE CONSUMO | CATETER NASAL | UN | 31.792.997/0001-93 | VENT-LOGOS SISTEMAS LOGICOS LTDA | 20 |  |  | Material de consumo hospitalar | TUSS | 01/02/2020 | EM ANALISE | EM ANALISE
77105630 | 80015660006 | CANULAS NASAIS - E1600-25 (CANULAS ADULTO) | 01/02/2020 |  |  | 40,8000 |  | CANULAS NASAIS - E1600-25 (CANULAS ADULTO) | CANULA NASAL ADULTO E1600-25 | CLINICA MEDICA | MATERIAL DE CONSUMO | CATETER NASAL | UN | 31.792.997/0001-93 | VENT-LOGOS SISTEMAS LOGICOS LTDA | 20 |  |  | Material de consumo hospitalar | TUSS | 01/02/2020 | EM ANALISE | EM ANALISE
77105656 | 80015660006 | CANULAS NASAIS - E1600-35 (CANULAS ADULTO) | 01/02/2020 |  |  | 40,8000 |  | CANULAS NASAIS - E1600-35 (CANULAS ADULTO) | CANULA NASAL ADULTO E1600-35 | CLINICA MEDICA | MATERIAL DE CONSUMO | CATETER NASAL | UN | 31.792.997/0001-93 | VENT-LOGOS SISTEMAS LOGICOS LTDA | 20 |  |  | Material de consumo hospitalar | TUSS | 01/02/2020 | EM ANALISE | EM ANALISE
77105559 | 80015660006 | CANULAS NASAIS - E1600-4 (CANULAS ADULTO) | 01/02/2020 |  |  | 40,8000 |  | CANULAS NASAIS - E1600-4 (CANULAS ADULTO) | CANULA NASAL ADULTO E1600-4 | CLINICA MEDICA | MATERIAL DE CONSUMO | CATETER NASAL | UN | 31.792.997/0001-93 | VENT-LOGOS SISTEMAS LOGICOS LTDA | 20 |  |  | Material de consumo hospitalar | TUSS | 01/02/2020 | EM ANALISE | EM ANALISE
77105672 | 80015660006 | CANULAS NASAIS - E1600-40 (CANULAS ADULTO) | 01/02/2020 |  |  | 40,8000 |  | CANULAS NASAIS - E1600-40 (CANULAS ADULTO) | CANULA NASAL ADULTO E1600-40 | CLINICA MEDICA | MATERIAL DE CONSUMO | CATETER NASAL | UN | 31.792.997/0001-93 | VENT-LOGOS SISTEMAS LOGICOS LTDA | 20 |  |  | Material de consumo hospitalar | TUSS | 01/02/2020 | EM ANALISE | EM ANALISE
77105699 | 80015660006 | CANULAS NASAIS - E1600-50 (CANULAS ADULTO) | 01/02/2020 |  |  | 40,8000 |  | CANULAS NASAIS - E1600-50 (CANULAS ADULTO) | CANULA NASAL ADULTO E1600-50 | CLINICA MEDICA | MATERIAL DE CONSUMO | CATETER NASAL | UN | 31.792.997/0001-93 | VENT-LOGOS SISTEMAS LOGICOS LTDA | 20 |  |  | Material de consumo hospitalar | TUSS | 01/02/2020 | EM ANALISE | EM ANALISE
77105710 | 80015660006 | CANULAS NASAIS - E1600Q (CANULAS ADULTO) | 01/02/2020 |  |  | 40,8000 |  | CANULAS NASAIS - E1600Q (CANULAS ADULTO) | CANULA NASAL ADULTO E1600Q | CLINICA MEDICA | MATERIAL DE CONSUMO | CATETER NASAL | UN | 31.792.997/0001-93 | VENT-LOGOS SISTEMAS LOGICOS LTDA | 20 |  |  | Material de consumo hospitalar | TUSS | 01/02/2020 | EM ANALISE | EM ANALISE
77105834 | 80015660006 | CANULAS NASAIS - E1601 (CANULAS PEDIATRICAS) | 01/02/2020 |  |  | 40,8000 |  | CANULAS NASAIS - E1601 (CANULAS PEDIATRICAS) | CANULA NASAL PEDIATRICA E1601 | CLINICA MEDICA | MATERIAL DE CONSUMO | CATETER NASAL | UN | 31.792.997/0001-93 | VENT-LOGOS SISTEMAS LOGICOS LTDA | 20 |  |  | Material de consumo hospitalar | TUSS | 01/02/2020 | EM ANALISE | EM ANALISE
77105850 | 80015660006 | CANULAS NASAIS - E1602 (CANULAS PEDIATRICAS) | 01/02/2020 |  |  | 40,8000 |  | CANULAS NASAIS - E1602 (CANULAS PEDIATRICAS) | CANULA NASAL PEDIATRICA E1602 | CLINICA MEDICA | MATERIAL DE CONSUMO | CATETER NASAL | UN | 31.792.997/0001-93 | VENT-LOGOS SISTEMAS LOGICOS LTDA | 20 |  |  | Material de consumo hospitalar | TUSS | 01/02/2020 | EM ANALISE | EM ANALISE
77105737 | 80015660006 | CANULAS NASAIS - E1606 (CANULAS ADULTO) | 01/02/2020 |  |  | 40,8000 |  | CANULAS NASAIS - E1606 (CANULAS ADULTO) | CANULA NASAL ADULTO E1606 | CLINICA MEDICA | MATERIAL DE CONSUMO | CATETER NASAL | UN | 31.792.997/0001-93 | VENT-LOGOS SISTEMAS LOGICOS LTDA | 20 |  |  | Material de consumo hospitalar | TUSS | 01/02/2020 | EM ANALISE | EM ANALISE
77105877 | 80015660006 | CANULAS NASAIS - E1610 (CANULAS PEDIATRICAS) | 01/02/2020 |  |  | 40,8000 |  | CANULAS NASAIS - E1610 (CANULAS PEDIATRICAS) | CANULA NASAL PEDIATRICA E1610 | CLINICA MEDICA | MATERIAL DE CONSUMO | CATETER NASAL | UN | 31.792.997/0001-93 | VENT-LOGOS SISTEMAS LOGICOS LTDA | 20 |  |  | Material de consumo hospitalar | TUSS | 01/02/2020 | EM ANALISE | EM ANALISE
77105893 | 80015660006 | CANULAS NASAIS - E1611 (CANULAS PEDIATRICAS) | 01/02/2020 |  |  | 40,8000 |  | CANULAS NASAIS - E1611 (CANULAS PEDIATRICAS) | CANULA NASAL PEDIATRICA E1611 | CLINICA MEDICA | MATERIAL DE CONSUMO | CATETER NASAL | UN | 31.792.997/0001-93 | VENT-LOGOS SISTEMAS LOGICOS LTDA | 20 |  |  | Material de consumo hospitalar | TUSS | 01/02/2020 | EM ANALISE | EM ANALISE
77105915 | 80015660006 | CANULAS NASAIS - E1615 (CANULAS PEDIATRICAS) | 01/02/2020 |  |  | 40,8000 |  | CANULAS NASAIS - E1615 (CANULAS PEDIATRICAS) | CANULA NASAL PEDIATRICA E1615 | CLINICA MEDICA | MATERIAL DE CONSUMO | CATETER NASAL | UN | 31.792.997/0001-93 | VENT-LOGOS SISTEMAS LOGICOS LTDA | 20 |  |  | Material de consumo hospitalar | TUSS | 01/02/2020 | EM ANALISE | EM ANALISE
77105753 | 80015660006 | CANULAS NASAIS - E1616 (CANULAS ADULTO) | 01/02/2020 |  |  | 40,8000 |  | CANULAS NASAIS - E1616 (CANULAS ADULTO) | CANULA NASAL ADULTO E1616 | CLINICA MEDICA | MATERIAL DE CONSUMO | CATETER NASAL | UN | 31.792.997/0001-93 | VENT-LOGOS SISTEMAS LOGICOS LTDA | 20 |  |  | Material de consumo hospitalar | TUSS | 01/02/2020 | EM ANALISE | EM ANALISE
77105770 | 80015660006 | CANULAS NASAIS - E1650 (CANULAS ADULTO) | 01/02/2020 |  |  | 40,8000 |  | CANULAS NASAIS - E1650 (CANULAS ADULTO) | CANULA NASAL ADULTO E1650 | CLINICA MEDICA | MATERIAL DE CONSUMO | CATETER NASAL | UN | 31.792.997/0001-93 | VENT-LOGOS SISTEMAS LOGICOS LTDA | 20 |  |  | Material de consumo hospitalar | TUSS | 01/02/2020 | EM ANALISE | EM ANALISE
77105796 | 80015660006 | CANULAS NASAIS - E1650Q (CANULAS ADULTO) | 01/02/2020 |  |  | 40,8000 |  | CANULAS NASAIS - E1650Q (CANULAS ADULTO) | CANULA NASAL ADULTO E1650Q | CLINICA MEDICA | MATERIAL DE CONSUMO | CATETER NASAL | UN | 31.792.997/0001-93 | VENT-LOGOS SISTEMAS LOGICOS LTDA | 20 |  |  | Material de consumo hospitalar | TUSS | 01/02/2020 | EM ANALISE | EM ANALISE
77105818 | 80015660006 | CANULAS NASAIS - E1699 (CANULAS ADULTO) | 01/02/2020 |  |  | 40,8000 |  | CANULAS NASAIS - E1699 (CANULAS ADULTO) | CANULA NASAL ADULTO E1699 | CLINICA MEDICA | MATERIAL DE CONSUMO | CATETER NASAL | UN | 31.792.997/0001-93 | VENT-LOGOS SISTEMAS LOGICOS LTDA | 20 |  |  | Material de consumo hospitalar | TUSS | 01/02/2020 | EM ANALISE | EM ANALISE
77105516 | 80015660006 | CANULAS NASAIS - E4907 (CANULA ADULTO DE LUMEN DUPLO) | 01/02/2020 |  |  | 40,8000 |  | CANULAS NASAIS - E4907 (CANULA ADULTO DE LUMEN DUPLO) | CANULA NASAL LUMEN DUPLO ADULTO E4907 | CLINICA MEDICA | MATERIAL DE CONSUMO | CATETER NASAL | UN | 31.792.997/0001-93 | VENT-LOGOS SISTEMAS LOGICOS LTDA | 20 |  |  | Material de consumo hospitalar | TUSS | 01/02/2020 | EM ANALISE | EM ANALISE
79970192 | 80351240034 | 310B (LOOK) | 01/04/2020 |  |  | 7,9200 | SUSPENSA TEMPORARIAMENTE A COMERCIALIZACAO 23/08/22. | SUTURA DE ACIDO POLIGLICOLICO POLYSYN - 310B (LOOK) | SUTURA DE ACIDO POLIGLICOLICO POLYSYN - 310B (LOOK) | CIRURGIA GERAL | MATERIAL DE CONSUMO | FIOS E FITAS CIRURGICOS | UN | 07.260.050/0001-57 | SUPRI ARTIGOS MEDICO-HOSPITALARES LTDA | 20 |  |  | Material de consumo hospitalar | TUSS | 01/04/2020 | EM ANALISE | EM ANALISE
79969275 | 80351240034 | 310BC (LOOK) | 01/04/2020 |  |  | 7,9200 | SUSPENSA TEMPORARIAMENTE A COMERCIALIZACAO 23/08/22. | SUTURA DE ACIDO POLIGLICOLICO POLYSYN - 310BC (LOOK) | SUTURA DE ACIDO POLIGLICOLICO POLYSYN - 310BC (LOOK) | CIRURGIA GERAL | MATERIAL DE CONSUMO | FIOS E FITAS CIRURGICOS | UN | 07.260.050/0001-57 | SUPRI ARTIGOS MEDICO-HOSPITALARES LTDA | 20 |  |  | Material de consumo hospitalar | TUSS | 01/04/2020 | EM ANALISE | EM ANALISE
79969925 | 80351240034 | 311B (LOOK) | 01/04/2020 |  |  | 7,9200 | SUSPENSA TEMPORARIAMENTE A COMERCIALIZACAO 23/08/22. | SUTURA DE ACIDO POLIGLICOLICO POLYSYN - 311B (LOOK) | SUTURA DE ACIDO POLIGLICOLICO POLYSYN - 311B (LOOK) | CIRURGIA GERAL | MATERIAL DE CONSUMO | FIOS E FITAS CIRURGICOS | UN | 07.260.050/0001-57 | SUPRI ARTIGOS MEDICO-HOSPITALARES LTDA | 20 |  |  | Material de consumo hospitalar | TUSS | 01/04/2020 | EM ANALISE | EM ANALISE
79970290 | 80351240034 | 311BC (LOOK) | 01/04/2020 |  |  | 7,9200 | SUSPENSA TEMPORARIAMENTE A COMERCIALIZACAO 23/08/22. | SUTURA DE ACIDO POLIGLICOLICO POLYSYN - 311BC (LOOK) | SUTURA DE ACIDO POLIGLICOLICO POLYSYN - 311BC (LOOK) | CIRURGIA GERAL | MATERIAL DE CONSUMO | FIOS E FITAS CIRURGICOS | UN | 07.260.050/0001-57 | SUPRI ARTIGOS MEDICO-HOSPITALARES LTDA | 20 |  |  | Material de consumo hospitalar | TUSS | 01/04/2020 | EM ANALISE | EM ANALISE
79970508 | 80351240034 | 316B (LOOK) | 01/04/2020 |  |  | 7,9200 | SUSPENSA TEMPORARIAMENTE A COMERCIALIZACAO 23/08/22. | SUTURA DE ACIDO POLIGLICOLICO POLYSYN - 316B (LOOK) | SUTURA DE ACIDO POLIGLICOLICO POLYSYN - 316B (LOOK) | CIRURGIA GERAL | MATERIAL DE CONSUMO | FIOS E FITAS CIRURGICOS | UN | 07.260.050/0001-57 | SUPRI ARTIGOS MEDICO-HOSPITALARES LTDA | 20 |  |  | Material de consumo hospitalar | TUSS | 01/04/2020 | EM ANALISE | EM ANALISE
79969496 | 80351240034 | 316BC (LOOK) | 01/04/2020 |  |  | 7,9200 | SUSPENSA TEMPORARIAMENTE A COMERCIALIZACAO 23/08/22. | SUTURA DE ACIDO POLIGLICOLICO POLYSYN - 316BC (LOOK) | SUTURA DE ACIDO POLIGLICOLICO POLYSYN - 316BC (LOOK) | CIRURGIA GERAL | MATERIAL DE CONSUMO | FIOS E FITAS CIRURGICOS | UN | 07.260.050/0001-57 | SUPRI ARTIGOS MEDICO-HOSPITALARES LTDA | 20 |  |  | Material de consumo hospitalar | TUSS | 01/04/2020 | EM ANALISE | EM ANALISE
79970400 | 80351240034 | 317B (LOOK) | 01/04/2020 |  |  | 7,9200 | SUSPENSA TEMPORARIAMENTE A COMERCIALIZACAO 23/08/22. | SUTURA DE ACIDO POLIGLICOLICO POLYSYN - 317B (LOOK) | SUTURA DE ACIDO POLIGLICOLICO POLYSYN - 317B (LOOK) | CIRURGIA GERAL | MATERIAL DE CONSUMO | FIOS E FITAS CIRURGICOS | UN | 07.260.050/0001-57 | SUPRI ARTIGOS MEDICO-HOSPITALARES LTDA | 20 |  |  | Material de consumo hospitalar | TUSS | 01/04/2020 | EM ANALISE | EM ANALISE
79969267 | 80351240034 | 317BC (LOOK) | 01/04/2020 |  |  | 7,9200 | SUSPENSA TEMPORARIAMENTE A COMERCIALIZACAO 23/08/22. | SUTURA DE ACIDO POLIGLICOLICO POLYSYN - 317BC (LOOK) | SUTURA DE ACIDO POLIGLICOLICO POLYSYN - 317BC (LOOK) | CIRURGIA GERAL | MATERIAL DE CONSUMO | FIOS E FITAS CIRURGICOS | UN | 07.260.050/0001-57 | SUPRI ARTIGOS MEDICO-HOSPITALARES LTDA | 20 |  |  | Material de consumo hospitalar | TUSS | 01/04/2020 | EM ANALISE | EM ANALISE
79969119 | 80351240034 | 332B (LOOK) | 01/04/2020 |  |  | 7,9200 | SUSPENSA TEMPORARIAMENTE A COMERCIALIZACAO 23/08/22. | SUTURA DE ACIDO POLIGLICOLICO POLYSYN - 332B (LOOK) | SUTURA DE ACIDO POLIGLICOLICO POLYSYN - 332B (LOOK) | CIRURGIA GERAL | MATERIAL DE CONSUMO | FIOS E FITAS CIRURGICOS | UN | 07.260.050/0001-57 | SUPRI ARTIGOS MEDICO-HOSPITALARES LTDA | 20 |  |  | Material de consumo hospitalar | TUSS | 01/04/2020 | EM ANALISE | EM ANALISE
79969445 | 80351240034 | 333B (LOOK) | 01/04/2020 |  |  | 7,9200 | SUSPENSA TEMPORARIAMENTE A COMERCIALIZACAO 23/08/22. | SUTURA DE ACIDO POLIGLICOLICO POLYSYN - 333B (LOOK) | SUTURA DE ACIDO POLIGLICOLICO POLYSYN - 333B (LOOK) | CIRURGIA GERAL | MATERIAL DE CONSUMO | FIOS E FITAS CIRURGICOS | UN | 07.260.050/0001-57 | SUPRI ARTIGOS MEDICO-HOSPITALARES LTDA | 20 |  |  | Material de consumo hospitalar | TUSS | 01/04/2020 | EM ANALISE | EM ANALISE
79969194 | 80351240034 | 339B (LOOK) | 01/04/2020 |  |  | 7,9200 | SUSPENSA TEMPORARIAMENTE A COMERCIALIZACAO 23/08/22. | SUTURA DE ACIDO POLIGLICOLICO POLYSYN - 339B (LOOK) | SUTURA DE ACIDO POLIGLICOLICO POLYSYN - 339B (LOOK) | CIRURGIA GERAL | MATERIAL DE CONSUMO | FIOS E FITAS CIRURGICOS | UN | 07.260.050/0001-57 | SUPRI ARTIGOS MEDICO-HOSPITALARES LTDA | 20 |  |  | Material de consumo hospitalar | TUSS | 01/04/2020 | EM ANALISE | EM ANALISE
79970311 | 80351240034 | 340B (LOOK) | 01/04/2020 |  |  | 7,9200 | SUSPENSA TEMPORARIAMENTE A COMERCIALIZACAO 23/08/22. | SUTURA DE ACIDO POLIGLICOLICO POLYSYN - 340B (LOOK) | SUTURA DE ACIDO POLIGLICOLICO POLYSYN - 340B (LOOK) | CIRURGIA GERAL | MATERIAL DE CONSUMO | FIOS E FITAS CIRURGICOS | UN | 07.260.050/0001-57 | SUPRI ARTIGOS MEDICO-HOSPITALARES LTDA | 20 |  |  | Material de consumo hospitalar | TUSS | 01/04/2020 | EM ANALISE | EM ANALISE
79969003 | 80351240034 | 341B (LOOK) | 01/04/2020 |  |  | 7,9200 | SUSPENSA TEMPORARIAMENTE A COMERCIALIZACAO 23/08/22. | SUTURA DE ACIDO POLIGLICOLICO POLYSYN - 341B (LOOK) | SUTURA DE ACIDO POLIGLICOLICO POLYSYN - 341B (LOOK) | CIRURGIA GERAL | MATERIAL DE CONSUMO | FIOS E FITAS CIRURGICOS | UN | 07.260.050/0001-57 | SUPRI ARTIGOS MEDICO-HOSPITALARES LTDA | 20 |  |  | Material de consumo hospitalar | TUSS | 01/04/2020 | EM ANALISE | EM ANALISE
79969682 | 80351240034 | 352B (LOOK) | 01/04/2020 |  |  | 7,9200 | SUSPENSA TEMPORARIAMENTE A COMERCIALIZACAO 23/08/22. | SUTURA DE ACIDO POLIGLICOLICO POLYSYN - 352B (LOOK) | SUTURA DE ACIDO POLIGLICOLICO POLYSYN - 352B (LOOK) | CIRURGIA GERAL | MATERIAL DE CONSUMO | FIOS E FITAS CIRURGICOS | UN | 07.260.050/0001-57 | SUPRI ARTIGOS MEDICO-HOSPITALARES LTDA | 20 |  |  | Material de consumo hospitalar | TUSS | 01/04/2020 | EM ANALISE | EM ANALISE
79968961 | 80351240034 | 353B (LOOK) | 01/04/2020 |  |  | 7,9200 | SUSPENSA TEMPORARIAMENTE A COMERCIALIZACAO 23/08/22. | SUTURA DE ACIDO POLIGLICOLICO POLYSYN - 353B (LOOK) | SUTURA DE ACIDO POLIGLICOLICO POLYSYN - 353B (LOOK) | CIRURGIA GERAL | MATERIAL DE CONSUMO | FIOS E FITAS CIRURGICOS | UN | 07.260.050/0001-57 | SUPRI ARTIGOS MEDICO-HOSPITALARES LTDA | 20 |  |  | Material de consumo hospitalar | TUSS | 01/04/2020 | EM ANALISE | EM ANALISE
79970206 | 80351240034 | 385B (LOOK) | 01/04/2020 |  |  | 7,9200 | SUSPENSA TEMPORARIAMENTE A COMERCIALIZACAO 23/08/22. | SUTURA DE ACIDO POLIGLICOLICO POLYSYN - 385B (LOOK) | SUTURA DE ACIDO POLIGLICOLICO POLYSYN - 385B (LOOK) | CIRURGIA GERAL | MATERIAL DE CONSUMO | FIOS E FITAS CIRURGICOS | UN | 07.260.050/0001-57 | SUPRI ARTIGOS MEDICO-HOSPITALARES LTDA | 20 |  |  | Material de consumo hospitalar | TUSS | 01/04/2020 | EM ANALISE | EM ANALISE
79969763 | 80351240034 | 386B (LOOK) | 01/04/2020 |  |  | 7,9200 | SUSPENSA TEMPORARIAMENTE A COMERCIALIZACAO 23/08/22. | SUTURA DE ACIDO POLIGLICOLICO POLYSYN - 386B (LOOK) | SUTURA DE ACIDO POLIGLICOLICO POLYSYN - 386B (LOOK) | CIRURGIA GERAL | MATERIAL DE CONSUMO | FIOS E FITAS CIRURGICOS | UN | 07.260.050/0001-57 | SUPRI ARTIGOS MEDICO-HOSPITALARES LTDA | 20 |  |  | Material de consumo hospitalar | TUSS | 01/04/2020 | EM ANALISE | EM ANALISE
79970729 | 80351240034 | 421B (LOOK) | 01/04/2020 |  |  | 7,9200 | SUSPENSA TEMPORARIAMENTE A COMERCIALIZACAO 23/08/22. | SUTURA DE ACIDO POLIGLICOLICO POLYSYN - 421B (LOOK) | SUTURA DE ACIDO POLIGLICOLICO POLYSYN - 421B (LOOK) | CIRURGIA GERAL | MATERIAL DE CONSUMO | FIOS E FITAS CIRURGICOS | UN | 07.260.050/0001-57 | SUPRI ARTIGOS MEDICO-HOSPITALARES LTDA | 20 |  |  | Material de consumo hospitalar | TUSS | 01/04/2020 | EM ANALISE | EM ANALISE
79969780 | 80351240034 | 422B (LOOK) | 01/04/2020 |  |  | 7,9200 | SUSPENSA TEMPORARIAMENTE A COMERCIALIZACAO 23/08/22. | SUTURA DE ACIDO POLIGLICOLICO POLYSYN - 422B (LOOK) | SUTURA DE ACIDO POLIGLICOLICO POLYSYN - 422B (LOOK) | CIRURGIA GERAL | MATERIAL DE CONSUMO | FIOS E FITAS CIRURGICOS | UN | 07.260.050/0001-57 | SUPRI ARTIGOS MEDICO-HOSPITALARES LTDA | 20 |  |  | Material de consumo hospitalar | TUSS | 01/04/2020 | EM ANALISE | EM ANALISE
79969593 | 80351240034 | 422BC (LOOK) | 01/04/2020 |  |  | 7,9200 | SUSPENSA TEMPORARIAMENTE A COMERCIALIZACAO 23/08/22. | SUTURA DE ACIDO POLIGLICOLICO POLYSYN - 422BC (LOOK) | SUTURA DE ACIDO POLIGLICOLICO POLYSYN - 422BC (LOOK) | CIRURGIA GERAL | MATERIAL DE CONSUMO | FIOS E FITAS CIRURGICOS | UN | 07.260.050/0001-57 | SUPRI ARTIGOS MEDICO-HOSPITALARES LTDA | 20 |  |  | Material de consumo hospitalar | TUSS | 01/04/2020 | EM ANALISE | EM ANALISE
79970613 | 80351240034 | 423B (LOOK) | 01/04/2020 |  |  | 7,9200 | SUSPENSA TEMPORARIAMENTE A COMERCIALIZACAO 23/08/22. | SUTURA DE ACIDO POLIGLICOLICO POLYSYN - 423B (LOOK) | SUTURA DE ACIDO POLIGLICOLICO POLYSYN - 423B (LOOK) | CIRURGIA GERAL | MATERIAL DE CONSUMO | FIOS E FITAS CIRURGICOS | UN | 07.260.050/0001-57 | SUPRI ARTIGOS MEDICO-HOSPITALARES LTDA | 20 |  |  | Material de consumo hospitalar | TUSS | 01/04/2020 | EM ANALISE | EM ANALISE
79969461 | 80351240034 | 441B (LOOK) | 01/04/2020 |  |  | 7,9200 | SUSPENSA TEMPORARIAMENTE A COMERCIALIZACAO 23/08/22. | SUTURA DE ACIDO POLIGLICOLICO POLYSYN - 441B (LOOK) | SUTURA DE ACIDO POLIGLICOLICO POLYSYN - 441B (LOOK) | CIRURGIA GERAL | MATERIAL DE CONSUMO | FIOS E FITAS CIRURGICOS | UN | 07.260.050/0001-57 | SUPRI ARTIGOS MEDICO-HOSPITALARES LTDA | 20 |  |  | Material de consumo hospitalar | TUSS | 01/04/2020 | EM ANALISE | EM ANALISE
79970672 | 80351240034 | 442B (LOOK) | 01/04/2020 |  |  | 7,9200 | SUSPENSA TEMPORARIAMENTE A COMERCIALIZACAO 23/08/22. | SUTURA DE ACIDO POLIGLICOLICO POLYSYN - 442B (LOOK) | SUTURA DE ACIDO POLIGLICOLICO POLYSYN - 442B (LOOK) | CIRURGIA GERAL | MATERIAL DE CONSUMO | FIOS E FITAS CIRURGICOS | UN | 07.260.050/0001-57 | SUPRI ARTIGOS MEDICO-HOSPITALARES LTDA | 20 |  |  | Material de consumo hospitalar | TUSS | 01/04/2020 | EM ANALISE | EM ANALISE
79969992 | 80351240034 | 443B (LOOK) | 01/04/2020 |  |  | 7,9200 | SUSPENSA TEMPORARIAMENTE A COMERCIALIZACAO 23/08/22. | SUTURA DE ACIDO POLIGLICOLICO POLYSYN - 443B (LOOK) | SUTURA DE ACIDO POLIGLICOLICO POLYSYN - 443B (LOOK) | CIRURGIA GERAL | MATERIAL DE CONSUMO | FIOS E FITAS CIRURGICOS | UN | 07.260.050/0001-57 | SUPRI ARTIGOS MEDICO-HOSPITALARES LTDA | 20 |  |  | Material de consumo hospitalar | TUSS | 01/04/2020 | EM ANALISE | EM ANALISE
79969488 | 80351240034 | 480B (LOOK) | 01/04/2020 |  |  | 7,9200 | SUSPENSA TEMPORARIAMENTE A COMERCIALIZACAO 23/08/22. | SUTURA DE ACIDO POLIGLICOLICO POLYSYN - 480B (LOOK) | SUTURA DE ACIDO POLIGLICOLICO POLYSYN - 480B (LOOK) | CIRURGIA GERAL | MATERIAL DE CONSUMO | FIOS E FITAS CIRURGICOS | UN | 07.260.050/0001-57 | SUPRI ARTIGOS MEDICO-HOSPITALARES LTDA | 20 |  |  | Material de consumo hospitalar | TUSS | 01/04/2020 | EM ANALISE | EM ANALISE
79969895 | 80351240034 | 492B (LOOK) | 01/04/2020 |  |  | 7,9200 | SUSPENSA TEMPORARIAMENTE A COMERCIALIZACAO 23/08/22. | SUTURA DE ACIDO POLIGLICOLICO POLYSYN - 492B (LOOK) | SUTURA DE ACIDO POLIGLICOLICO POLYSYN - 492B (LOOK) | CIRURGIA GERAL | MATERIAL DE CONSUMO | FIOS E FITAS CIRURGICOS | UN | 07.260.050/0001-57 | SUPRI ARTIGOS MEDICO-HOSPITALARES LTDA | 20 |  |  | Material de consumo hospitalar | TUSS | 01/04/2020 | EM ANALISE | EM ANALISE
79969518 | 80351240034 | 493B (LOOK) | 01/04/2020 |  |  | 7,9200 | SUSPENSA TEMPORARIAMENTE A COMERCIALIZACAO 23/08/22. | SUTURA DE ACIDO POLIGLICOLICO POLYSYN - 493B (LOOK) | SUTURA DE ACIDO POLIGLICOLICO POLYSYN - 493B (LOOK) | CIRURGIA GERAL | MATERIAL DE CONSUMO | FIOS E FITAS CIRURGICOS | UN | 07.260.050/0001-57 | SUPRI ARTIGOS MEDICO-HOSPITALARES LTDA | 20 |  |  | Material de consumo hospitalar | TUSS | 01/04/2020 | EM ANALISE | EM ANALISE
79969755 | 80351240034 | 494B (LOOK) | 01/04/2020 |  |  | 7,9200 | SUSPENSA TEMPORARIAMENTE A COMERCIALIZACAO 23/08/22. | SUTURA DE ACIDO POLIGLICOLICO POLYSYN - 494B (LOOK) | SUTURA DE ACIDO POLIGLICOLICO POLYSYN - 494B (LOOK) | CIRURGIA GERAL | MATERIAL DE CONSUMO | FIOS E FITAS CIRURGICOS | UN | 07.260.050/0001-57 | SUPRI ARTIGOS MEDICO-HOSPITALARES LTDA | 20 |  |  | Material de consumo hospitalar | TUSS | 01/04/2020 | EM ANALISE | EM ANALISE
79969208 | 80351240034 | 495B (LOOK) | 01/04/2020 |  |  | 7,9200 | SUSPENSA TEMPORARIAMENTE A COMERCIALIZACAO 23/08/22. | SUTURA DE ACIDO POLIGLICOLICO POLYSYN - 495B (LOOK) | SUTURA DE ACIDO POLIGLICOLICO POLYSYN - 495B (LOOK) | CIRURGIA GERAL | MATERIAL DE CONSUMO | FIOS E FITAS CIRURGICOS | UN | 07.260.050/0001-57 | SUPRI ARTIGOS MEDICO-HOSPITALARES LTDA | 20 |  |  | Material de consumo hospitalar | TUSS | 01/04/2020 | EM ANALISE | EM ANALISE
79969054 | 80351240034 | 496B (LOOK) | 01/04/2020 |  |  | 7,9200 | SUSPENSA TEMPORARIAMENTE A COMERCIALIZACAO 23/08/22. | SUTURA DE ACIDO POLIGLICOLICO POLYSYN - 496B (LOOK) | SUTURA DE ACIDO POLIGLICOLICO POLYSYN - 496B (LOOK) | CIRURGIA GERAL | MATERIAL DE CONSUMO | FIOS E FITAS CIRURGICOS | UN | 07.260.050/0001-57 | SUPRI ARTIGOS MEDICO-HOSPITALARES LTDA | 20 |  |  | Material de consumo hospitalar | TUSS | 01/04/2020 | EM ANALISE | EM ANALISE
79969674 | 80351240034 | 497B (LOOK) | 01/04/2020 |  |  | 7,9200 | SUSPENSA TEMPORARIAMENTE A COMERCIALIZACAO 23/08/22. | SUTURA DE ACIDO POLIGLICOLICO POLYSYN - 497B (LOOK) | SUTURA DE ACIDO POLIGLICOLICO POLYSYN - 497B (LOOK) | CIRURGIA GERAL | MATERIAL DE CONSUMO | FIOS E FITAS CIRURGICOS | UN | 07.260.050/0001-57 | SUPRI ARTIGOS MEDICO-HOSPITALARES LTDA | 20 |  |  | Material de consumo hospitalar | TUSS | 01/04/2020 | EM ANALISE | EM ANALISE
79969151 | 80351240034 | 683B (LOOK) | 01/04/2020 |  |  | 7,9200 | SUSPENSA TEMPORARIAMENTE A COMERCIALIZACAO 23/08/22. | SUTURA DE ACIDO POLIGLICOLICO POLYSYN - 683B (LOOK) | SUTURA DE ACIDO POLIGLICOLICO POLYSYN - 683B (LOOK) | CIRURGIA GERAL | MATERIAL DE CONSUMO | FIOS E FITAS CIRURGICOS | UN | 07.260.050/0001-57 | SUPRI ARTIGOS MEDICO-HOSPITALARES LTDA | 20 |  |  | Material de consumo hospitalar | TUSS | 01/04/2020 | EM ANALISE | EM ANALISE
79970346 | 80351240034 | G0304N (SHARPOINT PLUS) | 01/04/2020 |  |  | 7,9200 | SUSPENSA TEMPORARIAMENTE A COMERCIALIZACAO 23/08/22. | SUTURA DE ACIDO POLIGLICOLICO POLYSYN - G0304N (SHARPOINT PLUS) | SUTURA DE ACIDO POLIGLICOLICO POLYSYN - G0304N (SHARPOINT PLUS) | CIRURGIA GERAL | MATERIAL DE CONSUMO | FIOS E FITAS CIRURGICOS | UN | 07.260.050/0001-57 | SUPRI ARTIGOS MEDICO-HOSPITALARES LTDA | 20 |  |  | Material de consumo hospitalar | TUSS | 01/04/2020 | EM ANALISE | EM ANALISE
79970575 | 80351240034 | G0392N (SHARPOINT PLUS) | 01/04/2020 |  |  | 7,9200 | SUSPENSA TEMPORARIAMENTE A COMERCIALIZACAO 23/08/22. | SUTURA DE ACIDO POLIGLICOLICO POLYSYN - G0392N (SHARPOINT PLUS) | SUTURA DE ACIDO POLIGLICOLICO POLYSYN - G0392N (SHARPOINT PLUS) | CIRURGIA GERAL | MATERIAL DE CONSUMO | FIOS E FITAS CIRURGICOS | UN | 07.260.050/0001-57 | SUPRI ARTIGOS MEDICO-HOSPITALARES LTDA | 20 |  |  | Material de consumo hospitalar | TUSS | 01/04/2020 | EM ANALISE | EM ANALISE
79968953 | 80351240034 | G0502N (SHARPOINT PLUS) | 01/04/2020 |  |  | 7,9200 | SUSPENSA TEMPORARIAMENTE A COMERCIALIZACAO 23/08/22. | SUTURA DE ACIDO POLIGLICOLICO POLYSYN - G0502N (SHARPOINT PLUS) | SUTURA DE ACIDO POLIGLICOLICO POLYSYN - G0502N (SHARPOINT PLUS) | CIRURGIA GERAL | MATERIAL DE CONSUMO | FIOS E FITAS CIRURGICOS | UN | 07.260.050/0001-57 | SUPRI ARTIGOS MEDICO-HOSPITALARES LTDA | 20 |  |  | Material de consumo hospitalar | TUSS | 01/04/2020 | EM ANALISE | EM ANALISE
79969968 | 80351240034 | G0518N (SHARPOINT PLUS) | 01/04/2020 |  |  | 7,9200 | SUSPENSA TEMPORARIAMENTE A COMERCIALIZACAO 23/08/22. | SUTURA DE ACIDO POLIGLICOLICO POLYSYN - G0518N (SHARPOINT PLUS) | SUTURA DE ACIDO POLIGLICOLICO POLYSYN - G0518N (SHARPOINT PLUS) | CIRURGIA GERAL | MATERIAL DE CONSUMO | FIOS E FITAS CIRURGICOS | UN | 07.260.050/0001-57 | SUPRI ARTIGOS MEDICO-HOSPITALARES LTDA | 20 |  |  | Material de consumo hospitalar | TUSS | 01/04/2020 | EM ANALISE | EM ANALISE
79969577 | 80351240034 | G214N (SHARPOINT PLUS) | 01/04/2020 |  |  | 7,9200 | SUSPENSA TEMPORARIAMENTE A COMERCIALIZACAO 23/08/22. | SUTURA DE ACIDO POLIGLICOLICO POLYSYN - G214N (SHARPOINT PLUS) | SUTURA DE ACIDO POLIGLICOLICO POLYSYN - G214N (SHARPOINT PLUS) | CIRURGIA GERAL | MATERIAL DE CONSUMO | FIOS E FITAS CIRURGICOS | UN | 07.260.050/0001-57 | SUPRI ARTIGOS MEDICO-HOSPITALARES LTDA | 20 |  |  | Material de consumo hospitalar | TUSS | 01/04/2020 | EM ANALISE | EM ANALISE
79970257 | 80351240034 | G215N (SHARPOINT PLUS) | 01/04/2020 |  |  | 7,9200 | SUSPENSA TEMPORARIAMENTE A COMERCIALIZACAO 23/08/22. | SUTURA DE ACIDO POLIGLICOLICO POLYSYN - G215N (SHARPOINT PLUS) | SUTURA DE ACIDO POLIGLICOLICO POLYSYN - G215N (SHARPOINT PLUS) | CIRURGIA GERAL | MATERIAL DE CONSUMO | FIOS E FITAS CIRURGICOS | UN | 07.260.050/0001-57 | SUPRI ARTIGOS MEDICO-HOSPITALARES LTDA | 20 |  |  | Material de consumo hospitalar | TUSS | 01/04/2020 | EM ANALISE | EM ANALISE
79969828 | 80351240034 | G232N (SHARPOINT PLUS) | 01/04/2020 |  |  | 7,9200 | SUSPENSA TEMPORARIAMENTE A COMERCIALIZACAO 23/08/22. | SUTURA DE ACIDO POLIGLICOLICO POLYSYN - G232N (SHARPOINT PLUS) | SUTURA DE ACIDO POLIGLICOLICO POLYSYN - G232N (SHARPOINT PLUS) | CIRURGIA GERAL | MATERIAL DE CONSUMO | FIOS E FITAS CIRURGICOS | UN | 07.260.050/0001-57 | SUPRI ARTIGOS MEDICO-HOSPITALARES LTDA | 20 |  |  | Material de consumo hospitalar | TUSS | 01/04/2020 | EM ANALISE | EM ANALISE
79969640 | 80351240034 | G258N (SHARPOINT PLUS) | 01/04/2020 |  |  | 7,9200 | SUSPENSA TEMPORARIAMENTE A COMERCIALIZACAO 23/08/22. | SUTURA DE ACIDO POLIGLICOLICO POLYSYN - G258N (SHARPOINT PLUS) | SUTURA DE ACIDO POLIGLICOLICO POLYSYN - G258N (SHARPOINT PLUS) | CIRURGIA GERAL | MATERIAL DE CONSUMO | FIOS E FITAS CIRURGICOS | UN | 07.260.050/0001-57 | SUPRI ARTIGOS MEDICO-HOSPITALARES LTDA | 20 |  |  | Material de consumo hospitalar | TUSS | 01/04/2020 | EM ANALISE | EM ANALISE
79970370 | 80351240034 | G259N (SHARPOINT PLUS) | 01/04/2020 |  |  | 7,9200 | SUSPENSA TEMPORARIAMENTE A COMERCIALIZACAO 23/08/22. | SUTURA DE ACIDO POLIGLICOLICO POLYSYN - G259N (SHARPOINT PLUS) | SUTURA DE ACIDO POLIGLICOLICO POLYSYN - G259N (SHARPOINT PLUS) | CIRURGIA GERAL | MATERIAL DE CONSUMO | FIOS E FITAS CIRURGICOS | UN | 07.260.050/0001-57 | SUPRI ARTIGOS MEDICO-HOSPITALARES LTDA | 20 |  |  | Material de consumo hospitalar | TUSS | 01/04/2020 | EM ANALISE | EM ANALISE
79970656 | 80351240034 | G260N (SHARPOINT PLUS) | 01/04/2020 |  |  | 7,9200 | SUSPENSA TEMPORARIAMENTE A COMERCIALIZACAO 23/08/22. | SUTURA DE ACIDO POLIGLICOLICO POLYSYN - G260N (SHARPOINT PLUS) | SUTURA DE ACIDO POLIGLICOLICO POLYSYN - G260N (SHARPOINT PLUS) | CIRURGIA GERAL | MATERIAL DE CONSUMO | FIOS E FITAS CIRURGICOS | UN | 07.260.050/0001-57 | SUPRI ARTIGOS MEDICO-HOSPITALARES LTDA | 20 |  |  | Material de consumo hospitalar | TUSS | 01/04/2020 | EM ANALISE | EM ANALISE
79968988 | 80351240034 | G261N (SHARPOINT PLUS) | 01/04/2020 |  |  | 7,9200 | SUSPENSA TEMPORARIAMENTE A COMERCIALIZACAO 23/08/22. | SUTURA DE ACIDO POLIGLICOLICO POLYSYN - G261N (SHARPOINT PLUS) | SUTURA DE ACIDO POLIGLICOLICO POLYSYN - G261N (SHARPOINT PLUS) | CIRURGIA GERAL | MATERIAL DE CONSUMO | FIOS E FITAS CIRURGICOS | UN | 07.260.050/0001-57 | SUPRI ARTIGOS MEDICO-HOSPITALARES LTDA | 20 |  |  | Material de consumo hospitalar | TUSS | 01/04/2020 | EM ANALISE | EM ANALISE
79969909 | 80351240034 | G266N (LOOK) | 01/04/2020 |  |  | 7,9200 | SUSPENSA TEMPORARIAMENTE A COMERCIALIZACAO 23/08/22. | SUTURA DE ACIDO POLIGLICOLICO POLYSYN - G266N (LOOK) | SUTURA DE ACIDO POLIGLICOLICO POLYSYN - G266N (LOOK) | CIRURGIA GERAL | MATERIAL DE CONSUMO | FIOS E FITAS CIRURGICOS | UN | 07.260.050/0001-57 | SUPRI ARTIGOS MEDICO-HOSPITALARES LTDA | 20 |  |  | Material de consumo hospitalar | TUSS | 01/04/2020 | EM ANALISE | EM ANALISE
79969631 | 80351240034 | G267N (LOOK) | 01/04/2020 |  |  | 7,9200 | SUSPENSA TEMPORARIAMENTE A COMERCIALIZACAO 23/08/22. | SUTURA DE ACIDO POLIGLICOLICO POLYSYN - G267N (LOOK) | SUTURA DE ACIDO POLIGLICOLICO POLYSYN - G267N (LOOK) | CIRURGIA GERAL | MATERIAL DE CONSUMO | FIOS E FITAS CIRURGICOS | UN | 07.260.050/0001-57 | SUPRI ARTIGOS MEDICO-HOSPITALARES LTDA | 20 |  |  | Material de consumo hospitalar | TUSS | 01/04/2020 | EM ANALISE | EM ANALISE
79970532 | 80351240034 | G268N (LOOK) | 01/04/2020 |  |  | 7,9200 | SUSPENSA TEMPORARIAMENTE A COMERCIALIZACAO 23/08/22. | SUTURA DE ACIDO POLIGLICOLICO POLYSYN - G268N (LOOK) | SUTURA DE ACIDO POLIGLICOLICO POLYSYN - G268N (LOOK) | CIRURGIA GERAL | MATERIAL DE CONSUMO | FIOS E FITAS CIRURGICOS | UN | 07.260.050/0001-57 | SUPRI ARTIGOS MEDICO-HOSPITALARES LTDA | 20 |  |  | Material de consumo hospitalar | TUSS | 01/04/2020 | EM ANALISE | EM ANALISE
79970567 | 80351240034 | G269N (SHARPOINT PLUS) | 01/04/2020 |  |  | 7,9200 | SUSPENSA TEMPORARIAMENTE A COMERCIALIZACAO 23/08/22. | SUTURA DE ACIDO POLIGLICOLICO POLYSYN - G269N (SHARPOINT PLUS) | SUTURA DE ACIDO POLIGLICOLICO POLYSYN - G269N (SHARPOINT PLUS) | CIRURGIA GERAL | MATERIAL DE CONSUMO | FIOS E FITAS CIRURGICOS | UN | 07.260.050/0001-57 | SUPRI ARTIGOS MEDICO-HOSPITALARES LTDA | 20 |  |  | Material de consumo hospitalar | TUSS | 01/04/2020 | EM ANALISE | EM ANALISE
79969100 | 80351240034 | G270N (SHARPOINT PLUS) | 01/04/2020 |  |  | 7,9200 | SUSPENSA TEMPORARIAMENTE A COMERCIALIZACAO 23/08/22. | SUTURA DE ACIDO POLIGLICOLICO POLYSYN - G270N (SHARPOINT PLUS) | SUTURA DE ACIDO POLIGLICOLICO POLYSYN - G270N (SHARPOINT PLUS) | CIRURGIA GERAL | MATERIAL DE CONSUMO | FIOS E FITAS CIRURGICOS | UN | 07.260.050/0001-57 | SUPRI ARTIGOS MEDICO-HOSPITALARES LTDA | 20 |  |  | Material de consumo hospitalar | TUSS | 01/04/2020 | EM ANALISE | EM ANALISE
79970028 | 80351240034 | G311N (SHARPOINT PLUS) | 01/04/2020 |  |  | 7,9200 | SUSPENSA TEMPORARIAMENTE A COMERCIALIZACAO 23/08/22. | SUTURA DE ACIDO POLIGLICOLICO POLYSYN - G311N (SHARPOINT PLUS) | SUTURA DE ACIDO POLIGLICOLICO POLYSYN - G311N (SHARPOINT PLUS) | CIRURGIA GERAL | MATERIAL DE CONSUMO | FIOS E FITAS CIRURGICOS | UN | 07.260.050/0001-57 | SUPRI ARTIGOS MEDICO-HOSPITALARES LTDA | 20 |  |  | Material de consumo hospitalar | TUSS | 01/04/2020 | EM ANALISE | EM ANALISE
79970052 | 80351240034 | G316N (SHARPOINT PLUS) | 01/04/2020 |  |  | 7,9200 | SUSPENSA TEMPORARIAMENTE A COMERCIALIZACAO 23/08/22. | SUTURA DE ACIDO POLIGLICOLICO POLYSYN - G316N (SHARPOINT PLUS) | SUTURA DE ACIDO POLIGLICOLICO POLYSYN - G316N (SHARPOINT PLUS) | CIRURGIA GERAL | MATERIAL DE CONSUMO | FIOS E FITAS CIRURGICOS | UN | 07.260.050/0001-57 | SUPRI ARTIGOS MEDICO-HOSPITALARES LTDA | 20 |  |  | Material de consumo hospitalar | TUSS | 01/04/2020 | EM ANALISE | EM ANALISE
79970079 | 80351240034 | G317N (SHARPOINT PLUS) | 01/04/2020 |  |  | 7,9200 | SUSPENSA TEMPORARIAMENTE A COMERCIALIZACAO 23/08/22. | SUTURA DE ACIDO POLIGLICOLICO POLYSYN - G317N (SHARPOINT PLUS) | SUTURA DE ACIDO POLIGLICOLICO POLYSYN - G317N (SHARPOINT PLUS) | CIRURGIA GERAL | MATERIAL DE CONSUMO | FIOS E FITAS CIRURGICOS | UN | 07.260.050/0001-57 | SUPRI ARTIGOS MEDICO-HOSPITALARES LTDA | 20 |  |  | Material de consumo hospitalar | TUSS | 01/04/2020 | EM ANALISE | EM ANALISE
79969569 | 80351240034 | G332N (SHARPOINT PLUS) | 01/04/2020 |  |  | 7,9200 | SUSPENSA TEMPORARIAMENTE A COMERCIALIZACAO 23/08/22. | SUTURA DE ACIDO POLIGLICOLICO POLYSYN - G332N (SHARPOINT PLUS) | SUTURA DE ACIDO POLIGLICOLICO POLYSYN - G332N (SHARPOINT PLUS) | CIRURGIA GERAL | MATERIAL DE CONSUMO | FIOS E FITAS CIRURGICOS | UN | 07.260.050/0001-57 | SUPRI ARTIGOS MEDICO-HOSPITALARES LTDA | 20 |  |  | Material de consumo hospitalar | TUSS | 01/04/2020 | EM ANALISE | EM ANALISE
79970273 | 80351240034 | G333N (SHARPOINT PLUS) | 01/04/2020 |  |  | 7,9200 | SUSPENSA TEMPORARIAMENTE A COMERCIALIZACAO 23/08/22. | SUTURA DE ACIDO POLIGLICOLICO POLYSYN - G333N (SHARPOINT PLUS) | SUTURA DE ACIDO POLIGLICOLICO POLYSYN - G333N (SHARPOINT PLUS) | CIRURGIA GERAL | MATERIAL DE CONSUMO | FIOS E FITAS CIRURGICOS | UN | 07.260.050/0001-57 | SUPRI ARTIGOS MEDICO-HOSPITALARES LTDA | 20 |  |  | Material de consumo hospitalar | TUSS | 01/04/2020 | EM ANALISE | EM ANALISE
79970710 | 80351240034 | G334N (SHARPOINT PLUS) | 01/04/2020 |  |  | 7,9200 | SUSPENSA TEMPORARIAMENTE A COMERCIALIZACAO 23/08/22. | SUTURA DE ACIDO POLIGLICOLICO POLYSYN - G334N (SHARPOINT PLUS) | SUTURA DE ACIDO POLIGLICOLICO POLYSYN - G334N (SHARPOINT PLUS) | CIRURGIA GERAL | MATERIAL DE CONSUMO | FIOS E FITAS CIRURGICOS | UN | 07.260.050/0001-57 | SUPRI ARTIGOS MEDICO-HOSPITALARES LTDA | 20 |  |  | Material de consumo hospitalar | TUSS | 01/04/2020 | EM ANALISE | EM ANALISE
79969534 | 80351240034 | G338N (SHARPOINT PLUS) | 01/04/2020 |  |  | 7,9200 | SUSPENSA TEMPORARIAMENTE A COMERCIALIZACAO 23/08/22. | SUTURA DE ACIDO POLIGLICOLICO POLYSYN - G338N (SHARPOINT PLUS) | SUTURA DE ACIDO POLIGLICOLICO POLYSYN - G338N (SHARPOINT PLUS) | CIRURGIA GERAL | MATERIAL DE CONSUMO | FIOS E FITAS CIRURGICOS | UN | 07.260.050/0001-57 | SUPRI ARTIGOS MEDICO-HOSPITALARES LTDA | 20 |  |  | Material de consumo hospitalar | TUSS | 01/04/2020 | EM ANALISE | EM ANALISE
79970648 | 80351240034 | G339N (SHARPOINT PLUS) | 01/04/2020 |  |  | 7,9200 | SUSPENSA TEMPORARIAMENTE A COMERCIALIZACAO 23/08/22. | SUTURA DE ACIDO POLIGLICOLICO POLYSYN - G339N (SHARPOINT PLUS) | SUTURA DE ACIDO POLIGLICOLICO POLYSYN - G339N (SHARPOINT PLUS) | CIRURGIA GERAL | MATERIAL DE CONSUMO | FIOS E FITAS CIRURGICOS | UN | 07.260.050/0001-57 | SUPRI ARTIGOS MEDICO-HOSPITALARES LTDA | 20 |  |  | Material de consumo hospitalar | TUSS | 01/04/2020 | EM ANALISE | EM ANALISE
79969372 | 80351240034 | G340N (SHARPOINT PLUS) | 01/04/2020 |  |  | 7,9200 | SUSPENSA TEMPORARIAMENTE A COMERCIALIZACAO 23/08/22. | SUTURA DE ACIDO POLIGLICOLICO POLYSYN - G340N (SHARPOINT PLUS) | SUTURA DE ACIDO POLIGLICOLICO POLYSYN - G340N (SHARPOINT PLUS) | CIRURGIA GERAL | MATERIAL DE CONSUMO | FIOS E FITAS CIRURGICOS | UN | 07.260.050/0001-57 | SUPRI ARTIGOS MEDICO-HOSPITALARES LTDA | 20 |  |  | Material de consumo hospitalar | TUSS | 01/04/2020 | EM ANALISE | EM ANALISE
79970150 | 80351240034 | G344N (SHARPOINT PLUS) | 01/04/2020 |  |  | 7,9200 | SUSPENSA TEMPORARIAMENTE A COMERCIALIZACAO 23/08/22. | SUTURA DE ACIDO POLIGLICOLICO POLYSYN - G344N (SHARPOINT PLUS) | SUTURA DE ACIDO POLIGLICOLICO POLYSYN - G344N (SHARPOINT PLUS) | CIRURGIA GERAL | MATERIAL DE CONSUMO | FIOS E FITAS CIRURGICOS | UN | 07.260.050/0001-57 | SUPRI ARTIGOS MEDICO-HOSPITALARES LTDA | 20 |  |  | Material de consumo hospitalar | TUSS | 01/04/2020 | EM ANALISE | EM ANALISE
79969666 | 80351240034 | G345N (SHARPOINT PLUS) | 01/04/2020 |  |  | 7,9200 | SUSPENSA TEMPORARIAMENTE A COMERCIALIZACAO 23/08/22. | SUTURA DE ACIDO POLIGLICOLICO POLYSYN - G345N (SHARPOINT PLUS) | SUTURA DE ACIDO POLIGLICOLICO POLYSYN - G345N (SHARPOINT PLUS) | CIRURGIA GERAL | MATERIAL DE CONSUMO | FIOS E FITAS CIRURGICOS | UN | 07.260.050/0001-57 | SUPRI ARTIGOS MEDICO-HOSPITALARES LTDA | 20 |  |  | Material de consumo hospitalar | TUSS | 01/04/2020 | EM ANALISE | EM ANALISE
79970435 | 80351240034 | G346N (SHARPOINT PLUS) | 01/04/2020 |  |  | 7,9200 | SUSPENSA TEMPORARIAMENTE A COMERCIALIZACAO 23/08/22. | SUTURA DE ACIDO POLIGLICOLICO POLYSYN - G346N (SHARPOINT PLUS) | SUTURA DE ACIDO POLIGLICOLICO POLYSYN - G346N (SHARPOINT PLUS) | CIRURGIA GERAL | MATERIAL DE CONSUMO | FIOS E FITAS CIRURGICOS | UN | 07.260.050/0001-57 | SUPRI ARTIGOS MEDICO-HOSPITALARES LTDA | 20 |  |  | Material de consumo hospitalar | TUSS | 01/04/2020 | EM ANALISE | EM ANALISE
79970133 | 80351240034 | G347N (SHARPOINT PLUS) | 01/04/2020 |  |  | 7,9200 | SUSPENSA TEMPORARIAMENTE A COMERCIALIZACAO 23/08/22. | SUTURA DE ACIDO POLIGLICOLICO POLYSYN - G347N (SHARPOINT PLUS) | SUTURA DE ACIDO POLIGLICOLICO POLYSYN - G347N (SHARPOINT PLUS) | CIRURGIA GERAL | MATERIAL DE CONSUMO | FIOS E FITAS CIRURGICOS | UN | 07.260.050/0001-57 | SUPRI ARTIGOS MEDICO-HOSPITALARES LTDA | 20 |  |  | Material de consumo hospitalar | TUSS | 01/04/2020 | EM ANALISE | EM ANALISE
79969470 | 80351240034 | G352N (SHARPOINT PLUS) | 01/04/2020 |  |  | 7,9200 | SUSPENSA TEMPORARIAMENTE A COMERCIALIZACAO 23/08/22. | SUTURA DE ACIDO POLIGLICOLICO POLYSYN - G352N (SHARPOINT PLUS) | SUTURA DE ACIDO POLIGLICOLICO POLYSYN - G352N (SHARPOINT PLUS) | CIRURGIA GERAL | MATERIAL DE CONSUMO | FIOS E FITAS CIRURGICOS | UN | 07.260.050/0001-57 | SUPRI ARTIGOS MEDICO-HOSPITALARES LTDA | 20 |  |  | Material de consumo hospitalar | TUSS | 01/04/2020 | EM ANALISE | EM ANALISE
79969330 | 80351240034 | G354N (SHARPOINT PLUS) | 01/04/2020 |  |  | 7,9200 | SUSPENSA TEMPORARIAMENTE A COMERCIALIZACAO 23/08/22. | SUTURA DE ACIDO POLIGLICOLICO POLYSYN - G354N (SHARPOINT PLUS) | SUTURA DE ACIDO POLIGLICOLICO POLYSYN - G354N (SHARPOINT PLUS) | CIRURGIA GERAL | MATERIAL DE CONSUMO | FIOS E FITAS CIRURGICOS | UN | 07.260.050/0001-57 | SUPRI ARTIGOS MEDICO-HOSPITALARES LTDA | 20 |  |  | Material de consumo hospitalar | TUSS | 01/04/2020 | EM ANALISE | EM ANALISE
79970176 | 80351240034 | G358N (SHARPOINT PLUS) | 01/04/2020 |  |  | 7,9200 | SUSPENSA TEMPORARIAMENTE A COMERCIALIZACAO 23/08/22. | SUTURA DE ACIDO POLIGLICOLICO POLYSYN - G358N (SHARPOINT PLUS) | SUTURA DE ACIDO POLIGLICOLICO POLYSYN - G358N (SHARPOINT PLUS) | CIRURGIA GERAL | MATERIAL DE CONSUMO | FIOS E FITAS CIRURGICOS | UN | 07.260.050/0001-57 | SUPRI ARTIGOS MEDICO-HOSPITALARES LTDA | 20 |  |  | Material de consumo hospitalar | TUSS | 01/04/2020 | EM ANALISE | EM ANALISE
79969232 | 80351240034 | G359N (SHARPOINT PLUS) | 01/04/2020 |  |  | 7,9200 | SUSPENSA TEMPORARIAMENTE A COMERCIALIZACAO 23/08/22. | SUTURA DE ACIDO POLIGLICOLICO POLYSYN - G359N (SHARPOINT PLUS) | SUTURA DE ACIDO POLIGLICOLICO POLYSYN - G359N (SHARPOINT PLUS) | CIRURGIA GERAL | MATERIAL DE CONSUMO | FIOS E FITAS CIRURGICOS | UN | 07.260.050/0001-57 | SUPRI ARTIGOS MEDICO-HOSPITALARES LTDA | 20 |  |  | Material de consumo hospitalar | TUSS | 01/04/2020 | EM ANALISE | EM ANALISE
79970338 | 80351240034 | G370N (SHARPOINT PLUS) | 01/04/2020 |  |  | 7,9200 | SUSPENSA TEMPORARIAMENTE A COMERCIALIZACAO 23/08/22. | SUTURA DE ACIDO POLIGLICOLICO POLYSYN - G370N (SHARPOINT PLUS) | SUTURA DE ACIDO POLIGLICOLICO POLYSYN - G370N (SHARPOINT PLUS) | CIRURGIA GERAL | MATERIAL DE CONSUMO | FIOS E FITAS CIRURGICOS | UN | 07.260.050/0001-57 | SUPRI ARTIGOS MEDICO-HOSPITALARES LTDA | 20 |  |  | Material de consumo hospitalar | TUSS | 01/04/2020 | EM ANALISE | EM ANALISE
79970354 | 80351240034 | G371N (SHARPOINT PLUS) | 01/04/2020 |  |  | 7,9200 | SUSPENSA TEMPORARIAMENTE A COMERCIALIZACAO 23/08/22. | SUTURA DE ACIDO POLIGLICOLICO POLYSYN - G371N (SHARPOINT PLUS) | SUTURA DE ACIDO POLIGLICOLICO POLYSYN - G371N (SHARPOINT PLUS) | CIRURGIA GERAL | MATERIAL DE CONSUMO | FIOS E FITAS CIRURGICOS | UN | 07.260.050/0001-57 | SUPRI ARTIGOS MEDICO-HOSPITALARES LTDA | 20 |  |  | Material de consumo hospitalar | TUSS | 01/04/2020 | EM ANALISE | EM ANALISE
79970095 | 80351240034 | G376N (SHARPOINT PLUS) | 01/04/2020 |  |  | 7,9200 | SUSPENSA TEMPORARIAMENTE A COMERCIALIZACAO 23/08/22. | SUTURA DE ACIDO POLIGLICOLICO POLYSYN - G376N (SHARPOINT PLUS) | SUTURA DE ACIDO POLIGLICOLICO POLYSYN - G376N (SHARPOINT PLUS) | CIRURGIA GERAL | MATERIAL DE CONSUMO | FIOS E FITAS CIRURGICOS | UN | 07.260.050/0001-57 | SUPRI ARTIGOS MEDICO-HOSPITALARES LTDA | 20 |  |  | Material de consumo hospitalar | TUSS | 01/04/2020 | EM ANALISE | EM ANALISE
79969259 | 80351240034 | G391N (SHARPOINT PLUS) | 01/04/2020 |  |  | 7,9200 | SUSPENSA TEMPORARIAMENTE A COMERCIALIZACAO 23/08/22. | SUTURA DE ACIDO POLIGLICOLICO POLYSYN - G391N (SHARPOINT PLUS) | SUTURA DE ACIDO POLIGLICOLICO POLYSYN - G391N (SHARPOINT PLUS) | CIRURGIA GERAL | MATERIAL DE CONSUMO | FIOS E FITAS CIRURGICOS | UN | 07.260.050/0001-57 | SUPRI ARTIGOS MEDICO-HOSPITALARES LTDA | 20 |  |  | Material de consumo hospitalar | TUSS | 01/04/2020 | EM ANALISE | EM ANALISE
79970583 | 80351240034 | G392N (SHARPOINT PLUS) | 01/04/2020 |  |  | 7,9200 | SUSPENSA TEMPORARIAMENTE A COMERCIALIZACAO 23/08/22. | SUTURA DE ACIDO POLIGLICOLICO POLYSYN - G392N (SHARPOINT PLUS) | SUTURA DE ACIDO POLIGLICOLICO POLYSYN - G392N (SHARPOINT PLUS) | CIRURGIA GERAL | MATERIAL DE CONSUMO | FIOS E FITAS CIRURGICOS | UN | 07.260.050/0001-57 | SUPRI ARTIGOS MEDICO-HOSPITALARES LTDA | 20 |  |  | Material de consumo hospitalar | TUSS | 01/04/2020 | EM ANALISE | EM ANALISE
79969917 | 80351240034 | G393N (SHARPOINT PLUS) | 01/04/2020 |  |  | 7,9200 | SUSPENSA TEMPORARIAMENTE A COMERCIALIZACAO 23/08/22. | SUTURA DE ACIDO POLIGLICOLICO POLYSYN - G393N (SHARPOINT PLUS) | SUTURA DE ACIDO POLIGLICOLICO POLYSYN - G393N (SHARPOINT PLUS) | CIRURGIA GERAL | MATERIAL DE CONSUMO | FIOS E FITAS CIRURGICOS | UN | 07.260.050/0001-57 | SUPRI ARTIGOS MEDICO-HOSPITALARES LTDA | 20 |  |  | Material de consumo hospitalar | TUSS | 01/04/2020 | EM ANALISE | EM ANALISE
79969291 | 80351240034 | G415N (SHARPOINT PLUS) | 01/04/2020 |  |  | 7,9200 | SUSPENSA TEMPORARIAMENTE A COMERCIALIZACAO 23/08/22. | SUTURA DE ACIDO POLIGLICOLICO POLYSYN - G415N (SHARPOINT PLUS) | SUTURA DE ACIDO POLIGLICOLICO POLYSYN - G415N (SHARPOINT PLUS) | CIRURGIA GERAL | MATERIAL DE CONSUMO | FIOS E FITAS CIRURGICOS | UN | 07.260.050/0001-57 | SUPRI ARTIGOS MEDICO-HOSPITALARES LTDA | 20 |  |  | Material de consumo hospitalar | TUSS | 01/04/2020 | EM ANALISE | EM ANALISE
79969399 | 80351240034 | G416N (SHARPOINT PLUS) | 01/04/2020 |  |  | 7,9200 | SUSPENSA TEMPORARIAMENTE A COMERCIALIZACAO 23/08/22. | SUTURA DE ACIDO POLIGLICOLICO POLYSYN - G416N (SHARPOINT PLUS) | SUTURA DE ACIDO POLIGLICOLICO POLYSYN - G416N (SHARPOINT PLUS) | CIRURGIA GERAL | MATERIAL DE CONSUMO | FIOS E FITAS CIRURGICOS | UN | 07.260.050/0001-57 | SUPRI ARTIGOS MEDICO-HOSPITALARES LTDA | 20 |  |  | Material de consumo hospitalar | TUSS | 01/04/2020 | EM ANALISE | EM ANALISE
79969216 | 80351240034 | G417N (SHARPOINT PLUS) | 01/04/2020 |  |  | 7,9200 | SUSPENSA TEMPORARIAMENTE A COMERCIALIZACAO 23/08/22. | SUTURA DE ACIDO POLIGLICOLICO POLYSYN - G417N (SHARPOINT PLUS) | SUTURA DE ACIDO POLIGLICOLICO POLYSYN - G417N (SHARPOINT PLUS) | CIRURGIA GERAL | MATERIAL DE CONSUMO | FIOS E FITAS CIRURGICOS | UN | 07.260.050/0001-57 | SUPRI ARTIGOS MEDICO-HOSPITALARES LTDA | 20 |  |  | Material de consumo hospitalar | TUSS | 01/04/2020 | EM ANALISE | EM ANALISE
79969020 | 80351240034 | G421N (SHARPOINT PLUS) | 01/04/2020 |  |  | 7,9200 | SUSPENSA TEMPORARIAMENTE A COMERCIALIZACAO 23/08/22. | SUTURA DE ACIDO POLIGLICOLICO POLYSYN - G421N (SHARPOINT PLUS) | SUTURA DE ACIDO POLIGLICOLICO POLYSYN - G421N (SHARPOINT PLUS) | CIRURGIA GERAL | MATERIAL DE CONSUMO | FIOS E FITAS CIRURGICOS | UN | 07.260.050/0001-57 | SUPRI ARTIGOS MEDICO-HOSPITALARES LTDA | 20 |  |  | Material de consumo hospitalar | TUSS | 01/04/2020 | EM ANALISE | EM ANALISE
79969224 | 80351240034 | G422D (SHARPOINT PLUS) | 01/04/2020 |  |  | 7,9200 | SUSPENSA TEMPORARIAMENTE A COMERCIALIZACAO 23/08/22. | SUTURA DE ACIDO POLIGLICOLICO POLYSYN - G422D (SHARPOINT PLUS) | SUTURA DE ACIDO POLIGLICOLICO POLYSYN - G422D (SHARPOINT PLUS) | CIRURGIA GERAL | MATERIAL DE CONSUMO | FIOS E FITAS CIRURGICOS | UN | 07.260.050/0001-57 | SUPRI ARTIGOS MEDICO-HOSPITALARES LTDA | 20 |  |  | Material de consumo hospitalar | TUSS | 01/04/2020 | EM ANALISE | EM ANALISE
79970443 | 80351240034 | G422N (SHARPOINT PLUS) | 01/04/2020 |  |  | 7,9200 | SUSPENSA TEMPORARIAMENTE A COMERCIALIZACAO 23/08/22. | SUTURA DE ACIDO POLIGLICOLICO POLYSYN - G422N (SHARPOINT PLUS) | SUTURA DE ACIDO POLIGLICOLICO POLYSYN - G422N (SHARPOINT PLUS) | CIRURGIA GERAL | MATERIAL DE CONSUMO | FIOS E FITAS CIRURGICOS | UN | 07.260.050/0001-57 | SUPRI ARTIGOS MEDICO-HOSPITALARES LTDA | 20 |  |  | Material de consumo hospitalar | TUSS | 01/04/2020 | EM ANALISE | EM ANALISE
79970141 | 80351240034 | G423N (SHARPOINT PLUS) | 01/04/2020 |  |  | 7,9200 | SUSPENSA TEMPORARIAMENTE A COMERCIALIZACAO 23/08/22. | SUTURA DE ACIDO POLIGLICOLICO POLYSYN - G423N (SHARPOINT PLUS) | SUTURA DE ACIDO POLIGLICOLICO POLYSYN - G423N (SHARPOINT PLUS) | CIRURGIA GERAL | MATERIAL DE CONSUMO | FIOS E FITAS CIRURGICOS | UN | 07.260.050/0001-57 | SUPRI ARTIGOS MEDICO-HOSPITALARES LTDA | 20 |  |  | Material de consumo hospitalar | TUSS | 01/04/2020 | EM ANALISE | EM ANALISE
79969070 | 80351240034 | G426N (SHARPOINT PLUS) | 01/04/2020 |  |  | 7,9200 | SUSPENSA TEMPORARIAMENTE A COMERCIALIZACAO 23/08/22. | SUTURA DE ACIDO POLIGLICOLICO POLYSYN - G426N (SHARPOINT PLUS) | SUTURA DE ACIDO POLIGLICOLICO POLYSYN - G426N (SHARPOINT PLUS) | CIRURGIA GERAL | MATERIAL DE CONSUMO | FIOS E FITAS CIRURGICOS | UN | 07.260.050/0001-57 | SUPRI ARTIGOS MEDICO-HOSPITALARES LTDA | 20 |  |  | Material de consumo hospitalar | TUSS | 01/04/2020 | EM ANALISE | EM ANALISE
79970460 | 80351240034 | G427N (SHARPOINT PLUS) | 01/04/2020 |  |  | 7,9200 | SUSPENSA TEMPORARIAMENTE A COMERCIALIZACAO 23/08/22. | SUTURA DE ACIDO POLIGLICOLICO POLYSYN - G427N (SHARPOINT PLUS) | SUTURA DE ACIDO POLIGLICOLICO POLYSYN - G427N (SHARPOINT PLUS) | CIRURGIA GERAL | MATERIAL DE CONSUMO | FIOS E FITAS CIRURGICOS | UN | 07.260.050/0001-57 | SUPRI ARTIGOS MEDICO-HOSPITALARES LTDA | 20 |  |  | Material de consumo hospitalar | TUSS | 01/04/2020 | EM ANALISE | EM ANALISE
79970540 | 80351240034 | G428N (SHARPOINT PLUS) | 01/04/2020 |  |  | 7,9200 | SUSPENSA TEMPORARIAMENTE A COMERCIALIZACAO 23/08/22. | SUTURA DE ACIDO POLIGLICOLICO POLYSYN - G428N (SHARPOINT PLUS) | SUTURA DE ACIDO POLIGLICOLICO POLYSYN - G428N (SHARPOINT PLUS) | CIRURGIA GERAL | MATERIAL DE CONSUMO | FIOS E FITAS CIRURGICOS | UN | 07.260.050/0001-57 | SUPRI ARTIGOS MEDICO-HOSPITALARES LTDA | 20 |  |  | Material de consumo hospitalar | TUSS | 01/04/2020 | EM ANALISE | EM ANALISE
79969500 | 80351240034 | G441N (SHARPOINT PLUS) | 01/04/2020 |  |  | 7,9200 | SUSPENSA TEMPORARIAMENTE A COMERCIALIZACAO 23/08/22. | SUTURA DE ACIDO POLIGLICOLICO POLYSYN - G441N (SHARPOINT PLUS) | SUTURA DE ACIDO POLIGLICOLICO POLYSYN - G441N (SHARPOINT PLUS) | CIRURGIA GERAL | MATERIAL DE CONSUMO | FIOS E FITAS CIRURGICOS | UN | 07.260.050/0001-57 | SUPRI ARTIGOS MEDICO-HOSPITALARES LTDA | 20 |  |  | Material de consumo hospitalar | TUSS | 01/04/2020 | EM ANALISE | EM ANALISE
79970044 | 80351240034 | G442N (SHARPOINT PLUS) | 01/04/2020 |  |  | 7,9200 | SUSPENSA TEMPORARIAMENTE A COMERCIALIZACAO 23/08/22. | SUTURA DE ACIDO POLIGLICOLICO POLYSYN - G442N (SHARPOINT PLUS) | SUTURA DE ACIDO POLIGLICOLICO POLYSYN - G442N (SHARPOINT PLUS) | CIRURGIA GERAL | MATERIAL DE CONSUMO | FIOS E FITAS CIRURGICOS | UN | 07.260.050/0001-57 | SUPRI ARTIGOS MEDICO-HOSPITALARES LTDA | 20 |  |  | Material de consumo hospitalar | TUSS | 01/04/2020 | EM ANALISE | EM ANALISE
79969704 | 80351240034 | G443D (SHARPOINT PLUS) | 01/04/2020 |  |  | 7,9200 | SUSPENSA TEMPORARIAMENTE A COMERCIALIZACAO 23/08/22. | SUTURA DE ACIDO POLIGLICOLICO POLYSYN - G443D (SHARPOINT PLUS) | SUTURA DE ACIDO POLIGLICOLICO POLYSYN - G443D (SHARPOINT PLUS) | CIRURGIA GERAL | MATERIAL DE CONSUMO | FIOS E FITAS CIRURGICOS | UN | 07.260.050/0001-57 | SUPRI ARTIGOS MEDICO-HOSPITALARES LTDA | 20 |  |  | Material de consumo hospitalar | TUSS | 01/04/2020 | EM ANALISE | EM ANALISE
79970621 | 80351240034 | G443N (SHARPOINT PLUS) | 01/04/2020 |  |  | 7,9200 | SUSPENSA TEMPORARIAMENTE A COMERCIALIZACAO 23/08/22. | SUTURA DE ACIDO POLIGLICOLICO POLYSYN - G443N (SHARPOINT PLUS) | SUTURA DE ACIDO POLIGLICOLICO POLYSYN - G443N (SHARPOINT PLUS) | CIRURGIA GERAL | MATERIAL DE CONSUMO | FIOS E FITAS CIRURGICOS | UN | 07.260.050/0001-57 | SUPRI ARTIGOS MEDICO-HOSPITALARES LTDA | 20 |  |  | Material de consumo hospitalar | TUSS | 01/04/2020 | EM ANALISE | EM ANALISE
79969437 | 80351240034 | G451N (SHARPOINT PLUS) | 01/04/2020 |  |  | 7,9200 | SUSPENSA TEMPORARIAMENTE A COMERCIALIZACAO 23/08/22. | SUTURA DE ACIDO POLIGLICOLICO POLYSYN - G451N (SHARPOINT PLUS) | SUTURA DE ACIDO POLIGLICOLICO POLYSYN - G451N (SHARPOINT PLUS) | CIRURGIA GERAL | MATERIAL DE CONSUMO | FIOS E FITAS CIRURGICOS | UN | 07.260.050/0001-57 | SUPRI ARTIGOS MEDICO-HOSPITALARES LTDA | 20 |  |  | Material de consumo hospitalar | TUSS | 01/04/2020 | EM ANALISE | EM ANALISE
79969984 | 80351240034 | G463N (SHARPOINT PLUS) | 01/04/2020 |  |  | 7,9200 | SUSPENSA TEMPORARIAMENTE A COMERCIALIZACAO 23/08/22. | SUTURA DE ACIDO POLIGLICOLICO POLYSYN - G463N (SHARPOINT PLUS) | SUTURA DE ACIDO POLIGLICOLICO POLYSYN - G463N (SHARPOINT PLUS) | CIRURGIA GERAL | MATERIAL DE CONSUMO | FIOS E FITAS CIRURGICOS | UN | 07.260.050/0001-57 | SUPRI ARTIGOS MEDICO-HOSPITALARES LTDA | 20 |  |  | Material de consumo hospitalar | TUSS | 01/04/2020 | EM ANALISE | EM ANALISE
79969062 | 80351240034 | G480N (SHARPOINT PLUS) | 01/04/2020 |  |  | 7,9200 | SUSPENSA TEMPORARIAMENTE A COMERCIALIZACAO 23/08/22. | SUTURA DE ACIDO POLIGLICOLICO POLYSYN - G480N (SHARPOINT PLUS) | SUTURA DE ACIDO POLIGLICOLICO POLYSYN - G480N (SHARPOINT PLUS) | CIRURGIA GERAL | MATERIAL DE CONSUMO | FIOS E FITAS CIRURGICOS | UN | 07.260.050/0001-57 | SUPRI ARTIGOS MEDICO-HOSPITALARES LTDA | 20 |  |  | Material de consumo hospitalar | TUSS | 01/04/2020 | EM ANALISE | EM ANALISE
79969860 | 80351240034 | G489N (SHARPOINT PLUS) | 01/04/2020 |  |  | 7,9200 | SUSPENSA TEMPORARIAMENTE A COMERCIALIZACAO 23/08/22. | SUTURA DE ACIDO POLIGLICOLICO POLYSYN - G489N (SHARPOINT PLUS) | SUTURA DE ACIDO POLIGLICOLICO POLYSYN - G489N (SHARPOINT PLUS) | CIRURGIA GERAL | MATERIAL DE CONSUMO | FIOS E FITAS CIRURGICOS | UN | 07.260.050/0001-57 | SUPRI ARTIGOS MEDICO-HOSPITALARES LTDA | 20 |  |  | Material de consumo hospitalar | TUSS | 01/04/2020 | EM ANALISE | EM ANALISE
79969879 | 80351240034 | G490N (SHARPOINT PLUS) | 01/04/2020 |  |  | 7,9200 | SUSPENSA TEMPORARIAMENTE A COMERCIALIZACAO 23/08/22. | SUTURA DE ACIDO POLIGLICOLICO POLYSYN - G490N (SHARPOINT PLUS) | SUTURA DE ACIDO POLIGLICOLICO POLYSYN - G490N (SHARPOINT PLUS) | CIRURGIA GERAL | MATERIAL DE CONSUMO | FIOS E FITAS CIRURGICOS | UN | 07.260.050/0001-57 | SUPRI ARTIGOS MEDICO-HOSPITALARES LTDA | 20 |  |  | Material de consumo hospitalar | TUSS | 01/04/2020 | EM ANALISE | EM ANALISE
79969402 | 80351240034 | G492N (SHARPOINT PLUS) | 01/04/2020 |  |  | 7,9200 | SUSPENSA TEMPORARIAMENTE A COMERCIALIZACAO 23/08/22. | SUTURA DE ACIDO POLIGLICOLICO POLYSYN - G492N (SHARPOINT PLUS) | SUTURA DE ACIDO POLIGLICOLICO POLYSYN - G492N (SHARPOINT PLUS) | CIRURGIA GERAL | MATERIAL DE CONSUMO | FIOS E FITAS CIRURGICOS | UN | 07.260.050/0001-57 | SUPRI ARTIGOS MEDICO-HOSPITALARES LTDA | 20 |  |  | Material de consumo hospitalar | TUSS | 01/04/2020 | EM ANALISE | EM ANALISE
79969526 | 80351240034 | G493N (SHARPOINT PLUS) | 01/04/2020 |  |  | 7,9200 | SUSPENSA TEMPORARIAMENTE A COMERCIALIZACAO 23/08/22. | SUTURA DE ACIDO POLIGLICOLICO POLYSYN - G493N (SHARPOINT PLUS) | SUTURA DE ACIDO POLIGLICOLICO POLYSYN - G493N (SHARPOINT PLUS) | CIRURGIA GERAL | MATERIAL DE CONSUMO | FIOS E FITAS CIRURGICOS | UN | 07.260.050/0001-57 | SUPRI ARTIGOS MEDICO-HOSPITALARES LTDA | 20 |  |  | Material de consumo hospitalar | TUSS | 01/04/2020 | EM ANALISE | EM ANALISE
79969143 | 80351240034 | G493NS (SHARPOINT PLUS) | 01/04/2020 |  |  | 7,9200 | SUSPENSA TEMPORARIAMENTE A COMERCIALIZACAO 23/08/22. | SUTURA DE ACIDO POLIGLICOLICO POLYSYN - G493NS (SHARPOINT PLUS) | SUTURA DE ACIDO POLIGLICOLICO POLYSYN - G493NS (SHARPOINT PLUS) | CIRURGIA GERAL | MATERIAL DE CONSUMO | FIOS E FITAS CIRURGICOS | UN | 07.260.050/0001-57 | SUPRI ARTIGOS MEDICO-HOSPITALARES LTDA | 20 |  |  | Material de consumo hospitalar | TUSS | 01/04/2020 | EM ANALISE | EM ANALISE
79969712 | 80351240034 | G494N (SHARPOINT PLUS) | 01/04/2020 |  |  | 7,9200 | SUSPENSA TEMPORARIAMENTE A COMERCIALIZACAO 23/08/22. | SUTURA DE ACIDO POLIGLICOLICO POLYSYN - G494N (SHARPOINT PLUS) | SUTURA DE ACIDO POLIGLICOLICO POLYSYN - G494N (SHARPOINT PLUS) | CIRURGIA GERAL | MATERIAL DE CONSUMO | FIOS E FITAS CIRURGICOS | UN | 07.260.050/0001-57 | SUPRI ARTIGOS MEDICO-HOSPITALARES LTDA | 20 |  |  | Material de consumo hospitalar | TUSS | 01/04/2020 | EM ANALISE | EM ANALISE
79970419 | 80351240034 | G495N (SHARPOINT PLUS) | 01/04/2020 |  |  | 7,9200 | SUSPENSA TEMPORARIAMENTE A COMERCIALIZACAO 23/08/22. | SUTURA DE ACIDO POLIGLICOLICO POLYSYN - G495N (SHARPOINT PLUS) | SUTURA DE ACIDO POLIGLICOLICO POLYSYN - G495N (SHARPOINT PLUS) | CIRURGIA GERAL | MATERIAL DE CONSUMO | FIOS E FITAS CIRURGICOS | UN | 07.260.050/0001-57 | SUPRI ARTIGOS MEDICO-HOSPITALARES LTDA | 20 |  |  | Material de consumo hospitalar | TUSS | 01/04/2020 | EM ANALISE | EM ANALISE
79969836 | 80351240034 | G496N (SHARPOINT PLUS) | 01/04/2020 |  |  | 7,9200 | SUSPENSA TEMPORARIAMENTE A COMERCIALIZACAO 23/08/22. | SUTURA DE ACIDO POLIGLICOLICO POLYSYN - G496N (SHARPOINT PLUS) | SUTURA DE ACIDO POLIGLICOLICO POLYSYN - G496N (SHARPOINT PLUS) | CIRURGIA GERAL | MATERIAL DE CONSUMO | FIOS E FITAS CIRURGICOS | UN | 07.260.050/0001-57 | SUPRI ARTIGOS MEDICO-HOSPITALARES LTDA | 20 |  |  | Material de consumo hospitalar | TUSS | 01/04/2020 | EM ANALISE | EM ANALISE
79970427 | 80351240034 | G497N (SHARPOINT PLUS) | 01/04/2020 |  |  | 7,9200 | SUSPENSA TEMPORARIAMENTE A COMERCIALIZACAO 23/08/22. | SUTURA DE ACIDO POLIGLICOLICO POLYSYN - G497N (SHARPOINT PLUS) | SUTURA DE ACIDO POLIGLICOLICO POLYSYN - G497N (SHARPOINT PLUS) | CIRURGIA GERAL | MATERIAL DE CONSUMO | FIOS E FITAS CIRURGICOS | UN | 07.260.050/0001-57 | SUPRI ARTIGOS MEDICO-HOSPITALARES LTDA | 20 |  |  | Material de consumo hospitalar | TUSS | 01/04/2020 | EM ANALISE | EM ANALISE
79970478 | 80351240034 | G503N (SHARPOINT PLUS) | 01/04/2020 |  |  | 7,9200 | SUSPENSA TEMPORARIAMENTE A COMERCIALIZACAO 23/08/22. | SUTURA DE ACIDO POLIGLICOLICO POLYSYN - G503N (SHARPOINT PLUS) | SUTURA DE ACIDO POLIGLICOLICO POLYSYN - G503N (SHARPOINT PLUS) | CIRURGIA GERAL | MATERIAL DE CONSUMO | FIOS E FITAS CIRURGICOS | UN | 07.260.050/0001-57 | SUPRI ARTIGOS MEDICO-HOSPITALARES LTDA | 20 |  |  | Material de consumo hospitalar | TUSS | 01/04/2020 | EM ANALISE | EM ANALISE
79970281 | 80351240034 | G504N (SHARPOINT PLUS) | 01/04/2020 |  |  | 7,9200 | SUSPENSA TEMPORARIAMENTE A COMERCIALIZACAO 23/08/22. | SUTURA DE ACIDO POLIGLICOLICO POLYSYN - G504N (SHARPOINT PLUS) | SUTURA DE ACIDO POLIGLICOLICO POLYSYN - G504N (SHARPOINT PLUS) | CIRURGIA GERAL | MATERIAL DE CONSUMO | FIOS E FITAS CIRURGICOS | UN | 07.260.050/0001-57 | SUPRI ARTIGOS MEDICO-HOSPITALARES LTDA | 20 |  |  | Material de consumo hospitalar | TUSS | 01/04/2020 | EM ANALISE | EM ANALISE
79969941 | 80351240034 | G506N (SHARPOINT PLUS) | 01/04/2020 |  |  | 7,9200 | SUSPENSA TEMPORARIAMENTE A COMERCIALIZACAO 23/08/22. | SUTURA DE ACIDO POLIGLICOLICO POLYSYN - G506N (SHARPOINT PLUS) | SUTURA DE ACIDO POLIGLICOLICO POLYSYN - G506N (SHARPOINT PLUS) | CIRURGIA GERAL | MATERIAL DE CONSUMO | FIOS E FITAS CIRURGICOS | UN | 07.260.050/0001-57 | SUPRI ARTIGOS MEDICO-HOSPITALARES LTDA | 20 |  |  | Material de consumo hospitalar | TUSS | 01/04/2020 | EM ANALISE | EM ANALISE
79969356 | 80351240034 | G507N (SHARPOINT PLUS) | 01/04/2020 |  |  | 7,9200 | SUSPENSA TEMPORARIAMENTE A COMERCIALIZACAO 23/08/22. | SUTURA DE ACIDO POLIGLICOLICO POLYSYN - G507N (SHARPOINT PLUS) | SUTURA DE ACIDO POLIGLICOLICO POLYSYN - G507N (SHARPOINT PLUS) | CIRURGIA GERAL | MATERIAL DE CONSUMO | FIOS E FITAS CIRURGICOS | UN | 07.260.050/0001-57 | SUPRI ARTIGOS MEDICO-HOSPITALARES LTDA | 20 |  |  | Material de consumo hospitalar | TUSS | 01/04/2020 | EM ANALISE | EM ANALISE
79969690 | 80351240034 | G532N (SHARPOINT PLUS) | 01/04/2020 |  |  | 7,9200 | SUSPENSA TEMPORARIAMENTE A COMERCIALIZACAO 23/08/22. | SUTURA DE ACIDO POLIGLICOLICO POLYSYN - G532N (SHARPOINT PLUS) | SUTURA DE ACIDO POLIGLICOLICO POLYSYN - G532N (SHARPOINT PLUS) | CIRURGIA GERAL | MATERIAL DE CONSUMO | FIOS E FITAS CIRURGICOS | UN | 07.260.050/0001-57 | SUPRI ARTIGOS MEDICO-HOSPITALARES LTDA | 20 |  |  | Material de consumo hospitalar | TUSS | 01/04/2020 | EM ANALISE | EM ANALISE
79970109 | 80351240034 | G535N (LOOK) | 01/04/2020 |  |  | 7,9200 | SUSPENSA TEMPORARIAMENTE A COMERCIALIZACAO 23/08/22. | SUTURA DE ACIDO POLIGLICOLICO POLYSYN - G535N (LOOK) | SUTURA DE ACIDO POLIGLICOLICO POLYSYN - G535N (LOOK) | CIRURGIA GERAL | MATERIAL DE CONSUMO | FIOS E FITAS CIRURGICOS | UN | 07.260.050/0001-57 | SUPRI ARTIGOS MEDICO-HOSPITALARES LTDA | 20 |  |  | Material de consumo hospitalar | TUSS | 01/04/2020 | EM ANALISE | EM ANALISE
79969607 | 80351240034 | G544N (SHARPOINT PLUS) | 01/04/2020 |  |  | 7,9200 | SUSPENSA TEMPORARIAMENTE A COMERCIALIZACAO 23/08/22. | SUTURA DE ACIDO POLIGLICOLICO POLYSYN - G544N (SHARPOINT PLUS) | SUTURA DE ACIDO POLIGLICOLICO POLYSYN - G544N (SHARPOINT PLUS) | CIRURGIA GERAL | MATERIAL DE CONSUMO | FIOS E FITAS CIRURGICOS | UN | 07.260.050/0001-57 | SUPRI ARTIGOS MEDICO-HOSPITALARES LTDA | 20 |  |  | Material de consumo hospitalar | TUSS | 01/04/2020 | EM ANALISE | EM ANALISE
79969623 | 80351240034 | G553N (SHARPOINT PLUS) | 01/04/2020 |  |  | 7,9200 | SUSPENSA TEMPORARIAMENTE A COMERCIALIZACAO 23/08/22. | SUTURA DE ACIDO POLIGLICOLICO POLYSYN - G553N (SHARPOINT PLUS) | SUTURA DE ACIDO POLIGLICOLICO POLYSYN - G553N (SHARPOINT PLUS) | CIRURGIA GERAL | MATERIAL DE CONSUMO | FIOS E FITAS CIRURGICOS | UN | 07.260.050/0001-57 | SUPRI ARTIGOS MEDICO-HOSPITALARES LTDA | 20 |  |  | Material de consumo hospitalar | TUSS | 01/04/2020 | EM ANALISE | EM ANALISE
79969046 | 80351240034 | G555N (SHARPOINT PLUS) | 01/04/2020 |  |  | 7,9200 | SUSPENSA TEMPORARIAMENTE A COMERCIALIZACAO 23/08/22. | SUTURA DE ACIDO POLIGLICOLICO POLYSYN - G555N (SHARPOINT PLUS) | SUTURA DE ACIDO POLIGLICOLICO POLYSYN - G555N (SHARPOINT PLUS) | CIRURGIA GERAL | MATERIAL DE CONSUMO | FIOS E FITAS CIRURGICOS | UN | 07.260.050/0001-57 | SUPRI ARTIGOS MEDICO-HOSPITALARES LTDA | 20 |  |  | Material de consumo hospitalar | TUSS | 01/04/2020 | EM ANALISE | EM ANALISE
79969798 | 80351240034 | G556N (SHARPOINT PLUS) | 01/04/2020 |  |  | 7,9200 | SUSPENSA TEMPORARIAMENTE A COMERCIALIZACAO 23/08/22. | SUTURA DE ACIDO POLIGLICOLICO POLYSYN - G556N (SHARPOINT PLUS) | SUTURA DE ACIDO POLIGLICOLICO POLYSYN - G556N (SHARPOINT PLUS) | CIRURGIA GERAL | MATERIAL DE CONSUMO | FIOS E FITAS CIRURGICOS | UN | 07.260.050/0001-57 | SUPRI ARTIGOS MEDICO-HOSPITALARES LTDA | 20 |  |  | Material de consumo hospitalar | TUSS | 01/04/2020 | EM ANALISE | EM ANALISE
79969810 | 80351240034 | G570N (SHARPOINT) | 01/04/2020 |  |  | 7,9200 | SUSPENSA TEMPORARIAMENTE A COMERCIALIZACAO 23/08/22. | SUTURA DE ACIDO POLIGLICOLICO POLYSYN - G570N (SHARPOINT) | SUTURA DE ACIDO POLIGLICOLICO POLYSYN - G570N (SHARPOINT) | CIRURGIA GERAL | MATERIAL DE CONSUMO | FIOS E FITAS CIRURGICOS | UN | 07.260.050/0001-57 | SUPRI ARTIGOS MEDICO-HOSPITALARES LTDA | 20 |  |  | Material de consumo hospitalar | TUSS | 01/04/2020 | EM ANALISE | EM ANALISE
79970010 | 80351240034 | G590N (SHARPOINT PLUS) | 01/04/2020 |  |  | 7,9200 | SUSPENSA TEMPORARIAMENTE A COMERCIALIZACAO 23/08/22. | SUTURA DE ACIDO POLIGLICOLICO POLYSYN - G590N (SHARPOINT PLUS) | SUTURA DE ACIDO POLIGLICOLICO POLYSYN - G590N (SHARPOINT PLUS) | CIRURGIA GERAL | MATERIAL DE CONSUMO | FIOS E FITAS CIRURGICOS | UN | 07.260.050/0001-57 | SUPRI ARTIGOS MEDICO-HOSPITALARES LTDA | 20 |  |  | Material de consumo hospitalar | TUSS | 01/04/2020 | EM ANALISE | EM ANALISE
79969771 | 80351240034 | G602N (SHARPOINT PLUS) | 01/04/2020 |  |  | 7,9200 | SUSPENSA TEMPORARIAMENTE A COMERCIALIZACAO 23/08/22. | SUTURA DE ACIDO POLIGLICOLICO POLYSYN - G602N (SHARPOINT PLUS) | SUTURA DE ACIDO POLIGLICOLICO POLYSYN - G602N (SHARPOINT PLUS) | CIRURGIA GERAL | MATERIAL DE CONSUMO | FIOS E FITAS CIRURGICOS | UN | 07.260.050/0001-57 | SUPRI ARTIGOS MEDICO-HOSPITALARES LTDA | 20 |  |  | Material de consumo hospitalar | TUSS | 01/04/2020 | EM ANALISE | EM ANALISE
79970630 | 80351240034 | G603N (SHARPOINT PLUS) | 01/04/2020 |  |  | 7,9200 | SUSPENSA TEMPORARIAMENTE A COMERCIALIZACAO 23/08/22. | SUTURA DE ACIDO POLIGLICOLICO POLYSYN - G603N (SHARPOINT PLUS) | SUTURA DE ACIDO POLIGLICOLICO POLYSYN - G603N (SHARPOINT PLUS) | CIRURGIA GERAL | MATERIAL DE CONSUMO | FIOS E FITAS CIRURGICOS | UN | 07.260.050/0001-57 | SUPRI ARTIGOS MEDICO-HOSPITALARES LTDA | 20 |  |  | Material de consumo hospitalar | TUSS | 01/04/2020 | EM ANALISE | EM ANALISE
79970214 | 80351240034 | G649N (SHARPOINT PLUS) | 01/04/2020 |  |  | 7,9200 | SUSPENSA TEMPORARIAMENTE A COMERCIALIZACAO 23/08/22. | SUTURA DE ACIDO POLIGLICOLICO POLYSYN - G649N (SHARPOINT PLUS) | SUTURA DE ACIDO POLIGLICOLICO POLYSYN - G649N (SHARPOINT PLUS) | CIRURGIA GERAL | MATERIAL DE CONSUMO | FIOS E FITAS CIRURGICOS | UN | 07.260.050/0001-57 | SUPRI ARTIGOS MEDICO-HOSPITALARES LTDA | 20 |  |  | Material de consumo hospitalar | TUSS | 01/04/2020 | EM ANALISE | EM ANALISE
79969313 | 80351240034 | G650N (SHARPOINT PLUS) | 01/04/2020 |  |  | 7,9200 | SUSPENSA TEMPORARIAMENTE A COMERCIALIZACAO 23/08/22. | SUTURA DE ACIDO POLIGLICOLICO POLYSYN - G650N (SHARPOINT PLUS) | SUTURA DE ACIDO POLIGLICOLICO POLYSYN - G650N (SHARPOINT PLUS) | CIRURGIA GERAL | MATERIAL DE CONSUMO | FIOS E FITAS CIRURGICOS | UN | 07.260.050/0001-57 | SUPRI ARTIGOS MEDICO-HOSPITALARES LTDA | 20 |  |  | Material de consumo hospitalar | TUSS | 01/04/2020 | EM ANALISE | EM ANALISE
79970516 | 80351240034 | G662N (SHARPOINT PLUS) | 01/04/2020 |  |  | 7,9200 | SUSPENSA TEMPORARIAMENTE A COMERCIALIZACAO 23/08/22. | SUTURA DE ACIDO POLIGLICOLICO POLYSYN - G662N (SHARPOINT PLUS) | SUTURA DE ACIDO POLIGLICOLICO POLYSYN - G662N (SHARPOINT PLUS) | CIRURGIA GERAL | MATERIAL DE CONSUMO | FIOS E FITAS CIRURGICOS | UN | 07.260.050/0001-57 | SUPRI ARTIGOS MEDICO-HOSPITALARES LTDA | 20 |  |  | Material de consumo hospitalar | TUSS | 01/04/2020 | EM ANALISE | EM ANALISE
79970265 | 80351240034 | G683N (SHARPOINT PLUS) | 01/04/2020 |  |  | 7,9200 | SUSPENSA TEMPORARIAMENTE A COMERCIALIZACAO 23/08/22. | SUTURA DE ACIDO POLIGLICOLICO POLYSYN - G683N (SHARPOINT PLUS) | SUTURA DE ACIDO POLIGLICOLICO POLYSYN - G683N (SHARPOINT PLUS) | CIRURGIA GERAL | MATERIAL DE CONSUMO | FIOS E FITAS CIRURGICOS | UN | 07.260.050/0001-57 | SUPRI ARTIGOS MEDICO-HOSPITALARES LTDA | 20 |  |  | Material de consumo hospitalar | TUSS | 01/04/2020 | EM ANALISE | EM ANALISE
79969933 | 80351240034 | G691D (SHARPOINT PLUS) | 01/04/2020 |  |  | 7,9200 | SUSPENSA TEMPORARIAMENTE A COMERCIALIZACAO 23/08/22. | SUTURA DE ACIDO POLIGLICOLICO POLYSYN - G691D (SHARPOINT PLUS) | SUTURA DE ACIDO POLIGLICOLICO POLYSYN - G691D (SHARPOINT PLUS) | CIRURGIA GERAL | MATERIAL DE CONSUMO | FIOS E FITAS CIRURGICOS | UN | 07.260.050/0001-57 | SUPRI ARTIGOS MEDICO-HOSPITALARES LTDA | 20 |  |  | Material de consumo hospitalar | TUSS | 01/04/2020 | EM ANALISE | EM ANALISE
79969747 | 80351240034 | G714N (SHARPOINT PLUS) | 01/04/2020 |  |  | 7,9200 | SUSPENSA TEMPORARIAMENTE A COMERCIALIZACAO 23/08/22. | SUTURA DE ACIDO POLIGLICOLICO POLYSYN - G714N (SHARPOINT PLUS) | SUTURA DE ACIDO POLIGLICOLICO POLYSYN - G714N (SHARPOINT PLUS) | CIRURGIA GERAL | MATERIAL DE CONSUMO | FIOS E FITAS CIRURGICOS | UN | 07.260.050/0001-57 | SUPRI ARTIGOS MEDICO-HOSPITALARES LTDA | 20 |  |  | Material de consumo hospitalar | TUSS | 01/04/2020 | EM ANALISE | EM ANALISE
79970664 | 80351240034 | G794N (SHARPOINT PLUS) | 01/04/2020 |  |  | 7,9200 | SUSPENSA TEMPORARIAMENTE A COMERCIALIZACAO 23/08/22. | SUTURA DE ACIDO POLIGLICOLICO POLYSYN - G794N (SHARPOINT PLUS) | SUTURA DE ACIDO POLIGLICOLICO POLYSYN - G794N (SHARPOINT PLUS) | CIRURGIA GERAL | MATERIAL DE CONSUMO | FIOS E FITAS CIRURGICOS | UN | 07.260.050/0001-57 | SUPRI ARTIGOS MEDICO-HOSPITALARES LTDA | 20 |  |  | Material de consumo hospitalar | TUSS | 01/04/2020 | EM ANALISE | EM ANALISE
79968929 | 80351240034 | G824N (SHARPOINT PLUS) | 01/04/2020 |  |  | 7,9200 | SUSPENSA TEMPORARIAMENTE A COMERCIALIZACAO 23/08/22. | SUTURA DE ACIDO POLIGLICOLICO POLYSYN - G824N (SHARPOINT PLUS) | SUTURA DE ACIDO POLIGLICOLICO POLYSYN - G824N (SHARPOINT PLUS) | CIRURGIA GERAL | MATERIAL DE CONSUMO | FIOS E FITAS CIRURGICOS | UN | 07.260.050/0001-57 | SUPRI ARTIGOS MEDICO-HOSPITALARES LTDA | 20 |  |  | Material de consumo hospitalar | TUSS | 01/04/2020 | EM ANALISE | EM ANALISE
79969127 | 80351240034 | G834N (SHARPOINT PLUS) | 01/04/2020 |  |  | 7,9200 | SUSPENSA TEMPORARIAMENTE A COMERCIALIZACAO 23/08/22. | SUTURA DE ACIDO POLIGLICOLICO POLYSYN - G834N (SHARPOINT PLUS) | SUTURA DE ACIDO POLIGLICOLICO POLYSYN - G834N (SHARPOINT PLUS) | CIRURGIA GERAL | MATERIAL DE CONSUMO | FIOS E FITAS CIRURGICOS | UN | 07.260.050/0001-57 | SUPRI ARTIGOS MEDICO-HOSPITALARES LTDA | 20 |  |  | Material de consumo hospitalar | TUSS | 01/04/2020 | EM ANALISE | EM ANALISE
79969240 | 80351240034 | G835N (SHARPOINT PLUS) | 01/04/2020 |  |  | 7,9200 | SUSPENSA TEMPORARIAMENTE A COMERCIALIZACAO 23/08/22. | SUTURA DE ACIDO POLIGLICOLICO POLYSYN - G835N (SHARPOINT PLUS) | SUTURA DE ACIDO POLIGLICOLICO POLYSYN - G835N (SHARPOINT PLUS) | CIRURGIA GERAL | MATERIAL DE CONSUMO | FIOS E FITAS CIRURGICOS | UN | 07.260.050/0001-57 | SUPRI ARTIGOS MEDICO-HOSPITALARES LTDA | 20 |  |  | Material de consumo hospitalar | TUSS | 01/04/2020 | EM ANALISE | EM ANALISE
79969950 | 80351240034 | G839N (SHARPOINT PLUS) | 01/04/2020 |  |  | 7,9200 | SUSPENSA TEMPORARIAMENTE A COMERCIALIZACAO 23/08/22. | SUTURA DE ACIDO POLIGLICOLICO POLYSYN - G839N (SHARPOINT PLUS) | SUTURA DE ACIDO POLIGLICOLICO POLYSYN - G839N (SHARPOINT PLUS) | CIRURGIA GERAL | MATERIAL DE CONSUMO | FIOS E FITAS CIRURGICOS | UN | 07.260.050/0001-57 | SUPRI ARTIGOS MEDICO-HOSPITALARES LTDA | 20 |  |  | Material de consumo hospitalar | TUSS | 01/04/2020 | EM ANALISE | EM ANALISE
79969453 | 80351240034 | G845N (SHARPOINT PLUS) | 01/04/2020 |  |  | 7,9200 | SUSPENSA TEMPORARIAMENTE A COMERCIALIZACAO 23/08/22. | SUTURA DE ACIDO POLIGLICOLICO POLYSYN - G845N (SHARPOINT PLUS) | SUTURA DE ACIDO POLIGLICOLICO POLYSYN - G845N (SHARPOINT PLUS) | CIRURGIA GERAL | MATERIAL DE CONSUMO | FIOS E FITAS CIRURGICOS | UN | 07.260.050/0001-57 | SUPRI ARTIGOS MEDICO-HOSPITALARES LTDA | 20 |  |  | Material de consumo hospitalar | TUSS | 01/04/2020 | EM ANALISE | EM ANALISE
79969720 | 80351240034 | G849N (SHARPOINT PLUS) | 01/04/2020 |  |  | 7,9200 | SUSPENSA TEMPORARIAMENTE A COMERCIALIZACAO 23/08/22. | SUTURA DE ACIDO POLIGLICOLICO POLYSYN - G849N (SHARPOINT PLUS) | SUTURA DE ACIDO POLIGLICOLICO POLYSYN - G849N (SHARPOINT PLUS) | CIRURGIA GERAL | MATERIAL DE CONSUMO | FIOS E FITAS CIRURGICOS | UN | 07.260.050/0001-57 | SUPRI ARTIGOS MEDICO-HOSPITALARES LTDA | 20 |  |  | Material de consumo hospitalar | TUSS | 01/04/2020 | EM ANALISE | EM ANALISE
79970486 | 80351240034 | G869N (LOOK) | 01/04/2020 |  |  | 7,9200 | SUSPENSA TEMPORARIAMENTE A COMERCIALIZACAO 23/08/22. | SUTURA DE ACIDO POLIGLICOLICO POLYSYN - G869N (LOOK) | SUTURA DE ACIDO POLIGLICOLICO POLYSYN - G869N (LOOK) | CIRURGIA GERAL | MATERIAL DE CONSUMO | FIOS E FITAS CIRURGICOS | UN | 07.260.050/0001-57 | SUPRI ARTIGOS MEDICO-HOSPITALARES LTDA | 20 |  |  | Material de consumo hospitalar | TUSS | 01/04/2020 | EM ANALISE | EM ANALISE
79969658 | 80351240034 | G917N (SHARPOINT PLUS) | 01/04/2020 |  |  | 7,9200 | SUSPENSA TEMPORARIAMENTE A COMERCIALIZACAO 23/08/22. | SUTURA DE ACIDO POLIGLICOLICO POLYSYN - G917N (SHARPOINT PLUS) | SUTURA DE ACIDO POLIGLICOLICO POLYSYN - G917N (SHARPOINT PLUS) | CIRURGIA GERAL | MATERIAL DE CONSUMO | FIOS E FITAS CIRURGICOS | UN | 07.260.050/0001-57 | SUPRI ARTIGOS MEDICO-HOSPITALARES LTDA | 20 |  |  | Material de consumo hospitalar | TUSS | 01/04/2020 | EM ANALISE | EM ANALISE
79970524 | 80351240034 | G935N (SHARPOINT PLUS) | 01/04/2020 |  |  | 7,9200 | SUSPENSA TEMPORARIAMENTE A COMERCIALIZACAO 23/08/22. | SUTURA DE ACIDO POLIGLICOLICO POLYSYN - G935N (SHARPOINT PLUS) | SUTURA DE ACIDO POLIGLICOLICO POLYSYN - G935N (SHARPOINT PLUS) | CIRURGIA GERAL | MATERIAL DE CONSUMO | FIOS E FITAS CIRURGICOS | UN | 07.260.050/0001-57 | SUPRI ARTIGOS MEDICO-HOSPITALARES LTDA | 20 |  |  | Material de consumo hospitalar | TUSS | 01/04/2020 | EM ANALISE | EM ANALISE
79969348 | 80351240034 | G936N (SHARPOINT PLUS) | 01/04/2020 |  |  | 7,9200 | SUSPENSA TEMPORARIAMENTE A COMERCIALIZACAO 23/08/22. | SUTURA DE ACIDO POLIGLICOLICO POLYSYN - G936N (SHARPOINT PLUS) | SUTURA DE ACIDO POLIGLICOLICO POLYSYN - G936N (SHARPOINT PLUS) | CIRURGIA GERAL | MATERIAL DE CONSUMO | FIOS E FITAS CIRURGICOS | UN | 07.260.050/0001-57 | SUPRI ARTIGOS MEDICO-HOSPITALARES LTDA | 20 |  |  | Material de consumo hospitalar | TUSS | 01/04/2020 | EM ANALISE | EM ANALISE
79969186 | 80351240034 | G9391N (SHARPOINT PLUS) | 01/04/2020 |  |  | 7,9200 | SUSPENSA TEMPORARIAMENTE A COMERCIALIZACAO 23/08/22. | SUTURA DE ACIDO POLIGLICOLICO POLYSYN - G9391N (SHARPOINT PLUS) | SUTURA DE ACIDO POLIGLICOLICO POLYSYN - G9391N (SHARPOINT PLUS) | CIRURGIA GERAL | MATERIAL DE CONSUMO | FIOS E FITAS CIRURGICOS | UN | 07.260.050/0001-57 | SUPRI ARTIGOS MEDICO-HOSPITALARES LTDA | 20 |  |  | Material de consumo hospitalar | TUSS | 01/04/2020 | EM ANALISE | EM ANALISE
79968945 | 80351240034 | G944N (SHARPOINT PLUS) | 01/04/2020 |  |  | 7,9200 | SUSPENSA TEMPORARIAMENTE A COMERCIALIZACAO 23/08/22. | SUTURA DE ACIDO POLIGLICOLICO POLYSYN - G944N (SHARPOINT PLUS) | SUTURA DE ACIDO POLIGLICOLICO POLYSYN - G944N (SHARPOINT PLUS) | CIRURGIA GERAL | MATERIAL DE CONSUMO | FIOS E FITAS CIRURGICOS | UN | 07.260.050/0001-57 | SUPRI ARTIGOS MEDICO-HOSPITALARES LTDA | 20 |  |  | Material de consumo hospitalar | TUSS | 01/04/2020 | EM ANALISE | EM ANALISE
79970036 | 80351240034 | G945N (SHARPOINT PLUS) | 01/04/2020 |  |  | 7,9200 | SUSPENSA TEMPORARIAMENTE A COMERCIALIZACAO 23/08/22. | SUTURA DE ACIDO POLIGLICOLICO POLYSYN - G945N (SHARPOINT PLUS) | SUTURA DE ACIDO POLIGLICOLICO POLYSYN - G945N (SHARPOINT PLUS) | CIRURGIA GERAL | MATERIAL DE CONSUMO | FIOS E FITAS CIRURGICOS | UN | 07.260.050/0001-57 | SUPRI ARTIGOS MEDICO-HOSPITALARES LTDA | 20 |  |  | Material de consumo hospitalar | TUSS | 01/04/2020 | EM ANALISE | EM ANALISE
79969364 | 80351240034 | G946N (SHARPOINT PLUS) | 01/04/2020 |  |  | 7,9200 | SUSPENSA TEMPORARIAMENTE A COMERCIALIZACAO 23/08/22. | SUTURA DE ACIDO POLIGLICOLICO POLYSYN - G946N (SHARPOINT PLUS) | SUTURA DE ACIDO POLIGLICOLICO POLYSYN - G946N (SHARPOINT PLUS) | CIRURGIA GERAL | MATERIAL DE CONSUMO | FIOS E FITAS CIRURGICOS | UN | 07.260.050/0001-57 | SUPRI ARTIGOS MEDICO-HOSPITALARES LTDA | 20 |  |  | Material de consumo hospitalar | TUSS | 01/04/2020 | EM ANALISE | EM ANALISE
79969976 | 80351240034 | G947N (SHARPOINT PLUS) | 01/04/2020 |  |  | 7,9200 | SUSPENSA TEMPORARIAMENTE A COMERCIALIZACAO 23/08/22. | SUTURA DE ACIDO POLIGLICOLICO POLYSYN - G947N (SHARPOINT PLUS) | SUTURA DE ACIDO POLIGLICOLICO POLYSYN - G947N (SHARPOINT PLUS) | CIRURGIA GERAL | MATERIAL DE CONSUMO | FIOS E FITAS CIRURGICOS | UN | 07.260.050/0001-57 | SUPRI ARTIGOS MEDICO-HOSPITALARES LTDA | 20 |  |  | Material de consumo hospitalar | TUSS | 01/04/2020 | EM ANALISE | EM ANALISE
79970451 | 80351240034 | G957N (SHARPOINT PLUS) | 01/04/2020 |  |  | 7,9200 | SUSPENSA TEMPORARIAMENTE A COMERCIALIZACAO 23/08/22. | SUTURA DE ACIDO POLIGLICOLICO POLYSYN - G957N (SHARPOINT PLUS) | SUTURA DE ACIDO POLIGLICOLICO POLYSYN - G957N (SHARPOINT PLUS) | CIRURGIA GERAL | MATERIAL DE CONSUMO | FIOS E FITAS CIRURGICOS | UN | 07.260.050/0001-57 | SUPRI ARTIGOS MEDICO-HOSPITALARES LTDA | 20 |  |  | Material de consumo hospitalar | TUSS | 01/04/2020 | EM ANALISE | EM ANALISE
79970125 | 80351240034 | G958N (SHARPOINT PLUS) | 01/04/2020 |  |  | 7,9200 | SUSPENSA TEMPORARIAMENTE A COMERCIALIZACAO 23/08/22. | SUTURA DE ACIDO POLIGLICOLICO POLYSYN - G958N (SHARPOINT PLUS) | SUTURA DE ACIDO POLIGLICOLICO POLYSYN - G958N (SHARPOINT PLUS) | CIRURGIA GERAL | MATERIAL DE CONSUMO | FIOS E FITAS CIRURGICOS | UN | 07.260.050/0001-57 | SUPRI ARTIGOS MEDICO-HOSPITALARES LTDA | 20 |  |  | Material de consumo hospitalar | TUSS | 01/04/2020 | EM ANALISE | EM ANALISE
79970168 | 80351240034 | G977N (SHARPOINT PLUS) | 01/04/2020 |  |  | 7,9200 | SUSPENSA TEMPORARIAMENTE A COMERCIALIZACAO 23/08/22. | SUTURA DE ACIDO POLIGLICOLICO POLYSYN - G977N (SHARPOINT PLUS) | SUTURA DE ACIDO POLIGLICOLICO POLYSYN - G977N (SHARPOINT PLUS) | CIRURGIA GERAL | MATERIAL DE CONSUMO | FIOS E FITAS CIRURGICOS | UN | 07.260.050/0001-57 | SUPRI ARTIGOS MEDICO-HOSPITALARES LTDA | 20 |  |  | Material de consumo hospitalar | TUSS | 01/04/2020 | EM ANALISE | EM ANALISE
79970222 | 80351240034 | G978N (SHARPOINT PLUS) | 01/04/2020 |  |  | 7,9200 | SUSPENSA TEMPORARIAMENTE A COMERCIALIZACAO 23/08/22. | SUTURA DE ACIDO POLIGLICOLICO POLYSYN - G978N (SHARPOINT PLUS) | SUTURA DE ACIDO POLIGLICOLICO POLYSYN - G978N (SHARPOINT PLUS) | CIRURGIA GERAL | MATERIAL DE CONSUMO | FIOS E FITAS CIRURGICOS | UN | 07.260.050/0001-57 | SUPRI ARTIGOS MEDICO-HOSPITALARES LTDA | 20 |  |  | Material de consumo hospitalar | TUSS | 01/04/2020 | EM ANALISE | EM ANALISE
79970060 | 80351240034 | GA-0508N (SHARPOINT PLUS) | 01/04/2020 |  |  | 7,9200 | SUSPENSA TEMPORARIAMENTE A COMERCIALIZACAO 23/08/22. | SUTURA DE ACIDO POLIGLICOLICO POLYSYN - GA-0508N (SHARPOINT PLUS) | SUTURA DE ACIDO POLIGLICOLICO POLYSYN - GA-0508N (SHARPOINT PLUS) | CIRURGIA GERAL | MATERIAL DE CONSUMO | FIOS E FITAS CIRURGICOS | UN | 07.260.050/0001-57 | SUPRI ARTIGOS MEDICO-HOSPITALARES LTDA | 20 |  |  | Material de consumo hospitalar | TUSS | 01/04/2020 | EM ANALISE | EM ANALISE
79968970 | 80351240034 | GA-401N (SHARPOINT) | 01/04/2020 |  |  | 7,9200 | SUSPENSA TEMPORARIAMENTE A COMERCIALIZACAO 23/08/22. | SUTURA DE ACIDO POLIGLICOLICO POLYSYN - GA-401N (SHARPOINT) | SUTURA DE ACIDO POLIGLICOLICO POLYSYN - GA-401N (SHARPOINT) | CIRURGIA GERAL | MATERIAL DE CONSUMO | FIOS E FITAS CIRURGICOS | UN | 07.260.050/0001-57 | SUPRI ARTIGOS MEDICO-HOSPITALARES LTDA | 20 |  |  | Material de consumo hospitalar | TUSS | 01/04/2020 | EM ANALISE | EM ANALISE
79970230 | 80351240034 | GA-402N (SHARPOINT) | 01/04/2020 |  |  | 7,9200 | SUSPENSA TEMPORARIAMENTE A COMERCIALIZACAO 23/08/22. | SUTURA DE ACIDO POLIGLICOLICO POLYSYN - GA-402N (SHARPOINT) | SUTURA DE ACIDO POLIGLICOLICO POLYSYN - GA-402N (SHARPOINT) | CIRURGIA GERAL | MATERIAL DE CONSUMO | FIOS E FITAS CIRURGICOS | UN | 07.260.050/0001-57 | SUPRI ARTIGOS MEDICO-HOSPITALARES LTDA | 20 |  |  | Material de consumo hospitalar | TUSS | 01/04/2020 | EM ANALISE | EM ANALISE
79970389 | 80351240034 | GA-405N (SHARPOINT) | 01/04/2020 |  |  | 7,9200 | SUSPENSA TEMPORARIAMENTE A COMERCIALIZACAO 23/08/22. | SUTURA DE ACIDO POLIGLICOLICO POLYSYN - GA-405N (SHARPOINT) | SUTURA DE ACIDO POLIGLICOLICO POLYSYN - GA-405N (SHARPOINT) | CIRURGIA GERAL | MATERIAL DE CONSUMO | FIOS E FITAS CIRURGICOS | UN | 07.260.050/0001-57 | SUPRI ARTIGOS MEDICO-HOSPITALARES LTDA | 20 |  |  | Material de consumo hospitalar | TUSS | 01/04/2020 | EM ANALISE | EM ANALISE
79969852 | 80351240034 | GA-427N (SHARPOINT PLUS) | 01/04/2020 |  |  | 7,9200 | SUSPENSA TEMPORARIAMENTE A COMERCIALIZACAO 23/08/22. | SUTURA DE ACIDO POLIGLICOLICO POLYSYN - GA-427N (SHARPOINT PLUS) | SUTURA DE ACIDO POLIGLICOLICO POLYSYN - GA-427N (SHARPOINT PLUS) | CIRURGIA GERAL | MATERIAL DE CONSUMO | FIOS E FITAS CIRURGICOS | UN | 07.260.050/0001-57 | SUPRI ARTIGOS MEDICO-HOSPITALARES LTDA | 20 |  |  | Material de consumo hospitalar | TUSS | 01/04/2020 | EM ANALISE | EM ANALISE
79969844 | 80351240034 | GA-446N (SHARPOINT PLUS) | 01/04/2020 |  |  | 7,9200 | SUSPENSA TEMPORARIAMENTE A COMERCIALIZACAO 23/08/22. | SUTURA DE ACIDO POLIGLICOLICO POLYSYN - GA-446N (SHARPOINT PLUS) | SUTURA DE ACIDO POLIGLICOLICO POLYSYN - GA-446N (SHARPOINT PLUS) | CIRURGIA GERAL | MATERIAL DE CONSUMO | FIOS E FITAS CIRURGICOS | UN | 07.260.050/0001-57 | SUPRI ARTIGOS MEDICO-HOSPITALARES LTDA | 20 |  |  | Material de consumo hospitalar | TUSS | 01/04/2020 | EM ANALISE | EM ANALISE
79970303 | 80351240034 | GA-448N (SHARPOINT) | 01/04/2020 |  |  | 7,9200 | SUSPENSA TEMPORARIAMENTE A COMERCIALIZACAO 23/08/22. | SUTURA DE ACIDO POLIGLICOLICO POLYSYN - GA-448N (SHARPOINT) | SUTURA DE ACIDO POLIGLICOLICO POLYSYN - GA-448N (SHARPOINT) | CIRURGIA GERAL | MATERIAL DE CONSUMO | FIOS E FITAS CIRURGICOS | UN | 07.260.050/0001-57 | SUPRI ARTIGOS MEDICO-HOSPITALARES LTDA | 20 |  |  | Material de consumo hospitalar | TUSS | 01/04/2020 | EM ANALISE | EM ANALISE
79970184 | 80351240034 | GA-462N (SHARPOINT PLUS) | 01/04/2020 |  |  | 7,9200 | SUSPENSA TEMPORARIAMENTE A COMERCIALIZACAO 23/08/22. | SUTURA DE ACIDO POLIGLICOLICO POLYSYN - GA-462N (SHARPOINT PLUS) | SUTURA DE ACIDO POLIGLICOLICO POLYSYN - GA-462N (SHARPOINT PLUS) | CIRURGIA GERAL | MATERIAL DE CONSUMO | FIOS E FITAS CIRURGICOS | UN | 07.260.050/0001-57 | SUPRI ARTIGOS MEDICO-HOSPITALARES LTDA | 20 |  |  | Material de consumo hospitalar | TUSS | 01/04/2020 | EM ANALISE | EM ANALISE
79970702 | 80351240034 | GA-499N (SHARPOINT PLUS) | 01/04/2020 |  |  | 7,9200 | SUSPENSA TEMPORARIAMENTE A COMERCIALIZACAO 23/08/22. | SUTURA DE ACIDO POLIGLICOLICO POLYSYN - GA-499N (SHARPOINT PLUS) | SUTURA DE ACIDO POLIGLICOLICO POLYSYN - GA-499N (SHARPOINT PLUS) | CIRURGIA GERAL | MATERIAL DE CONSUMO | FIOS E FITAS CIRURGICOS | UN | 07.260.050/0001-57 | SUPRI ARTIGOS MEDICO-HOSPITALARES LTDA | 20 |  |  | Material de consumo hospitalar | TUSS | 01/04/2020 | EM ANALISE | EM ANALISE
79969135 | 80351240034 | GA-500N (SHARPOINT PLUS) | 01/04/2020 |  |  | 7,9200 | SUSPENSA TEMPORARIAMENTE A COMERCIALIZACAO 23/08/22. | SUTURA DE ACIDO POLIGLICOLICO POLYSYN - GA-500N (SHARPOINT PLUS) | SUTURA DE ACIDO POLIGLICOLICO POLYSYN - GA-500N (SHARPOINT PLUS) | CIRURGIA GERAL | MATERIAL DE CONSUMO | FIOS E FITAS CIRURGICOS | UN | 07.260.050/0001-57 | SUPRI ARTIGOS MEDICO-HOSPITALARES LTDA | 20 |  |  | Material de consumo hospitalar | TUSS | 01/04/2020 | EM ANALISE | EM ANALISE
79969801 | 80351240034 | GA-502N (SHARPOINT PLUS) | 01/04/2020 |  |  | 7,9200 | SUSPENSA TEMPORARIAMENTE A COMERCIALIZACAO 23/08/22. | SUTURA DE ACIDO POLIGLICOLICO POLYSYN - GA-502N (SHARPOINT PLUS) | SUTURA DE ACIDO POLIGLICOLICO POLYSYN - GA-502N (SHARPOINT PLUS) | CIRURGIA GERAL | MATERIAL DE CONSUMO | FIOS E FITAS CIRURGICOS | UN | 07.260.050/0001-57 | SUPRI ARTIGOS MEDICO-HOSPITALARES LTDA | 20 |  |  | Material de consumo hospitalar | TUSS | 01/04/2020 | EM ANALISE | EM ANALISE
79970249 | 80351240034 | GA-546N (SHARPOINT) | 01/04/2020 |  |  | 7,9200 | SUSPENSA TEMPORARIAMENTE A COMERCIALIZACAO 23/08/22. | SUTURA DE ACIDO POLIGLICOLICO POLYSYN - GA-546N (SHARPOINT) | SUTURA DE ACIDO POLIGLICOLICO POLYSYN - GA-546N (SHARPOINT) | CIRURGIA GERAL | MATERIAL DE CONSUMO | FIOS E FITAS CIRURGICOS | UN | 07.260.050/0001-57 | SUPRI ARTIGOS MEDICO-HOSPITALARES LTDA | 20 |  |  | Material de consumo hospitalar | TUSS | 01/04/2020 | EM ANALISE | EM ANALISE
79969305 | 80351240034 | GA-547N (SHARPOINT) | 01/04/2020 |  |  | 7,9200 | SUSPENSA TEMPORARIAMENTE A COMERCIALIZACAO 23/08/22. | SUTURA DE ACIDO POLIGLICOLICO POLYSYN - GA-547N (SHARPOINT) | SUTURA DE ACIDO POLIGLICOLICO POLYSYN - GA-547N (SHARPOINT) | CIRURGIA GERAL | MATERIAL DE CONSUMO | FIOS E FITAS CIRURGICOS | UN | 07.260.050/0001-57 | SUPRI ARTIGOS MEDICO-HOSPITALARES LTDA | 20 |  |  | Material de consumo hospitalar | TUSS | 01/04/2020 | EM ANALISE | EM ANALISE
79970699 | 80351240034 | GA-548N (SHARPOINT) | 01/04/2020 |  |  | 7,9200 | SUSPENSA TEMPORARIAMENTE A COMERCIALIZACAO 23/08/22. | SUTURA DE ACIDO POLIGLICOLICO POLYSYN - GA-548N (SHARPOINT) | SUTURA DE ACIDO POLIGLICOLICO POLYSYN - GA-548N (SHARPOINT) | CIRURGIA GERAL | MATERIAL DE CONSUMO | FIOS E FITAS CIRURGICOS | UN | 07.260.050/0001-57 | SUPRI ARTIGOS MEDICO-HOSPITALARES LTDA | 20 |  |  | Material de consumo hospitalar | TUSS | 01/04/2020 | EM ANALISE | EM ANALISE
79970001 | 80351240034 | GA-552N (SHARPOINT) | 01/04/2020 |  |  | 7,9200 | SUSPENSA TEMPORARIAMENTE A COMERCIALIZACAO 23/08/22. | SUTURA DE ACIDO POLIGLICOLICO POLYSYN - GA-552N (SHARPOINT) | SUTURA DE ACIDO POLIGLICOLICO POLYSYN - GA-552N (SHARPOINT) | CIRURGIA GERAL | MATERIAL DE CONSUMO | FIOS E FITAS CIRURGICOS | UN | 07.260.050/0001-57 | SUPRI ARTIGOS MEDICO-HOSPITALARES LTDA | 20 |  |  | Material de consumo hospitalar | TUSS | 01/04/2020 | EM ANALISE | EM ANALISE
79970362 | 80351240034 | GA-553N (SHARPOINT) | 01/04/2020 |  |  | 7,9200 | SUSPENSA TEMPORARIAMENTE A COMERCIALIZACAO 23/08/22. | SUTURA DE ACIDO POLIGLICOLICO POLYSYN - GA-553N (SHARPOINT) | SUTURA DE ACIDO POLIGLICOLICO POLYSYN - GA-553N (SHARPOINT) | CIRURGIA GERAL | MATERIAL DE CONSUMO | FIOS E FITAS CIRURGICOS | UN | 07.260.050/0001-57 | SUPRI ARTIGOS MEDICO-HOSPITALARES LTDA | 20 |  |  | Material de consumo hospitalar | TUSS | 01/04/2020 | EM ANALISE | EM ANALISE
79969038 | 80351240034 | GA-556N (SHARPOINT) | 01/04/2020 |  |  | 7,9200 | SUSPENSA TEMPORARIAMENTE A COMERCIALIZACAO 23/08/22. | SUTURA DE ACIDO POLIGLICOLICO POLYSYN - GA-556N (SHARPOINT) | SUTURA DE ACIDO POLIGLICOLICO POLYSYN - GA-556N (SHARPOINT) | CIRURGIA GERAL | MATERIAL DE CONSUMO | FIOS E FITAS CIRURGICOS | UN | 07.260.050/0001-57 | SUPRI ARTIGOS MEDICO-HOSPITALARES LTDA | 20 |  |  | Material de consumo hospitalar | TUSS | 01/04/2020 | EM ANALISE | EM ANALISE
79970494 | 80351240034 | GA-566N (SHARPOINT) | 01/04/2020 |  |  | 7,9200 | SUSPENSA TEMPORARIAMENTE A COMERCIALIZACAO 23/08/22. | SUTURA DE ACIDO POLIGLICOLICO POLYSYN - GA-566N (SHARPOINT) | SUTURA DE ACIDO POLIGLICOLICO POLYSYN - GA-566N (SHARPOINT) | CIRURGIA GERAL | MATERIAL DE CONSUMO | FIOS E FITAS CIRURGICOS | UN | 07.260.050/0001-57 | SUPRI ARTIGOS MEDICO-HOSPITALARES LTDA | 20 |  |  | Material de consumo hospitalar | TUSS | 01/04/2020 | EM ANALISE | EM ANALISE
79969887 | 80351240034 | GA-570N (SHARPOINT) | 01/04/2020 |  |  | 7,9200 | SUSPENSA TEMPORARIAMENTE A COMERCIALIZACAO 23/08/22. | SUTURA DE ACIDO POLIGLICOLICO POLYSYN - GA-570N (SHARPOINT) | SUTURA DE ACIDO POLIGLICOLICO POLYSYN - GA-570N (SHARPOINT) | CIRURGIA GERAL | MATERIAL DE CONSUMO | FIOS E FITAS CIRURGICOS | UN | 07.260.050/0001-57 | SUPRI ARTIGOS MEDICO-HOSPITALARES LTDA | 20 |  |  | Material de consumo hospitalar | TUSS | 01/04/2020 | EM ANALISE | EM ANALISE
79969550 | 80351240034 | GA-574N (SHARPOINT PLUS) | 01/04/2020 |  |  | 7,9200 | SUSPENSA TEMPORARIAMENTE A COMERCIALIZACAO 23/08/22. | SUTURA DE ACIDO POLIGLICOLICO POLYSYN - GA-574N (SHARPOINT PLUS) | SUTURA DE ACIDO POLIGLICOLICO POLYSYN - GA-574N (SHARPOINT PLUS) | CIRURGIA GERAL | MATERIAL DE CONSUMO | FIOS E FITAS CIRURGICOS | UN | 07.260.050/0001-57 | SUPRI ARTIGOS MEDICO-HOSPITALARES LTDA | 20 |  |  | Material de consumo hospitalar | TUSS | 01/04/2020 | EM ANALISE | EM ANALISE
79970087 | 80351240034 | GA-575N (SHARPOINT PLUS) | 01/04/2020 |  |  | 7,9200 | SUSPENSA TEMPORARIAMENTE A COMERCIALIZACAO 23/08/22. | SUTURA DE ACIDO POLIGLICOLICO POLYSYN - GA-575N (SHARPOINT PLUS) | SUTURA DE ACIDO POLIGLICOLICO POLYSYN - GA-575N (SHARPOINT PLUS) | CIRURGIA GERAL | MATERIAL DE CONSUMO | FIOS E FITAS CIRURGICOS | UN | 07.260.050/0001-57 | SUPRI ARTIGOS MEDICO-HOSPITALARES LTDA | 20 |  |  | Material de consumo hospitalar | TUSS | 01/04/2020 | EM ANALISE | EM ANALISE
79969160 | 80351240034 | GA-670N (SHARPOINT PLUS) | 01/04/2020 |  |  | 7,9200 | SUSPENSA TEMPORARIAMENTE A COMERCIALIZACAO 23/08/22. | SUTURA DE ACIDO POLIGLICOLICO POLYSYN - GA-670N (SHARPOINT PLUS) | SUTURA DE ACIDO POLIGLICOLICO POLYSYN - GA-670N (SHARPOINT PLUS) | CIRURGIA GERAL | MATERIAL DE CONSUMO | FIOS E FITAS CIRURGICOS | UN | 07.260.050/0001-57 | SUPRI ARTIGOS MEDICO-HOSPITALARES LTDA | 20 |  |  | Material de consumo hospitalar | TUSS | 01/04/2020 | EM ANALISE | EM ANALISE
79970320 | 80351240034 | GA-671N (SHARPOINT PLUS) | 01/04/2020 |  |  | 7,9200 | SUSPENSA TEMPORARIAMENTE A COMERCIALIZACAO 23/08/22. | SUTURA DE ACIDO POLIGLICOLICO POLYSYN - GA-671N (SHARPOINT PLUS) | SUTURA DE ACIDO POLIGLICOLICO POLYSYN - GA-671N (SHARPOINT PLUS) | CIRURGIA GERAL | MATERIAL DE CONSUMO | FIOS E FITAS CIRURGICOS | UN | 07.260.050/0001-57 | SUPRI ARTIGOS MEDICO-HOSPITALARES LTDA | 20 |  |  | Material de consumo hospitalar | TUSS | 01/04/2020 | EM ANALISE | EM ANALISE
79969429 | 80351240034 | GA-7498N (SHARPOINT) | 01/04/2020 |  |  | 7,9200 | SUSPENSA TEMPORARIAMENTE A COMERCIALIZACAO 23/08/22. | SUTURA DE ACIDO POLIGLICOLICO POLYSYN - GA-7498N (SHARPOINT) | SUTURA DE ACIDO POLIGLICOLICO POLYSYN - GA-7498N (SHARPOINT) | CIRURGIA GERAL | MATERIAL DE CONSUMO | FIOS E FITAS CIRURGICOS | UN | 07.260.050/0001-57 | SUPRI ARTIGOS MEDICO-HOSPITALARES LTDA | 20 |  |  | Material de consumo hospitalar | TUSS | 01/04/2020 | EM ANALISE | EM ANALISE
79969615 | 80351240034 | GA-8760N (SHARPOINT) | 01/04/2020 |  |  | 7,9200 | SUSPENSA TEMPORARIAMENTE A COMERCIALIZACAO 23/08/22. | SUTURA DE ACIDO POLIGLICOLICO POLYSYN - GA-8760N (SHARPOINT) | SUTURA DE ACIDO POLIGLICOLICO POLYSYN - GA-8760N (SHARPOINT) | CIRURGIA GERAL | MATERIAL DE CONSUMO | FIOS E FITAS CIRURGICOS | UN | 07.260.050/0001-57 | SUPRI ARTIGOS MEDICO-HOSPITALARES LTDA | 20 |  |  | Material de consumo hospitalar | TUSS | 01/04/2020 | EM ANALISE | EM ANALISE
79970117 | 80351240034 | GA-960N (SHARPOINT PLUS) | 01/04/2020 |  |  | 7,9200 | SUSPENSA TEMPORARIAMENTE A COMERCIALIZACAO 23/08/22. | SUTURA DE ACIDO POLIGLICOLICO POLYSYN - GA-960N (SHARPOINT PLUS) | SUTURA DE ACIDO POLIGLICOLICO POLYSYN - GA-960N (SHARPOINT PLUS) | CIRURGIA GERAL | MATERIAL DE CONSUMO | FIOS E FITAS CIRURGICOS | UN | 07.260.050/0001-57 | SUPRI ARTIGOS MEDICO-HOSPITALARES LTDA | 20 |  |  | Material de consumo hospitalar | TUSS | 01/04/2020 | EM ANALISE | EM ANALISE
79969089 | 80351240034 | GA-966N (SHARPOINT PLUS) | 01/04/2020 |  |  | 7,9200 | SUSPENSA TEMPORARIAMENTE A COMERCIALIZACAO 23/08/22. | SUTURA DE ACIDO POLIGLICOLICO POLYSYN - GA-966N (SHARPOINT PLUS) | SUTURA DE ACIDO POLIGLICOLICO POLYSYN - GA-966N (SHARPOINT PLUS) | CIRURGIA GERAL | MATERIAL DE CONSUMO | FIOS E FITAS CIRURGICOS | UN | 07.260.050/0001-57 | SUPRI ARTIGOS MEDICO-HOSPITALARES LTDA | 20 |  |  | Material de consumo hospitalar | TUSS | 01/04/2020 | EM ANALISE | EM ANALISE
79970591 | 80351240034 | GA-974N (SHARPOINT) | 01/04/2020 |  |  | 7,9200 | SUSPENSA TEMPORARIAMENTE A COMERCIALIZACAO 23/08/22. | SUTURA DE ACIDO POLIGLICOLICO POLYSYN - GA-974N (SHARPOINT) | SUTURA DE ACIDO POLIGLICOLICO POLYSYN - GA-974N (SHARPOINT) | CIRURGIA GERAL | MATERIAL DE CONSUMO | FIOS E FITAS CIRURGICOS | UN | 07.260.050/0001-57 | SUPRI ARTIGOS MEDICO-HOSPITALARES LTDA | 20 |  |  | Material de consumo hospitalar | TUSS | 01/04/2020 | EM ANALISE | EM ANALISE
79969380 | 80351240034 | GA-980N (SHARPOINT PLUS) | 01/04/2020 |  |  | 7,9200 | SUSPENSA TEMPORARIAMENTE A COMERCIALIZACAO 23/08/22. | SUTURA DE ACIDO POLIGLICOLICO POLYSYN - GA-980N (SHARPOINT PLUS) | SUTURA DE ACIDO POLIGLICOLICO POLYSYN - GA-980N (SHARPOINT PLUS) | CIRURGIA GERAL | MATERIAL DE CONSUMO | FIOS E FITAS CIRURGICOS | UN | 07.260.050/0001-57 | SUPRI ARTIGOS MEDICO-HOSPITALARES LTDA | 20 |  |  | Material de consumo hospitalar | TUSS | 01/04/2020 | EM ANALISE | EM ANALISE
79969011 | 80351240034 | GC-259N (LOOK) | 01/04/2020 |  |  | 7,9200 | SUSPENSA TEMPORARIAMENTE A COMERCIALIZACAO 23/08/22. | SUTURA DE ACIDO POLIGLICOLICO POLYSYN - GC-259N (LOOK) | SUTURA DE ACIDO POLIGLICOLICO POLYSYN - GC-259N (LOOK) | CIRURGIA GERAL | MATERIAL DE CONSUMO | FIOS E FITAS CIRURGICOS | UN | 07.260.050/0001-57 | SUPRI ARTIGOS MEDICO-HOSPITALARES LTDA | 20 |  |  | Material de consumo hospitalar | TUSS | 01/04/2020 | EM ANALISE | EM ANALISE
79968937 | 80351240034 | GC-304NC (LOOK) | 01/04/2020 |  |  | 7,9200 | SUSPENSA TEMPORARIAMENTE A COMERCIALIZACAO 23/08/22. | SUTURA DE ACIDO POLIGLICOLICO POLYSYN - GC-304NC (LOOK) | SUTURA DE ACIDO POLIGLICOLICO POLYSYN - GC-304NC (LOOK) | CIRURGIA GERAL | MATERIAL DE CONSUMO | FIOS E FITAS CIRURGICOS | UN | 07.260.050/0001-57 | SUPRI ARTIGOS MEDICO-HOSPITALARES LTDA | 20 |  |  | Material de consumo hospitalar | TUSS | 01/04/2020 | EM ANALISE | EM ANALISE
79969097 | 80351240034 | GC-322BC (LOOK) | 01/04/2020 |  |  | 7,9200 | SUSPENSA TEMPORARIAMENTE A COMERCIALIZACAO 23/08/22. | SUTURA DE ACIDO POLIGLICOLICO POLYSYN - GC-322BC (LOOK) | SUTURA DE ACIDO POLIGLICOLICO POLYSYN - GC-322BC (LOOK) | CIRURGIA GERAL | MATERIAL DE CONSUMO | FIOS E FITAS CIRURGICOS | UN | 07.260.050/0001-57 | SUPRI ARTIGOS MEDICO-HOSPITALARES LTDA | 20 |  |  | Material de consumo hospitalar | TUSS | 01/04/2020 | EM ANALISE | EM ANALISE
79970605 | 80351240034 | GC-323NC (LOOK) | 01/04/2020 |  |  | 7,9200 | SUSPENSA TEMPORARIAMENTE A COMERCIALIZACAO 23/08/22. | SUTURA DE ACIDO POLIGLICOLICO POLYSYN - GC-323NC (LOOK) | SUTURA DE ACIDO POLIGLICOLICO POLYSYN - GC-323NC (LOOK) | CIRURGIA GERAL | MATERIAL DE CONSUMO | FIOS E FITAS CIRURGICOS | UN | 07.260.050/0001-57 | SUPRI ARTIGOS MEDICO-HOSPITALARES LTDA | 20 |  |  | Material de consumo hospitalar | TUSS | 01/04/2020 | EM ANALISE | EM ANALISE
79969410 | 80351240034 | GC-354NC (LOOK) | 01/04/2020 |  |  | 7,9200 | SUSPENSA TEMPORARIAMENTE A COMERCIALIZACAO 23/08/22. | SUTURA DE ACIDO POLIGLICOLICO POLYSYN - GC-354NC (LOOK) | SUTURA DE ACIDO POLIGLICOLICO POLYSYN - GC-354NC (LOOK) | CIRURGIA GERAL | MATERIAL DE CONSUMO | FIOS E FITAS CIRURGICOS | UN | 07.260.050/0001-57 | SUPRI ARTIGOS MEDICO-HOSPITALARES LTDA | 20 |  |  | Material de consumo hospitalar | TUSS | 01/04/2020 | EM ANALISE | EM ANALISE
79968996 | 80351240034 | GC-358NC (LOOK) | 01/04/2020 |  |  | 7,9200 | SUSPENSA TEMPORARIAMENTE A COMERCIALIZACAO 23/08/22. | SUTURA DE ACIDO POLIGLICOLICO POLYSYN - GC-358NC (LOOK) | SUTURA DE ACIDO POLIGLICOLICO POLYSYN - GC-358NC (LOOK) | CIRURGIA GERAL | MATERIAL DE CONSUMO | FIOS E FITAS CIRURGICOS | UN | 07.260.050/0001-57 | SUPRI ARTIGOS MEDICO-HOSPITALARES LTDA | 20 |  |  | Material de consumo hospitalar | TUSS | 01/04/2020 | EM ANALISE | EM ANALISE
79970680 | 80351240034 | GC-359NC (LOOK) | 01/04/2020 |  |  | 7,9200 | SUSPENSA TEMPORARIAMENTE A COMERCIALIZACAO 23/08/22. | SUTURA DE ACIDO POLIGLICOLICO POLYSYN - GC-359NC (LOOK) | SUTURA DE ACIDO POLIGLICOLICO POLYSYN - GC-359NC (LOOK) | CIRURGIA GERAL | MATERIAL DE CONSUMO | FIOS E FITAS CIRURGICOS | UN | 07.260.050/0001-57 | SUPRI ARTIGOS MEDICO-HOSPITALARES LTDA | 20 |  |  | Material de consumo hospitalar | TUSS | 01/04/2020 | EM ANALISE | EM ANALISE
79969178 | 80351240034 | GC-433NC (LOOK) | 01/04/2020 |  |  | 7,9200 | SUSPENSA TEMPORARIAMENTE A COMERCIALIZACAO 23/08/22. | SUTURA DE ACIDO POLIGLICOLICO POLYSYN - GC-433NC (LOOK) | SUTURA DE ACIDO POLIGLICOLICO POLYSYN - GC-433NC (LOOK) | CIRURGIA GERAL | MATERIAL DE CONSUMO | FIOS E FITAS CIRURGICOS | UN | 07.260.050/0001-57 | SUPRI ARTIGOS MEDICO-HOSPITALARES LTDA | 20 |  |  | Material de consumo hospitalar | TUSS | 01/04/2020 | EM ANALISE | EM ANALISE
79969283 | 80351240034 | GC-451NC (LOOK) | 01/04/2020 |  |  | 7,9200 | SUSPENSA TEMPORARIAMENTE A COMERCIALIZACAO 23/08/22. | SUTURA DE ACIDO POLIGLICOLICO POLYSYN - GC-451NC (LOOK) | SUTURA DE ACIDO POLIGLICOLICO POLYSYN - GC-451NC (LOOK) | CIRURGIA GERAL | MATERIAL DE CONSUMO | FIOS E FITAS CIRURGICOS | UN | 07.260.050/0001-57 | SUPRI ARTIGOS MEDICO-HOSPITALARES LTDA | 20 |  |  | Material de consumo hospitalar | TUSS | 01/04/2020 | EM ANALISE | EM ANALISE
79969542 | 80351240034 | GC-452NC (LOOK) | 01/04/2020 |  |  | 7,9200 | SUSPENSA TEMPORARIAMENTE A COMERCIALIZACAO 23/08/22. | SUTURA DE ACIDO POLIGLICOLICO POLYSYN - GC-452NC (LOOK) | SUTURA DE ACIDO POLIGLICOLICO POLYSYN - GC-452NC (LOOK) | CIRURGIA GERAL | MATERIAL DE CONSUMO | FIOS E FITAS CIRURGICOS | UN | 07.260.050/0001-57 | SUPRI ARTIGOS MEDICO-HOSPITALARES LTDA | 20 |  |  | Material de consumo hospitalar | TUSS | 01/04/2020 | EM ANALISE | EM ANALISE
79969321 | 80351240034 | GC-518NC (LOOK) | 01/04/2020 |  |  | 7,9200 | SUSPENSA TEMPORARIAMENTE A COMERCIALIZACAO 23/08/22. | SUTURA DE ACIDO POLIGLICOLICO POLYSYN - GC-518NC (LOOK) | SUTURA DE ACIDO POLIGLICOLICO POLYSYN - GC-518NC (LOOK) | CIRURGIA GERAL | MATERIAL DE CONSUMO | FIOS E FITAS CIRURGICOS | UN | 07.260.050/0001-57 | SUPRI ARTIGOS MEDICO-HOSPITALARES LTDA | 20 |  |  | Material de consumo hospitalar | TUSS | 01/04/2020 | EM ANALISE | EM ANALISE
79969585 | 80351240034 | GC-532NC (LOOK) | 01/04/2020 |  |  | 7,9200 | SUSPENSA TEMPORARIAMENTE A COMERCIALIZACAO 23/08/22. | SUTURA DE ACIDO POLIGLICOLICO POLYSYN - GC-532NC (LOOK) | SUTURA DE ACIDO POLIGLICOLICO POLYSYN - GC-532NC (LOOK) | CIRURGIA GERAL | MATERIAL DE CONSUMO | FIOS E FITAS CIRURGICOS | UN | 07.260.050/0001-57 | SUPRI ARTIGOS MEDICO-HOSPITALARES LTDA | 20 |  |  | Material de consumo hospitalar | TUSS | 01/04/2020 | EM ANALISE | EM ANALISE
79970397 | 80351240034 | GC-936NC (LOOK) | 01/04/2020 |  |  | 7,9200 | SUSPENSA TEMPORARIAMENTE A COMERCIALIZACAO 23/08/22. | SUTURA DE ACIDO POLIGLICOLICO POLYSYN - GC-936NC (LOOK) | SUTURA DE ACIDO POLIGLICOLICO POLYSYN - GC-936NC (LOOK) | CIRURGIA GERAL | MATERIAL DE CONSUMO | FIOS E FITAS CIRURGICOS | UN | 07.260.050/0001-57 | SUPRI ARTIGOS MEDICO-HOSPITALARES LTDA | 20 |  |  | Material de consumo hospitalar | TUSS | 01/04/2020 | EM ANALISE | EM ANALISE
79969739 | 80351240034 | GC-981NC (LOOK) | 01/04/2020 |  |  | 7,9200 | SUSPENSA TEMPORARIAMENTE A COMERCIALIZACAO 23/08/22. | SUTURA DE ACIDO POLIGLICOLICO POLYSYN - GC-981NC (LOOK) | SUTURA DE ACIDO POLIGLICOLICO POLYSYN - GC-981NC (LOOK) | CIRURGIA GERAL | MATERIAL DE CONSUMO | FIOS E FITAS CIRURGICOS | UN | 07.260.050/0001-57 | SUPRI ARTIGOS MEDICO-HOSPITALARES LTDA | 20 |  |  | Material de consumo hospitalar | TUSS | 01/04/2020 | EM ANALISE | EM ANALISE
79970559 | 80351240034 | GD-503N (SHARPOINT) | 01/04/2020 |  |  | 7,9200 | SUSPENSA TEMPORARIAMENTE A COMERCIALIZACAO 23/08/22. | SUTURA DE ACIDO POLIGLICOLICO POLYSYN - GD-503N (SHARPOINT) | SUTURA DE ACIDO POLIGLICOLICO POLYSYN - GD-503N (SHARPOINT) | CIRURGIA GERAL | MATERIAL DE CONSUMO | FIOS E FITAS CIRURGICOS | UN | 07.260.050/0001-57 | SUPRI ARTIGOS MEDICO-HOSPITALARES LTDA | 20 |  |  | Material de consumo hospitalar | TUSS | 01/04/2020 | EM ANALISE | EM ANALISE
79484611 | 10426020032 | AP40MR25G | 01/04/2020 | 29/02/2024 | DESCONTINUADO | 15,0840 | DESCONTINUADO 04/08/22 | BIOCOT - AP40MR25G | FIO SUTURA BIOCOT AP40MR25G | CIRURGIA GERAL | MATERIAL DE CONSUMO | FIOS E FITAS CIRURGICOS | UN | 37.844.479/0001-52 | BIOLINE FIOS CIRURGICOS LTDA - EPP | 20 |  |  | Material de consumo hospitalar | TUSS | 01/04/2020 | EM ANALISE | EM ANALISE
79485359 | 10426020032 | AP40MT25 | 01/04/2020 | 29/02/2024 | DESCONTINUADO | 15,0840 | DESCONTINUADO 04/08/22 | BIOCOT - AP40MT25 | FIO SUTURA BIOCOT AP40MT25 | CIRURGIA GERAL | MATERIAL DE CONSUMO | FIOS E FITAS CIRURGICOS | UN | 37.844.479/0001-52 | BIOLINE FIOS CIRURGICOS LTDA - EPP | 20 |  |  | Material de consumo hospitalar | TUSS | 01/04/2020 | EM ANALISE | EM ANALISE
79485910 | 10426020032 | B0080020BR | 01/04/2020 | 29/02/2024 | DESCONTINUADO | 15,0840 | DESCONTINUADO 04/08/22 | BIOCOT - B0080020BR | FIO SUTURA BIOCOT B0080020BR | CIRURGIA GERAL | MATERIAL DE CONSUMO | FIOS E FITAS CIRURGICOS | UN | 37.844.479/0001-52 | BIOLINE FIOS CIRURGICOS LTDA - EPP | 20 |  |  | Material de consumo hospitalar | TUSS | 01/04/2020 | EM ANALISE | EM ANALISE
79484786 | 10426020032 | B0080021BR | 01/04/2020 | 29/02/2024 | DESCONTINUADO | 15,0840 | DESCONTINUADO 04/08/22 | BIOCOT - B0080021BR | FIO SUTURA BIOCOT B0080021BR | CIRURGIA GERAL | MATERIAL DE CONSUMO | FIOS E FITAS CIRURGICOS | UN | 37.844.479/0001-52 | BIOLINE FIOS CIRURGICOS LTDA - EPP | 20 |  |  | Material de consumo hospitalar | TUSS | 01/04/2020 | EM ANALISE | EM ANALISE
79485898 | 10426020032 | B0080022BR | 01/04/2020 | 29/02/2024 | DESCONTINUADO | 15,0840 | DESCONTINUADO 04/08/22 | BIOCOT - B0080022BR | FIO SUTURA BIOCOT B0080022BR | CIRURGIA GERAL | MATERIAL DE CONSUMO | FIOS E FITAS CIRURGICOS | UN | 37.844.479/0001-52 | BIOLINE FIOS CIRURGICOS LTDA - EPP | 20 |  |  | Material de consumo hospitalar | TUSS | 01/04/2020 | EM ANALISE | EM ANALISE
79485740 | 10426020032 | B0080030BR | 01/04/2020 | 29/02/2024 | DESCONTINUADO | 15,0840 | DESCONTINUADO 04/08/22 | BIOCOT - B0080030BR | FIO SUTURA BIOCOT B0080030BR | CIRURGIA GERAL | MATERIAL DE CONSUMO | FIOS E FITAS CIRURGICOS | UN | 37.844.479/0001-52 | BIOLINE FIOS CIRURGICOS LTDA - EPP | 20 |  |  | Material de consumo hospitalar | TUSS | 01/04/2020 | EM ANALISE | EM ANALISE
79483747 | 10426020032 | B0080031BR | 01/04/2020 | 29/02/2024 | DESCONTINUADO | 15,0840 | DESCONTINUADO 04/08/22 | BIOCOT - B0080031BR | FIO SUTURA BIOCOT B0080031BR | CIRURGIA GERAL | MATERIAL DE CONSUMO | FIOS E FITAS CIRURGICOS | UN | 37.844.479/0001-52 | BIOLINE FIOS CIRURGICOS LTDA - EPP | 20 |  |  | Material de consumo hospitalar | TUSS | 01/04/2020 | EM ANALISE | EM ANALISE
79485995 | 10426020032 | B0080032BR | 01/04/2020 | 29/02/2024 | DESCONTINUADO | 15,0840 | DESCONTINUADO 04/08/22 | BIOCOT - B0080032BR | FIO SUTURA BIOCOT B0080032BR | CIRURGIA GERAL | MATERIAL DE CONSUMO | FIOS E FITAS CIRURGICOS | UN | 37.844.479/0001-52 | BIOLINE FIOS CIRURGICOS LTDA - EPP | 20 |  |  | Material de consumo hospitalar | TUSS | 01/04/2020 | EM ANALISE | EM ANALISE
79485014 | 10426020032 | B0080040BR | 01/04/2020 | 29/02/2024 | DESCONTINUADO | 15,0840 | DESCONTINUADO 04/08/22 | BIOCOT - B0080040BR | FIO SUTURA BIOCOT B0080040BR | CIRURGIA GERAL | MATERIAL DE CONSUMO | FIOS E FITAS CIRURGICOS | UN | 37.844.479/0001-52 | BIOLINE FIOS CIRURGICOS LTDA - EPP | 20 |  |  | Material de consumo hospitalar | TUSS | 01/04/2020 | EM ANALISE | EM ANALISE
79485979 | 10426020032 | B0080041BR | 01/04/2020 | 29/02/2024 | DESCONTINUADO | 15,0840 | DESCONTINUADO 04/08/22 | BIOCOT - B0080041BR | FIO SUTURA BIOCOT B0080041BR | CIRURGIA GERAL | MATERIAL DE CONSUMO | FIOS E FITAS CIRURGICOS | UN | 37.844.479/0001-52 | BIOLINE FIOS CIRURGICOS LTDA - EPP | 20 |  |  | Material de consumo hospitalar | TUSS | 01/04/2020 | EM ANALISE | EM ANALISE
79485430 | 10426020032 | B0080042BR | 01/04/2020 | 29/02/2024 | DESCONTINUADO | 15,0840 | DESCONTINUADO 04/08/22 | BIOCOT - B0080042BR | FIO SUTURA BIOCOT B0080042BR | CIRURGIA GERAL | MATERIAL DE CONSUMO | FIOS E FITAS CIRURGICOS | UN | 37.844.479/0001-52 | BIOLINE FIOS CIRURGICOS LTDA - EPP | 20 |  |  | Material de consumo hospitalar | TUSS | 01/04/2020 | EM ANALISE | EM ANALISE
79486002 | 10426020032 | B0080050BR | 01/04/2020 | 29/02/2024 | DESCONTINUADO | 15,0840 | DESCONTINUADO 04/08/22 | BIOCOT - B0080050BR | FIO SUTURA BIOCOT B0080050BR | CIRURGIA GERAL | MATERIAL DE CONSUMO | FIOS E FITAS CIRURGICOS | UN | 37.844.479/0001-52 | BIOLINE FIOS CIRURGICOS LTDA - EPP | 20 |  |  | Material de consumo hospitalar | TUSS | 01/04/2020 | EM ANALISE | EM ANALISE
79485499 | 10426020032 | B0080060BR | 01/04/2020 | 29/02/2024 | DESCONTINUADO | 15,0840 | DESCONTINUADO 04/08/22 | BIOCOT - B0080060BR | FIO SUTURA BIOCOT B0080060BR | CIRURGIA GERAL | MATERIAL DE CONSUMO | FIOS E FITAS CIRURGICOS | UN | 37.844.479/0001-52 | BIOLINE FIOS CIRURGICOS LTDA - EPP | 20 |  |  | Material de consumo hospitalar | TUSS | 01/04/2020 | EM ANALISE | EM ANALISE
79484514 | 10426020032 | B0080070BR | 01/04/2020 | 29/02/2024 | DESCONTINUADO | 15,0840 | DESCONTINUADO 04/08/22 | BIOCOT - B0080070BR | FIO SUTURA BIOCOT B0080070BR | CIRURGIA GERAL | MATERIAL DE CONSUMO | FIOS E FITAS CIRURGICOS | UN | 37.844.479/0001-52 | BIOLINE FIOS CIRURGICOS LTDA - EPP | 20 |  |  | Material de consumo hospitalar | TUSS | 01/04/2020 | EM ANALISE | EM ANALISE
79486274 | 10426020032 | AA03MR35EG | 01/04/2020 | 29/02/2024 | DESCONTINUADO | 15,0840 | DESCONTINUADO 04/08/22 | BIOCOT - AA03MR35EG | FIO SUTURA BIOCOT AA03MR35EG | CIRURGIA GERAL | MATERIAL DE CONSUMO | FIOS E FITAS CIRURGICOS | UN | 37.844.479/0001-52 | BIOLINE FIOS CIRURGICOS LTDA - EPP | 20 |  |  | Material de consumo hospitalar | TUSS | 01/04/2020 | EM ANALISE | EM ANALISE
79485219 | 10426020032 | AA03MR36EG | 01/04/2020 | 29/02/2024 | DESCONTINUADO | 15,0840 | DESCONTINUADO 04/08/22 | BIOCOT - AA03MR36EG | FIO SUTURA BIOCOT AA03MR36EG | CIRURGIA GERAL | MATERIAL DE CONSUMO | FIOS E FITAS CIRURGICOS | UN | 37.844.479/0001-52 | BIOLINE FIOS CIRURGICOS LTDA - EPP | 20 |  |  | Material de consumo hospitalar | TUSS | 01/04/2020 | EM ANALISE | EM ANALISE
79485162 | 10426020032 | AA0CR20 | 01/04/2020 | 29/02/2024 | DESCONTINUADO | 15,0840 | DESCONTINUADO 04/08/22 | BIOCOT - AA0CR20 | FIO SUTURA BIOCOT AA0CR20 | CIRURGIA GERAL | MATERIAL DE CONSUMO | FIOS E FITAS CIRURGICOS | UN | 37.844.479/0001-52 | BIOLINE FIOS CIRURGICOS LTDA - EPP | 20 |  |  | Material de consumo hospitalar | TUSS | 01/04/2020 | EM ANALISE | EM ANALISE
79485758 | 10426020032 | AA0CR30 | 01/04/2020 | 29/02/2024 | DESCONTINUADO | 15,0840 | DESCONTINUADO 04/08/22 | BIOCOT - AA0CR30 | FIO SUTURA BIOCOT AA0CR30 | CIRURGIA GERAL | MATERIAL DE CONSUMO | FIOS E FITAS CIRURGICOS | UN | 37.844.479/0001-52 | BIOLINE FIOS CIRURGICOS LTDA - EPP | 20 |  |  | Material de consumo hospitalar | TUSS | 01/04/2020 | EM ANALISE | EM ANALISE
79486193 | 10426020032 | AA0CR30G | 01/04/2020 | 29/02/2024 | DESCONTINUADO | 15,0840 | DESCONTINUADO 04/08/22 | BIOCOT - AA0CR30G | FIO SUTURA BIOCOT AA0CR30G | CIRURGIA GERAL | MATERIAL DE CONSUMO | FIOS E FITAS CIRURGICOS | UN | 37.844.479/0001-52 | BIOLINE FIOS CIRURGICOS LTDA - EPP | 20 |  |  | Material de consumo hospitalar | TUSS | 01/04/2020 | EM ANALISE | EM ANALISE
79484344 | 10426020032 | AA0CR31 | 01/04/2020 | 29/02/2024 | DESCONTINUADO | 15,0840 | DESCONTINUADO 04/08/22 | BIOCOT - AA0CR31 | FIO SUTURA BIOCOT AA0CR31 | CIRURGIA GERAL | MATERIAL DE CONSUMO | FIOS E FITAS CIRURGICOS | UN | 37.844.479/0001-52 | BIOLINE FIOS CIRURGICOS LTDA - EPP | 20 |  |  | Material de consumo hospitalar | TUSS | 01/04/2020 | EM ANALISE | EM ANALISE
79484573 | 10426020032 | AA0CR40 | 01/04/2020 | 29/02/2024 | DESCONTINUADO | 15,0840 | DESCONTINUADO 04/08/22 | BIOCOT - AA0CR40 | FIO SUTURA BIOCOT AA0CR40 | CIRURGIA GERAL | MATERIAL DE CONSUMO | FIOS E FITAS CIRURGICOS | UN | 37.844.479/0001-52 | BIOLINE FIOS CIRURGICOS LTDA - EPP | 20 |  |  | Material de consumo hospitalar | TUSS | 01/04/2020 | EM ANALISE | EM ANALISE
79486231 | 10426020032 | AA0CT30 | 01/04/2020 | 29/02/2024 | DESCONTINUADO | 15,0840 | DESCONTINUADO 04/08/22 | BIOCOT - AA0CT30 | FIO SUTURA BIOCOT AA0CT30 | CIRURGIA GERAL | MATERIAL DE CONSUMO | FIOS E FITAS CIRURGICOS | UN | 37.844.479/0001-52 | BIOLINE FIOS CIRURGICOS LTDA - EPP | 20 |  |  | Material de consumo hospitalar | TUSS | 01/04/2020 | EM ANALISE | EM ANALISE
79484190 | 10426020032 | AA0CT30S3 | 01/04/2020 | 29/02/2024 | DESCONTINUADO | 15,0840 | DESCONTINUADO 04/08/22 | BIOCOT - AA0CT30S3 | FIO SUTURA BIOCOT AA0CT30S3 | CIRURGIA GERAL | MATERIAL DE CONSUMO | FIOS E FITAS CIRURGICOS | UN | 37.844.479/0001-52 | BIOLINE FIOS CIRURGICOS LTDA - EPP | 20 |  |  | Material de consumo hospitalar | TUSS | 01/04/2020 | EM ANALISE | EM ANALISE
79483992 | 10426020032 | AA0CT40 | 01/04/2020 | 29/02/2024 | DESCONTINUADO | 15,0840 | DESCONTINUADO 04/08/22 | BIOCOT - AA0CT40 | FIO SUTURA BIOCOT AA0CT40 | CIRURGIA GERAL | MATERIAL DE CONSUMO | FIOS E FITAS CIRURGICOS | UN | 37.844.479/0001-52 | BIOLINE FIOS CIRURGICOS LTDA - EPP | 20 |  |  | Material de consumo hospitalar | TUSS | 01/04/2020 | EM ANALISE | EM ANALISE
79484581 | 10426020032 | AA0MR25 | 01/04/2020 | 29/02/2024 | DESCONTINUADO | 15,0840 | DESCONTINUADO 04/08/22 | BIOCOT - AA0MR25 | FIO SUTURA BIOCOT AA0MR25 | CIRURGIA GERAL | MATERIAL DE CONSUMO | FIOS E FITAS CIRURGICOS | UN | 37.844.479/0001-52 | BIOLINE FIOS CIRURGICOS LTDA - EPP | 20 |  |  | Material de consumo hospitalar | TUSS | 01/04/2020 | EM ANALISE | EM ANALISE
79485065 | 10426020032 | AA0MR30 | 01/04/2020 | 29/02/2024 | DESCONTINUADO | 15,0840 | DESCONTINUADO 04/08/22 | BIOCOT - AA0MR30 | FIO SUTURA BIOCOT AA0MR30 | CIRURGIA GERAL | MATERIAL DE CONSUMO | FIOS E FITAS CIRURGICOS | UN | 37.844.479/0001-52 | BIOLINE FIOS CIRURGICOS LTDA - EPP | 20 |  |  | Material de consumo hospitalar | TUSS | 01/04/2020 | EM ANALISE | EM ANALISE
79483852 | 10426020032 | AA0MR35 | 01/04/2020 | 29/02/2024 | DESCONTINUADO | 15,0840 | DESCONTINUADO 04/08/22 | BIOCOT - AA0MR35 | FIO SUTURA BIOCOT AA0MR35 | CIRURGIA GERAL | MATERIAL DE CONSUMO | FIOS E FITAS CIRURGICOS | UN | 37.844.479/0001-52 | BIOLINE FIOS CIRURGICOS LTDA - EPP | 20 |  |  | Material de consumo hospitalar | TUSS | 01/04/2020 | EM ANALISE | EM ANALISE
79485278 | 10426020032 | AA0MR35E | 01/04/2020 | 29/02/2024 | DESCONTINUADO | 15,0840 | DESCONTINUADO 04/08/22 | BIOCOT - AA0MR35E | FIO SUTURA BIOCOT AA0MR35E | CIRURGIA GERAL | MATERIAL DE CONSUMO | FIOS E FITAS CIRURGICOS | UN | 37.844.479/0001-52 | BIOLINE FIOS CIRURGICOS LTDA - EPP | 20 |  |  | Material de consumo hospitalar | TUSS | 01/04/2020 | EM ANALISE | EM ANALISE
79484158 | 10426020032 | AA0MR35EG | 01/04/2020 | 29/02/2024 | DESCONTINUADO | 15,0840 | DESCONTINUADO 04/08/22 | BIOCOT - AA0MR35EG | FIO SUTURA BIOCOT AA0MR35EG | CIRURGIA GERAL | MATERIAL DE CONSUMO | FIOS E FITAS CIRURGICOS | UN | 37.844.479/0001-52 | BIOLINE FIOS CIRURGICOS LTDA - EPP | 20 |  |  | Material de consumo hospitalar | TUSS | 01/04/2020 | EM ANALISE | EM ANALISE
79484727 | 10426020032 | AA0MR36EG | 01/04/2020 | 29/02/2024 | DESCONTINUADO | 15,0840 | DESCONTINUADO 04/08/22 | BIOCOT - AA0MR36EG | FIO SUTURA BIOCOT AA0MR36EG | CIRURGIA GERAL | MATERIAL DE CONSUMO | FIOS E FITAS CIRURGICOS | UN | 37.844.479/0001-52 | BIOLINE FIOS CIRURGICOS LTDA - EPP | 20 |  |  | Material de consumo hospitalar | TUSS | 01/04/2020 | EM ANALISE | EM ANALISE
79485588 | 10426020032 | AA0MR40 | 01/04/2020 | 29/02/2024 | DESCONTINUADO | 15,0840 | DESCONTINUADO 04/08/22 | BIOCOT - AA0MR40 | FIO SUTURA BIOCOT AA0MR40 | CIRURGIA GERAL | MATERIAL DE CONSUMO | FIOS E FITAS CIRURGICOS | UN | 37.844.479/0001-52 | BIOLINE FIOS CIRURGICOS LTDA - EPP | 20 |  |  | Material de consumo hospitalar | TUSS | 01/04/2020 | EM ANALISE | EM ANALISE
79483879 | 10426020032 | AA0MR40G | 01/04/2020 | 29/02/2024 | DESCONTINUADO | 15,0840 | DESCONTINUADO 04/08/22 | BIOCOT - AA0MR40G | FIO SUTURA BIOCOT AA0MR40G | CIRURGIA GERAL | MATERIAL DE CONSUMO | FIOS E FITAS CIRURGICOS | UN | 37.844.479/0001-52 | BIOLINE FIOS CIRURGICOS LTDA - EPP | 20 |  |  | Material de consumo hospitalar | TUSS | 01/04/2020 | EM ANALISE | EM ANALISE
79485383 | 10426020032 | AA0MT25S3 | 01/04/2020 | 29/02/2024 | DESCONTINUADO | 15,0840 | DESCONTINUADO 04/08/22 | BIOCOT - AA0MT25S3 | FIO SUTURA BIOCOT AA0MT25S3 | CIRURGIA GERAL | MATERIAL DE CONSUMO | FIOS E FITAS CIRURGICOS | UN | 37.844.479/0001-52 | BIOLINE FIOS CIRURGICOS LTDA - EPP | 20 |  |  | Material de consumo hospitalar | TUSS | 01/04/2020 | EM ANALISE | EM ANALISE
79485731 | 10426020032 | AA0MT30 | 01/04/2020 | 29/02/2024 | DESCONTINUADO | 15,0840 | DESCONTINUADO 04/08/22 | BIOCOT - AA0MT30 | FIO SUTURA BIOCOT AA0MT30 | CIRURGIA GERAL | MATERIAL DE CONSUMO | FIOS E FITAS CIRURGICOS | UN | 37.844.479/0001-52 | BIOLINE FIOS CIRURGICOS LTDA - EPP | 20 |  |  | Material de consumo hospitalar | TUSS | 01/04/2020 | EM ANALISE | EM ANALISE
79485510 | 10426020032 | AA0MT35 | 01/04/2020 | 29/02/2024 | DESCONTINUADO | 15,0840 | DESCONTINUADO 04/08/22 | BIOCOT - AA0MT35 | FIO SUTURA BIOCOT AA0MT35 | CIRURGIA GERAL | MATERIAL DE CONSUMO | FIOS E FITAS CIRURGICOS | UN | 37.844.479/0001-52 | BIOLINE FIOS CIRURGICOS LTDA - EPP | 20 |  |  | Material de consumo hospitalar | TUSS | 01/04/2020 | EM ANALISE | EM ANALISE
79485855 | 10426020032 | AA0MT35S3 | 01/04/2020 | 29/02/2024 | DESCONTINUADO | 15,0840 | DESCONTINUADO 04/08/22 | BIOCOT - AA0MT35S3 | FIO SUTURA BIOCOT AA0MT35S3 | CIRURGIA GERAL | MATERIAL DE CONSUMO | FIOS E FITAS CIRURGICOS | UN | 37.844.479/0001-52 | BIOLINE FIOS CIRURGICOS LTDA - EPP | 20 |  |  | Material de consumo hospitalar | TUSS | 01/04/2020 | EM ANALISE | EM ANALISE
79484387 | 10426020032 | AA0MT36S3 | 01/04/2020 | 29/02/2024 | DESCONTINUADO | 15,0840 | DESCONTINUADO 04/08/22 | BIOCOT - AA0MT36S3 | FIO SUTURA BIOCOT AA0MT36S3 | CIRURGIA GERAL | MATERIAL DE CONSUMO | FIOS E FITAS CIRURGICOS | UN | 37.844.479/0001-52 | BIOLINE FIOS CIRURGICOS LTDA - EPP | 20 |  |  | Material de consumo hospitalar | TUSS | 01/04/2020 | EM ANALISE | EM ANALISE
79485634 | 10426020032 | AA202MR30G | 01/04/2020 | 29/02/2024 | DESCONTINUADO | 15,0840 | DESCONTINUADO 04/08/22 | BIOCOT - AA202MR30G | FIO SUTURA BIOCOT AA202MR30G | CIRURGIA GERAL | MATERIAL DE CONSUMO | FIOS E FITAS CIRURGICOS | UN | 37.844.479/0001-52 | BIOLINE FIOS CIRURGICOS LTDA - EPP | 20 |  |  | Material de consumo hospitalar | TUSS | 01/04/2020 | EM ANALISE | EM ANALISE
79484468 | 10426020032 | AA203CT25S3 | 01/04/2020 | 29/02/2024 | DESCONTINUADO | 15,0840 | DESCONTINUADO 04/08/22 | BIOCOT - AA203CT25S3 | FIO SUTURA BIOCOT AA203CT25S3 | CIRURGIA GERAL | MATERIAL DE CONSUMO | FIOS E FITAS CIRURGICOS | UN | 37.844.479/0001-52 | BIOLINE FIOS CIRURGICOS LTDA - EPP | 20 |  |  | Material de consumo hospitalar | TUSS | 01/04/2020 | EM ANALISE | EM ANALISE
79484824 | 10426020032 | AA203CT26S3 | 01/04/2020 | 29/02/2024 | DESCONTINUADO | 15,0840 | DESCONTINUADO 04/08/22 | BIOCOT - AA203CT26S3 | FIO SUTURA BIOCOT AA203CT26S3 | CIRURGIA GERAL | MATERIAL DE CONSUMO | FIOS E FITAS CIRURGICOS | UN | 37.844.479/0001-52 | BIOLINE FIOS CIRURGICOS LTDA - EPP | 20 |  |  | Material de consumo hospitalar | TUSS | 01/04/2020 | EM ANALISE | EM ANALISE
79485723 | 10426020032 | AA203CT30 | 01/04/2020 | 29/02/2024 | DESCONTINUADO | 15,0840 | DESCONTINUADO 04/08/22 | BIOCOT - AA203CT30 | FIO SUTURA BIOCOT AA203CT30 | CIRURGIA GERAL | MATERIAL DE CONSUMO | FIOS E FITAS CIRURGICOS | UN | 37.844.479/0001-52 | BIOLINE FIOS CIRURGICOS LTDA - EPP | 20 |  |  | Material de consumo hospitalar | TUSS | 01/04/2020 | EM ANALISE | EM ANALISE
79485030 | 10426020032 | AA203CT30S3 | 01/04/2020 | 29/02/2024 | DESCONTINUADO | 15,0840 | DESCONTINUADO 04/08/22 | BIOCOT - AA203CT30S3 | FIO SUTURA BIOCOT AA203CT30S3 | CIRURGIA GERAL | MATERIAL DE CONSUMO | FIOS E FITAS CIRURGICOS | UN | 37.844.479/0001-52 | BIOLINE FIOS CIRURGICOS LTDA - EPP | 20 |  |  | Material de consumo hospitalar | TUSS | 01/04/2020 | EM ANALISE | EM ANALISE
79485405 | 10426020032 | AA203CT35S3 | 01/04/2020 | 29/02/2024 | DESCONTINUADO | 15,0840 | DESCONTINUADO 04/08/22 | BIOCOT - AA203CT35S3 | FIO SUTURA BIOCOT AA203CT35S3 | CIRURGIA GERAL | MATERIAL DE CONSUMO | FIOS E FITAS CIRURGICOS | UN | 37.844.479/0001-52 | BIOLINE FIOS CIRURGICOS LTDA - EPP | 20 |  |  | Material de consumo hospitalar | TUSS | 01/04/2020 | EM ANALISE | EM ANALISE
79484484 | 10426020032 | AA203CT36S3 | 01/04/2020 | 29/02/2024 | DESCONTINUADO | 15,0840 | DESCONTINUADO 04/08/22 | BIOCOT - AA203CT36S3 | FIO SUTURA BIOCOT AA203CT36S3 | CIRURGIA GERAL | MATERIAL DE CONSUMO | FIOS E FITAS CIRURGICOS | UN | 37.844.479/0001-52 | BIOLINE FIOS CIRURGICOS LTDA - EPP | 20 |  |  | Material de consumo hospitalar | TUSS | 01/04/2020 | EM ANALISE | EM ANALISE
79485286 | 10426020032 | AA203CT40S3 | 01/04/2020 | 29/02/2024 | DESCONTINUADO | 15,0840 | DESCONTINUADO 04/08/22 | BIOCOT - AA203CT40S3 | FIO SUTURA BIOCOT AA203CT40S3 | CIRURGIA GERAL | MATERIAL DE CONSUMO | FIOS E FITAS CIRURGICOS | UN | 37.844.479/0001-52 | BIOLINE FIOS CIRURGICOS LTDA - EPP | 20 |  |  | Material de consumo hospitalar | TUSS | 01/04/2020 | EM ANALISE | EM ANALISE
79486045 | 10426020032 | AA203MR25 | 01/04/2020 | 29/02/2024 | DESCONTINUADO | 15,0840 | DESCONTINUADO 04/08/22 | BIOCOT - AA203MR25 | FIO SUTURA BIOCOT AA203MR25 | CIRURGIA GERAL | MATERIAL DE CONSUMO | FIOS E FITAS CIRURGICOS | UN | 37.844.479/0001-52 | BIOLINE FIOS CIRURGICOS LTDA - EPP | 20 |  |  | Material de consumo hospitalar | TUSS | 01/04/2020 | EM ANALISE | EM ANALISE
79485375 | 10426020032 | AA203MR25EG | 01/04/2020 | 29/02/2024 | DESCONTINUADO | 15,0840 | DESCONTINUADO 04/08/22 | BIOCOT - AA203MR25EG | FIO SUTURA BIOCOT AA203MR25EG | CIRURGIA GERAL | MATERIAL DE CONSUMO | FIOS E FITAS CIRURGICOS | UN | 37.844.479/0001-52 | BIOLINE FIOS CIRURGICOS LTDA - EPP | 20 |  |  | Material de consumo hospitalar | TUSS | 01/04/2020 | EM ANALISE | EM ANALISE
79485251 | 10426020032 | AA203MR26EG | 01/04/2020 | 29/02/2024 | DESCONTINUADO | 15,0840 | DESCONTINUADO 04/08/22 | BIOCOT - AA203MR26EG | FIO SUTURA BIOCOT AA203MR26EG | CIRURGIA GERAL | MATERIAL DE CONSUMO | FIOS E FITAS CIRURGICOS | UN | 37.844.479/0001-52 | BIOLINE FIOS CIRURGICOS LTDA - EPP | 20 |  |  | Material de consumo hospitalar | TUSS | 01/04/2020 | EM ANALISE | EM ANALISE
79484956 | 10426020032 | AA203MT35S3 | 01/04/2020 | 29/02/2024 | DESCONTINUADO | 15,0840 | DESCONTINUADO 04/08/22 | BIOCOT - AA203MT35S3 | FIO SUTURA BIOCOT AA203MT35S3 | CIRURGIA GERAL | MATERIAL DE CONSUMO | FIOS E FITAS CIRURGICOS | UN | 37.844.479/0001-52 | BIOLINE FIOS CIRURGICOS LTDA - EPP | 20 |  |  | Material de consumo hospitalar | TUSS | 01/04/2020 | EM ANALISE | EM ANALISE
79483976 | 10426020032 | AA203RT60S3 | 01/04/2020 | 29/02/2024 | DESCONTINUADO | 15,0840 | DESCONTINUADO 04/08/22 | BIOCOT - AA203RT60S3 | FIO SUTURA BIOCOT AA203RT60S3 | CIRURGIA GERAL | MATERIAL DE CONSUMO | FIOS E FITAS CIRURGICOS | UN | 37.844.479/0001-52 | BIOLINE FIOS CIRURGICOS LTDA - EPP | 20 |  |  | Material de consumo hospitalar | TUSS | 01/04/2020 | EM ANALISE | EM ANALISE
79483798 | 10426020032 | AA20CR20 | 01/04/2020 | 29/02/2024 | DESCONTINUADO | 15,0840 | DESCONTINUADO 04/08/22 | BIOCOT - AA20CR20 | FIO SUTURA BIOCOT AA20CR20 | CIRURGIA GERAL | MATERIAL DE CONSUMO | FIOS E FITAS CIRURGICOS | UN | 37.844.479/0001-52 | BIOLINE FIOS CIRURGICOS LTDA - EPP | 20 |  |  | Material de consumo hospitalar | TUSS | 01/04/2020 | EM ANALISE | EM ANALISE
79485790 | 10426020032 | AA20CR30 | 01/04/2020 | 29/02/2024 | DESCONTINUADO | 15,0840 | DESCONTINUADO 04/08/22 | BIOCOT - AA20CR30 | FIO SUTURA BIOCOT AA20CR30 | CIRURGIA GERAL | MATERIAL DE CONSUMO | FIOS E FITAS CIRURGICOS | UN | 37.844.479/0001-52 | BIOLINE FIOS CIRURGICOS LTDA - EPP | 20 |  |  | Material de consumo hospitalar | TUSS | 01/04/2020 | EM ANALISE | EM ANALISE
79484174 | 10426020032 | AA20CR30G | 01/04/2020 | 29/02/2024 | DESCONTINUADO | 15,0840 | DESCONTINUADO 04/08/22 | BIOCOT - AA20CR30G | FIO SUTURA BIOCOT AA20CR30G | CIRURGIA GERAL | MATERIAL DE CONSUMO | FIOS E FITAS CIRURGICOS | UN | 37.844.479/0001-52 | BIOLINE FIOS CIRURGICOS LTDA - EPP | 20 |  |  | Material de consumo hospitalar | TUSS | 01/04/2020 | EM ANALISE | EM ANALISE
79486100 | 10426020032 | AA20CR31 | 01/04/2020 | 29/02/2024 | DESCONTINUADO | 15,0840 | DESCONTINUADO 04/08/22 | BIOCOT - AA20CR31 | FIO SUTURA BIOCOT AA20CR31 | CIRURGIA GERAL | MATERIAL DE CONSUMO | FIOS E FITAS CIRURGICOS | UN | 37.844.479/0001-52 | BIOLINE FIOS CIRURGICOS LTDA - EPP | 20 |  |  | Material de consumo hospitalar | TUSS | 01/04/2020 | EM ANALISE | EM ANALISE
79484999 | 10426020032 | AA20CT20 | 01/04/2020 | 29/02/2024 | DESCONTINUADO | 15,0840 | DESCONTINUADO 04/08/22 | BIOCOT - AA20CT20 | FIO SUTURA BIOCOT AA20CT20 | CIRURGIA GERAL | MATERIAL DE CONSUMO | FIOS E FITAS CIRURGICOS | UN | 37.844.479/0001-52 | BIOLINE FIOS CIRURGICOS LTDA - EPP | 20 |  |  | Material de consumo hospitalar | TUSS | 01/04/2020 | EM ANALISE | EM ANALISE
79484972 | 10426020032 | AA20CT25 | 01/04/2020 | 29/02/2024 | DESCONTINUADO | 15,0840 | DESCONTINUADO 04/08/22 | BIOCOT - AA20CT25 | FIO SUTURA BIOCOT AA20CT25 | CIRURGIA GERAL | MATERIAL DE CONSUMO | FIOS E FITAS CIRURGICOS | UN | 37.844.479/0001-52 | BIOLINE FIOS CIRURGICOS LTDA - EPP | 20 |  |  | Material de consumo hospitalar | TUSS | 01/04/2020 | EM ANALISE | EM ANALISE
79483801 | 10426020032 | AA20CT26 | 01/04/2020 | 29/02/2024 | DESCONTINUADO | 15,0840 | DESCONTINUADO 04/08/22 | BIOCOT - AA20CT26 | FIO SUTURA BIOCOT AA20CT26 | CIRURGIA GERAL | MATERIAL DE CONSUMO | FIOS E FITAS CIRURGICOS | UN | 37.844.479/0001-52 | BIOLINE FIOS CIRURGICOS LTDA - EPP | 20 |  |  | Material de consumo hospitalar | TUSS | 01/04/2020 | EM ANALISE | EM ANALISE
79484239 | 10426020032 | AA20CT26S3 | 01/04/2020 | 29/02/2024 | DESCONTINUADO | 15,0840 | DESCONTINUADO 04/08/22 | BIOCOT - AA20CT26S3 | FIO SUTURA BIOCOT AA20CT26S3 | CIRURGIA GERAL | MATERIAL DE CONSUMO | FIOS E FITAS CIRURGICOS | UN | 37.844.479/0001-52 | BIOLINE FIOS CIRURGICOS LTDA - EPP | 20 |  |  | Material de consumo hospitalar | TUSS | 01/04/2020 | EM ANALISE | EM ANALISE
79483739 | 10426020032 | AA20CT30 | 01/04/2020 | 29/02/2024 | DESCONTINUADO | 15,0840 | DESCONTINUADO 04/08/22 | BIOCOT - AA20CT30 | FIO SUTURA BIOCOT AA20CT30 | CIRURGIA GERAL | MATERIAL DE CONSUMO | FIOS E FITAS CIRURGICOS | UN | 37.844.479/0001-52 | BIOLINE FIOS CIRURGICOS LTDA - EPP | 20 |  |  | Material de consumo hospitalar | TUSS | 01/04/2020 | EM ANALISE | EM ANALISE
79485111 | 10426020032 | AA20CT30S3 | 01/04/2020 | 29/02/2024 | DESCONTINUADO | 15,0840 | DESCONTINUADO 04/08/22 | BIOCOT - AA20CT30S3 | FIO SUTURA BIOCOT AA20CT30S3 | CIRURGIA GERAL | MATERIAL DE CONSUMO | FIOS E FITAS CIRURGICOS | UN | 37.844.479/0001-52 | BIOLINE FIOS CIRURGICOS LTDA - EPP | 20 |  |  | Material de consumo hospitalar | TUSS | 01/04/2020 | EM ANALISE | EM ANALISE
79484212 | 10426020032 | AA20CT40 | 01/04/2020 | 29/02/2024 | DESCONTINUADO | 15,0840 | DESCONTINUADO 04/08/22 | BIOCOT - AA20CT40 | FIO SUTURA BIOCOT AA20CT40 | CIRURGIA GERAL | MATERIAL DE CONSUMO | FIOS E FITAS CIRURGICOS | UN | 37.844.479/0001-52 | BIOLINE FIOS CIRURGICOS LTDA - EPP | 20 |  |  | Material de consumo hospitalar | TUSS | 01/04/2020 | EM ANALISE | EM ANALISE
79485774 | 10426020032 | AA20CT40S3 | 01/04/2020 | 29/02/2024 | DESCONTINUADO | 15,0840 | DESCONTINUADO 04/08/22 | BIOCOT - AA20CT40S3 | FIO SUTURA BIOCOT AA20CT40S3 | CIRURGIA GERAL | MATERIAL DE CONSUMO | FIOS E FITAS CIRURGICOS | UN | 37.844.479/0001-52 | BIOLINE FIOS CIRURGICOS LTDA - EPP | 20 |  |  | Material de consumo hospitalar | TUSS | 01/04/2020 | EM ANALISE | EM ANALISE
79485090 | 10426020032 | AA20MR20 | 01/04/2020 | 29/02/2024 | DESCONTINUADO | 15,0840 | DESCONTINUADO 04/08/22 | BIOCOT - AA20MR20 | FIO SUTURA BIOCOT AA20MR20 | CIRURGIA GERAL | MATERIAL DE CONSUMO | FIOS E FITAS CIRURGICOS | UN | 37.844.479/0001-52 | BIOLINE FIOS CIRURGICOS LTDA - EPP | 20 |  |  | Material de consumo hospitalar | TUSS | 01/04/2020 | EM ANALISE | EM ANALISE
79483593 | 10426020032 | AA20MR25 | 01/04/2020 | 29/02/2024 | DESCONTINUADO | 15,0840 | DESCONTINUADO 04/08/22 | BIOCOT - AA20MR25 | FIO SUTURA BIOCOT AA20MR25 | CIRURGIA GERAL | MATERIAL DE CONSUMO | FIOS E FITAS CIRURGICOS | UN | 37.844.479/0001-52 | BIOLINE FIOS CIRURGICOS LTDA - EPP | 20 |  |  | Material de consumo hospitalar | TUSS | 01/04/2020 | EM ANALISE | EM ANALISE
79485294 | 10426020032 | AA20MR25E | 01/04/2020 | 29/02/2024 | DESCONTINUADO | 15,0840 | DESCONTINUADO 04/08/22 | BIOCOT - AA20MR25E | FIO SUTURA BIOCOT AA20MR25E | CIRURGIA GERAL | MATERIAL DE CONSUMO | FIOS E FITAS CIRURGICOS | UN | 37.844.479/0001-52 | BIOLINE FIOS CIRURGICOS LTDA - EPP | 20 |  |  | Material de consumo hospitalar | TUSS | 01/04/2020 | EM ANALISE | EM ANALISE
79483607 | 10426020032 | AA20MR25EG | 01/04/2020 | 29/02/2024 | DESCONTINUADO | 15,0840 | DESCONTINUADO 04/08/22 | BIOCOT - AA20MR25EG | FIO SUTURA BIOCOT AA20MR25EG | CIRURGIA GERAL | MATERIAL DE CONSUMO | FIOS E FITAS CIRURGICOS | UN | 37.844.479/0001-52 | BIOLINE FIOS CIRURGICOS LTDA - EPP | 20 |  |  | Material de consumo hospitalar | TUSS | 01/04/2020 | EM ANALISE | EM ANALISE
79483968 | 10426020032 | AA20MR26 | 01/04/2020 | 29/02/2024 | DESCONTINUADO | 15,0840 | DESCONTINUADO 04/08/22 | BIOCOT - AA20MR26 | FIO SUTURA BIOCOT AA20MR26 | CIRURGIA GERAL | MATERIAL DE CONSUMO | FIOS E FITAS CIRURGICOS | UN | 37.844.479/0001-52 | BIOLINE FIOS CIRURGICOS LTDA - EPP | 20 |  |  | Material de consumo hospitalar | TUSS | 01/04/2020 | EM ANALISE | EM ANALISE
79484123 | 10426020032 | AA20MR26EG | 01/04/2020 | 29/02/2024 | DESCONTINUADO | 15,0840 | DESCONTINUADO 04/08/22 | BIOCOT - AA20MR26EG | FIO SUTURA BIOCOT AA20MR26EG | CIRURGIA GERAL | MATERIAL DE CONSUMO | FIOS E FITAS CIRURGICOS | UN | 37.844.479/0001-52 | BIOLINE FIOS CIRURGICOS LTDA - EPP | 20 |  |  | Material de consumo hospitalar | TUSS | 01/04/2020 | EM ANALISE | EM ANALISE
79483666 | 10426020032 | AA20MR30 | 01/04/2020 | 29/02/2024 | DESCONTINUADO | 15,0840 | DESCONTINUADO 04/08/22 | BIOCOT - AA20MR30 | FIO SUTURA BIOCOT AA20MR30 | CIRURGIA GERAL | MATERIAL DE CONSUMO | FIOS E FITAS CIRURGICOS | UN | 37.844.479/0001-52 | BIOLINE FIOS CIRURGICOS LTDA - EPP | 20 |  |  | Material de consumo hospitalar | TUSS | 01/04/2020 | EM ANALISE | EM ANALISE
79484743 | 10426020032 | AA20MR35 | 01/04/2020 | 29/02/2024 | DESCONTINUADO | 15,0840 | DESCONTINUADO 04/08/22 | BIOCOT - AA20MR35 | FIO SUTURA BIOCOT AA20MR35 | CIRURGIA GERAL | MATERIAL DE CONSUMO | FIOS E FITAS CIRURGICOS | UN | 37.844.479/0001-52 | BIOLINE FIOS CIRURGICOS LTDA - EPP | 20 |  |  | Material de consumo hospitalar | TUSS | 01/04/2020 | EM ANALISE | EM ANALISE
79483631 | 10426020032 | AA20MR35G | 01/04/2020 | 29/02/2024 | DESCONTINUADO | 15,0840 | DESCONTINUADO 04/08/22 | BIOCOT - AA20MR35G | FIO SUTURA BIOCOT AA20MR35G | CIRURGIA GERAL | MATERIAL DE CONSUMO | FIOS E FITAS CIRURGICOS | UN | 37.844.479/0001-52 | BIOLINE FIOS CIRURGICOS LTDA - EPP | 20 |  |  | Material de consumo hospitalar | TUSS | 01/04/2020 | EM ANALISE | EM ANALISE
79485472 | 10426020032 | AA20MR40 | 01/04/2020 | 29/02/2024 | DESCONTINUADO | 15,0840 | DESCONTINUADO 04/08/22 | BIOCOT - AA20MR40 | FIO SUTURA BIOCOT AA20MR40 | CIRURGIA GERAL | MATERIAL DE CONSUMO | FIOS E FITAS CIRURGICOS | UN | 37.844.479/0001-52 | BIOLINE FIOS CIRURGICOS LTDA - EPP | 20 |  |  | Material de consumo hospitalar | TUSS | 01/04/2020 | EM ANALISE | EM ANALISE
79485812 | 10426020032 | AA20MR40G | 01/04/2020 | 29/02/2024 | DESCONTINUADO | 15,0840 | DESCONTINUADO 04/08/22 | BIOCOT - AA20MR40G | FIO SUTURA BIOCOT AA20MR40G | CIRURGIA GERAL | MATERIAL DE CONSUMO | FIOS E FITAS CIRURGICOS | UN | 37.844.479/0001-52 | BIOLINE FIOS CIRURGICOS LTDA - EPP | 20 |  |  | Material de consumo hospitalar | TUSS | 01/04/2020 | EM ANALISE | EM ANALISE
79485545 | 10426020032 | AA20MT20 | 01/04/2020 | 29/02/2024 | DESCONTINUADO | 15,0840 | DESCONTINUADO 04/08/22 | BIOCOT - AA20MT20 | FIO SUTURA BIOCOT AA20MT20 | CIRURGIA GERAL | MATERIAL DE CONSUMO | FIOS E FITAS CIRURGICOS | UN | 37.844.479/0001-52 | BIOLINE FIOS CIRURGICOS LTDA - EPP | 20 |  |  | Material de consumo hospitalar | TUSS | 01/04/2020 | EM ANALISE | EM ANALISE
79486240 | 10426020032 | AA20MT22 | 01/04/2020 | 29/02/2024 | DESCONTINUADO | 15,0840 | DESCONTINUADO 04/08/22 | BIOCOT - AA20MT22 | FIO SUTURA BIOCOT AA20MT22 | CIRURGIA GERAL | MATERIAL DE CONSUMO | FIOS E FITAS CIRURGICOS | UN | 37.844.479/0001-52 | BIOLINE FIOS CIRURGICOS LTDA - EPP | 20 |  |  | Material de consumo hospitalar | TUSS | 01/04/2020 | EM ANALISE | EM ANALISE
79484735 | 10426020032 | AA20MT30 | 01/04/2020 | 29/02/2024 | DESCONTINUADO | 15,0840 | DESCONTINUADO 04/08/22 | BIOCOT - AA20MT30 | FIO SUTURA BIOCOT AA20MT30 | CIRURGIA GERAL | MATERIAL DE CONSUMO | FIOS E FITAS CIRURGICOS | UN | 37.844.479/0001-52 | BIOLINE FIOS CIRURGICOS LTDA - EPP | 20 |  |  | Material de consumo hospitalar | TUSS | 01/04/2020 | EM ANALISE | EM ANALISE
79483771 | 10426020032 | AA20MT35 | 01/04/2020 | 29/02/2024 | DESCONTINUADO | 15,0840 | DESCONTINUADO 04/08/22 | BIOCOT - AA20MT35 | FIO SUTURA BIOCOT AA20MT35 | CIRURGIA GERAL | MATERIAL DE CONSUMO | FIOS E FITAS CIRURGICOS | UN | 37.844.479/0001-52 | BIOLINE FIOS CIRURGICOS LTDA - EPP | 20 |  |  | Material de consumo hospitalar | TUSS | 01/04/2020 | EM ANALISE | EM ANALISE
79486118 | 10426020032 | AA20RT60S3 | 01/04/2020 | 29/02/2024 | DESCONTINUADO | 15,0840 | DESCONTINUADO 04/08/22 | BIOCOT - AA20RT60S3 | FIO SUTURA BIOCOT AA20RT60S3 | CIRURGIA GERAL | MATERIAL DE CONSUMO | FIOS E FITAS CIRURGICOS | UN | 37.844.479/0001-52 | BIOLINE FIOS CIRURGICOS LTDA - EPP | 20 |  |  | Material de consumo hospitalar | TUSS | 01/04/2020 | EM ANALISE | EM ANALISE
79486126 | 10426020032 | AA20TD60 | 01/04/2020 | 29/02/2024 | DESCONTINUADO | 15,0840 | DESCONTINUADO 04/08/22 | BIOCOT - AA20TD60 | FIO SUTURA BIOCOT AA20TD60 | CIRURGIA GERAL | MATERIAL DE CONSUMO | FIOS E FITAS CIRURGICOS | UN | 37.844.479/0001-52 | BIOLINE FIOS CIRURGICOS LTDA - EPP | 20 |  |  | Material de consumo hospitalar | TUSS | 01/04/2020 | EM ANALISE | EM ANALISE
79485073 | 10426020032 | AA303CT30S3 | 01/04/2020 | 29/02/2024 | DESCONTINUADO | 15,0840 | DESCONTINUADO 04/08/22 | BIOCOT - AA303CT30S3 | FIO SUTURA BIOCOT AA303CT30S3 | CIRURGIA GERAL | MATERIAL DE CONSUMO | FIOS E FITAS CIRURGICOS | UN | 37.844.479/0001-52 | BIOLINE FIOS CIRURGICOS LTDA - EPP | 20 |  |  | Material de consumo hospitalar | TUSS | 01/04/2020 | EM ANALISE | EM ANALISE
79485367 | 10426020032 | AA303MR25 | 01/04/2020 | 29/02/2024 | DESCONTINUADO | 15,0840 | DESCONTINUADO 04/08/22 | BIOCOT - AA303MR25 | FIO SUTURA BIOCOT AA303MR25 | CIRURGIA GERAL | MATERIAL DE CONSUMO | FIOS E FITAS CIRURGICOS | UN | 37.844.479/0001-52 | BIOLINE FIOS CIRURGICOS LTDA - EPP | 20 |  |  | Material de consumo hospitalar | TUSS | 01/04/2020 | EM ANALISE | EM ANALISE
79485120 | 10426020032 | AA303MR25EG | 01/04/2020 | 29/02/2024 | DESCONTINUADO | 15,0840 | DESCONTINUADO 04/08/22 | BIOCOT - AA303MR25EG | FIO SUTURA BIOCOT AA303MR25EG | CIRURGIA GERAL | MATERIAL DE CONSUMO | FIOS E FITAS CIRURGICOS | UN | 37.844.479/0001-52 | BIOLINE FIOS CIRURGICOS LTDA - EPP | 20 |  |  | Material de consumo hospitalar | TUSS | 01/04/2020 | EM ANALISE | EM ANALISE
79486177 | 10426020032 | AA303MR26EG | 01/04/2020 | 29/02/2024 | DESCONTINUADO | 15,0840 | DESCONTINUADO 04/08/22 | BIOCOT - AA303MR26EG | FIO SUTURA BIOCOT AA303MR26EG | CIRURGIA GERAL | MATERIAL DE CONSUMO | FIOS E FITAS CIRURGICOS | UN | 37.844.479/0001-52 | BIOLINE FIOS CIRURGICOS LTDA - EPP | 20 |  |  | Material de consumo hospitalar | TUSS | 01/04/2020 | EM ANALISE | EM ANALISE
79483720 | 10426020032 | AA30CR20 | 01/04/2020 | 29/02/2024 | DESCONTINUADO | 15,0840 | DESCONTINUADO 04/08/22 | BIOCOT - AA30CR20 | FIO SUTURA BIOCOT AA30CR20 | CIRURGIA GERAL | MATERIAL DE CONSUMO | FIOS E FITAS CIRURGICOS | UN | 37.844.479/0001-52 | BIOLINE FIOS CIRURGICOS LTDA - EPP | 20 |  |  | Material de consumo hospitalar | TUSS | 01/04/2020 | EM ANALISE | EM ANALISE
79485839 | 10426020032 | AA30CR25 | 01/04/2020 | 29/02/2024 | DESCONTINUADO | 15,0840 | DESCONTINUADO 04/08/22 | BIOCOT - AA30CR25 | FIO SUTURA BIOCOT AA30CR25 | CIRURGIA GERAL | MATERIAL DE CONSUMO | FIOS E FITAS CIRURGICOS | UN | 37.844.479/0001-52 | BIOLINE FIOS CIRURGICOS LTDA - EPP | 20 |  |  | Material de consumo hospitalar | TUSS | 01/04/2020 | EM ANALISE | EM ANALISE
79486258 | 10426020032 | AA30CR30 | 01/04/2020 | 29/02/2024 | DESCONTINUADO | 15,0840 | DESCONTINUADO 04/08/22 | BIOCOT - AA30CR30 | FIO SUTURA BIOCOT AA30CR30 | CIRURGIA GERAL | MATERIAL DE CONSUMO | FIOS E FITAS CIRURGICOS | UN | 37.844.479/0001-52 | BIOLINE FIOS CIRURGICOS LTDA - EPP | 20 |  |  | Material de consumo hospitalar | TUSS | 01/04/2020 | EM ANALISE | EM ANALISE
79485677 | 10426020032 | AA30CR30G | 01/04/2020 | 29/02/2024 | DESCONTINUADO | 15,0840 | DESCONTINUADO 04/08/22 | BIOCOT - AA30CR30G | FIO SUTURA BIOCOT AA30CR30G | CIRURGIA GERAL | MATERIAL DE CONSUMO | FIOS E FITAS CIRURGICOS | UN | 37.844.479/0001-52 | BIOLINE FIOS CIRURGICOS LTDA - EPP | 20 |  |  | Material de consumo hospitalar | TUSS | 01/04/2020 | EM ANALISE | EM ANALISE
79483917 | 10426020032 | AA30CR31 | 01/04/2020 | 29/02/2024 | DESCONTINUADO | 15,0840 | DESCONTINUADO 04/08/22 | BIOCOT - AA30CR31 | FIO SUTURA BIOCOT AA30CR31 | CIRURGIA GERAL | MATERIAL DE CONSUMO | FIOS E FITAS CIRURGICOS | UN | 37.844.479/0001-52 | BIOLINE FIOS CIRURGICOS LTDA - EPP | 20 |  |  | Material de consumo hospitalar | TUSS | 01/04/2020 | EM ANALISE | EM ANALISE
79484352 | 10426020032 | AA30CT20 | 01/04/2020 | 29/02/2024 | DESCONTINUADO | 15,0840 | DESCONTINUADO 04/08/22 | BIOCOT - AA30CT20 | FIO SUTURA BIOCOT AA30CT20 | CIRURGIA GERAL | MATERIAL DE CONSUMO | FIOS E FITAS CIRURGICOS | UN | 37.844.479/0001-52 | BIOLINE FIOS CIRURGICOS LTDA - EPP | 20 |  |  | Material de consumo hospitalar | TUSS | 01/04/2020 | EM ANALISE | EM ANALISE
79485081 | 10426020032 | AA30CT25 | 01/04/2020 | 29/02/2024 | DESCONTINUADO | 15,0840 | DESCONTINUADO 04/08/22 | BIOCOT - AA30CT25 | FIO SUTURA BIOCOT AA30CT25 | CIRURGIA GERAL | MATERIAL DE CONSUMO | FIOS E FITAS CIRURGICOS | UN | 37.844.479/0001-52 | BIOLINE FIOS CIRURGICOS LTDA - EPP | 20 |  |  | Material de consumo hospitalar | TUSS | 01/04/2020 | EM ANALISE | EM ANALISE
79485502 | 10426020032 | AA30CT30 | 01/04/2020 | 29/02/2024 | DESCONTINUADO | 15,0840 | DESCONTINUADO 04/08/22 | BIOCOT - AA30CT30 | FIO SUTURA BIOCOT AA30CT30 | CIRURGIA GERAL | MATERIAL DE CONSUMO | FIOS E FITAS CIRURGICOS | UN | 37.844.479/0001-52 | BIOLINE FIOS CIRURGICOS LTDA - EPP | 20 |  |  | Material de consumo hospitalar | TUSS | 01/04/2020 | EM ANALISE | EM ANALISE
79484077 | 10426020032 | AA30CT30S3 | 01/04/2020 | 29/02/2024 | DESCONTINUADO | 15,0840 | DESCONTINUADO 04/08/22 | BIOCOT - AA30CT30S3 | FIO SUTURA BIOCOT AA30CT30S3 | CIRURGIA GERAL | MATERIAL DE CONSUMO | FIOS E FITAS CIRURGICOS | UN | 37.844.479/0001-52 | BIOLINE FIOS CIRURGICOS LTDA - EPP | 20 |  |  | Material de consumo hospitalar | TUSS | 01/04/2020 | EM ANALISE | EM ANALISE
79486053 | 10426020032 | AA30CT35 | 01/04/2020 | 29/02/2024 | DESCONTINUADO | 15,0840 | DESCONTINUADO 04/08/22 | BIOCOT - AA30CT35 | FIO SUTURA BIOCOT AA30CT35 | CIRURGIA GERAL | MATERIAL DE CONSUMO | FIOS E FITAS CIRURGICOS | UN | 37.844.479/0001-52 | BIOLINE FIOS CIRURGICOS LTDA - EPP | 20 |  |  | Material de consumo hospitalar | TUSS | 01/04/2020 | EM ANALISE | EM ANALISE
79483674 | 10426020032 | AA30MR20 | 01/04/2020 | 29/02/2024 | DESCONTINUADO | 15,0840 | DESCONTINUADO 04/08/22 | BIOCOT - AA30MR20 | FIO SUTURA BIOCOT AA30MR20 | CIRURGIA GERAL | MATERIAL DE CONSUMO | FIOS E FITAS CIRURGICOS | UN | 37.844.479/0001-52 | BIOLINE FIOS CIRURGICOS LTDA - EPP | 20 |  |  | Material de consumo hospitalar | TUSS | 01/04/2020 | EM ANALISE | EM ANALISE
79484417 | 10426020032 | AA30MR25 | 01/04/2020 | 29/02/2024 | DESCONTINUADO | 15,0840 | DESCONTINUADO 04/08/22 | BIOCOT - AA30MR25 | FIO SUTURA BIOCOT AA30MR25 | CIRURGIA GERAL | MATERIAL DE CONSUMO | FIOS E FITAS CIRURGICOS | UN | 37.844.479/0001-52 | BIOLINE FIOS CIRURGICOS LTDA - EPP | 20 |  |  | Material de consumo hospitalar | TUSS | 01/04/2020 | EM ANALISE | EM ANALISE
79483941 | 10426020032 | AA30MR25E | 01/04/2020 | 29/02/2024 | DESCONTINUADO | 15,0840 | DESCONTINUADO 04/08/22 | BIOCOT - AA30MR25E | FIO SUTURA BIOCOT AA30MR25E | CIRURGIA GERAL | MATERIAL DE CONSUMO | FIOS E FITAS CIRURGICOS | UN | 37.844.479/0001-52 | BIOLINE FIOS CIRURGICOS LTDA - EPP | 20 |  |  | Material de consumo hospitalar | TUSS | 01/04/2020 | EM ANALISE | EM ANALISE
79484867 | 10426020032 | AA30MR25EG | 01/04/2020 | 29/02/2024 | DESCONTINUADO | 15,0840 | DESCONTINUADO 04/08/22 | BIOCOT - AA30MR25EG | FIO SUTURA BIOCOT AA30MR25EG | CIRURGIA GERAL | MATERIAL DE CONSUMO | FIOS E FITAS CIRURGICOS | UN | 37.844.479/0001-52 | BIOLINE FIOS CIRURGICOS LTDA - EPP | 20 |  |  | Material de consumo hospitalar | TUSS | 01/04/2020 | EM ANALISE | EM ANALISE
79484840 | 10426020032 | AA30MR25G | 01/04/2020 | 29/02/2024 | DESCONTINUADO | 15,0840 | DESCONTINUADO 04/08/22 | BIOCOT - AA30MR25G | FIO SUTURA BIOCOT AA30MR25G | CIRURGIA GERAL | MATERIAL DE CONSUMO | FIOS E FITAS CIRURGICOS | UN | 37.844.479/0001-52 | BIOLINE FIOS CIRURGICOS LTDA - EPP | 20 |  |  | Material de consumo hospitalar | TUSS | 01/04/2020 | EM ANALISE | EM ANALISE
79485642 | 10426020032 | AA30MR26 | 01/04/2020 | 29/02/2024 | DESCONTINUADO | 15,0840 | DESCONTINUADO 04/08/22 | BIOCOT - AA30MR26 | FIO SUTURA BIOCOT AA30MR26 | CIRURGIA GERAL | MATERIAL DE CONSUMO | FIOS E FITAS CIRURGICOS | UN | 37.844.479/0001-52 | BIOLINE FIOS CIRURGICOS LTDA - EPP | 20 |  |  | Material de consumo hospitalar | TUSS | 01/04/2020 | EM ANALISE | EM ANALISE
79484964 | 10426020032 | AA30MR26EG | 01/04/2020 | 29/02/2024 | DESCONTINUADO | 15,0840 | DESCONTINUADO 04/08/22 | BIOCOT - AA30MR26EG | FIO SUTURA BIOCOT AA30MR26EG | CIRURGIA GERAL | MATERIAL DE CONSUMO | FIOS E FITAS CIRURGICOS | UN | 37.844.479/0001-52 | BIOLINE FIOS CIRURGICOS LTDA - EPP | 20 |  |  | Material de consumo hospitalar | TUSS | 01/04/2020 | EM ANALISE | EM ANALISE
79486088 | 10426020032 | AA30MR30 | 01/04/2020 | 29/02/2024 | DESCONTINUADO | 15,0840 | DESCONTINUADO 04/08/22 | BIOCOT - AA30MR30 | FIO SUTURA BIOCOT AA30MR30 | CIRURGIA GERAL | MATERIAL DE CONSUMO | FIOS E FITAS CIRURGICOS | UN | 37.844.479/0001-52 | BIOLINE FIOS CIRURGICOS LTDA - EPP | 20 |  |  | Material de consumo hospitalar | TUSS | 01/04/2020 | EM ANALISE | EM ANALISE
79484476 | 10426020032 | AA30MR35 | 01/04/2020 | 29/02/2024 | DESCONTINUADO | 15,0840 | DESCONTINUADO 04/08/22 | BIOCOT - AA30MR35 | FIO SUTURA BIOCOT AA30MR35 | CIRURGIA GERAL | MATERIAL DE CONSUMO | FIOS E FITAS CIRURGICOS | UN | 37.844.479/0001-52 | BIOLINE FIOS CIRURGICOS LTDA - EPP | 20 |  |  | Material de consumo hospitalar | TUSS | 01/04/2020 | EM ANALISE | EM ANALISE
79485847 | 10426020032 | AA30MT20 | 01/04/2020 | 29/02/2024 | DESCONTINUADO | 15,0840 | DESCONTINUADO 04/08/22 | BIOCOT - AA30MT20 | FIO SUTURA BIOCOT AA30MT20 | CIRURGIA GERAL | MATERIAL DE CONSUMO | FIOS E FITAS CIRURGICOS | UN | 37.844.479/0001-52 | BIOLINE FIOS CIRURGICOS LTDA - EPP | 20 |  |  | Material de consumo hospitalar | TUSS | 01/04/2020 | EM ANALISE | EM ANALISE
79486304 | 10426020032 | AA30MT25 | 01/04/2020 | 29/02/2024 | DESCONTINUADO | 15,0840 | DESCONTINUADO 04/08/22 | BIOCOT - AA30MT25 | FIO SUTURA BIOCOT AA30MT25 | CIRURGIA GERAL | MATERIAL DE CONSUMO | FIOS E FITAS CIRURGICOS | UN | 37.844.479/0001-52 | BIOLINE FIOS CIRURGICOS LTDA - EPP | 20 |  |  | Material de consumo hospitalar | TUSS | 01/04/2020 | EM ANALISE | EM ANALISE
79484310 | 10426020032 | AA30MT30 | 01/04/2020 | 29/02/2024 | DESCONTINUADO | 15,0840 | DESCONTINUADO 04/08/22 | BIOCOT - AA30MT30 | FIO SUTURA BIOCOT AA30MT30 | CIRURGIA GERAL | MATERIAL DE CONSUMO | FIOS E FITAS CIRURGICOS | UN | 37.844.479/0001-52 | BIOLINE FIOS CIRURGICOS LTDA - EPP | 20 |  |  | Material de consumo hospitalar | TUSS | 01/04/2020 | EM ANALISE | EM ANALISE
79484247 | 10426020032 | AA30MT35 | 01/04/2020 | 29/02/2024 | DESCONTINUADO | 15,0840 | DESCONTINUADO 04/08/22 | BIOCOT - AA30MT35 | FIO SUTURA BIOCOT AA30MT35 | CIRURGIA GERAL | MATERIAL DE CONSUMO | FIOS E FITAS CIRURGICOS | UN | 37.844.479/0001-52 | BIOLINE FIOS CIRURGICOS LTDA - EPP | 20 |  |  | Material de consumo hospitalar | TUSS | 01/04/2020 | EM ANALISE | EM ANALISE
79484638 | 10426020032 | AA403MR25EG | 01/04/2020 | 29/02/2024 | DESCONTINUADO | 15,0840 | DESCONTINUADO 04/08/22 | BIOCOT - AA403MR25EG | FIO SUTURA BIOCOT AA403MR25EG | CIRURGIA GERAL | MATERIAL DE CONSUMO | FIOS E FITAS CIRURGICOS | UN | 37.844.479/0001-52 | BIOLINE FIOS CIRURGICOS LTDA - EPP | 20 |  |  | Material de consumo hospitalar | TUSS | 01/04/2020 | EM ANALISE | EM ANALISE
79484921 | 10426020032 | AA403MR26EG | 01/04/2020 | 29/02/2024 | DESCONTINUADO | 15,0840 | DESCONTINUADO 04/08/22 | BIOCOT - AA403MR26EG | FIO SUTURA BIOCOT AA403MR26EG | CIRURGIA GERAL | MATERIAL DE CONSUMO | FIOS E FITAS CIRURGICOS | UN | 37.844.479/0001-52 | BIOLINE FIOS CIRURGICOS LTDA - EPP | 20 |  |  | Material de consumo hospitalar | TUSS | 01/04/2020 | EM ANALISE | EM ANALISE
79483780 | 10426020032 | AA40CR20 | 01/04/2020 | 29/02/2024 | DESCONTINUADO | 15,0840 | DESCONTINUADO 04/08/22 | BIOCOT - AA40CR20 | FIO SUTURA BIOCOT AA40CR20 | CIRURGIA GERAL | MATERIAL DE CONSUMO | FIOS E FITAS CIRURGICOS | UN | 37.844.479/0001-52 | BIOLINE FIOS CIRURGICOS LTDA - EPP | 20 |  |  | Material de consumo hospitalar | TUSS | 01/04/2020 | EM ANALISE | EM ANALISE
79484913 | 10426020032 | AA40CR25 | 01/04/2020 | 29/02/2024 | DESCONTINUADO | 15,0840 | DESCONTINUADO 04/08/22 | BIOCOT - AA40CR25 | FIO SUTURA BIOCOT AA40CR25 | CIRURGIA GERAL | MATERIAL DE CONSUMO | FIOS E FITAS CIRURGICOS | UN | 37.844.479/0001-52 | BIOLINE FIOS CIRURGICOS LTDA - EPP | 20 |  |  | Material de consumo hospitalar | TUSS | 01/04/2020 | EM ANALISE | EM ANALISE
79483690 | 10426020032 | AA40CR30G | 01/04/2020 | 29/02/2024 | DESCONTINUADO | 15,0840 | DESCONTINUADO 04/08/22 | BIOCOT - AA40CR30G | FIO SUTURA BIOCOT AA40CR30G | CIRURGIA GERAL | MATERIAL DE CONSUMO | FIOS E FITAS CIRURGICOS | UN | 37.844.479/0001-52 | BIOLINE FIOS CIRURGICOS LTDA - EPP | 20 |  |  | Material de consumo hospitalar | TUSS | 01/04/2020 | EM ANALISE | EM ANALISE
79484980 | 10426020032 | AA40CT20 | 01/04/2020 | 29/02/2024 | DESCONTINUADO | 15,0840 | DESCONTINUADO 04/08/22 | BIOCOT - AA40CT20 | FIO SUTURA BIOCOT AA40CT20 | CIRURGIA GERAL | MATERIAL DE CONSUMO | FIOS E FITAS CIRURGICOS | UN | 37.844.479/0001-52 | BIOLINE FIOS CIRURGICOS LTDA - EPP | 20 |  |  | Material de consumo hospitalar | TUSS | 01/04/2020 | EM ANALISE | EM ANALISE
79483933 | 10426020032 | AA40CT25 | 01/04/2020 | 29/02/2024 | DESCONTINUADO | 15,0840 | DESCONTINUADO 04/08/22 | BIOCOT - AA40CT25 | FIO SUTURA BIOCOT AA40CT25 | CIRURGIA GERAL | MATERIAL DE CONSUMO | FIOS E FITAS CIRURGICOS | UN | 37.844.479/0001-52 | BIOLINE FIOS CIRURGICOS LTDA - EPP | 20 |  |  | Material de consumo hospitalar | TUSS | 01/04/2020 | EM ANALISE | EM ANALISE
79484891 | 10426020032 | AA40CT30 | 01/04/2020 | 29/02/2024 | DESCONTINUADO | 15,0840 | DESCONTINUADO 04/08/22 | BIOCOT - AA40CT30 | FIO SUTURA BIOCOT AA40CT30 | CIRURGIA GERAL | MATERIAL DE CONSUMO | FIOS E FITAS CIRURGICOS | UN | 37.844.479/0001-52 | BIOLINE FIOS CIRURGICOS LTDA - EPP | 20 |  |  | Material de consumo hospitalar | TUSS | 01/04/2020 | EM ANALISE | EM ANALISE
79485464 | 10426020032 | AA40MR20 | 01/04/2020 | 29/02/2024 | DESCONTINUADO | 15,0840 | DESCONTINUADO 04/08/22 | BIOCOT - AA40MR20 | FIO SUTURA BIOCOT AA40MR20 | CIRURGIA GERAL | MATERIAL DE CONSUMO | FIOS E FITAS CIRURGICOS | UN | 37.844.479/0001-52 | BIOLINE FIOS CIRURGICOS LTDA - EPP | 20 |  |  | Material de consumo hospitalar | TUSS | 01/04/2020 | EM ANALISE | EM ANALISE
79484166 | 10426020032 | AA40MR25 | 01/04/2020 | 29/02/2024 | DESCONTINUADO | 15,0840 | DESCONTINUADO 04/08/22 | BIOCOT - AA40MR25 | FIO SUTURA BIOCOT AA40MR25 | CIRURGIA GERAL | MATERIAL DE CONSUMO | FIOS E FITAS CIRURGICOS | UN | 37.844.479/0001-52 | BIOLINE FIOS CIRURGICOS LTDA - EPP | 20 |  |  | Material de consumo hospitalar | TUSS | 01/04/2020 | EM ANALISE | EM ANALISE
79483615 | 10426020032 | AA40MR25E | 01/04/2020 | 29/02/2024 | DESCONTINUADO | 15,0840 | DESCONTINUADO 04/08/22 | BIOCOT - AA40MR25E | FIO SUTURA BIOCOT AA40MR25E | CIRURGIA GERAL | MATERIAL DE CONSUMO | FIOS E FITAS CIRURGICOS | UN | 37.844.479/0001-52 | BIOLINE FIOS CIRURGICOS LTDA - EPP | 20 |  |  | Material de consumo hospitalar | TUSS | 01/04/2020 | EM ANALISE | EM ANALISE
79485529 | 10426020032 | AA40MR25EG | 01/04/2020 | 29/02/2024 | DESCONTINUADO | 15,0840 | DESCONTINUADO 04/08/22 | BIOCOT - AA40MR25EG | FIO SUTURA BIOCOT AA40MR25EG | CIRURGIA GERAL | MATERIAL DE CONSUMO | FIOS E FITAS CIRURGICOS | UN | 37.844.479/0001-52 | BIOLINE FIOS CIRURGICOS LTDA - EPP | 20 |  |  | Material de consumo hospitalar | TUSS | 01/04/2020 | EM ANALISE | EM ANALISE
79485308 | 10426020032 | AA40MR25G | 01/04/2020 | 29/02/2024 | DESCONTINUADO | 15,0840 | DESCONTINUADO 04/08/22 | BIOCOT - AA40MR25G | FIO SUTURA BIOCOT AA40MR25G | CIRURGIA GERAL | MATERIAL DE CONSUMO | FIOS E FITAS CIRURGICOS | UN | 37.844.479/0001-52 | BIOLINE FIOS CIRURGICOS LTDA - EPP | 20 |  |  | Material de consumo hospitalar | TUSS | 01/04/2020 | EM ANALISE | EM ANALISE
79484204 | 10426020032 | AA40MR26EG | 01/04/2020 | 29/02/2024 | DESCONTINUADO | 15,0840 | DESCONTINUADO 04/08/22 | BIOCOT - AA40MR26EG | FIO SUTURA BIOCOT AA40MR26EG | CIRURGIA GERAL | MATERIAL DE CONSUMO | FIOS E FITAS CIRURGICOS | UN | 37.844.479/0001-52 | BIOLINE FIOS CIRURGICOS LTDA - EPP | 20 |  |  | Material de consumo hospitalar | TUSS | 01/04/2020 | EM ANALISE | EM ANALISE
79484697 | 10426020032 | AA40MT25 | 01/04/2020 | 29/02/2024 | DESCONTINUADO | 15,0840 | DESCONTINUADO 04/08/22 | BIOCOT - AA40MT25 | FIO SUTURA BIOCOT AA40MT25 | CIRURGIA GERAL | MATERIAL DE CONSUMO | FIOS E FITAS CIRURGICOS | UN | 37.844.479/0001-52 | BIOLINE FIOS CIRURGICOS LTDA - EPP | 20 |  |  | Material de consumo hospitalar | TUSS | 01/04/2020 | EM ANALISE | EM ANALISE
79483712 | 10426020032 | AB0CR20 | 01/04/2020 | 29/02/2024 | DESCONTINUADO | 15,0840 | DESCONTINUADO 04/08/22 | BIOCOT - AB0CR20 | FIO SUTURA BIOCOT AB0CR20 | CIRURGIA GERAL | MATERIAL DE CONSUMO | FIOS E FITAS CIRURGICOS | UN | 37.844.479/0001-52 | BIOLINE FIOS CIRURGICOS LTDA - EPP | 20 |  |  | Material de consumo hospitalar | TUSS | 01/04/2020 | EM ANALISE | EM ANALISE
79483909 | 10426020032 | AB0CR30 | 01/04/2020 | 29/02/2024 | DESCONTINUADO | 15,0840 | DESCONTINUADO 04/08/22 | BIOCOT - AB0CR30 | FIO SUTURA BIOCOT AB0CR30 | CIRURGIA GERAL | MATERIAL DE CONSUMO | FIOS E FITAS CIRURGICOS | UN | 37.844.479/0001-52 | BIOLINE FIOS CIRURGICOS LTDA - EPP | 20 |  |  | Material de consumo hospitalar | TUSS | 01/04/2020 | EM ANALISE | EM ANALISE
79485243 | 10426020032 | AB0CR40 | 01/04/2020 | 29/02/2024 | DESCONTINUADO | 15,0840 | DESCONTINUADO 04/08/22 | BIOCOT - AB0CR40 | FIO SUTURA BIOCOT AB0CR40 | CIRURGIA GERAL | MATERIAL DE CONSUMO | FIOS E FITAS CIRURGICOS | UN | 37.844.479/0001-52 | BIOLINE FIOS CIRURGICOS LTDA - EPP | 20 |  |  | Material de consumo hospitalar | TUSS | 01/04/2020 | EM ANALISE | EM ANALISE
79484360 | 10426020032 | AB0CT30 | 01/04/2020 | 29/02/2024 | DESCONTINUADO | 15,0840 | DESCONTINUADO 04/08/22 | BIOCOT - AB0CT30 | FIO SUTURA BIOCOT AB0CT30 | CIRURGIA GERAL | MATERIAL DE CONSUMO | FIOS E FITAS CIRURGICOS | UN | 37.844.479/0001-52 | BIOLINE FIOS CIRURGICOS LTDA - EPP | 20 |  |  | Material de consumo hospitalar | TUSS | 01/04/2020 | EM ANALISE | EM ANALISE
79484506 | 10426020032 | AB0CT40 | 01/04/2020 | 29/02/2024 | DESCONTINUADO | 15,0840 | DESCONTINUADO 04/08/22 | BIOCOT - AB0CT40 | FIO SUTURA BIOCOT AB0CT40 | CIRURGIA GERAL | MATERIAL DE CONSUMO | FIOS E FITAS CIRURGICOS | UN | 37.844.479/0001-52 | BIOLINE FIOS CIRURGICOS LTDA - EPP | 20 |  |  | Material de consumo hospitalar | TUSS | 01/04/2020 | EM ANALISE | EM ANALISE
79486134 | 10426020032 | AB0MR25 | 01/04/2020 | 29/02/2024 | DESCONTINUADO | 15,0840 | DESCONTINUADO 04/08/22 | BIOCOT - AB0MR25 | FIO SUTURA BIOCOT AB0MR25 | CIRURGIA GERAL | MATERIAL DE CONSUMO | FIOS E FITAS CIRURGICOS | UN | 37.844.479/0001-52 | BIOLINE FIOS CIRURGICOS LTDA - EPP | 20 |  |  | Material de consumo hospitalar | TUSS | 01/04/2020 | EM ANALISE | EM ANALISE
79483577 | 10426020032 | AB0MR30 | 01/04/2020 | 29/02/2024 | DESCONTINUADO | 15,0840 | DESCONTINUADO 04/08/22 | BIOCOT - AB0MR30 | FIO SUTURA BIOCOT AB0MR30 | CIRURGIA GERAL | MATERIAL DE CONSUMO | FIOS E FITAS CIRURGICOS | UN | 37.844.479/0001-52 | BIOLINE FIOS CIRURGICOS LTDA - EPP | 20 |  |  | Material de consumo hospitalar | TUSS | 01/04/2020 | EM ANALISE | EM ANALISE
79485596 | 10426020032 | AB0MR35 | 01/04/2020 | 29/02/2024 | DESCONTINUADO | 15,0840 | DESCONTINUADO 04/08/22 | BIOCOT - AB0MR35 | FIO SUTURA BIOCOT AB0MR35 | CIRURGIA GERAL | MATERIAL DE CONSUMO | FIOS E FITAS CIRURGICOS | UN | 37.844.479/0001-52 | BIOLINE FIOS CIRURGICOS LTDA - EPP | 20 |  |  | Material de consumo hospitalar | TUSS | 01/04/2020 | EM ANALISE | EM ANALISE
79484719 | 10426020032 | AB0MR35E | 01/04/2020 | 29/02/2024 | DESCONTINUADO | 15,0840 | DESCONTINUADO 04/08/22 | BIOCOT - AB0MR35E | FIO SUTURA BIOCOT AB0MR35E | CIRURGIA GERAL | MATERIAL DE CONSUMO | FIOS E FITAS CIRURGICOS | UN | 37.844.479/0001-52 | BIOLINE FIOS CIRURGICOS LTDA - EPP | 20 |  |  | Material de consumo hospitalar | TUSS | 01/04/2020 | EM ANALISE | EM ANALISE
79485391 | 10426020032 | AB0MR40 | 01/04/2020 | 29/02/2024 | DESCONTINUADO | 15,0840 | DESCONTINUADO 04/08/22 | BIOCOT - AB0MR40 | FIO SUTURA BIOCOT AB0MR40 | CIRURGIA GERAL | MATERIAL DE CONSUMO | FIOS E FITAS CIRURGICOS | UN | 37.844.479/0001-52 | BIOLINE FIOS CIRURGICOS LTDA - EPP | 20 |  |  | Material de consumo hospitalar | TUSS | 01/04/2020 | EM ANALISE | EM ANALISE
79484948 | 10426020032 | AB0MT30 | 01/04/2020 | 29/02/2024 | DESCONTINUADO | 15,0840 | DESCONTINUADO 04/08/22 | BIOCOT - AB0MT30 | FIO SUTURA BIOCOT AB0MT30 | CIRURGIA GERAL | MATERIAL DE CONSUMO | FIOS E FITAS CIRURGICOS | UN | 37.844.479/0001-52 | BIOLINE FIOS CIRURGICOS LTDA - EPP | 20 |  |  | Material de consumo hospitalar | TUSS | 01/04/2020 | EM ANALISE | EM ANALISE
79484751 | 10426020032 | AB0MT35 | 01/04/2020 | 29/02/2024 | DESCONTINUADO | 15,0840 | DESCONTINUADO 04/08/22 | BIOCOT - AB0MT35 | FIO SUTURA BIOCOT AB0MT35 | CIRURGIA GERAL | MATERIAL DE CONSUMO | FIOS E FITAS CIRURGICOS | UN | 37.844.479/0001-52 | BIOLINE FIOS CIRURGICOS LTDA - EPP | 20 |  |  | Material de consumo hospitalar | TUSS | 01/04/2020 | EM ANALISE | EM ANALISE
79485006 | 10426020032 | AB203CT30 | 01/04/2020 | 29/02/2024 | DESCONTINUADO | 15,0840 | DESCONTINUADO 04/08/22 | BIOCOT - AB203CT30 | FIO SUTURA BIOCOT AB203CT30 | CIRURGIA GERAL | MATERIAL DE CONSUMO | FIOS E FITAS CIRURGICOS | UN | 37.844.479/0001-52 | BIOLINE FIOS CIRURGICOS LTDA - EPP | 20 |  |  | Material de consumo hospitalar | TUSS | 01/04/2020 | EM ANALISE | EM ANALISE
79484662 | 10426020032 | AB203MR25 | 01/04/2020 | 29/02/2024 | DESCONTINUADO | 15,0840 | DESCONTINUADO 04/08/22 | BIOCOT - AB203MR25 | FIO SUTURA BIOCOT AB203MR25 | CIRURGIA GERAL | MATERIAL DE CONSUMO | FIOS E FITAS CIRURGICOS | UN | 37.844.479/0001-52 | BIOLINE FIOS CIRURGICOS LTDA - EPP | 20 |  |  | Material de consumo hospitalar | TUSS | 01/04/2020 | EM ANALISE | EM ANALISE
79486070 | 10426020032 | AB20CR20 | 01/04/2020 | 29/02/2024 | DESCONTINUADO | 15,0840 | DESCONTINUADO 04/08/22 | BIOCOT - AB20CR20 | FIO SUTURA BIOCOT AB20CR20 | CIRURGIA GERAL | MATERIAL DE CONSUMO | FIOS E FITAS CIRURGICOS | UN | 37.844.479/0001-52 | BIOLINE FIOS CIRURGICOS LTDA - EPP | 20 |  |  | Material de consumo hospitalar | TUSS | 01/04/2020 | EM ANALISE | EM ANALISE
79484280 | 10426020032 | AB20CR30 | 01/04/2020 | 29/02/2024 | DESCONTINUADO | 15,0840 | DESCONTINUADO 04/08/22 | BIOCOT - AB20CR30 | FIO SUTURA BIOCOT AB20CR30 | CIRURGIA GERAL | MATERIAL DE CONSUMO | FIOS E FITAS CIRURGICOS | UN | 37.844.479/0001-52 | BIOLINE FIOS CIRURGICOS LTDA - EPP | 20 |  |  | Material de consumo hospitalar | TUSS | 01/04/2020 | EM ANALISE | EM ANALISE
79485413 | 10426020032 | AB20CT20 | 01/04/2020 | 29/02/2024 | DESCONTINUADO | 15,0840 | DESCONTINUADO 04/08/22 | BIOCOT - AB20CT20 | FIO SUTURA BIOCOT AB20CT20 | CIRURGIA GERAL | MATERIAL DE CONSUMO | FIOS E FITAS CIRURGICOS | UN | 37.844.479/0001-52 | BIOLINE FIOS CIRURGICOS LTDA - EPP | 20 |  |  | Material de consumo hospitalar | TUSS | 01/04/2020 | EM ANALISE | EM ANALISE
79486142 | 10426020032 | AB20CT25 | 01/04/2020 | 29/02/2024 | DESCONTINUADO | 15,0840 | DESCONTINUADO 04/08/22 | BIOCOT - AB20CT25 | FIO SUTURA BIOCOT AB20CT25 | CIRURGIA GERAL | MATERIAL DE CONSUMO | FIOS E FITAS CIRURGICOS | UN | 37.844.479/0001-52 | BIOLINE FIOS CIRURGICOS LTDA - EPP | 20 |  |  | Material de consumo hospitalar | TUSS | 01/04/2020 | EM ANALISE | EM ANALISE
79485600 | 10426020032 | AB20CT26 | 01/04/2020 | 29/02/2024 | DESCONTINUADO | 15,0840 | DESCONTINUADO 04/08/22 | BIOCOT - AB20CT26 | FIO SUTURA BIOCOT AB20CT26 | CIRURGIA GERAL | MATERIAL DE CONSUMO | FIOS E FITAS CIRURGICOS | UN | 37.844.479/0001-52 | BIOLINE FIOS CIRURGICOS LTDA - EPP | 20 |  |  | Material de consumo hospitalar | TUSS | 01/04/2020 | EM ANALISE | EM ANALISE
79486266 | 10426020032 | AB20CT30 | 01/04/2020 | 29/02/2024 | DESCONTINUADO | 15,0840 | DESCONTINUADO 04/08/22 | BIOCOT - AB20CT30 | FIO SUTURA BIOCOT AB20CT30 | CIRURGIA GERAL | MATERIAL DE CONSUMO | FIOS E FITAS CIRURGICOS | UN | 37.844.479/0001-52 | BIOLINE FIOS CIRURGICOS LTDA - EPP | 20 |  |  | Material de consumo hospitalar | TUSS | 01/04/2020 | EM ANALISE | EM ANALISE
79485863 | 10426020032 | AB20CT40 | 01/04/2020 | 29/02/2024 | DESCONTINUADO | 15,0840 | DESCONTINUADO 04/08/22 | BIOCOT - AB20CT40 | FIO SUTURA BIOCOT AB20CT40 | CIRURGIA GERAL | MATERIAL DE CONSUMO | FIOS E FITAS CIRURGICOS | UN | 37.844.479/0001-52 | BIOLINE FIOS CIRURGICOS LTDA - EPP | 20 |  |  | Material de consumo hospitalar | TUSS | 01/04/2020 | EM ANALISE | EM ANALISE
79485669 | 10426020032 | AB20MR20 | 01/04/2020 | 29/02/2024 | DESCONTINUADO | 15,0840 | DESCONTINUADO 04/08/22 | BIOCOT - AB20MR20 | FIO SUTURA BIOCOT AB20MR20 | CIRURGIA GERAL | MATERIAL DE CONSUMO | FIOS E FITAS CIRURGICOS | UN | 37.844.479/0001-52 | BIOLINE FIOS CIRURGICOS LTDA - EPP | 20 |  |  | Material de consumo hospitalar | TUSS | 01/04/2020 | EM ANALISE | EM ANALISE
79485049 | 10426020032 | AB20MR25 | 01/04/2020 | 29/02/2024 | DESCONTINUADO | 15,0840 | DESCONTINUADO 04/08/22 | BIOCOT - AB20MR25 | FIO SUTURA BIOCOT AB20MR25 | CIRURGIA GERAL | MATERIAL DE CONSUMO | FIOS E FITAS CIRURGICOS | UN | 37.844.479/0001-52 | BIOLINE FIOS CIRURGICOS LTDA - EPP | 20 |  |  | Material de consumo hospitalar | TUSS | 01/04/2020 | EM ANALISE | EM ANALISE
79486029 | 10426020032 | AB20MR25E | 01/04/2020 | 29/02/2024 | DESCONTINUADO | 15,0840 | DESCONTINUADO 04/08/22 | BIOCOT - AB20MR25E | FIO SUTURA BIOCOT AB20MR25E | CIRURGIA GERAL | MATERIAL DE CONSUMO | FIOS E FITAS CIRURGICOS | UN | 37.844.479/0001-52 | BIOLINE FIOS CIRURGICOS LTDA - EPP | 20 |  |  | Material de consumo hospitalar | TUSS | 01/04/2020 | EM ANALISE | EM ANALISE
79485766 | 10426020032 | AB20MR26 | 01/04/2020 | 29/02/2024 | DESCONTINUADO | 15,0840 | DESCONTINUADO 04/08/22 | BIOCOT - AB20MR26 | FIO SUTURA BIOCOT AB20MR26 | CIRURGIA GERAL | MATERIAL DE CONSUMO | FIOS E FITAS CIRURGICOS | UN | 37.844.479/0001-52 | BIOLINE FIOS CIRURGICOS LTDA - EPP | 20 |  |  | Material de consumo hospitalar | TUSS | 01/04/2020 | EM ANALISE | EM ANALISE
79484140 | 10426020032 | AB20MR30 | 01/04/2020 | 29/02/2024 | DESCONTINUADO | 15,0840 | DESCONTINUADO 04/08/22 | BIOCOT - AB20MR30 | FIO SUTURA BIOCOT AB20MR30 | CIRURGIA GERAL | MATERIAL DE CONSUMO | FIOS E FITAS CIRURGICOS | UN | 37.844.479/0001-52 | BIOLINE FIOS CIRURGICOS LTDA - EPP | 20 |  |  | Material de consumo hospitalar | TUSS | 01/04/2020 | EM ANALISE | EM ANALISE
79485901 | 10426020032 | AB20MR35 | 01/04/2020 | 29/02/2024 | DESCONTINUADO | 15,0840 | DESCONTINUADO 04/08/22 | BIOCOT - AB20MR35 | FIO SUTURA BIOCOT AB20MR35 | CIRURGIA GERAL | MATERIAL DE CONSUMO | FIOS E FITAS CIRURGICOS | UN | 37.844.479/0001-52 | BIOLINE FIOS CIRURGICOS LTDA - EPP | 20 |  |  | Material de consumo hospitalar | TUSS | 01/04/2020 | EM ANALISE | EM ANALISE
79484549 | 10426020032 | AB20MR40 | 01/04/2020 | 29/02/2024 | DESCONTINUADO | 15,0840 | DESCONTINUADO 04/08/22 | BIOCOT - AB20MR40 | FIO SUTURA BIOCOT AB20MR40 | CIRURGIA GERAL | MATERIAL DE CONSUMO | FIOS E FITAS CIRURGICOS | UN | 37.844.479/0001-52 | BIOLINE FIOS CIRURGICOS LTDA - EPP | 20 |  |  | Material de consumo hospitalar | TUSS | 01/04/2020 | EM ANALISE | EM ANALISE
79485480 | 10426020032 | AB20MT20 | 01/04/2020 | 29/02/2024 | DESCONTINUADO | 15,0840 | DESCONTINUADO 04/08/22 | BIOCOT - AB20MT20 | FIO SUTURA BIOCOT AB20MT20 | CIRURGIA GERAL | MATERIAL DE CONSUMO | FIOS E FITAS CIRURGICOS | UN | 37.844.479/0001-52 | BIOLINE FIOS CIRURGICOS LTDA - EPP | 20 |  |  | Material de consumo hospitalar | TUSS | 01/04/2020 | EM ANALISE | EM ANALISE
79484050 | 10426020032 | AB20MT30 | 01/04/2020 | 29/02/2024 | DESCONTINUADO | 15,0840 | DESCONTINUADO 04/08/22 | BIOCOT - AB20MT30 | FIO SUTURA BIOCOT AB20MT30 | CIRURGIA GERAL | MATERIAL DE CONSUMO | FIOS E FITAS CIRURGICOS | UN | 37.844.479/0001-52 | BIOLINE FIOS CIRURGICOS LTDA - EPP | 20 |  |  | Material de consumo hospitalar | TUSS | 01/04/2020 | EM ANALISE | EM ANALISE
79484859 | 10426020032 | AB20MT35 | 01/04/2020 | 29/02/2024 | DESCONTINUADO | 15,0840 | DESCONTINUADO 04/08/22 | BIOCOT - AB20MT35 | FIO SUTURA BIOCOT AB20MT35 | CIRURGIA GERAL | MATERIAL DE CONSUMO | FIOS E FITAS CIRURGICOS | UN | 37.844.479/0001-52 | BIOLINE FIOS CIRURGICOS LTDA - EPP | 20 |  |  | Material de consumo hospitalar | TUSS | 01/04/2020 | EM ANALISE | EM ANALISE
79483984 | 10426020032 | AB20TD60 | 01/04/2020 | 29/02/2024 | DESCONTINUADO | 15,0840 | DESCONTINUADO 04/08/22 | BIOCOT - AB20TD60 | FIO SUTURA BIOCOT AB20TD60 | CIRURGIA GERAL | MATERIAL DE CONSUMO | FIOS E FITAS CIRURGICOS | UN | 37.844.479/0001-52 | BIOLINE FIOS CIRURGICOS LTDA - EPP | 20 |  |  | Material de consumo hospitalar | TUSS | 01/04/2020 | EM ANALISE | EM ANALISE
79485944 | 10426020032 | AB303MR25 | 01/04/2020 | 29/02/2024 | DESCONTINUADO | 15,0840 | DESCONTINUADO 04/08/22 | BIOCOT - AB303MR25 | FIO SUTURA BIOCOT AB303MR25 | CIRURGIA GERAL | MATERIAL DE CONSUMO | FIOS E FITAS CIRURGICOS | UN | 37.844.479/0001-52 | BIOLINE FIOS CIRURGICOS LTDA - EPP | 20 |  |  | Material de consumo hospitalar | TUSS | 01/04/2020 | EM ANALISE | EM ANALISE
79483585 | 10426020032 | AB30CR20 | 01/04/2020 | 29/02/2024 | DESCONTINUADO | 15,0840 | DESCONTINUADO 04/08/22 | BIOCOT - AB30CR20 | FIO SUTURA BIOCOT AB30CR20 | CIRURGIA GERAL | MATERIAL DE CONSUMO | FIOS E FITAS CIRURGICOS | UN | 37.844.479/0001-52 | BIOLINE FIOS CIRURGICOS LTDA - EPP | 20 |  |  | Material de consumo hospitalar | TUSS | 01/04/2020 | EM ANALISE | EM ANALISE
79484557 | 10426020032 | AB30CR25 | 01/04/2020 | 29/02/2024 | DESCONTINUADO | 15,0840 | DESCONTINUADO 04/08/22 | BIOCOT - AB30CR25 | FIO SUTURA BIOCOT AB30CR25 | CIRURGIA GERAL | MATERIAL DE CONSUMO | FIOS E FITAS CIRURGICOS | UN | 37.844.479/0001-52 | BIOLINE FIOS CIRURGICOS LTDA - EPP | 20 |  |  | Material de consumo hospitalar | TUSS | 01/04/2020 | EM ANALISE | EM ANALISE
79484530 | 10426020032 | AB30CR30 | 01/04/2020 | 29/02/2024 | DESCONTINUADO | 15,0840 | DESCONTINUADO 04/08/22 | BIOCOT - AB30CR30 | FIO SUTURA BIOCOT AB30CR30 | CIRURGIA GERAL | MATERIAL DE CONSUMO | FIOS E FITAS CIRURGICOS | UN | 37.844.479/0001-52 | BIOLINE FIOS CIRURGICOS LTDA - EPP | 20 |  |  | Material de consumo hospitalar | TUSS | 01/04/2020 | EM ANALISE | EM ANALISE
79485936 | 10426020032 | AB30CT20 | 01/04/2020 | 29/02/2024 | DESCONTINUADO | 15,0840 | DESCONTINUADO 04/08/22 | BIOCOT - AB30CT20 | FIO SUTURA BIOCOT AB30CT20 | CIRURGIA GERAL | MATERIAL DE CONSUMO | FIOS E FITAS CIRURGICOS | UN | 37.844.479/0001-52 | BIOLINE FIOS CIRURGICOS LTDA - EPP | 20 |  |  | Material de consumo hospitalar | TUSS | 01/04/2020 | EM ANALISE | EM ANALISE
79485553 | 10426020032 | AB30CT25 | 01/04/2020 | 29/02/2024 | DESCONTINUADO | 15,0840 | DESCONTINUADO 04/08/22 | BIOCOT - AB30CT25 | FIO SUTURA BIOCOT AB30CT25 | CIRURGIA GERAL | MATERIAL DE CONSUMO | FIOS E FITAS CIRURGICOS | UN | 37.844.479/0001-52 | BIOLINE FIOS CIRURGICOS LTDA - EPP | 20 |  |  | Material de consumo hospitalar | TUSS | 01/04/2020 | EM ANALISE | EM ANALISE
79484328 | 10426020032 | AB30CT30 | 01/04/2020 | 29/02/2024 | DESCONTINUADO | 15,0840 | DESCONTINUADO 04/08/22 | BIOCOT - AB30CT30 | FIO SUTURA BIOCOT AB30CT30 | CIRURGIA GERAL | MATERIAL DE CONSUMO | FIOS E FITAS CIRURGICOS | UN | 37.844.479/0001-52 | BIOLINE FIOS CIRURGICOS LTDA - EPP | 20 |  |  | Material de consumo hospitalar | TUSS | 01/04/2020 | EM ANALISE | EM ANALISE
79486010 | 10426020032 | AB30CT35 | 01/04/2020 | 29/02/2024 | DESCONTINUADO | 15,0840 | DESCONTINUADO 04/08/22 | BIOCOT - AB30CT35 | FIO SUTURA BIOCOT AB30CT35 | CIRURGIA GERAL | MATERIAL DE CONSUMO | FIOS E FITAS CIRURGICOS | UN | 37.844.479/0001-52 | BIOLINE FIOS CIRURGICOS LTDA - EPP | 20 |  |  | Material de consumo hospitalar | TUSS | 01/04/2020 | EM ANALISE | EM ANALISE
79483755 | 10426020032 | AB30MR20 | 01/04/2020 | 29/02/2024 | DESCONTINUADO | 15,0840 | DESCONTINUADO 04/08/22 | BIOCOT - AB30MR20 | FIO SUTURA BIOCOT AB30MR20 | CIRURGIA GERAL | MATERIAL DE CONSUMO | FIOS E FITAS CIRURGICOS | UN | 37.844.479/0001-52 | BIOLINE FIOS CIRURGICOS LTDA - EPP | 20 |  |  | Material de consumo hospitalar | TUSS | 01/04/2020 | EM ANALISE | EM ANALISE
79485197 | 10426020032 | AB30MR25 | 01/04/2020 | 29/02/2024 | DESCONTINUADO | 15,0840 | DESCONTINUADO 04/08/22 | BIOCOT - AB30MR25 | FIO SUTURA BIOCOT AB30MR25 | CIRURGIA GERAL | MATERIAL DE CONSUMO | FIOS E FITAS CIRURGICOS | UN | 37.844.479/0001-52 | BIOLINE FIOS CIRURGICOS LTDA - EPP | 20 |  |  | Material de consumo hospitalar | TUSS | 01/04/2020 | EM ANALISE | EM ANALISE
79484565 | 10426020032 | AB30MR25E | 01/04/2020 | 29/02/2024 | DESCONTINUADO | 15,0840 | DESCONTINUADO 04/08/22 | BIOCOT - AB30MR25E | FIO SUTURA BIOCOT AB30MR25E | CIRURGIA GERAL | MATERIAL DE CONSUMO | FIOS E FITAS CIRURGICOS | UN | 37.844.479/0001-52 | BIOLINE FIOS CIRURGICOS LTDA - EPP | 20 |  |  | Material de consumo hospitalar | TUSS | 01/04/2020 | EM ANALISE | EM ANALISE
79484654 | 10426020032 | AB30MR26 | 01/04/2020 | 29/02/2024 | DESCONTINUADO | 15,0840 | DESCONTINUADO 04/08/22 | BIOCOT - AB30MR26 | FIO SUTURA BIOCOT AB30MR26 | CIRURGIA GERAL | MATERIAL DE CONSUMO | FIOS E FITAS CIRURGICOS | UN | 37.844.479/0001-52 | BIOLINE FIOS CIRURGICOS LTDA - EPP | 20 |  |  | Material de consumo hospitalar | TUSS | 01/04/2020 | EM ANALISE | EM ANALISE
79485332 | 10426020032 | AB30MR30 | 01/04/2020 | 29/02/2024 | DESCONTINUADO | 15,0840 | DESCONTINUADO 04/08/22 | BIOCOT - AB30MR30 | FIO SUTURA BIOCOT AB30MR30 | CIRURGIA GERAL | MATERIAL DE CONSUMO | FIOS E FITAS CIRURGICOS | UN | 37.844.479/0001-52 | BIOLINE FIOS CIRURGICOS LTDA - EPP | 20 |  |  | Material de consumo hospitalar | TUSS | 01/04/2020 | EM ANALISE | EM ANALISE
79485561 | 10426020032 | AB30MR35 | 01/04/2020 | 29/02/2024 | DESCONTINUADO | 15,0840 | DESCONTINUADO 04/08/22 | BIOCOT - AB30MR35 | FIO SUTURA BIOCOT AB30MR35 | CIRURGIA GERAL | MATERIAL DE CONSUMO | FIOS E FITAS CIRURGICOS | UN | 37.844.479/0001-52 | BIOLINE FIOS CIRURGICOS LTDA - EPP | 20 |  |  | Material de consumo hospitalar | TUSS | 01/04/2020 | EM ANALISE | EM ANALISE
79484085 | 10426020032 | AB30MT25 | 01/04/2020 | 29/02/2024 | DESCONTINUADO | 15,0840 | DESCONTINUADO 04/08/22 | BIOCOT - AB30MT25 | FIO SUTURA BIOCOT AB30MT25 | CIRURGIA GERAL | MATERIAL DE CONSUMO | FIOS E FITAS CIRURGICOS | UN | 37.844.479/0001-52 | BIOLINE FIOS CIRURGICOS LTDA - EPP | 20 |  |  | Material de consumo hospitalar | TUSS | 01/04/2020 | EM ANALISE | EM ANALISE
79484255 | 10426020032 | AB30MT35 | 01/04/2020 | 29/02/2024 | DESCONTINUADO | 15,0840 | DESCONTINUADO 04/08/22 | BIOCOT - AB30MT35 | FIO SUTURA BIOCOT AB30MT35 | CIRURGIA GERAL | MATERIAL DE CONSUMO | FIOS E FITAS CIRURGICOS | UN | 37.844.479/0001-52 | BIOLINE FIOS CIRURGICOS LTDA - EPP | 20 |  |  | Material de consumo hospitalar | TUSS | 01/04/2020 | EM ANALISE | EM ANALISE
79484492 | 10426020032 | AB40CR20 | 01/04/2020 | 29/02/2024 | DESCONTINUADO | 15,0840 | DESCONTINUADO 04/08/22 | BIOCOT - AB40CR20 | FIO SUTURA BIOCOT AB40CR20 | CIRURGIA GERAL | MATERIAL DE CONSUMO | FIOS E FITAS CIRURGICOS | UN | 37.844.479/0001-52 | BIOLINE FIOS CIRURGICOS LTDA - EPP | 20 |  |  | Material de consumo hospitalar | TUSS | 01/04/2020 | EM ANALISE | EM ANALISE
79484808 | 10426020032 | AB40CR25 | 01/04/2020 | 29/02/2024 | DESCONTINUADO | 15,0840 | DESCONTINUADO 04/08/22 | BIOCOT - AB40CR25 | FIO SUTURA BIOCOT AB40CR25 | CIRURGIA GERAL | MATERIAL DE CONSUMO | FIOS E FITAS CIRURGICOS | UN | 37.844.479/0001-52 | BIOLINE FIOS CIRURGICOS LTDA - EPP | 20 |  |  | Material de consumo hospitalar | TUSS | 01/04/2020 | EM ANALISE | EM ANALISE
79483640 | 10426020032 | AB40CT20 | 01/04/2020 | 29/02/2024 | DESCONTINUADO | 15,0840 | DESCONTINUADO 04/08/22 | BIOCOT - AB40CT20 | FIO SUTURA BIOCOT AB40CT20 | CIRURGIA GERAL | MATERIAL DE CONSUMO | FIOS E FITAS CIRURGICOS | UN | 37.844.479/0001-52 | BIOLINE FIOS CIRURGICOS LTDA - EPP | 20 |  |  | Material de consumo hospitalar | TUSS | 01/04/2020 | EM ANALISE | EM ANALISE
79486207 | 10426020032 | AB40CT25 | 01/04/2020 | 29/02/2024 | DESCONTINUADO | 15,0840 | DESCONTINUADO 04/08/22 | BIOCOT - AB40CT25 | FIO SUTURA BIOCOT AB40CT25 | CIRURGIA GERAL | MATERIAL DE CONSUMO | FIOS E FITAS CIRURGICOS | UN | 37.844.479/0001-52 | BIOLINE FIOS CIRURGICOS LTDA - EPP | 20 |  |  | Material de consumo hospitalar | TUSS | 01/04/2020 | EM ANALISE | EM ANALISE
79483828 | 10426020032 | AB40CT30 | 01/04/2020 | 29/02/2024 | DESCONTINUADO | 15,0840 | DESCONTINUADO 04/08/22 | BIOCOT - AB40CT30 | FIO SUTURA BIOCOT AB40CT30 | CIRURGIA GERAL | MATERIAL DE CONSUMO | FIOS E FITAS CIRURGICOS | UN | 37.844.479/0001-52 | BIOLINE FIOS CIRURGICOS LTDA - EPP | 20 |  |  | Material de consumo hospitalar | TUSS | 01/04/2020 | EM ANALISE | EM ANALISE
79485316 | 10426020032 | AB40MR20 | 01/04/2020 | 29/02/2024 | DESCONTINUADO | 15,0840 | DESCONTINUADO 04/08/22 | BIOCOT - AB40MR20 | FIO SUTURA BIOCOT AB40MR20 | CIRURGIA GERAL | MATERIAL DE CONSUMO | FIOS E FITAS CIRURGICOS | UN | 37.844.479/0001-52 | BIOLINE FIOS CIRURGICOS LTDA - EPP | 20 |  |  | Material de consumo hospitalar | TUSS | 01/04/2020 | EM ANALISE | EM ANALISE
79484220 | 10426020032 | AB40MR25 | 01/04/2020 | 29/02/2024 | DESCONTINUADO | 15,0840 | DESCONTINUADO 04/08/22 | BIOCOT - AB40MR25 | FIO SUTURA BIOCOT AB40MR25 | CIRURGIA GERAL | MATERIAL DE CONSUMO | FIOS E FITAS CIRURGICOS | UN | 37.844.479/0001-52 | BIOLINE FIOS CIRURGICOS LTDA - EPP | 20 |  |  | Material de consumo hospitalar | TUSS | 01/04/2020 | EM ANALISE | EM ANALISE
79484425 | 10426020032 | AB40MR25E | 01/04/2020 | 29/02/2024 | DESCONTINUADO | 15,0840 | DESCONTINUADO 04/08/22 | BIOCOT - AB40MR25E | FIO SUTURA BIOCOT AB40MR25E | CIRURGIA GERAL | MATERIAL DE CONSUMO | FIOS E FITAS CIRURGICOS | UN | 37.844.479/0001-52 | BIOLINE FIOS CIRURGICOS LTDA - EPP | 20 |  |  | Material de consumo hospitalar | TUSS | 01/04/2020 | EM ANALISE | EM ANALISE
79484107 | 10426020032 | AB40MT25 | 01/04/2020 | 29/02/2024 | DESCONTINUADO | 15,0840 | DESCONTINUADO 04/08/22 | BIOCOT - AB40MT25 | FIO SUTURA BIOCOT AB40MT25 | CIRURGIA GERAL | MATERIAL DE CONSUMO | FIOS E FITAS CIRURGICOS | UN | 37.844.479/0001-52 | BIOLINE FIOS CIRURGICOS LTDA - EPP | 20 |  |  | Material de consumo hospitalar | TUSS | 01/04/2020 | EM ANALISE | EM ANALISE
79486215 | 10426020032 | AP0CR20 | 01/04/2020 | 29/02/2024 | DESCONTINUADO | 15,0840 | DESCONTINUADO 04/08/22 | BIOCOT - AP0CR20 | FIO SUTURA BIOCOT AP0CR20 | CIRURGIA GERAL | MATERIAL DE CONSUMO | FIOS E FITAS CIRURGICOS | UN | 37.844.479/0001-52 | BIOLINE FIOS CIRURGICOS LTDA - EPP | 20 |  |  | Material de consumo hospitalar | TUSS | 01/04/2020 | EM ANALISE | EM ANALISE
79485227 | 10426020032 | AP0CR20G | 01/04/2020 | 29/02/2024 | DESCONTINUADO | 15,0840 | DESCONTINUADO 04/08/22 | BIOCOT - AP0CR20G | FIO SUTURA BIOCOT AP0CR20G | CIRURGIA GERAL | MATERIAL DE CONSUMO | FIOS E FITAS CIRURGICOS | UN | 37.844.479/0001-52 | BIOLINE FIOS CIRURGICOS LTDA - EPP | 20 |  |  | Material de consumo hospitalar | TUSS | 01/04/2020 | EM ANALISE | EM ANALISE
79486061 | 10426020032 | AP0CR30 | 01/04/2020 | 29/02/2024 | DESCONTINUADO | 15,0840 | DESCONTINUADO 04/08/22 | BIOCOT - AP0CR30 | FIO SUTURA BIOCOT AP0CR30 | CIRURGIA GERAL | MATERIAL DE CONSUMO | FIOS E FITAS CIRURGICOS | UN | 37.844.479/0001-52 | BIOLINE FIOS CIRURGICOS LTDA - EPP | 20 |  |  | Material de consumo hospitalar | TUSS | 01/04/2020 | EM ANALISE | EM ANALISE
79483887 | 10426020032 | AP0CR30G | 01/04/2020 | 29/02/2024 | DESCONTINUADO | 15,0840 | DESCONTINUADO 04/08/22 | BIOCOT - AP0CR30G | FIO SUTURA BIOCOT AP0CR30G | CIRURGIA GERAL | MATERIAL DE CONSUMO | FIOS E FITAS CIRURGICOS | UN | 37.844.479/0001-52 | BIOLINE FIOS CIRURGICOS LTDA - EPP | 20 |  |  | Material de consumo hospitalar | TUSS | 01/04/2020 | EM ANALISE | EM ANALISE
79484832 | 10426020032 | AP0CR40 | 01/04/2020 | 29/02/2024 | DESCONTINUADO | 15,0840 | DESCONTINUADO 04/08/22 | BIOCOT - AP0CR40 | FIO SUTURA BIOCOT AP0CR40 | CIRURGIA GERAL | MATERIAL DE CONSUMO | FIOS E FITAS CIRURGICOS | UN | 37.844.479/0001-52 | BIOLINE FIOS CIRURGICOS LTDA - EPP | 20 |  |  | Material de consumo hospitalar | TUSS | 01/04/2020 | EM ANALISE | EM ANALISE
79486282 | 10426020032 | AP0CR40G | 01/04/2020 | 29/02/2024 | DESCONTINUADO | 15,0840 | DESCONTINUADO 04/08/22 | BIOCOT - AP0CR40G | FIO SUTURA BIOCOT AP0CR40G | CIRURGIA GERAL | MATERIAL DE CONSUMO | FIOS E FITAS CIRURGICOS | UN | 37.844.479/0001-52 | BIOLINE FIOS CIRURGICOS LTDA - EPP | 20 |  |  | Material de consumo hospitalar | TUSS | 01/04/2020 | EM ANALISE | EM ANALISE
79486150 | 10426020032 | AP0CT30 | 01/04/2020 | 29/02/2024 | DESCONTINUADO | 15,0840 | DESCONTINUADO 04/08/22 | BIOCOT - AP0CT30 | FIO SUTURA BIOCOT AP0CT30 | CIRURGIA GERAL | MATERIAL DE CONSUMO | FIOS E FITAS CIRURGICOS | UN | 37.844.479/0001-52 | BIOLINE FIOS CIRURGICOS LTDA - EPP | 20 |  |  | Material de consumo hospitalar | TUSS | 01/04/2020 | EM ANALISE | EM ANALISE
79483682 | 10426020032 | AP0CT40 | 01/04/2020 | 29/02/2024 | DESCONTINUADO | 15,0840 | DESCONTINUADO 04/08/22 | BIOCOT - AP0CT40 | FIO SUTURA BIOCOT AP0CT40 | CIRURGIA GERAL | MATERIAL DE CONSUMO | FIOS E FITAS CIRURGICOS | UN | 37.844.479/0001-52 | BIOLINE FIOS CIRURGICOS LTDA - EPP | 20 |  |  | Material de consumo hospitalar | TUSS | 01/04/2020 | EM ANALISE | EM ANALISE
79484905 | 10426020032 | AP0MR25 | 01/04/2020 | 29/02/2024 | DESCONTINUADO | 15,0840 | DESCONTINUADO 04/08/22 | BIOCOT - AP0MR25 | FIO SUTURA BIOCOT AP0MR25 | CIRURGIA GERAL | MATERIAL DE CONSUMO | FIOS E FITAS CIRURGICOS | UN | 37.844.479/0001-52 | BIOLINE FIOS CIRURGICOS LTDA - EPP | 20 |  |  | Material de consumo hospitalar | TUSS | 01/04/2020 | EM ANALISE | EM ANALISE
79484115 | 10426020032 | AP0MR25G | 01/04/2020 | 29/02/2024 | DESCONTINUADO | 15,0840 | DESCONTINUADO 04/08/22 | BIOCOT - AP0MR25G | FIO SUTURA BIOCOT AP0MR25G | CIRURGIA GERAL | MATERIAL DE CONSUMO | FIOS E FITAS CIRURGICOS | UN | 37.844.479/0001-52 | BIOLINE FIOS CIRURGICOS LTDA - EPP | 20 |  |  | Material de consumo hospitalar | TUSS | 01/04/2020 | EM ANALISE | EM ANALISE
79483844 | 10426020032 | AP0MR30 | 01/04/2020 | 29/02/2024 | DESCONTINUADO | 15,0840 | DESCONTINUADO 04/08/22 | BIOCOT - AP0MR30 | FIO SUTURA BIOCOT AP0MR30 | CIRURGIA GERAL | MATERIAL DE CONSUMO | FIOS E FITAS CIRURGICOS | UN | 37.844.479/0001-52 | BIOLINE FIOS CIRURGICOS LTDA - EPP | 20 |  |  | Material de consumo hospitalar | TUSS | 01/04/2020 | EM ANALISE | EM ANALISE
79486223 | 10426020032 | AP0MR30G | 01/04/2020 | 29/02/2024 | DESCONTINUADO | 15,0840 | DESCONTINUADO 04/08/22 | BIOCOT - AP0MR30G | FIO SUTURA BIOCOT AP0MR30G | CIRURGIA GERAL | MATERIAL DE CONSUMO | FIOS E FITAS CIRURGICOS | UN | 37.844.479/0001-52 | BIOLINE FIOS CIRURGICOS LTDA - EPP | 20 |  |  | Material de consumo hospitalar | TUSS | 01/04/2020 | EM ANALISE | EM ANALISE
79484646 | 10426020032 | AP0MR35 | 01/04/2020 | 29/02/2024 | DESCONTINUADO | 15,0840 | DESCONTINUADO 04/08/22 | BIOCOT - AP0MR35 | FIO SUTURA BIOCOT AP0MR35 | CIRURGIA GERAL | MATERIAL DE CONSUMO | FIOS E FITAS CIRURGICOS | UN | 37.844.479/0001-52 | BIOLINE FIOS CIRURGICOS LTDA - EPP | 20 |  |  | Material de consumo hospitalar | TUSS | 01/04/2020 | EM ANALISE | EM ANALISE
79484263 | 10426020032 | AP0MR35E | 01/04/2020 | 29/02/2024 | DESCONTINUADO | 15,0840 | DESCONTINUADO 04/08/22 | BIOCOT - AP0MR35E | FIO SUTURA BIOCOT AP0MR35E | CIRURGIA GERAL | MATERIAL DE CONSUMO | FIOS E FITAS CIRURGICOS | UN | 37.844.479/0001-52 | BIOLINE FIOS CIRURGICOS LTDA - EPP | 20 |  |  | Material de consumo hospitalar | TUSS | 01/04/2020 | EM ANALISE | EM ANALISE
79485880 | 10426020032 | AP0MR35G | 01/04/2020 | 29/02/2024 | DESCONTINUADO | 15,0840 | DESCONTINUADO 04/08/22 | BIOCOT - AP0MR35G | FIO SUTURA BIOCOT AP0MR35G | CIRURGIA GERAL | MATERIAL DE CONSUMO | FIOS E FITAS CIRURGICOS | UN | 37.844.479/0001-52 | BIOLINE FIOS CIRURGICOS LTDA - EPP | 20 |  |  | Material de consumo hospitalar | TUSS | 01/04/2020 | EM ANALISE | EM ANALISE
79484620 | 10426020032 | AP0MR40 | 01/04/2020 | 29/02/2024 | DESCONTINUADO | 15,0840 | DESCONTINUADO 04/08/22 | BIOCOT - AP0MR40 | FIO SUTURA BIOCOT AP0MR40 | CIRURGIA GERAL | MATERIAL DE CONSUMO | FIOS E FITAS CIRURGICOS | UN | 37.844.479/0001-52 | BIOLINE FIOS CIRURGICOS LTDA - EPP | 20 |  |  | Material de consumo hospitalar | TUSS | 01/04/2020 | EM ANALISE | EM ANALISE
79485987 | 10426020032 | AP0MR40EG | 01/04/2020 | 29/02/2024 | DESCONTINUADO | 15,0840 | DESCONTINUADO 04/08/22 | BIOCOT - AP0MR40EG | FIO SUTURA BIOCOT AP0MR40EG | CIRURGIA GERAL | MATERIAL DE CONSUMO | FIOS E FITAS CIRURGICOS | UN | 37.844.479/0001-52 | BIOLINE FIOS CIRURGICOS LTDA - EPP | 20 |  |  | Material de consumo hospitalar | TUSS | 01/04/2020 | EM ANALISE | EM ANALISE
79484409 | 10426020032 | AP0MR40G | 01/04/2020 | 29/02/2024 | DESCONTINUADO | 15,0840 | DESCONTINUADO 04/08/22 | BIOCOT - AP0MR40G | FIO SUTURA BIOCOT AP0MR40G | CIRURGIA GERAL | MATERIAL DE CONSUMO | FIOS E FITAS CIRURGICOS | UN | 37.844.479/0001-52 | BIOLINE FIOS CIRURGICOS LTDA - EPP | 20 |  |  | Material de consumo hospitalar | TUSS | 01/04/2020 | EM ANALISE | EM ANALISE
79484603 | 10426020032 | AP0MT30 | 01/04/2020 | 29/02/2024 | DESCONTINUADO | 15,0840 | DESCONTINUADO 04/08/22 | BIOCOT - AP0MT30 | FIO SUTURA BIOCOT AP0MT30 | CIRURGIA GERAL | MATERIAL DE CONSUMO | FIOS E FITAS CIRURGICOS | UN | 37.844.479/0001-52 | BIOLINE FIOS CIRURGICOS LTDA - EPP | 20 |  |  | Material de consumo hospitalar | TUSS | 01/04/2020 | EM ANALISE | EM ANALISE
79485324 | 10426020032 | AP0MT35 | 01/04/2020 | 29/02/2024 | DESCONTINUADO | 15,0840 | DESCONTINUADO 04/08/22 | BIOCOT - AP0MT35 | FIO SUTURA BIOCOT AP0MT35 | CIRURGIA GERAL | MATERIAL DE CONSUMO | FIOS E FITAS CIRURGICOS | UN | 37.844.479/0001-52 | BIOLINE FIOS CIRURGICOS LTDA - EPP | 20 |  |  | Material de consumo hospitalar | TUSS | 01/04/2020 | EM ANALISE | EM ANALISE
79485782 | 10426020032 | AP203CT30 | 01/04/2020 | 29/02/2024 | DESCONTINUADO | 15,0840 | DESCONTINUADO 04/08/22 | BIOCOT - AP203CT30 | FIO SUTURA BIOCOT AP203CT30 | CIRURGIA GERAL | MATERIAL DE CONSUMO | FIOS E FITAS CIRURGICOS | UN | 37.844.479/0001-52 | BIOLINE FIOS CIRURGICOS LTDA - EPP | 20 |  |  | Material de consumo hospitalar | TUSS | 01/04/2020 | EM ANALISE | EM ANALISE
79483763 | 10426020032 | AP203MR25 | 01/04/2020 | 29/02/2024 | DESCONTINUADO | 15,0840 | DESCONTINUADO 04/08/22 | BIOCOT - AP203MR25 | FIO SUTURA BIOCOT AP203MR25 | CIRURGIA GERAL | MATERIAL DE CONSUMO | FIOS E FITAS CIRURGICOS | UN | 37.844.479/0001-52 | BIOLINE FIOS CIRURGICOS LTDA - EPP | 20 |  |  | Material de consumo hospitalar | TUSS | 01/04/2020 | EM ANALISE | EM ANALISE
79484379 | 10426020032 | AP20CR20 | 01/04/2020 | 29/02/2024 | DESCONTINUADO | 15,0840 | DESCONTINUADO 04/08/22 | BIOCOT - AP20CR20 | FIO SUTURA BIOCOT AP20CR20 | CIRURGIA GERAL | MATERIAL DE CONSUMO | FIOS E FITAS CIRURGICOS | UN | 37.844.479/0001-52 | BIOLINE FIOS CIRURGICOS LTDA - EPP | 20 |  |  | Material de consumo hospitalar | TUSS | 01/04/2020 | EM ANALISE | EM ANALISE
79485138 | 10426020032 | AP20CR20G | 01/04/2020 | 29/02/2024 | DESCONTINUADO | 15,0840 | DESCONTINUADO 04/08/22 | BIOCOT - AP20CR20G | FIO SUTURA BIOCOT AP20CR20G | CIRURGIA GERAL | MATERIAL DE CONSUMO | FIOS E FITAS CIRURGICOS | UN | 37.844.479/0001-52 | BIOLINE FIOS CIRURGICOS LTDA - EPP | 20 |  |  | Material de consumo hospitalar | TUSS | 01/04/2020 | EM ANALISE | EM ANALISE
79483704 | 10426020032 | AP20CR30 | 01/04/2020 | 29/02/2024 | DESCONTINUADO | 15,0840 | DESCONTINUADO 04/08/22 | BIOCOT - AP20CR30 | FIO SUTURA BIOCOT AP20CR30 | CIRURGIA GERAL | MATERIAL DE CONSUMO | FIOS E FITAS CIRURGICOS | UN | 37.844.479/0001-52 | BIOLINE FIOS CIRURGICOS LTDA - EPP | 20 |  |  | Material de consumo hospitalar | TUSS | 01/04/2020 | EM ANALISE | EM ANALISE
79485960 | 10426020032 | AP20CR30G | 01/04/2020 | 29/02/2024 | DESCONTINUADO | 15,0840 | DESCONTINUADO 04/08/22 | BIOCOT - AP20CR30G | FIO SUTURA BIOCOT AP20CR30G | CIRURGIA GERAL | MATERIAL DE CONSUMO | FIOS E FITAS CIRURGICOS | UN | 37.844.479/0001-52 | BIOLINE FIOS CIRURGICOS LTDA - EPP | 20 |  |  | Material de consumo hospitalar | TUSS | 01/04/2020 | EM ANALISE | EM ANALISE
79485448 | 10426020032 | AP20CT20 | 01/04/2020 | 29/02/2024 | DESCONTINUADO | 15,0840 | DESCONTINUADO 04/08/22 | BIOCOT - AP20CT20 | FIO SUTURA BIOCOT AP20CT20 | CIRURGIA GERAL | MATERIAL DE CONSUMO | FIOS E FITAS CIRURGICOS | UN | 37.844.479/0001-52 | BIOLINE FIOS CIRURGICOS LTDA - EPP | 20 |  |  | Material de consumo hospitalar | TUSS | 01/04/2020 | EM ANALISE | EM ANALISE
79484590 | 10426020032 | AP20CT25 | 01/04/2020 | 29/02/2024 | DESCONTINUADO | 15,0840 | DESCONTINUADO 04/08/22 | BIOCOT - AP20CT25 | FIO SUTURA BIOCOT AP20CT25 | CIRURGIA GERAL | MATERIAL DE CONSUMO | FIOS E FITAS CIRURGICOS | UN | 37.844.479/0001-52 | BIOLINE FIOS CIRURGICOS LTDA - EPP | 20 |  |  | Material de consumo hospitalar | TUSS | 01/04/2020 | EM ANALISE | EM ANALISE
79483925 | 10426020032 | AP20CT26 | 01/04/2020 | 29/02/2024 | DESCONTINUADO | 15,0840 | DESCONTINUADO 04/08/22 | BIOCOT - AP20CT26 | FIO SUTURA BIOCOT AP20CT26 | CIRURGIA GERAL | MATERIAL DE CONSUMO | FIOS E FITAS CIRURGICOS | UN | 37.844.479/0001-52 | BIOLINE FIOS CIRURGICOS LTDA - EPP | 20 |  |  | Material de consumo hospitalar | TUSS | 01/04/2020 | EM ANALISE | EM ANALISE
79484441 | 10426020032 | AP20CT30 | 01/04/2020 | 29/02/2024 | DESCONTINUADO | 15,0840 | DESCONTINUADO 04/08/22 | BIOCOT - AP20CT30 | FIO SUTURA BIOCOT AP20CT30 | CIRURGIA GERAL | MATERIAL DE CONSUMO | FIOS E FITAS CIRURGICOS | UN | 37.844.479/0001-52 | BIOLINE FIOS CIRURGICOS LTDA - EPP | 20 |  |  | Material de consumo hospitalar | TUSS | 01/04/2020 | EM ANALISE | EM ANALISE
79484000 | 10426020032 | AP20CT40 | 01/04/2020 | 29/02/2024 | DESCONTINUADO | 15,0840 | DESCONTINUADO 04/08/22 | BIOCOT - AP20CT40 | FIO SUTURA BIOCOT AP20CT40 | CIRURGIA GERAL | MATERIAL DE CONSUMO | FIOS E FITAS CIRURGICOS | UN | 37.844.479/0001-52 | BIOLINE FIOS CIRURGICOS LTDA - EPP | 20 |  |  | Material de consumo hospitalar | TUSS | 01/04/2020 | EM ANALISE | EM ANALISE
79485707 | 10426020032 | AP20MR20 | 01/04/2020 | 29/02/2024 | DESCONTINUADO | 15,0840 | DESCONTINUADO 04/08/22 | BIOCOT - AP20MR20 | FIO SUTURA BIOCOT AP20MR20 | CIRURGIA GERAL | MATERIAL DE CONSUMO | FIOS E FITAS CIRURGICOS | UN | 37.844.479/0001-52 | BIOLINE FIOS CIRURGICOS LTDA - EPP | 20 |  |  | Material de consumo hospitalar | TUSS | 01/04/2020 | EM ANALISE | EM ANALISE
79484816 | 10426020032 | AP20MR20G | 01/04/2020 | 29/02/2024 | DESCONTINUADO | 15,0840 | DESCONTINUADO 04/08/22 | BIOCOT - AP20MR20G | FIO SUTURA BIOCOT AP20MR20G | CIRURGIA GERAL | MATERIAL DE CONSUMO | FIOS E FITAS CIRURGICOS | UN | 37.844.479/0001-52 | BIOLINE FIOS CIRURGICOS LTDA - EPP | 20 |  |  | Material de consumo hospitalar | TUSS | 01/04/2020 | EM ANALISE | EM ANALISE
79485057 | 10426020032 | AP20MR25 | 01/04/2020 | 29/02/2024 | DESCONTINUADO | 15,0840 | DESCONTINUADO 04/08/22 | BIOCOT - AP20MR25 | FIO SUTURA BIOCOT AP20MR25 | CIRURGIA GERAL | MATERIAL DE CONSUMO | FIOS E FITAS CIRURGICOS | UN | 37.844.479/0001-52 | BIOLINE FIOS CIRURGICOS LTDA - EPP | 20 |  |  | Material de consumo hospitalar | TUSS | 01/04/2020 | EM ANALISE | EM ANALISE
79483860 | 10426020032 | AP20MR25E | 01/04/2020 | 29/02/2024 | DESCONTINUADO | 15,0840 | DESCONTINUADO 04/08/22 | BIOCOT - AP20MR25E | FIO SUTURA BIOCOT AP20MR25E | CIRURGIA GERAL | MATERIAL DE CONSUMO | FIOS E FITAS CIRURGICOS | UN | 37.844.479/0001-52 | BIOLINE FIOS CIRURGICOS LTDA - EPP | 20 |  |  | Material de consumo hospitalar | TUSS | 01/04/2020 | EM ANALISE | EM ANALISE
79486169 | 10426020032 | AP20MR25G | 01/04/2020 | 29/02/2024 | DESCONTINUADO | 15,0840 | DESCONTINUADO 04/08/22 | BIOCOT - AP20MR25G | FIO SUTURA BIOCOT AP20MR25G | CIRURGIA GERAL | MATERIAL DE CONSUMO | FIOS E FITAS CIRURGICOS | UN | 37.844.479/0001-52 | BIOLINE FIOS CIRURGICOS LTDA - EPP | 20 |  |  | Material de consumo hospitalar | TUSS | 01/04/2020 | EM ANALISE | EM ANALISE
79483950 | 10426020032 | AP20MR26 | 01/04/2020 | 29/02/2024 | DESCONTINUADO | 15,0840 | DESCONTINUADO 04/08/22 | BIOCOT - AP20MR26 | FIO SUTURA BIOCOT AP20MR26 | CIRURGIA GERAL | MATERIAL DE CONSUMO | FIOS E FITAS CIRURGICOS | UN | 37.844.479/0001-52 | BIOLINE FIOS CIRURGICOS LTDA - EPP | 20 |  |  | Material de consumo hospitalar | TUSS | 01/04/2020 | EM ANALISE | EM ANALISE
79484131 | 10426020032 | AP20MR30 | 01/04/2020 | 29/02/2024 | DESCONTINUADO | 15,0840 | DESCONTINUADO 04/08/22 | BIOCOT - AP20MR30 | FIO SUTURA BIOCOT AP20MR30 | CIRURGIA GERAL | MATERIAL DE CONSUMO | FIOS E FITAS CIRURGICOS | UN | 37.844.479/0001-52 | BIOLINE FIOS CIRURGICOS LTDA - EPP | 20 |  |  | Material de consumo hospitalar | TUSS | 01/04/2020 | EM ANALISE | EM ANALISE
79484069 | 10426020032 | AP20MR30G | 01/04/2020 | 29/02/2024 | DESCONTINUADO | 15,0840 | DESCONTINUADO 04/08/22 | BIOCOT - AP20MR30G | FIO SUTURA BIOCOT AP20MR30G | CIRURGIA GERAL | MATERIAL DE CONSUMO | FIOS E FITAS CIRURGICOS | UN | 37.844.479/0001-52 | BIOLINE FIOS CIRURGICOS LTDA - EPP | 20 |  |  | Material de consumo hospitalar | TUSS | 01/04/2020 | EM ANALISE | EM ANALISE
79484271 | 10426020032 | AP20MR35 | 01/04/2020 | 29/02/2024 | DESCONTINUADO | 15,0840 | DESCONTINUADO 04/08/22 | BIOCOT - AP20MR35 | FIO SUTURA BIOCOT AP20MR35 | CIRURGIA GERAL | MATERIAL DE CONSUMO | FIOS E FITAS CIRURGICOS | UN | 37.844.479/0001-52 | BIOLINE FIOS CIRURGICOS LTDA - EPP | 20 |  |  | Material de consumo hospitalar | TUSS | 01/04/2020 | EM ANALISE | EM ANALISE
79485626 | 10426020032 | AP20MR35G | 01/04/2020 | 29/02/2024 | DESCONTINUADO | 15,0840 | DESCONTINUADO 04/08/22 | BIOCOT - AP20MR35G | FIO SUTURA BIOCOT AP20MR35G | CIRURGIA GERAL | MATERIAL DE CONSUMO | FIOS E FITAS CIRURGICOS | UN | 37.844.479/0001-52 | BIOLINE FIOS CIRURGICOS LTDA - EPP | 20 |  |  | Material de consumo hospitalar | TUSS | 01/04/2020 | EM ANALISE | EM ANALISE
79485456 | 10426020032 | AP20MR40 | 01/04/2020 | 29/02/2024 | DESCONTINUADO | 15,0840 | DESCONTINUADO 04/08/22 | BIOCOT - AP20MR40 | FIO SUTURA BIOCOT AP20MR40 | CIRURGIA GERAL | MATERIAL DE CONSUMO | FIOS E FITAS CIRURGICOS | UN | 37.844.479/0001-52 | BIOLINE FIOS CIRURGICOS LTDA - EPP | 20 |  |  | Material de consumo hospitalar | TUSS | 01/04/2020 | EM ANALISE | EM ANALISE
79484450 | 10426020032 | AP20MR40G | 01/04/2020 | 29/02/2024 | DESCONTINUADO | 15,0840 | DESCONTINUADO 04/08/22 | BIOCOT - AP20MR40G | FIO SUTURA BIOCOT AP20MR40G | CIRURGIA GERAL | MATERIAL DE CONSUMO | FIOS E FITAS CIRURGICOS | UN | 37.844.479/0001-52 | BIOLINE FIOS CIRURGICOS LTDA - EPP | 20 |  |  | Material de consumo hospitalar | TUSS | 01/04/2020 | EM ANALISE | EM ANALISE
79484760 | 10426020032 | AP20MT20 | 01/04/2020 | 29/02/2024 | DESCONTINUADO | 15,0840 | DESCONTINUADO 04/08/22 | BIOCOT - AP20MT20 | FIO SUTURA BIOCOT AP20MT20 | CIRURGIA GERAL | MATERIAL DE CONSUMO | FIOS E FITAS CIRURGICOS | UN | 37.844.479/0001-52 | BIOLINE FIOS CIRURGICOS LTDA - EPP | 20 |  |  | Material de consumo hospitalar | TUSS | 01/04/2020 | EM ANALISE | EM ANALISE
79485340 | 10426020032 | AP20MT30 | 01/04/2020 | 29/02/2024 | DESCONTINUADO | 15,0840 | DESCONTINUADO 04/08/22 | BIOCOT - AP20MT30 | FIO SUTURA BIOCOT AP20MT30 | CIRURGIA GERAL | MATERIAL DE CONSUMO | FIOS E FITAS CIRURGICOS | UN | 37.844.479/0001-52 | BIOLINE FIOS CIRURGICOS LTDA - EPP | 20 |  |  | Material de consumo hospitalar | TUSS | 01/04/2020 | EM ANALISE | EM ANALISE
79485103 | 10426020032 | AP20MT35 | 01/04/2020 | 29/02/2024 | DESCONTINUADO | 15,0840 | DESCONTINUADO 04/08/22 | BIOCOT - AP20MT35 | FIO SUTURA BIOCOT AP20MT35 | CIRURGIA GERAL | MATERIAL DE CONSUMO | FIOS E FITAS CIRURGICOS | UN | 37.844.479/0001-52 | BIOLINE FIOS CIRURGICOS LTDA - EPP | 20 |  |  | Material de consumo hospitalar | TUSS | 01/04/2020 | EM ANALISE | EM ANALISE
79485804 | 10426020032 | AP20TD60 | 01/04/2020 | 29/02/2024 | DESCONTINUADO | 15,0840 | DESCONTINUADO 04/08/22 | BIOCOT - AP20TD60 | FIO SUTURA BIOCOT AP20TD60 | CIRURGIA GERAL | MATERIAL DE CONSUMO | FIOS E FITAS CIRURGICOS | UN | 37.844.479/0001-52 | BIOLINE FIOS CIRURGICOS LTDA - EPP | 20 |  |  | Material de consumo hospitalar | TUSS | 01/04/2020 | EM ANALISE | EM ANALISE
79485928 | 10426020032 | AP303MR25 | 01/04/2020 | 29/02/2024 | DESCONTINUADO | 15,0840 | DESCONTINUADO 04/08/22 | BIOCOT - AP303MR25 | FIO SUTURA BIOCOT AP303MR25 | CIRURGIA GERAL | MATERIAL DE CONSUMO | FIOS E FITAS CIRURGICOS | UN | 37.844.479/0001-52 | BIOLINE FIOS CIRURGICOS LTDA - EPP | 20 |  |  | Material de consumo hospitalar | TUSS | 01/04/2020 | EM ANALISE | EM ANALISE
79485650 | 10426020032 | AP30CR20 | 01/04/2020 | 29/02/2024 | DESCONTINUADO | 15,0840 | DESCONTINUADO 04/08/22 | BIOCOT - AP30CR20 | FIO SUTURA BIOCOT AP30CR20 | CIRURGIA GERAL | MATERIAL DE CONSUMO | FIOS E FITAS CIRURGICOS | UN | 37.844.479/0001-52 | BIOLINE FIOS CIRURGICOS LTDA - EPP | 20 |  |  | Material de consumo hospitalar | TUSS | 01/04/2020 | EM ANALISE | EM ANALISE
79486290 | 10426020032 | AP30CR20G | 01/04/2020 | 29/02/2024 | DESCONTINUADO | 15,0840 | DESCONTINUADO 04/08/22 | BIOCOT - AP30CR20G | FIO SUTURA BIOCOT AP30CR20G | CIRURGIA GERAL | MATERIAL DE CONSUMO | FIOS E FITAS CIRURGICOS | UN | 37.844.479/0001-52 | BIOLINE FIOS CIRURGICOS LTDA - EPP | 20 |  |  | Material de consumo hospitalar | TUSS | 01/04/2020 | EM ANALISE | EM ANALISE
79484930 | 10426020032 | AP30CR25 | 01/04/2020 | 29/02/2024 | DESCONTINUADO | 15,0840 | DESCONTINUADO 04/08/22 | BIOCOT - AP30CR25 | FIO SUTURA BIOCOT AP30CR25 | CIRURGIA GERAL | MATERIAL DE CONSUMO | FIOS E FITAS CIRURGICOS | UN | 37.844.479/0001-52 | BIOLINE FIOS CIRURGICOS LTDA - EPP | 20 |  |  | Material de consumo hospitalar | TUSS | 01/04/2020 | EM ANALISE | EM ANALISE
79484883 | 10426020032 | AP30CR30 | 01/04/2020 | 29/02/2024 | DESCONTINUADO | 15,0840 | DESCONTINUADO 04/08/22 | BIOCOT - AP30CR30 | FIO SUTURA BIOCOT AP30CR30 | CIRURGIA GERAL | MATERIAL DE CONSUMO | FIOS E FITAS CIRURGICOS | UN | 37.844.479/0001-52 | BIOLINE FIOS CIRURGICOS LTDA - EPP | 20 |  |  | Material de consumo hospitalar | TUSS | 01/04/2020 | EM ANALISE | EM ANALISE
79484093 | 10426020032 | AP30CR30G | 01/04/2020 | 29/02/2024 | DESCONTINUADO | 15,0840 | DESCONTINUADO 04/08/22 | BIOCOT - AP30CR30G | FIO SUTURA BIOCOT AP30CR30G | CIRURGIA GERAL | MATERIAL DE CONSUMO | FIOS E FITAS CIRURGICOS | UN | 37.844.479/0001-52 | BIOLINE FIOS CIRURGICOS LTDA - EPP | 20 |  |  | Material de consumo hospitalar | TUSS | 01/04/2020 | EM ANALISE | EM ANALISE
79484395 | 10426020032 | AP30CT20 | 01/04/2020 | 29/02/2024 | DESCONTINUADO | 15,0840 | DESCONTINUADO 04/08/22 | BIOCOT - AP30CT20 | FIO SUTURA BIOCOT AP30CT20 | CIRURGIA GERAL | MATERIAL DE CONSUMO | FIOS E FITAS CIRURGICOS | UN | 37.844.479/0001-52 | BIOLINE FIOS CIRURGICOS LTDA - EPP | 20 |  |  | Material de consumo hospitalar | TUSS | 01/04/2020 | EM ANALISE | EM ANALISE
79484336 | 10426020032 | AP30CT25 | 01/04/2020 | 29/02/2024 | DESCONTINUADO | 15,0840 | DESCONTINUADO 04/08/22 | BIOCOT - AP30CT25 | FIO SUTURA BIOCOT AP30CT25 | CIRURGIA GERAL | MATERIAL DE CONSUMO | FIOS E FITAS CIRURGICOS | UN | 37.844.479/0001-52 | BIOLINE FIOS CIRURGICOS LTDA - EPP | 20 |  |  | Material de consumo hospitalar | TUSS | 01/04/2020 | EM ANALISE | EM ANALISE
79484670 | 10426020032 | AP30CT30 | 01/04/2020 | 29/02/2024 | DESCONTINUADO | 15,0840 | DESCONTINUADO 04/08/22 | BIOCOT - AP30CT30 | FIO SUTURA BIOCOT AP30CT30 | CIRURGIA GERAL | MATERIAL DE CONSUMO | FIOS E FITAS CIRURGICOS | UN | 37.844.479/0001-52 | BIOLINE FIOS CIRURGICOS LTDA - EPP | 20 |  |  | Material de consumo hospitalar | TUSS | 01/04/2020 | EM ANALISE | EM ANALISE
79485820 | 10426020032 | AP30CT35 | 01/04/2020 | 29/02/2024 | DESCONTINUADO | 15,0840 | DESCONTINUADO 04/08/22 | BIOCOT - AP30CT35 | FIO SUTURA BIOCOT AP30CT35 | CIRURGIA GERAL | MATERIAL DE CONSUMO | FIOS E FITAS CIRURGICOS | UN | 37.844.479/0001-52 | BIOLINE FIOS CIRURGICOS LTDA - EPP | 20 |  |  | Material de consumo hospitalar | TUSS | 01/04/2020 | EM ANALISE | EM ANALISE
79483895 | 10426020032 | AP30MR20 | 01/04/2020 | 29/02/2024 | DESCONTINUADO | 15,0840 | DESCONTINUADO 04/08/22 | BIOCOT - AP30MR20 | FIO SUTURA BIOCOT AP30MR20 | CIRURGIA GERAL | MATERIAL DE CONSUMO | FIOS E FITAS CIRURGICOS | UN | 37.844.479/0001-52 | BIOLINE FIOS CIRURGICOS LTDA - EPP | 20 |  |  | Material de consumo hospitalar | TUSS | 01/04/2020 | EM ANALISE | EM ANALISE
79485570 | 10426020032 | AP30MR20G | 01/04/2020 | 29/02/2024 | DESCONTINUADO | 15,0840 | DESCONTINUADO 04/08/22 | BIOCOT - AP30MR20G | FIO SUTURA BIOCOT AP30MR20G | CIRURGIA GERAL | MATERIAL DE CONSUMO | FIOS E FITAS CIRURGICOS | UN | 37.844.479/0001-52 | BIOLINE FIOS CIRURGICOS LTDA - EPP | 20 |  |  | Material de consumo hospitalar | TUSS | 01/04/2020 | EM ANALISE | EM ANALISE
79485693 | 10426020032 | AP30MR25 | 01/04/2020 | 29/02/2024 | DESCONTINUADO | 15,0840 | DESCONTINUADO 04/08/22 | BIOCOT - AP30MR25 | FIO SUTURA BIOCOT AP30MR25 | CIRURGIA GERAL | MATERIAL DE CONSUMO | FIOS E FITAS CIRURGICOS | UN | 37.844.479/0001-52 | BIOLINE FIOS CIRURGICOS LTDA - EPP | 20 |  |  | Material de consumo hospitalar | TUSS | 01/04/2020 | EM ANALISE | EM ANALISE
79484042 | 10426020032 | AP30MR25E | 01/04/2020 | 29/02/2024 | DESCONTINUADO | 15,0840 | DESCONTINUADO 04/08/22 | BIOCOT - AP30MR25E | FIO SUTURA BIOCOT AP30MR25E | CIRURGIA GERAL | MATERIAL DE CONSUMO | FIOS E FITAS CIRURGICOS | UN | 37.844.479/0001-52 | BIOLINE FIOS CIRURGICOS LTDA - EPP | 20 |  |  | Material de consumo hospitalar | TUSS | 01/04/2020 | EM ANALISE | EM ANALISE
79483658 | 10426020032 | AP30MR25G | 01/04/2020 | 29/02/2024 | DESCONTINUADO | 15,0840 | DESCONTINUADO 04/08/22 | BIOCOT - AP30MR25G | FIO SUTURA BIOCOT AP30MR25G | CIRURGIA GERAL | MATERIAL DE CONSUMO | FIOS E FITAS CIRURGICOS | UN | 37.844.479/0001-52 | BIOLINE FIOS CIRURGICOS LTDA - EPP | 20 |  |  | Material de consumo hospitalar | TUSS | 01/04/2020 | EM ANALISE | EM ANALISE
79484182 | 10426020032 | AP30MR26 | 01/04/2020 | 29/02/2024 | DESCONTINUADO | 15,0840 | DESCONTINUADO 04/08/22 | BIOCOT - AP30MR26 | FIO SUTURA BIOCOT AP30MR26 | CIRURGIA GERAL | MATERIAL DE CONSUMO | FIOS E FITAS CIRURGICOS | UN | 37.844.479/0001-52 | BIOLINE FIOS CIRURGICOS LTDA - EPP | 20 |  |  | Material de consumo hospitalar | TUSS | 01/04/2020 | EM ANALISE | EM ANALISE
79486037 | 10426020032 | AP30MR26EG | 01/04/2020 | 29/02/2024 | DESCONTINUADO | 15,0840 | DESCONTINUADO 04/08/22 | BIOCOT - AP30MR26EG | FIO SUTURA BIOCOT AP30MR26EG | CIRURGIA GERAL | MATERIAL DE CONSUMO | FIOS E FITAS CIRURGICOS | UN | 37.844.479/0001-52 | BIOLINE FIOS CIRURGICOS LTDA - EPP | 20 |  |  | Material de consumo hospitalar | TUSS | 01/04/2020 | EM ANALISE | EM ANALISE
79485189 | 10426020032 | AP30MR30 | 01/04/2020 | 29/02/2024 | DESCONTINUADO | 15,0840 | DESCONTINUADO 04/08/22 | BIOCOT - AP30MR30 | FIO SUTURA BIOCOT AP30MR30 | CIRURGIA GERAL | MATERIAL DE CONSUMO | FIOS E FITAS CIRURGICOS | UN | 37.844.479/0001-52 | BIOLINE FIOS CIRURGICOS LTDA - EPP | 20 |  |  | Material de consumo hospitalar | TUSS | 01/04/2020 | EM ANALISE | EM ANALISE
79484778 | 10426020032 | AP30MR30G | 01/04/2020 | 29/02/2024 | DESCONTINUADO | 15,0840 | DESCONTINUADO 04/08/22 | BIOCOT - AP30MR30G | FIO SUTURA BIOCOT AP30MR30G | CIRURGIA GERAL | MATERIAL DE CONSUMO | FIOS E FITAS CIRURGICOS | UN | 37.844.479/0001-52 | BIOLINE FIOS CIRURGICOS LTDA - EPP | 20 |  |  | Material de consumo hospitalar | TUSS | 01/04/2020 | EM ANALISE | EM ANALISE
79485235 | 10426020032 | AP30MR35 | 01/04/2020 | 29/02/2024 | DESCONTINUADO | 15,0840 | DESCONTINUADO 04/08/22 | BIOCOT - AP30MR35 | FIO SUTURA BIOCOT AP30MR35 | CIRURGIA GERAL | MATERIAL DE CONSUMO | FIOS E FITAS CIRURGICOS | UN | 37.844.479/0001-52 | BIOLINE FIOS CIRURGICOS LTDA - EPP | 20 |  |  | Material de consumo hospitalar | TUSS | 01/04/2020 | EM ANALISE | EM ANALISE
79485421 | 10426020032 | AP30MR35G | 01/04/2020 | 29/02/2024 | DESCONTINUADO | 15,0840 | DESCONTINUADO 04/08/22 | BIOCOT - AP30MR35G | FIO SUTURA BIOCOT AP30MR35G | CIRURGIA GERAL | MATERIAL DE CONSUMO | FIOS E FITAS CIRURGICOS | UN | 37.844.479/0001-52 | BIOLINE FIOS CIRURGICOS LTDA - EPP | 20 |  |  | Material de consumo hospitalar | TUSS | 01/04/2020 | EM ANALISE | EM ANALISE
79485170 | 10426020032 | AP30MT25 | 01/04/2020 | 29/02/2024 | DESCONTINUADO | 15,0840 | DESCONTINUADO 04/08/22 | BIOCOT - AP30MT25 | FIO SUTURA BIOCOT AP30MT25 | CIRURGIA GERAL | MATERIAL DE CONSUMO | FIOS E FITAS CIRURGICOS | UN | 37.844.479/0001-52 | BIOLINE FIOS CIRURGICOS LTDA - EPP | 20 |  |  | Material de consumo hospitalar | TUSS | 01/04/2020 | EM ANALISE | EM ANALISE
79484875 | 10426020032 | AP30MT25G | 01/04/2020 | 29/02/2024 | DESCONTINUADO | 15,0840 | DESCONTINUADO 04/08/22 | BIOCOT - AP30MT25G | FIO SUTURA BIOCOT AP30MT25G | CIRURGIA GERAL | MATERIAL DE CONSUMO | FIOS E FITAS CIRURGICOS | UN | 37.844.479/0001-52 | BIOLINE FIOS CIRURGICOS LTDA - EPP | 20 |  |  | Material de consumo hospitalar | TUSS | 01/04/2020 | EM ANALISE | EM ANALISE
79484034 | 10426020032 | AP30MT35 | 01/04/2020 | 29/02/2024 | DESCONTINUADO | 15,0840 | DESCONTINUADO 04/08/22 | BIOCOT - AP30MT35 | FIO SUTURA BIOCOT AP30MT35 | CIRURGIA GERAL | MATERIAL DE CONSUMO | FIOS E FITAS CIRURGICOS | UN | 37.844.479/0001-52 | BIOLINE FIOS CIRURGICOS LTDA - EPP | 20 |  |  | Material de consumo hospitalar | TUSS | 01/04/2020 | EM ANALISE | EM ANALISE
79486185 | 10426020032 | AP40CR20 | 01/04/2020 | 29/02/2024 | DESCONTINUADO | 15,0840 | DESCONTINUADO 04/08/22 | BIOCOT - AP40CR20 | FIO SUTURA BIOCOT AP40CR20 | CIRURGIA GERAL | MATERIAL DE CONSUMO | FIOS E FITAS CIRURGICOS | UN | 37.844.479/0001-52 | BIOLINE FIOS CIRURGICOS LTDA - EPP | 20 |  |  | Material de consumo hospitalar | TUSS | 01/04/2020 | EM ANALISE | EM ANALISE
79485871 | 10426020032 | AP40CR20G | 01/04/2020 | 29/02/2024 | DESCONTINUADO | 15,0840 | DESCONTINUADO 04/08/22 | BIOCOT - AP40CR20G | FIO SUTURA BIOCOT AP40CR20G | CIRURGIA GERAL | MATERIAL DE CONSUMO | FIOS E FITAS CIRURGICOS | UN | 37.844.479/0001-52 | BIOLINE FIOS CIRURGICOS LTDA - EPP | 20 |  |  | Material de consumo hospitalar | TUSS | 01/04/2020 | EM ANALISE | EM ANALISE
79484298 | 10426020032 | AP40CR25 | 01/04/2020 | 29/02/2024 | DESCONTINUADO | 15,0840 | DESCONTINUADO 04/08/22 | BIOCOT - AP40CR25 | FIO SUTURA BIOCOT AP40CR25 | CIRURGIA GERAL | MATERIAL DE CONSUMO | FIOS E FITAS CIRURGICOS | UN | 37.844.479/0001-52 | BIOLINE FIOS CIRURGICOS LTDA - EPP | 20 |  |  | Material de consumo hospitalar | TUSS | 01/04/2020 | EM ANALISE | EM ANALISE
79485715 | 10426020032 | AP40CR25G | 01/04/2020 | 29/02/2024 | DESCONTINUADO | 15,0840 | DESCONTINUADO 04/08/22 | BIOCOT - AP40CR25G | FIO SUTURA BIOCOT AP40CR25G | CIRURGIA GERAL | MATERIAL DE CONSUMO | FIOS E FITAS CIRURGICOS | UN | 37.844.479/0001-52 | BIOLINE FIOS CIRURGICOS LTDA - EPP | 20 |  |  | Material de consumo hospitalar | TUSS | 01/04/2020 | EM ANALISE | EM ANALISE
79486096 | 10426020032 | AP40CR30G | 01/04/2020 | 29/02/2024 | DESCONTINUADO | 15,0840 | DESCONTINUADO 04/08/22 | BIOCOT - AP40CR30G | FIO SUTURA BIOCOT AP40CR30G | CIRURGIA GERAL | MATERIAL DE CONSUMO | FIOS E FITAS CIRURGICOS | UN | 37.844.479/0001-52 | BIOLINE FIOS CIRURGICOS LTDA - EPP | 20 |  |  | Material de consumo hospitalar | TUSS | 01/04/2020 | EM ANALISE | EM ANALISE
79484700 | 10426020032 | AP40CT20 | 01/04/2020 | 29/02/2024 | DESCONTINUADO | 15,0840 | DESCONTINUADO 04/08/22 | BIOCOT - AP40CT20 | FIO SUTURA BIOCOT AP40CT20 | CIRURGIA GERAL | MATERIAL DE CONSUMO | FIOS E FITAS CIRURGICOS | UN | 37.844.479/0001-52 | BIOLINE FIOS CIRURGICOS LTDA - EPP | 20 |  |  | Material de consumo hospitalar | TUSS | 01/04/2020 | EM ANALISE | EM ANALISE
79483810 | 10426020032 | AP40CT25 | 01/04/2020 | 29/02/2024 | DESCONTINUADO | 15,0840 | DESCONTINUADO 04/08/22 | BIOCOT - AP40CT25 | FIO SUTURA BIOCOT AP40CT25 | CIRURGIA GERAL | MATERIAL DE CONSUMO | FIOS E FITAS CIRURGICOS | UN | 37.844.479/0001-52 | BIOLINE FIOS CIRURGICOS LTDA - EPP | 20 |  |  | Material de consumo hospitalar | TUSS | 01/04/2020 | EM ANALISE | EM ANALISE
79484301 | 10426020032 | AP40CT25G | 01/04/2020 | 29/02/2024 | DESCONTINUADO | 15,0840 | DESCONTINUADO 04/08/22 | BIOCOT - AP40CT25G | FIO SUTURA BIOCOT AP40CT25G | CIRURGIA GERAL | MATERIAL DE CONSUMO | FIOS E FITAS CIRURGICOS | UN | 37.844.479/0001-52 | BIOLINE FIOS CIRURGICOS LTDA - EPP | 20 |  |  | Material de consumo hospitalar | TUSS | 01/04/2020 | EM ANALISE | EM ANALISE
79485260 | 10426020032 | AP40CT30 | 01/04/2020 | 29/02/2024 | DESCONTINUADO | 15,0840 | DESCONTINUADO 04/08/22 | BIOCOT - AP40CT30 | FIO SUTURA BIOCOT AP40CT30 | CIRURGIA GERAL | MATERIAL DE CONSUMO | FIOS E FITAS CIRURGICOS | UN | 37.844.479/0001-52 | BIOLINE FIOS CIRURGICOS LTDA - EPP | 20 |  |  | Material de consumo hospitalar | TUSS | 01/04/2020 | EM ANALISE | EM ANALISE
79485022 | 10426020032 | AP40CT30G | 01/04/2020 | 29/02/2024 | DESCONTINUADO | 15,0840 | DESCONTINUADO 04/08/22 | BIOCOT - AP40CT30G | FIO SUTURA BIOCOT AP40CT30G | CIRURGIA GERAL | MATERIAL DE CONSUMO | FIOS E FITAS CIRURGICOS | UN | 37.844.479/0001-52 | BIOLINE FIOS CIRURGICOS LTDA - EPP | 20 |  |  | Material de consumo hospitalar | TUSS | 01/04/2020 | EM ANALISE | EM ANALISE
79484522 | 10426020032 | AP40MR20 | 01/04/2020 | 29/02/2024 | DESCONTINUADO | 15,0840 | DESCONTINUADO 04/08/22 | BIOCOT - AP40MR20 | FIO SUTURA BIOCOT AP40MR20 | CIRURGIA GERAL | MATERIAL DE CONSUMO | FIOS E FITAS CIRURGICOS | UN | 37.844.479/0001-52 | BIOLINE FIOS CIRURGICOS LTDA - EPP | 20 |  |  | Material de consumo hospitalar | TUSS | 01/04/2020 | EM ANALISE | EM ANALISE
79484689 | 10426020032 | AP40MR20G | 01/04/2020 | 29/02/2024 | DESCONTINUADO | 15,0840 | DESCONTINUADO 04/08/22 | BIOCOT - AP40MR20G | FIO SUTURA BIOCOT AP40MR20G | CIRURGIA GERAL | MATERIAL DE CONSUMO | FIOS E FITAS CIRURGICOS | UN | 37.844.479/0001-52 | BIOLINE FIOS CIRURGICOS LTDA - EPP | 20 |  |  | Material de consumo hospitalar | TUSS | 01/04/2020 | EM ANALISE | EM ANALISE
79484433 | 10426020032 | AP40MR25 | 01/04/2020 | 29/02/2024 | DESCONTINUADO | 15,0840 | DESCONTINUADO 04/08/22 | BIOCOT - AP40MR25 | FIO SUTURA BIOCOT AP40MR25 | CIRURGIA GERAL | MATERIAL DE CONSUMO | FIOS E FITAS CIRURGICOS | UN | 37.844.479/0001-52 | BIOLINE FIOS CIRURGICOS LTDA - EPP | 20 |  |  | Material de consumo hospitalar | TUSS | 01/04/2020 | EM ANALISE | EM ANALISE
79484018 | 10426020032 | AP40MR25E | 01/04/2020 | 29/02/2024 | DESCONTINUADO | 15,0840 | DESCONTINUADO 04/08/22 | BIOCOT - AP40MR25E | FIO SUTURA BIOCOT AP40MR25E | CIRURGIA GERAL | MATERIAL DE CONSUMO | FIOS E FITAS CIRURGICOS | UN | 37.844.479/0001-52 | BIOLINE FIOS CIRURGICOS LTDA - EPP | 20 |  |  | Material de consumo hospitalar | TUSS | 01/04/2020 | EM ANALISE | EM ANALISE
79484794 | 10426020032 | AP40MR25EG | 01/04/2020 | 29/02/2024 | DESCONTINUADO | 15,0840 | DESCONTINUADO 04/08/22 | BIOCOT - AP40MR25EG | FIO SUTURA BIOCOT AP40MR25EG | CIRURGIA GERAL | MATERIAL DE CONSUMO | FIOS E FITAS CIRURGICOS | UN | 37.844.479/0001-52 | BIOLINE FIOS CIRURGICOS LTDA - EPP | 20 |  |  | Material de consumo hospitalar | TUSS | 01/04/2020 | EM ANALISE | EM ANALISE
79484026 | 10426020032 | B0080071BR | 01/04/2020 | 29/02/2024 | DESCONTINUADO | 15,0840 | DESCONTINUADO 04/08/22 | BIOCOT - B0080071BR | FIO SUTURA BIOCOT B0080071BR | CIRURGIA GERAL | MATERIAL DE CONSUMO | FIOS E FITAS CIRURGICOS | UN | 37.844.479/0001-52 | BIOLINE FIOS CIRURGICOS LTDA - EPP | 20 |  |  | Material de consumo hospitalar | TUSS | 01/04/2020 | EM ANALISE | EM ANALISE
79485200 | 10426020032 | B0080072BR | 01/04/2020 | 29/02/2024 | DESCONTINUADO | 15,0840 | DESCONTINUADO 04/08/22 | BIOCOT - B0080072BR | FIO SUTURA BIOCOT B0080072BR | CIRURGIA GERAL | MATERIAL DE CONSUMO | FIOS E FITAS CIRURGICOS | UN | 37.844.479/0001-52 | BIOLINE FIOS CIRURGICOS LTDA - EPP | 20 |  |  | Material de consumo hospitalar | TUSS | 01/04/2020 | EM ANALISE | EM ANALISE
79485537 | 10426020032 | B0080080BR | 01/04/2020 | 29/02/2024 | DESCONTINUADO | 15,0840 | DESCONTINUADO 04/08/22 | BIOCOT - B0080080BR | FIO SUTURA BIOCOT B0080080BR | CIRURGIA GERAL | MATERIAL DE CONSUMO | FIOS E FITAS CIRURGICOS | UN | 37.844.479/0001-52 | BIOLINE FIOS CIRURGICOS LTDA - EPP | 20 |  |  | Material de consumo hospitalar | TUSS | 01/04/2020 | EM ANALISE | EM ANALISE
79485154 | 10426020032 | B0080081BR | 01/04/2020 | 29/02/2024 | DESCONTINUADO | 15,0840 | DESCONTINUADO 04/08/22 | BIOCOT - B0080081BR | FIO SUTURA BIOCOT B0080081BR | CIRURGIA GERAL | MATERIAL DE CONSUMO | FIOS E FITAS CIRURGICOS | UN | 37.844.479/0001-52 | BIOLINE FIOS CIRURGICOS LTDA - EPP | 20 |  |  | Material de consumo hospitalar | TUSS | 01/04/2020 | EM ANALISE | EM ANALISE
79483836 | 10426020032 | B0080090BR | 01/04/2020 | 29/02/2024 | DESCONTINUADO | 15,0840 | DESCONTINUADO 04/08/22 | BIOCOT - B0080090BR | FIO SUTURA BIOCOT B0080090BR | CIRURGIA GERAL | MATERIAL DE CONSUMO | FIOS E FITAS CIRURGICOS | UN | 37.844.479/0001-52 | BIOLINE FIOS CIRURGICOS LTDA - EPP | 20 |  |  | Material de consumo hospitalar | TUSS | 01/04/2020 | EM ANALISE | EM ANALISE
79485952 | 10426020032 | B0080100BR | 01/04/2020 | 29/02/2024 | DESCONTINUADO | 15,0840 | DESCONTINUADO 04/08/22 | BIOCOT - B0080100BR | FIO SUTURA BIOCOT B0080100BR | CIRURGIA GERAL | MATERIAL DE CONSUMO | FIOS E FITAS CIRURGICOS | UN | 37.844.479/0001-52 | BIOLINE FIOS CIRURGICOS LTDA - EPP | 20 |  |  | Material de consumo hospitalar | TUSS | 01/04/2020 | EM ANALISE | EM ANALISE
79485618 | 10426020032 | B0080110BR | 01/04/2020 | 29/02/2024 | DESCONTINUADO | 15,0840 | DESCONTINUADO 04/08/22 | BIOCOT - B0080110BR | FIO SUTURA BIOCOT B0080110BR | CIRURGIA GERAL | MATERIAL DE CONSUMO | FIOS E FITAS CIRURGICOS | UN | 37.844.479/0001-52 | BIOLINE FIOS CIRURGICOS LTDA - EPP | 20 |  |  | Material de consumo hospitalar | TUSS | 01/04/2020 | EM ANALISE | EM ANALISE
79485146 | 10426020032 | B0081010BR | 01/04/2020 | 29/02/2024 | DESCONTINUADO | 15,0840 | DESCONTINUADO 04/08/22 | BIOCOT - B0081010BR | FIO SUTURA BIOCOT B0081010BR | CIRURGIA GERAL | MATERIAL DE CONSUMO | FIOS E FITAS CIRURGICOS | UN | 37.844.479/0001-52 | BIOLINE FIOS CIRURGICOS LTDA - EPP | 20 |  |  | Material de consumo hospitalar | TUSS | 01/04/2020 | EM ANALISE | EM ANALISE
79483623 | 10426020032 | B0081020BR | 01/04/2020 | 29/02/2024 | DESCONTINUADO | 15,0840 | DESCONTINUADO 04/08/22 | BIOCOT - B0081020BR | FIO SUTURA BIOCOT B0081020BR | CIRURGIA GERAL | MATERIAL DE CONSUMO | FIOS E FITAS CIRURGICOS | UN | 37.844.479/0001-52 | BIOLINE FIOS CIRURGICOS LTDA - EPP | 20 |  |  | Material de consumo hospitalar | TUSS | 01/04/2020 | EM ANALISE | EM ANALISE
79485685 | 10426020032 | B0081030BR | 01/04/2020 | 29/02/2024 | DESCONTINUADO | 15,0840 | DESCONTINUADO 04/08/22 | BIOCOT - B0081030BR | FIO SUTURA BIOCOT B0081030BR | CIRURGIA GERAL | MATERIAL DE CONSUMO | FIOS E FITAS CIRURGICOS | UN | 37.844.479/0001-52 | BIOLINE FIOS CIRURGICOS LTDA - EPP | 20 |  |  | Material de consumo hospitalar | TUSS | 01/04/2020 | EM ANALISE | EM ANALISE
79509878 | 80044400019 | 2RI-4520 | 01/04/2020 |  |  | 4,9992 |  | POLYSUT COM AGULHA - 2RI-4520 | POLYSUT COM AGULHA - 2RI-4520 | CIRURGIA GERAL | MATERIAL DE CONSUMO | FIOS E FITAS CIRURGICOS | UN | 00.100.668/0001-00 | BIOSUT LTDA - ME | 20 |  |  | Material de consumo hospitalar | TUSS | 01/04/2020 | EM ANALISE | EM ANALISE
79509975 | 80044400019 | C-12215 | 01/04/2020 |  |  | 4,9992 |  | POLYSUT COM AGULHA - C-12215 | POLYSUT COM AGULHA - C-12215 | CIRURGIA GERAL | MATERIAL DE CONSUMO | FIOS E FITAS CIRURGICOS | UN | 00.100.668/0001-00 | BIOSUT LTDA - ME | 20 |  |  | Material de consumo hospitalar | TUSS | 01/04/2020 | EM ANALISE | EM ANALISE
79509916 | 80044400019 | C-12217 | 01/04/2020 |  |  | 4,9992 |  | POLYSUT COM AGULHA - C-12217 | POLYSUT COM AGULHA - C-12217 | CIRURGIA GERAL | MATERIAL DE CONSUMO | FIOS E FITAS CIRURGICOS | UN | 00.100.668/0001-00 | BIOSUT LTDA - ME | 20 |  |  | Material de consumo hospitalar | TUSS | 01/04/2020 | EM ANALISE | EM ANALISE
79509908 | 80044400019 | C-12220 | 01/04/2020 |  |  | 4,9992 |  | POLYSUT COM AGULHA - C-12220 | POLYSUT COM AGULHA - C-12220 | CIRURGIA GERAL | MATERIAL DE CONSUMO | FIOS E FITAS CIRURGICOS | UN | 00.100.668/0001-00 | BIOSUT LTDA - ME | 20 |  |  | Material de consumo hospitalar | TUSS | 01/04/2020 | EM ANALISE | EM ANALISE
79509959 | 80044400019 | C-12315 | 01/04/2020 |  |  | 4,9992 |  | POLYSUT COM AGULHA - C-12315 | POLYSUT COM AGULHA - C-12315 | CIRURGIA GERAL | MATERIAL DE CONSUMO | FIOS E FITAS CIRURGICOS | UN | 00.100.668/0001-00 | BIOSUT LTDA - ME | 20 |  |  | Material de consumo hospitalar | TUSS | 01/04/2020 | EM ANALISE | EM ANALISE
79509851 | 80044400019 | C-12317 | 01/04/2020 |  |  | 4,9992 |  | POLYSUT COM AGULHA - C-12317 | POLYSUT COM AGULHA - C-12317 | CIRURGIA GERAL | MATERIAL DE CONSUMO | FIOS E FITAS CIRURGICOS | UN | 00.100.668/0001-00 | BIOSUT LTDA - ME | 20 |  |  | Material de consumo hospitalar | TUSS | 01/04/2020 | EM ANALISE | EM ANALISE
79509991 | 80044400019 | C-12320 | 01/04/2020 |  |  | 4,9992 |  | POLYSUT COM AGULHA - C-12320 | POLYSUT COM AGULHA - C-12320 | CIRURGIA GERAL | MATERIAL DE CONSUMO | FIOS E FITAS CIRURGICOS | UN | 00.100.668/0001-00 | BIOSUT LTDA - ME | 20 |  |  | Material de consumo hospitalar | TUSS | 01/04/2020 | EM ANALISE | EM ANALISE
79509886 | 80044400019 | C-12410 | 01/04/2020 |  |  | 4,9992 |  | POLYSUT COM AGULHA - C-12410 | POLYSUT COM AGULHA - C-12410 | CIRURGIA GERAL | MATERIAL DE CONSUMO | FIOS E FITAS CIRURGICOS | UN | 00.100.668/0001-00 | BIOSUT LTDA - ME | 20 |  |  | Material de consumo hospitalar | TUSS | 01/04/2020 | EM ANALISE | EM ANALISE
79509932 | 80044400019 | C-12417 | 01/04/2020 |  |  | 4,9992 |  | POLYSUT COM AGULHA - C-12417 | POLYSUT COM AGULHA - C-12417 | CIRURGIA GERAL | MATERIAL DE CONSUMO | FIOS E FITAS CIRURGICOS | UN | 00.100.668/0001-00 | BIOSUT LTDA - ME | 20 |  |  | Material de consumo hospitalar | TUSS | 01/04/2020 | EM ANALISE | EM ANALISE
79510019 | 80044400019 | C-12517 | 01/04/2020 |  |  | 4,9992 |  | POLYSUT COM AGULHA - C-12517 | POLYSUT COM AGULHA - C-12517 | CIRURGIA GERAL | MATERIAL DE CONSUMO | FIOS E FITAS CIRURGICOS | UN | 00.100.668/0001-00 | BIOSUT LTDA - ME | 20 |  |  | Material de consumo hospitalar | TUSS | 01/04/2020 | EM ANALISE | EM ANALISE
79509967 | 80044400019 | C-2215 | 01/04/2020 |  |  | 4,9992 |  | POLYSUT COM AGULHA - C-2215 | POLYSUT COM AGULHA - C-2215 | CIRURGIA GERAL | MATERIAL DE CONSUMO | FIOS E FITAS CIRURGICOS | UN | 00.100.668/0001-00 | BIOSUT LTDA - ME | 20 |  |  | Material de consumo hospitalar | TUSS | 01/04/2020 | EM ANALISE | EM ANALISE
79509924 | 80044400019 | C-2220 | 01/04/2020 |  |  | 4,9992 |  | POLYSUT COM AGULHA - C-2220 | POLYSUT COM AGULHA - C-2220 | CIRURGIA GERAL | MATERIAL DE CONSUMO | FIOS E FITAS CIRURGICOS | UN | 00.100.668/0001-00 | BIOSUT LTDA - ME | 20 |  |  | Material de consumo hospitalar | TUSS | 01/04/2020 | EM ANALISE | EM ANALISE
79509860 | 80044400019 | P-122240 | 01/04/2020 |  |  | 4,9992 |  | POLYSUT COM AGULHA - P-122240 | POLYSUT COM AGULHA - P-122240 | CIRURGIA GERAL | MATERIAL DE CONSUMO | FIOS E FITAS CIRURGICOS | UN | 00.100.668/0001-00 | BIOSUT LTDA - ME | 20 |  |  | Material de consumo hospitalar | TUSS | 01/04/2020 | EM ANALISE | EM ANALISE
79509843 | 80044400019 | P-125547 | 01/04/2020 |  |  | 4,9992 |  | POLYSUT COM AGULHA - P-125547 | POLYSUT COM AGULHA - P-125547 | CIRURGIA GERAL | MATERIAL DE CONSUMO | FIOS E FITAS CIRURGICOS | UN | 00.100.668/0001-00 | BIOSUT LTDA - ME | 20 |  |  | Material de consumo hospitalar | TUSS | 01/04/2020 | EM ANALISE | EM ANALISE
79509894 | 80044400019 | PL-2515 | 01/04/2020 |  |  | 4,9992 |  | POLYSUT COM AGULHA - PL-2515 | POLYSUT COM AGULHA - PL-2515 | CIRURGIA GERAL | MATERIAL DE CONSUMO | FIOS E FITAS CIRURGICOS | UN | 00.100.668/0001-00 | BIOSUT LTDA - ME | 20 |  |  | Material de consumo hospitalar | TUSS | 01/04/2020 | EM ANALISE | EM ANALISE
79509940 | 80044400019 | RI-2520 | 01/04/2020 |  |  | 4,9992 |  | POLYSUT COM AGULHA - RI-2520 | POLYSUT COM AGULHA - RI-2520 | CIRURGIA GERAL | MATERIAL DE CONSUMO | FIOS E FITAS CIRURGICOS | UN | 00.100.668/0001-00 | BIOSUT LTDA - ME | 20 |  |  | Material de consumo hospitalar | TUSS | 01/04/2020 | EM ANALISE | EM ANALISE
79510000 | 80044400019 | RI-2620 | 01/04/2020 |  |  | 4,9992 |  | POLYSUT COM AGULHA - RI-2620 | POLYSUT COM AGULHA - RI-2620 | CIRURGIA GERAL | MATERIAL DE CONSUMO | FIOS E FITAS CIRURGICOS | UN | 00.100.668/0001-00 | BIOSUT LTDA - ME | 20 |  |  | Material de consumo hospitalar | TUSS | 01/04/2020 | EM ANALISE | EM ANALISE
79509983 | 80044400019 | RI-4520 | 01/04/2020 |  |  | 4,9992 |  | POLYSUT COM AGULHA - RI-4520 | POLYSUT COM AGULHA - RI-4520 | CIRURGIA GERAL | MATERIAL DE CONSUMO | FIOS E FITAS CIRURGICOS | UN | 00.100.668/0001-00 | BIOSUT LTDA - ME | 20 |  |  | Material de consumo hospitalar | TUSS | 01/04/2020 | EM ANALISE | EM ANALISE
79462820 | 10342600076 | 313-72-000 FIXADOR DE CANULA | 01/04/2020 |  |  | 0,0000 |  | CANULA FENESTRADA PARA TRAQUEOSTOMIA SISTEMA BLOM - 313-72-000 FIXADOR DE CANULA | CANULA FENESTRADA PARA TRAQUEOSTOMIA SISTEMA BLOM - 313-72-000 FIXADOR DE CANULA | OTORRINOLARINGOLOGIA | MATERIAL DE CONSUMO | FIXADOR DE TUBO/CATETER | UN | 00.142.916/0001-86 | COMERCIAL NACIONAL DE PRODUTOS HOSPITALARES LTDA | 0 |  |  | Material de consumo hospitalar | TUSS | 01/04/2020 | EM ANALISE | EM ANALISE
79463444 | 10345330013 | 1600-10-50 | 01/04/2020 |  |  | 14,4000 | SUSPENSA TEMPORARIAMENTE A COMERCIALIZACAO 04/10/21 | CANULA DE OXIGENIO SALTER LABS - 1600-10-50 | CANULA OXIGENIO SALTER LABS 1600-10-50 | CIRURGIA GERAL | MATERIAL DE CONSUMO | CANULA DE OTORRINO | UN | 35.820.448/0001-36 | WHITE MARTINS GASES INDUSTRIAIS LTDA | 20 |  |  | Material de consumo hospitalar | TUSS | 01/04/2020 | EM ANALISE | EM ANALISE
79463487 | 10345330013 | 1600-12-50 | 01/04/2020 |  |  | 14,4000 | SUSPENSA TEMPORARIAMENTE A COMERCIALIZACAO 04/10/21 | CANULA DE OXIGENIO SALTER LABS - 1600-12-50 | CANULA OXIGENIO SALTER LABS 1600-12-50 | CIRURGIA GERAL | MATERIAL DE CONSUMO | CANULA DE OTORRINO | UN | 35.820.448/0001-36 | WHITE MARTINS GASES INDUSTRIAIS LTDA | 20 |  |  | Material de consumo hospitalar | TUSS | 01/04/2020 | EM ANALISE | EM ANALISE
79463550 | 10345330013 | 1600-13-50 | 01/04/2020 |  |  | 14,4000 | SUSPENSA TEMPORARIAMENTE A COMERCIALIZACAO 04/10/21 | CANULA DE OXIGENIO SALTER LABS - 1600-13-50 | CANULA OXIGENIO SALTER LABS 1600-12-50 | CIRURGIA GERAL | MATERIAL DE CONSUMO | CANULA DE OTORRINO | UN | 35.820.448/0001-36 | WHITE MARTINS GASES INDUSTRIAIS LTDA | 20 |  |  | Material de consumo hospitalar | TUSS | 01/04/2020 | EM ANALISE | EM ANALISE
79463410 | 10345330013 | 1600-14-50 | 01/04/2020 |  |  | 14,4000 | SUSPENSA TEMPORARIAMENTE A COMERCIALIZACAO 04/10/21 | CANULA DE OXIGENIO SALTER LABS - 1600-14-50 | CANULA OXIGENIO SALTER LABS 1600-14-50 | CIRURGIA GERAL | MATERIAL DE CONSUMO | CANULA DE OTORRINO | UN | 35.820.448/0001-36 | WHITE MARTINS GASES INDUSTRIAIS LTDA | 20 |  |  | Material de consumo hospitalar | TUSS | 01/04/2020 | EM ANALISE | EM ANALISE
79463525 | 10345330013 | 1600-1-50 | 01/04/2020 |  |  | 14,4000 | SUSPENSA TEMPORARIAMENTE A COMERCIALIZACAO 04/10/21 | CANULA DE OXIGENIO SALTER LABS - 1600-1-50 | CANULA OXIGENIO SALTER LABS 1600-1-50 | CIRURGIA GERAL | MATERIAL DE CONSUMO | CANULA DE OTORRINO | UN | 35.820.448/0001-36 | WHITE MARTINS GASES INDUSTRIAIS LTDA | 20 |  |  | Material de consumo hospitalar | TUSS | 01/04/2020 | EM ANALISE | EM ANALISE
79463495 | 10345330013 | 1600-15-50 | 01/04/2020 |  |  | 14,4000 | SUSPENSA TEMPORARIAMENTE A COMERCIALIZACAO 04/10/21 | CANULA DE OXIGENIO SALTER LABS - 1600-15-50 | CANULA OXIGENIO SALTER LABS 1600-15-50 | CIRURGIA GERAL | MATERIAL DE CONSUMO | CANULA DE OTORRINO | UN | 35.820.448/0001-36 | WHITE MARTINS GASES INDUSTRIAIS LTDA | 20 |  |  | Material de consumo hospitalar | TUSS | 01/04/2020 | EM ANALISE | EM ANALISE
79463428 | 10345330013 | 1600-16-50 | 01/04/2020 |  |  | 14,4000 | SUSPENSA TEMPORARIAMENTE A COMERCIALIZACAO 04/10/21 | CANULA DE OXIGENIO SALTER LABS - 1600-16-50 | CANULA OXIGENIO SALTER LABS 1600-16-50 | CIRURGIA GERAL | MATERIAL DE CONSUMO | CANULA DE OTORRINO | UN | 35.820.448/0001-36 | WHITE MARTINS GASES INDUSTRIAIS LTDA | 20 |  |  | Material de consumo hospitalar | TUSS | 01/04/2020 | EM ANALISE | EM ANALISE
79463517 | 10345330013 | 1600-20-25 | 01/04/2020 |  |  | 14,4000 | SUSPENSA TEMPORARIAMENTE A COMERCIALIZACAO 04/10/21 | CANULA DE OXIGENIO SALTER LABS - 1600-20-25 | CANULA OXIGENIO SALTER LABS 1600-20-25 | CIRURGIA GERAL | MATERIAL DE CONSUMO | CANULA DE OTORRINO | UN | 35.820.448/0001-36 | WHITE MARTINS GASES INDUSTRIAIS LTDA | 20 |  |  | Material de consumo hospitalar | TUSS | 01/04/2020 | EM ANALISE | EM ANALISE
79463584 | 10345330013 | 1600-21-25 | 01/04/2020 |  |  | 14,4000 | SUSPENSA TEMPORARIAMENTE A COMERCIALIZACAO 04/10/21 | CANULA DE OXIGENIO SALTER LABS - 1600-21-25 | CANULA OXIGENIO SALTER LABS 1600-21-25 | CIRURGIA GERAL | MATERIAL DE CONSUMO | CANULA DE OTORRINO | UN | 35.820.448/0001-36 | WHITE MARTINS GASES INDUSTRIAIS LTDA | 20 |  |  | Material de consumo hospitalar | TUSS | 01/04/2020 | EM ANALISE | EM ANALISE
79463436 | 10345330013 | 1600-24-25 | 01/04/2020 |  |  | 14,4000 | SUSPENSA TEMPORARIAMENTE A COMERCIALIZACAO 04/10/21 | CANULA DE OXIGENIO SALTER LABS - 1600-24-25 | CANULA OXIGENIO SALTER LABS 1600-24-25 | CIRURGIA GERAL | MATERIAL DE CONSUMO | CANULA DE OTORRINO | UN | 35.820.448/0001-36 | WHITE MARTINS GASES INDUSTRIAIS LTDA | 20 |  |  | Material de consumo hospitalar | TUSS | 01/04/2020 | EM ANALISE | EM ANALISE
79463460 | 10345330013 | 1600-25-25 | 01/04/2020 |  |  | 14,4000 | SUSPENSA TEMPORARIAMENTE A COMERCIALIZACAO 04/10/21 | CANULA DE OXIGENIO SALTER LABS - 1600-25-25 | CANULA OXIGENIO SALTER LABS 1600-25-25 | CIRURGIA GERAL | MATERIAL DE CONSUMO | CANULA DE OTORRINO | UN | 35.820.448/0001-36 | WHITE MARTINS GASES INDUSTRIAIS LTDA | 20 |  |  | Material de consumo hospitalar | TUSS | 01/04/2020 | EM ANALISE | EM ANALISE
79463452 | 10345330013 | 1600-30-20 | 01/04/2020 |  |  | 14,4000 | SUSPENSA TEMPORARIAMENTE A COMERCIALIZACAO 04/10/21 | CANULA DE OXIGENIO SALTER LABS - 1600-30-20 | CANULA OXIGENIO SALTER LABS 1600-30-20 | CIRURGIA GERAL | MATERIAL DE CONSUMO | CANULA DE OTORRINO | UN | 35.820.448/0001-36 | WHITE MARTINS GASES INDUSTRIAIS LTDA | 20 |  |  | Material de consumo hospitalar | TUSS | 01/04/2020 | EM ANALISE | EM ANALISE
79463479 | 10345330013 | 1600-35-20 | 01/04/2020 |  |  | 14,4000 | SUSPENSA TEMPORARIAMENTE A COMERCIALIZACAO 04/10/21 | CANULA DE OXIGENIO SALTER LABS - 1600-35-20 | CANULA OXIGENIO SALTER LABS 1600-35-20 | CIRURGIA GERAL | MATERIAL DE CONSUMO | CANULA DE OTORRINO | UN | 35.820.448/0001-36 | WHITE MARTINS GASES INDUSTRIAIS LTDA | 20 |  |  | Material de consumo hospitalar | TUSS | 01/04/2020 | EM ANALISE | EM ANALISE
79463576 | 10345330013 | 1600-40-20 | 01/04/2020 |  |  | 14,4000 | SUSPENSA TEMPORARIAMENTE A COMERCIALIZACAO 04/10/21 | CANULA DE OXIGENIO SALTER LABS - 1600-40-20 | CANULA OXIGENIO SALTER LABS 1600-40-20 | CIRURGIA GERAL | MATERIAL DE CONSUMO | CANULA DE OTORRINO | UN | 35.820.448/0001-36 | WHITE MARTINS GASES INDUSTRIAIS LTDA | 20 |  |  | Material de consumo hospitalar | TUSS | 01/04/2020 | EM ANALISE | EM ANALISE
79463568 | 10345330013 | 1600-4-50 | 01/04/2020 |  |  | 14,4000 | SUSPENSA TEMPORARIAMENTE A COMERCIALIZACAO 04/10/21 | CANULA DE OXIGENIO SALTER LABS - 1600-4-50 | CANULA OXIGENIO SALTER LABS 1600-4-50 | CIRURGIA GERAL | MATERIAL DE CONSUMO | CANULA DE OTORRINO | UN | 35.820.448/0001-36 | WHITE MARTINS GASES INDUSTRIAIS LTDA | 20 |  |  | Material de consumo hospitalar | TUSS | 01/04/2020 | EM ANALISE | EM ANALISE
79463533 | 10345330013 | 1600-50-20 | 01/04/2020 |  |  | 14,4000 | SUSPENSA TEMPORARIAMENTE A COMERCIALIZACAO 04/10/21 | CANULA DE OXIGENIO SALTER LABS - 1600-50-20 | CANULA OXIGENIO SALTER LABS 1600-50-20 | CIRURGIA GERAL | MATERIAL DE CONSUMO | CANULA DE OTORRINO | UN | 35.820.448/0001-36 | WHITE MARTINS GASES INDUSTRIAIS LTDA | 20 |  |  | Material de consumo hospitalar | TUSS | 01/04/2020 | EM ANALISE | EM ANALISE
79463509 | 10345330013 | 1600-7-50 | 01/04/2020 |  |  | 10,7880 | SUSPENSA TEMPORARIAMENTE A COMERCIALIZACAO 04/10/21 | CANULA DE OXIGENIO SALTER LABS - 1600-7-50 | CANULA OXIGENIO SALTER LABS 1600-7-50 | CIRURGIA GERAL | MATERIAL DE CONSUMO | CANULA DE OTORRINO | UN | 35.820.448/0001-36 | WHITE MARTINS GASES INDUSTRIAIS LTDA | 20 |  |  | Material de consumo hospitalar | TUSS | 01/04/2020 | EM ANALISE | EM ANALISE
79463541 | 10345330013 | 1600-9-50 | 01/04/2020 |  |  | 14,4000 | SUSPENSA TEMPORARIAMENTE A COMERCIALIZACAO 04/10/21 | CANULA DE OXIGENIO SALTER LABS - 1600-9-50 | CANULA OXIGENIO SALTER LABS 1600-9-50 | CIRURGIA GERAL | MATERIAL DE CONSUMO | CANULA DE OTORRINO | UN | 35.820.448/0001-36 | WHITE MARTINS GASES INDUSTRIAIS LTDA | 20 |  |  | Material de consumo hospitalar | TUSS | 01/04/2020 | EM ANALISE | EM ANALISE
79601928 | 80351240031 | M214N (SHARPOINT PLUS) | 01/04/2020 |  |  | 7,2600 | SUSPENSA TEMPORARIAMENTE A COMERCIALIZACAO 23/08/22. | SUTURA DE ACIDO POLIGLICOLICO POLYSYN FA - M214N (SHARPOINT PLUS) | SUTURA DE ACIDO POLIGLICOLICO POLYSYN FA - M214N (SHARPOINT PLUS) | CIRURGIA GERAL | MATERIAL DE CONSUMO | FIOS E FITAS CIRURGICOS | UN | 07.260.050/0001-57 | SUPRI ARTIGOS MEDICO-HOSPITALARES LTDA | 20 |  |  | Material de consumo hospitalar | TUSS | 01/04/2020 | EM ANALISE | EM ANALISE
79601901 | 80351240031 | M426N (SHARPOINT PLUS) | 01/04/2020 |  |  | 7,2600 | SUSPENSA TEMPORARIAMENTE A COMERCIALIZACAO 23/08/22. | SUTURA DE ACIDO POLIGLICOLICO POLYSYN FA - M426N (SHARPOINT PLUS) | SUTURA DE ACIDO POLIGLICOLICO POLYSYN FA - M426N (SHARPOINT PLUS) | CIRURGIA GERAL | MATERIAL DE CONSUMO | FIOS E FITAS CIRURGICOS | UN | 07.260.050/0001-57 | SUPRI ARTIGOS MEDICO-HOSPITALARES LTDA | 20 |  |  | Material de consumo hospitalar | TUSS | 01/04/2020 | EM ANALISE | EM ANALISE
79602037 | 80351240031 | M442N (SHARPOINT PLUS) | 01/04/2020 |  |  | 7,2600 | SUSPENSA TEMPORARIAMENTE A COMERCIALIZACAO 23/08/22. | SUTURA DE ACIDO POLIGLICOLICO POLYSYN FA - M442N (SHARPOINT PLUS) | SUTURA DE ACIDO POLIGLICOLICO POLYSYN FA - M442N (SHARPOINT PLUS) | CIRURGIA GERAL | MATERIAL DE CONSUMO | FIOS E FITAS CIRURGICOS | UN | 07.260.050/0001-57 | SUPRI ARTIGOS MEDICO-HOSPITALARES LTDA | 20 |  |  | Material de consumo hospitalar | TUSS | 01/04/2020 | EM ANALISE | EM ANALISE
79601936 | 80351240031 | M456N (SHARPOINT PLUS) | 01/04/2020 |  |  | 7,2600 | SUSPENSA TEMPORARIAMENTE A COMERCIALIZACAO 23/08/22. | SUTURA DE ACIDO POLIGLICOLICO POLYSYN FA - M456N (SHARPOINT PLUS) | SUTURA DE ACIDO POLIGLICOLICO POLYSYN FA - M456N (SHARPOINT PLUS) | CIRURGIA GERAL | MATERIAL DE CONSUMO | FIOS E FITAS CIRURGICOS | UN | 07.260.050/0001-57 | SUPRI ARTIGOS MEDICO-HOSPITALARES LTDA | 20 |  |  | Material de consumo hospitalar | TUSS | 01/04/2020 | EM ANALISE | EM ANALISE
79602029 | 80351240031 | M490N (SHARPOINT PLUS) | 01/04/2020 |  |  | 7,2600 | SUSPENSA TEMPORARIAMENTE A COMERCIALIZACAO 23/08/22. | SUTURA DE ACIDO POLIGLICOLICO POLYSYN FA - M490N (SHARPOINT PLUS) | SUTURA DE ACIDO POLIGLICOLICO POLYSYN FA - M490N (SHARPOINT PLUS) | CIRURGIA GERAL | MATERIAL DE CONSUMO | FIOS E FITAS CIRURGICOS | UN | 07.260.050/0001-57 | SUPRI ARTIGOS MEDICO-HOSPITALARES LTDA | 20 |  |  | Material de consumo hospitalar | TUSS | 01/04/2020 | EM ANALISE | EM ANALISE
79601979 | 80351240031 | M493N (SHARPOINT PLUS) | 01/04/2020 |  |  | 7,2600 | SUSPENSA TEMPORARIAMENTE A COMERCIALIZACAO 23/08/22. | SUTURA DE ACIDO POLIGLICOLICO POLYSYN FA - M493N (SHARPOINT PLUS) | SUTURA DE ACIDO POLIGLICOLICO POLYSYN FA - M493N (SHARPOINT PLUS) | CIRURGIA GERAL | MATERIAL DE CONSUMO | FIOS E FITAS CIRURGICOS | UN | 07.260.050/0001-57 | SUPRI ARTIGOS MEDICO-HOSPITALARES LTDA | 20 |  |  | Material de consumo hospitalar | TUSS | 01/04/2020 | EM ANALISE | EM ANALISE
79601987 | 80351240031 | M494N (SHARPOINT PLUS) | 01/04/2020 |  |  | 7,2600 | SUSPENSA TEMPORARIAMENTE A COMERCIALIZACAO 23/08/22. | SUTURA DE ACIDO POLIGLICOLICO POLYSYN FA - M494N (SHARPOINT PLUS) | SUTURA DE ACIDO POLIGLICOLICO POLYSYN FA - M494N (SHARPOINT PLUS) | CIRURGIA GERAL | MATERIAL DE CONSUMO | FIOS E FITAS CIRURGICOS | UN | 07.260.050/0001-57 | SUPRI ARTIGOS MEDICO-HOSPITALARES LTDA | 20 |  |  | Material de consumo hospitalar | TUSS | 01/04/2020 | EM ANALISE | EM ANALISE
79601952 | 80351240031 | M496N (SHARPOINT PLUS) | 01/04/2020 |  |  | 7,2600 | SUSPENSA TEMPORARIAMENTE A COMERCIALIZACAO 23/08/22. | SUTURA DE ACIDO POLIGLICOLICO POLYSYN FA - M496N (SHARPOINT PLUS) | SUTURA DE ACIDO POLIGLICOLICO POLYSYN FA - M496N (SHARPOINT PLUS) | CIRURGIA GERAL | MATERIAL DE CONSUMO | FIOS E FITAS CIRURGICOS | UN | 07.260.050/0001-57 | SUPRI ARTIGOS MEDICO-HOSPITALARES LTDA | 20 |  |  | Material de consumo hospitalar | TUSS | 01/04/2020 | EM ANALISE | EM ANALISE
79601995 | 80351240031 | M497N (SHARPOINT PLUS) | 01/04/2020 |  |  | 7,2600 | SUSPENSA TEMPORARIAMENTE A COMERCIALIZACAO 23/08/22. | SUTURA DE ACIDO POLIGLICOLICO POLYSYN FA - M497N (SHARPOINT PLUS) | SUTURA DE ACIDO POLIGLICOLICO POLYSYN FA - M497N (SHARPOINT PLUS) | CIRURGIA GERAL | MATERIAL DE CONSUMO | FIOS E FITAS CIRURGICOS | UN | 07.260.050/0001-57 | SUPRI ARTIGOS MEDICO-HOSPITALARES LTDA | 20 |  |  | Material de consumo hospitalar | TUSS | 01/04/2020 | EM ANALISE | EM ANALISE
79601910 | 80351240031 | M944N (SHARPOINT PLUS) | 01/04/2020 |  |  | 7,2600 | SUSPENSA TEMPORARIAMENTE A COMERCIALIZACAO 23/08/22. | SUTURA DE ACIDO POLIGLICOLICO POLYSYN FA - M944N (SHARPOINT PLUS) | SUTURA DE ACIDO POLIGLICOLICO POLYSYN FA - M944N (SHARPOINT PLUS) | CIRURGIA GERAL | MATERIAL DE CONSUMO | FIOS E FITAS CIRURGICOS | UN | 07.260.050/0001-57 | SUPRI ARTIGOS MEDICO-HOSPITALARES LTDA | 20 |  |  | Material de consumo hospitalar | TUSS | 01/04/2020 | EM ANALISE | EM ANALISE
79602002 | 80351240031 | M945N (SHARPOINT PLUS) | 01/04/2020 |  |  | 7,2600 | SUSPENSA TEMPORARIAMENTE A COMERCIALIZACAO 23/08/22. | SUTURA DE ACIDO POLIGLICOLICO POLYSYN FA - M945N (SHARPOINT PLUS) | SUTURA DE ACIDO POLIGLICOLICO POLYSYN FA - M945N (SHARPOINT PLUS) | CIRURGIA GERAL | MATERIAL DE CONSUMO | FIOS E FITAS CIRURGICOS | UN | 07.260.050/0001-57 | SUPRI ARTIGOS MEDICO-HOSPITALARES LTDA | 20 |  |  | Material de consumo hospitalar | TUSS | 01/04/2020 | EM ANALISE | EM ANALISE
79602010 | 80351240031 | MC-423NC (LOOK) | 01/04/2020 |  |  | 7,2600 | SUSPENSA TEMPORARIAMENTE A COMERCIALIZACAO 23/08/22. | SUTURA DE ACIDO POLIGLICOLICO POLYSYN FA - MC-423NC (LOOK) | SUTURA DE ACIDO POLIGLICOLICO POLYSYN FA - MC-423NC (LOOK) | CIRURGIA GERAL | MATERIAL DE CONSUMO | FIOS E FITAS CIRURGICOS | UN | 07.260.050/0001-57 | SUPRI ARTIGOS MEDICO-HOSPITALARES LTDA | 20 |  |  | Material de consumo hospitalar | TUSS | 01/04/2020 | EM ANALISE | EM ANALISE
79601944 | 80351240031 | MC-442NC (LOOK) | 01/04/2020 |  |  | 7,2600 | SUSPENSA TEMPORARIAMENTE A COMERCIALIZACAO 23/08/22. | SUTURA DE ACIDO POLIGLICOLICO POLYSYN FA - MC-442NC (LOOK) | SUTURA DE ACIDO POLIGLICOLICO POLYSYN FA - MC-442NC (LOOK) | CIRURGIA GERAL | MATERIAL DE CONSUMO | FIOS E FITAS CIRURGICOS | UN | 07.260.050/0001-57 | SUPRI ARTIGOS MEDICO-HOSPITALARES LTDA | 20 |  |  | Material de consumo hospitalar | TUSS | 01/04/2020 | EM ANALISE | EM ANALISE
79601960 | 80351240031 | MC-917NC (LOOK) | 01/04/2020 |  |  | 7,2600 | SUSPENSA TEMPORARIAMENTE A COMERCIALIZACAO 23/08/22. | SUTURA DE ACIDO POLIGLICOLICO POLYSYN FA - MC-917NC (LOOK) | SUTURA DE ACIDO POLIGLICOLICO POLYSYN FA - MC-917NC (LOOK) | CIRURGIA GERAL | MATERIAL DE CONSUMO | FIOS E FITAS CIRURGICOS | UN | 07.260.050/0001-57 | SUPRI ARTIGOS MEDICO-HOSPITALARES LTDA | 20 |  |  | Material de consumo hospitalar | TUSS | 01/04/2020 | EM ANALISE | EM ANALISE
79749968 | 81324810003 | 840MC 15 | 01/04/2020 |  |  | 9,1824 |  | SUTUSILK - 840MC 15 | SUTUSILK - 840MC 15 | CIRURGIA GERAL | MATERIAL DE CONSUMO | FIOS E FITAS CIRURGICOS | UN | 22.910.512/0001-28 | SUTUMED INDUSTRIA E COMERCIO DE PRODUTOS CIRURGICOS LTDA-EPP | 20 |  |  | Material de consumo hospitalar | TUSS | 01/04/2020 | EM ANALISE | EM ANALISE
79749909 | 81324810003 | S1 MR 35 | 01/04/2020 |  |  | 9,1824 |  | SUTUSILK - S1 MR 35 | SUTUSILK - S1 MR 35 | CIRURGIA GERAL | MATERIAL DE CONSUMO | FIOS E FITAS CIRURGICOS | UN | 22.910.512/0001-28 | SUTUMED INDUSTRIA E COMERCIO DE PRODUTOS CIRURGICOS LTDA-EPP | 20 |  |  | Material de consumo hospitalar | TUSS | 01/04/2020 | EM ANALISE | EM ANALISE
79749690 | 81324810003 | S1MC30 | 01/04/2020 |  |  | 9,1824 |  | SUTUSILK - S1MC30 | SUTUSILK - S1MC30 | CIRURGIA GERAL | MATERIAL DE CONSUMO | FIOS E FITAS CIRURGICOS | UN | 22.910.512/0001-28 | SUTUMED INDUSTRIA E COMERCIO DE PRODUTOS CIRURGICOS LTDA-EPP | 20 |  |  | Material de consumo hospitalar | TUSS | 01/04/2020 | EM ANALISE | EM ANALISE
79749666 | 81324810003 | S1MC40 | 01/04/2020 |  |  | 9,1824 |  | SUTUSILK - S1MC40 | SUTUSILK - S1MC40 | CIRURGIA GERAL | MATERIAL DE CONSUMO | FIOS E FITAS CIRURGICOS | UN | 22.910.512/0001-28 | SUTUMED INDUSTRIA E COMERCIO DE PRODUTOS CIRURGICOS LTDA-EPP | 20 |  |  | Material de consumo hospitalar | TUSS | 01/04/2020 | EM ANALISE | EM ANALISE
79749925 | 81324810003 | S1MR 40 | 01/04/2020 |  |  | 9,1824 |  | SUTUSILK - S1MR 40 | SUTUSILK - S1MR 40 | CIRURGIA GERAL | MATERIAL DE CONSUMO | FIOS E FITAS CIRURGICOS | UN | 22.910.512/0001-28 | SUTUMED INDUSTRIA E COMERCIO DE PRODUTOS CIRURGICOS LTDA-EPP | 20 |  |  | Material de consumo hospitalar | TUSS | 01/04/2020 | EM ANALISE | EM ANALISE
79749780 | 81324810003 | S1MR 50 | 01/04/2020 |  |  | 9,1824 |  | SUTUSILK - S1MR 50 | SUTUSILK - S1MR 50 | CIRURGIA GERAL | MATERIAL DE CONSUMO | FIOS E FITAS CIRURGICOS | UN | 22.910.512/0001-28 | SUTUMED INDUSTRIA E COMERCIO DE PRODUTOS CIRURGICOS LTDA-EPP | 20 |  |  | Material de consumo hospitalar | TUSS | 01/04/2020 | EM ANALISE | EM ANALISE
79749640 | 81324810003 | S1TC30 | 01/04/2020 |  |  | 9,1824 |  | SUTUSILK - S1TC30 | SUTUSILK - S1TC30 | CIRURGIA GERAL | MATERIAL DE CONSUMO | FIOS E FITAS CIRURGICOS | UN | 22.910.512/0001-28 | SUTUMED INDUSTRIA E COMERCIO DE PRODUTOS CIRURGICOS LTDA-EPP | 20 |  |  | Material de consumo hospitalar | TUSS | 01/04/2020 | EM ANALISE | EM ANALISE
79749569 | 81324810003 | S20MC25 | 01/04/2020 |  |  | 9,1824 |  | SUTUSILK - S20MC25 | SUTUSILK - S20MC25 | CIRURGIA GERAL | MATERIAL DE CONSUMO | FIOS E FITAS CIRURGICOS | UN | 22.910.512/0001-28 | SUTUMED INDUSTRIA E COMERCIO DE PRODUTOS CIRURGICOS LTDA-EPP | 20 |  |  | Material de consumo hospitalar | TUSS | 01/04/2020 | EM ANALISE | EM ANALISE
79749577 | 81324810003 | S20MC30 | 01/04/2020 |  |  | 1,8240 |  | SUTUSILK - S20MC30 | SUTUSILK - S20MC30 | CIRURGIA GERAL | MATERIAL DE CONSUMO | FIOS E FITAS CIRURGICOS | UN | 22.910.512/0001-28 | SUTUMED INDUSTRIA E COMERCIO DE PRODUTOS CIRURGICOS LTDA-EPP | 20 |  |  | Material de consumo hospitalar | TUSS | 01/04/2020 | EM ANALISE | EM ANALISE
79749720 | 81324810003 | S20MR 25 | 01/04/2020 |  |  | 1,9920 |  | SUTUSILK - S20MR 25 | SUTUSILK - S20MR 25 | CIRURGIA GERAL | MATERIAL DE CONSUMO | FIOS E FITAS CIRURGICOS | UN | 22.910.512/0001-28 | SUTUMED INDUSTRIA E COMERCIO DE PRODUTOS CIRURGICOS LTDA-EPP | 20 |  |  | Material de consumo hospitalar | TUSS | 01/04/2020 | EM ANALISE | EM ANALISE
79749798 | 81324810003 | S20MR 30 | 01/04/2020 |  |  | 1,9920 |  | SUTUSILK - S20MR 30 | SUTUSILK - S20MR 30 | CIRURGIA GERAL | MATERIAL DE CONSUMO | FIOS E FITAS CIRURGICOS | UN | 22.910.512/0001-28 | SUTUMED INDUSTRIA E COMERCIO DE PRODUTOS CIRURGICOS LTDA-EPP | 20 |  |  | Material de consumo hospitalar | TUSS | 01/04/2020 | EM ANALISE | EM ANALISE
79749496 | 81324810003 | S20MR 35 | 01/04/2020 |  |  | 9,1824 |  | SUTUSILK - S20MR 35 | SUTUSILK - S20MR 35 | CIRURGIA GERAL | MATERIAL DE CONSUMO | FIOS E FITAS CIRURGICOS | UN | 22.910.512/0001-28 | SUTUMED INDUSTRIA E COMERCIO DE PRODUTOS CIRURGICOS LTDA-EPP | 20 |  |  | Material de consumo hospitalar | TUSS | 01/04/2020 | EM ANALISE | EM ANALISE
79749828 | 81324810003 | S20TC 24 | 01/04/2020 |  |  | 1,8240 |  | SUTUSILK - S20TC 24 | SUTUSILK - S20TC 24 | CIRURGIA GERAL | MATERIAL DE CONSUMO | FIOS E FITAS CIRURGICOS | UN | 22.910.512/0001-28 | SUTUMED INDUSTRIA E COMERCIO DE PRODUTOS CIRURGICOS LTDA-EPP | 20 |  |  | Material de consumo hospitalar | TUSS | 01/04/2020 | EM ANALISE | EM ANALISE
79749534 | 81324810003 | S20TC 25 | 01/04/2020 |  |  | 1,8240 |  | SUTUSILK - S20TC 25 | SUTUSILK - S20TC 25 | CIRURGIA GERAL | MATERIAL DE CONSUMO | FIOS E FITAS CIRURGICOS | UN | 22.910.512/0001-28 | SUTUMED INDUSTRIA E COMERCIO DE PRODUTOS CIRURGICOS LTDA-EPP | 20 |  |  | Material de consumo hospitalar | TUSS | 01/04/2020 | EM ANALISE | EM ANALISE
79749623 | 81324810003 | S20TC30 | 01/04/2020 |  |  | 1,8240 |  | SUTUSILK - S20TC30 | SUTUSILK - S20TC30 | CIRURGIA GERAL | MATERIAL DE CONSUMO | FIOS E FITAS CIRURGICOS | UN | 22.910.512/0001-28 | SUTUMED INDUSTRIA E COMERCIO DE PRODUTOS CIRURGICOS LTDA-EPP | 20 |  |  | Material de consumo hospitalar | TUSS | 01/04/2020 | EM ANALISE | EM ANALISE
79749917 | 81324810003 | S2MC40 | 01/04/2020 |  |  | 2,0880 |  | SUTUSILK - S2MC40 | SUTUSILK - S2MC40 | CIRURGIA GERAL | MATERIAL DE CONSUMO | FIOS E FITAS CIRURGICOS | UN | 22.910.512/0001-28 | SUTUMED INDUSTRIA E COMERCIO DE PRODUTOS CIRURGICOS LTDA-EPP | 20 |  |  | Material de consumo hospitalar | TUSS | 01/04/2020 | EM ANALISE | EM ANALISE
79749712 | 81324810003 | S2MR 40 | 01/04/2020 |  |  | 9,1824 |  | SUTUSILK - S2MR 40 | SUTUSILK - S2MR 40 | CIRURGIA GERAL | MATERIAL DE CONSUMO | FIOS E FITAS CIRURGICOS | UN | 22.910.512/0001-28 | SUTUMED INDUSTRIA E COMERCIO DE PRODUTOS CIRURGICOS LTDA-EPP | 20 |  |  | Material de consumo hospitalar | TUSS | 01/04/2020 | EM ANALISE | EM ANALISE
79749810 | 81324810003 | S2MR 50 | 01/04/2020 |  |  | 9,1824 |  | SUTUSILK - S2MR 50 | SUTUSILK - S2MR 50 | CIRURGIA GERAL | MATERIAL DE CONSUMO | FIOS E FITAS CIRURGICOS | UN | 22.910.512/0001-28 | SUTUMED INDUSTRIA E COMERCIO DE PRODUTOS CIRURGICOS LTDA-EPP | 20 |  |  | Material de consumo hospitalar | TUSS | 01/04/2020 | EM ANALISE | EM ANALISE
79749550 | 81324810003 | S30MC17 | 01/04/2020 |  |  | 1,7400 |  | SUTUSILK - S30MC17 | SUTUSILK - S30MC17 | CIRURGIA GERAL | MATERIAL DE CONSUMO | FIOS E FITAS CIRURGICOS | UN | 22.910.512/0001-28 | SUTUMED INDUSTRIA E COMERCIO DE PRODUTOS CIRURGICOS LTDA-EPP | 20 |  |  | Material de consumo hospitalar | TUSS | 01/04/2020 | EM ANALISE | EM ANALISE
79749682 | 81324810003 | S30MC20 | 01/04/2020 |  |  | 1,7400 |  | SUTUSILK - S30MC20 | SUTUSILK - S30MC20 | CIRURGIA GERAL | MATERIAL DE CONSUMO | FIOS E FITAS CIRURGICOS | UN | 22.910.512/0001-28 | SUTUMED INDUSTRIA E COMERCIO DE PRODUTOS CIRURGICOS LTDA-EPP | 20 |  |  | Material de consumo hospitalar | TUSS | 01/04/2020 | EM ANALISE | EM ANALISE
79749887 | 81324810003 | S30MC25 | 01/04/2020 |  |  | 9,1824 |  | SUTUSILK - S30MC25 | SUTUSILK - S30MC25 | CIRURGIA GERAL | MATERIAL DE CONSUMO | FIOS E FITAS CIRURGICOS | UN | 22.910.512/0001-28 | SUTUMED INDUSTRIA E COMERCIO DE PRODUTOS CIRURGICOS LTDA-EPP | 20 |  |  | Material de consumo hospitalar | TUSS | 01/04/2020 | EM ANALISE | EM ANALISE
79749771 | 81324810003 | S30MR 25 | 01/04/2020 |  |  | 1,8720 |  | SUTUSILK - S30MR 25 | SUTUSILK - S30MR 25 | CIRURGIA GERAL | MATERIAL DE CONSUMO | FIOS E FITAS CIRURGICOS | UN | 22.910.512/0001-28 | SUTUMED INDUSTRIA E COMERCIO DE PRODUTOS CIRURGICOS LTDA-EPP | 20 |  |  | Material de consumo hospitalar | TUSS | 01/04/2020 | EM ANALISE | EM ANALISE
79749488 | 81324810003 | S30MR20 | 01/04/2020 |  |  | 1,8720 |  | SUTUSILK - S30MR20 | SUTUSILK - S30MR20 | CIRURGIA GERAL | MATERIAL DE CONSUMO | FIOS E FITAS CIRURGICOS | UN | 22.910.512/0001-28 | SUTUMED INDUSTRIA E COMERCIO DE PRODUTOS CIRURGICOS LTDA-EPP | 20 |  |  | Material de consumo hospitalar | TUSS | 01/04/2020 | EM ANALISE | EM ANALISE
79749593 | 81324810003 | S30TC 20 | 01/04/2020 |  |  | 9,1824 |  | SUTUSILK - S30TC 20 | SUTUSILK - S30TC 20 | CIRURGIA GERAL | MATERIAL DE CONSUMO | FIOS E FITAS CIRURGICOS | UN | 22.910.512/0001-28 | SUTUMED INDUSTRIA E COMERCIO DE PRODUTOS CIRURGICOS LTDA-EPP | 20 |  |  | Material de consumo hospitalar | TUSS | 01/04/2020 | EM ANALISE | EM ANALISE
79749860 | 81324810003 | S30TC24 | 01/04/2020 |  |  | 1,7520 |  | SUTUSILK - S30TC24 | SUTUSILK - S30TC24 | CIRURGIA GERAL | MATERIAL DE CONSUMO | FIOS E FITAS CIRURGICOS | UN | 22.910.512/0001-28 | SUTUMED INDUSTRIA E COMERCIO DE PRODUTOS CIRURGICOS LTDA-EPP | 20 |  |  | Material de consumo hospitalar | TUSS | 01/04/2020 | EM ANALISE | EM ANALISE
79749941 | 81324810003 | S30TC25 | 01/04/2020 |  |  | 1,7520 |  | SUTUSILK - S30TC25 | SUTUSILK - S30TC25 | CIRURGIA GERAL | MATERIAL DE CONSUMO | FIOS E FITAS CIRURGICOS | UN | 22.910.512/0001-28 | SUTUMED INDUSTRIA E COMERCIO DE PRODUTOS CIRURGICOS LTDA-EPP | 20 |  |  | Material de consumo hospitalar | TUSS | 01/04/2020 | EM ANALISE | EM ANALISE
79749542 | 81324810003 | S40MC 17 | 01/04/2020 |  |  | 1,7400 |  | SUTUSILK - S40MC 17 | SUTUSILK - S40MC 17 | CIRURGIA GERAL | MATERIAL DE CONSUMO | FIOS E FITAS CIRURGICOS | UN | 22.910.512/0001-28 | SUTUMED INDUSTRIA E COMERCIO DE PRODUTOS CIRURGICOS LTDA-EPP | 20 |  |  | Material de consumo hospitalar | TUSS | 01/04/2020 | EM ANALISE | EM ANALISE
79749518 | 81324810003 | S40MC20 | 01/04/2020 |  |  | 1,7400 |  | SUTUSILK - S40MC20 | SUTUSILK - S40MC20 | CIRURGIA GERAL | MATERIAL DE CONSUMO | FIOS E FITAS CIRURGICOS | UN | 22.910.512/0001-28 | SUTUMED INDUSTRIA E COMERCIO DE PRODUTOS CIRURGICOS LTDA-EPP | 20 |  |  | Material de consumo hospitalar | TUSS | 01/04/2020 | EM ANALISE | EM ANALISE
79749615 | 81324810003 | S40MC25 | 01/04/2020 |  |  | 9,1824 |  | SUTUSILK - S40MC25 | SUTUSILK - S40MC25 | CIRURGIA GERAL | MATERIAL DE CONSUMO | FIOS E FITAS CIRURGICOS | UN | 22.910.512/0001-28 | SUTUMED INDUSTRIA E COMERCIO DE PRODUTOS CIRURGICOS LTDA-EPP | 20 |  |  | Material de consumo hospitalar | TUSS | 01/04/2020 | EM ANALISE | EM ANALISE
79749844 | 81324810003 | S40MR 25 | 01/04/2020 |  |  | 1,8720 |  | SUTUSILK - S40MR 25 | SUTUSILK - S40MR 25 | CIRURGIA GERAL | MATERIAL DE CONSUMO | FIOS E FITAS CIRURGICOS | UN | 22.910.512/0001-28 | SUTUMED INDUSTRIA E COMERCIO DE PRODUTOS CIRURGICOS LTDA-EPP | 20 |  |  | Material de consumo hospitalar | TUSS | 01/04/2020 | EM ANALISE | EM ANALISE
79749895 | 81324810003 | S40MR15 | 01/04/2020 |  |  | 1,8720 |  | SUTUSILK - S40MR15 | SUTUSILK - S40MR15 | CIRURGIA GERAL | MATERIAL DE CONSUMO | FIOS E FITAS CIRURGICOS | UN | 22.910.512/0001-28 | SUTUMED INDUSTRIA E COMERCIO DE PRODUTOS CIRURGICOS LTDA-EPP | 20 |  |  | Material de consumo hospitalar | TUSS | 01/04/2020 | EM ANALISE | EM ANALISE
79749755 | 81324810003 | S40MR20 | 01/04/2020 |  |  | 1,8720 |  | SUTUSILK - S40MR20 | SUTUSILK - S40MR20 | CIRURGIA GERAL | MATERIAL DE CONSUMO | FIOS E FITAS CIRURGICOS | UN | 22.910.512/0001-28 | SUTUMED INDUSTRIA E COMERCIO DE PRODUTOS CIRURGICOS LTDA-EPP | 20 |  |  | Material de consumo hospitalar | TUSS | 01/04/2020 | EM ANALISE | EM ANALISE
79749852 | 81324810003 | S40TC 20 | 01/04/2020 |  |  | 1,7400 |  | SUTUSILK - S40TC 20 | SUTUSILK - S40TC 20 | CIRURGIA GERAL | MATERIAL DE CONSUMO | FIOS E FITAS CIRURGICOS | UN | 22.910.512/0001-28 | SUTUMED INDUSTRIA E COMERCIO DE PRODUTOS CIRURGICOS LTDA-EPP | 20 |  |  | Material de consumo hospitalar | TUSS | 01/04/2020 | EM ANALISE | EM ANALISE
79749607 | 81324810003 | S40TC24 | 01/04/2020 |  |  | 9,1824 |  | SUTUSILK - S40TC24 | SUTUSILK - S40TC24 | CIRURGIA GERAL | MATERIAL DE CONSUMO | FIOS E FITAS CIRURGICOS | UN | 22.910.512/0001-28 | SUTUMED INDUSTRIA E COMERCIO DE PRODUTOS CIRURGICOS LTDA-EPP | 20 |  |  | Material de consumo hospitalar | TUSS | 01/04/2020 | EM ANALISE | EM ANALISE
79749976 | 81324810003 | S40TC25 | 01/04/2020 |  |  | 1,7520 |  | SUTUSILK - S40TC25 | SUTUSILK - S40TC25 | CIRURGIA GERAL | MATERIAL DE CONSUMO | FIOS E FITAS CIRURGICOS | UN | 22.910.512/0001-28 | SUTUMED INDUSTRIA E COMERCIO DE PRODUTOS CIRURGICOS LTDA-EPP | 20 |  |  | Material de consumo hospitalar | TUSS | 01/04/2020 | EM ANALISE | EM ANALISE
79749585 | 81324810003 | S50MC 15 | 01/04/2020 |  |  | 2,1000 |  | SUTUSILK - S50MC 15 | SUTUSILK - S50MC 15 | CIRURGIA GERAL | MATERIAL DE CONSUMO | FIOS E FITAS CIRURGICOS | UN | 22.910.512/0001-28 | SUTUMED INDUSTRIA E COMERCIO DE PRODUTOS CIRURGICOS LTDA-EPP | 20 |  |  | Material de consumo hospitalar | TUSS | 01/04/2020 | EM ANALISE | EM ANALISE
79749500 | 81324810003 | S50MC 17 | 01/04/2020 |  |  | 9,1824 |  | SUTUSILK - S50MC 17 | SUTUSILK - S50MC 17 | CIRURGIA GERAL | MATERIAL DE CONSUMO | FIOS E FITAS CIRURGICOS | UN | 22.910.512/0001-28 | SUTUMED INDUSTRIA E COMERCIO DE PRODUTOS CIRURGICOS LTDA-EPP | 20 |  |  | Material de consumo hospitalar | TUSS | 01/04/2020 | EM ANALISE | EM ANALISE
79749801 | 81324810003 | S50MC 20 | 01/04/2020 |  |  | 2,1000 |  | SUTUSILK - S50MC 20 | SUTUSILK - S50MC 20 | CIRURGIA GERAL | MATERIAL DE CONSUMO | FIOS E FITAS CIRURGICOS | UN | 22.910.512/0001-28 | SUTUMED INDUSTRIA E COMERCIO DE PRODUTOS CIRURGICOS LTDA-EPP | 20 |  |  | Material de consumo hospitalar | TUSS | 01/04/2020 | EM ANALISE | EM ANALISE
79749470 | 81324810003 | S50MR15 | 01/04/2020 |  |  | 1,8000 |  | SUTUSILK - S50MR15 | SUTUSILK - S50MR15 | CIRURGIA GERAL | MATERIAL DE CONSUMO | FIOS E FITAS CIRURGICOS | UN | 22.910.512/0001-28 | SUTUMED INDUSTRIA E COMERCIO DE PRODUTOS CIRURGICOS LTDA-EPP | 20 |  |  | Material de consumo hospitalar | TUSS | 01/04/2020 | EM ANALISE | EM ANALISE
79749933 | 81324810003 | S50MR20 | 01/04/2020 |  |  | 1,8000 |  | SUTUSILK - S50MR20 | SUTUSILK - S50MR20 | CIRURGIA GERAL | MATERIAL DE CONSUMO | FIOS E FITAS CIRURGICOS | UN | 22.910.512/0001-28 | SUTUMED INDUSTRIA E COMERCIO DE PRODUTOS CIRURGICOS LTDA-EPP | 20 |  |  | Material de consumo hospitalar | TUSS | 01/04/2020 | EM ANALISE | EM ANALISE
79749836 | 81324810003 | S50TC 15 | 01/04/2020 |  |  | 9,1824 |  | SUTUSILK - S50TC 15 | SUTUSILK - S50TC 15 | CIRURGIA GERAL | MATERIAL DE CONSUMO | FIOS E FITAS CIRURGICOS | UN | 22.910.512/0001-28 | SUTUMED INDUSTRIA E COMERCIO DE PRODUTOS CIRURGICOS LTDA-EPP | 20 |  |  | Material de consumo hospitalar | TUSS | 01/04/2020 | EM ANALISE | EM ANALISE
79749674 | 81324810003 | S50TC 20 | 01/04/2020 |  |  | 2,1000 |  | SUTUSILK - S50TC 20 | SUTUSILK - S50TC 20 | CIRURGIA GERAL | MATERIAL DE CONSUMO | FIOS E FITAS CIRURGICOS | UN | 22.910.512/0001-28 | SUTUMED INDUSTRIA E COMERCIO DE PRODUTOS CIRURGICOS LTDA-EPP | 20 |  |  | Material de consumo hospitalar | TUSS | 01/04/2020 | EM ANALISE | EM ANALISE
79749747 | 81324810003 | S60MR15 | 01/04/2020 |  |  | 9,1824 |  | SUTUSILK - S60MR15 | SUTUSILK - S60MR15 | CIRURGIA GERAL | MATERIAL DE CONSUMO | FIOS E FITAS CIRURGICOS | UN | 22.910.512/0001-28 | SUTUMED INDUSTRIA E COMERCIO DE PRODUTOS CIRURGICOS LTDA-EPP | 20 |  |  | Material de consumo hospitalar | TUSS | 01/04/2020 | EM ANALISE | EM ANALISE
79749879 | 81324810003 | S60TC15 | 01/04/2020 |  |  | 9,1824 |  | SUTUSILK - S60TC15 | SUTUSILK - S60TC15 | CIRURGIA GERAL | MATERIAL DE CONSUMO | FIOS E FITAS CIRURGICOS | UN | 22.910.512/0001-28 | SUTUMED INDUSTRIA E COMERCIO DE PRODUTOS CIRURGICOS LTDA-EPP | 20 |  |  | Material de consumo hospitalar | TUSS | 01/04/2020 | EM ANALISE | EM ANALISE
79749658 | 81324810003 | SOMC30 | 01/04/2020 |  |  | 9,1824 |  | SUTUSILK - SOMC30 | SUTUSILK - SOMC30 | CIRURGIA GERAL | MATERIAL DE CONSUMO | FIOS E FITAS CIRURGICOS | UN | 22.910.512/0001-28 | SUTUMED INDUSTRIA E COMERCIO DE PRODUTOS CIRURGICOS LTDA-EPP | 20 |  |  | Material de consumo hospitalar | TUSS | 01/04/2020 | EM ANALISE | EM ANALISE
79749950 | 81324810003 | SOMC40 | 01/04/2020 |  |  | 9,1824 |  | SUTUSILK - SOMC40 | SUTUSILK - SOMC40 | CIRURGIA GERAL | MATERIAL DE CONSUMO | FIOS E FITAS CIRURGICOS | UN | 22.910.512/0001-28 | SUTUMED INDUSTRIA E COMERCIO DE PRODUTOS CIRURGICOS LTDA-EPP | 20 |  |  | Material de consumo hospitalar | TUSS | 01/04/2020 | EM ANALISE | EM ANALISE
79749984 | 81324810003 | SOMR 15 | 01/04/2020 |  |  | 9,1824 |  | SUTUSILK - SOMR 15 | SUTUSILK - SOMR 15 | CIRURGIA GERAL | MATERIAL DE CONSUMO | FIOS E FITAS CIRURGICOS | UN | 22.910.512/0001-28 | SUTUMED INDUSTRIA E COMERCIO DE PRODUTOS CIRURGICOS LTDA-EPP | 20 |  |  | Material de consumo hospitalar | TUSS | 01/04/2020 | EM ANALISE | EM ANALISE
79749631 | 81324810003 | SOMR 25 | 01/04/2020 |  |  | 9,1824 |  | SUTUSILK - SOMR 25 | SUTUSILK - SOMR 25 | CIRURGIA GERAL | MATERIAL DE CONSUMO | FIOS E FITAS CIRURGICOS | UN | 22.910.512/0001-28 | SUTUMED INDUSTRIA E COMERCIO DE PRODUTOS CIRURGICOS LTDA-EPP | 20 |  |  | Material de consumo hospitalar | TUSS | 01/04/2020 | EM ANALISE | EM ANALISE
79749526 | 81324810003 | SOMR 30 | 01/04/2020 |  |  | 9,1824 |  | SUTUSILK - SOMR 30 | SUTUSILK - SOMR 30 | CIRURGIA GERAL | MATERIAL DE CONSUMO | FIOS E FITAS CIRURGICOS | UN | 22.910.512/0001-28 | SUTUMED INDUSTRIA E COMERCIO DE PRODUTOS CIRURGICOS LTDA-EPP | 20 |  |  | Material de consumo hospitalar | TUSS | 01/04/2020 | EM ANALISE | EM ANALISE
79749739 | 81324810003 | SOMR 35 | 01/04/2020 |  |  | 9,1824 |  | SUTUSILK - SOMR 35 | SUTUSILK - SOMR 35 | CIRURGIA GERAL | MATERIAL DE CONSUMO | FIOS E FITAS CIRURGICOS | UN | 22.910.512/0001-28 | SUTUMED INDUSTRIA E COMERCIO DE PRODUTOS CIRURGICOS LTDA-EPP | 20 |  |  | Material de consumo hospitalar | TUSS | 01/04/2020 | EM ANALISE | EM ANALISE
79749763 | 81324810003 | SOMR 40 | 01/04/2020 |  |  | 9,1824 |  | SUTUSILK - SOMR 40 | SUTUSILK - SOMR 40 | CIRURGIA GERAL | MATERIAL DE CONSUMO | FIOS E FITAS CIRURGICOS | UN | 22.910.512/0001-28 | SUTUMED INDUSTRIA E COMERCIO DE PRODUTOS CIRURGICOS LTDA-EPP | 20 |  |  | Material de consumo hospitalar | TUSS | 01/04/2020 | EM ANALISE | EM ANALISE
79749704 | 81324810003 | SOTC30 | 01/04/2020 |  |  | 9,1824 |  | SUTUSILK - SOTC30 | SUTUSILK - SOTC30 | CIRURGIA GERAL | MATERIAL DE CONSUMO | FIOS E FITAS CIRURGICOS | UN | 22.910.512/0001-28 | SUTUMED INDUSTRIA E COMERCIO DE PRODUTOS CIRURGICOS LTDA-EPP | 20 |  |  | Material de consumo hospitalar | TUSS | 01/04/2020 | EM ANALISE | EM ANALISE
79716652 | 81027710016 | 038-90-030 | 01/04/2020 |  |  | 9,0000 |  | CANULA OROFARINGEA BERMAN FLEXICARE - 038-90-030 | CANULA OROFARINGEA BERMAN FLEXICARE 0000 3,0COM 038-90-030 | CIRURGIA GERAL | MATERIAL DE CONSUMO | CANULA DE OTORRINO | UN | 17.953.048/0001-17 | TTACK MEDICAL COMERCIO EQUIPAMENTOS HOSPITALARES EIRELI | 20 |  |  | Material de consumo hospitalar | TUSS | 01/04/2020 | EM ANALISE | EM ANALISE
79716636 | 81027710016 | 038-90-040 | 01/04/2020 |  |  | 9,0000 |  | CANULA OROFARINGEA BERMAN FLEXICARE - 038-90-040 | CANULA OROFARINGEA BERMAN FLEXICARE 000 4,0CM 038-90-040 | CIRURGIA GERAL | MATERIAL DE CONSUMO | CANULA DE OTORRINO | UN | 17.953.048/0001-17 | TTACK MEDICAL COMERCIO EQUIPAMENTOS HOSPITALARES EIRELI | 20 |  |  | Material de consumo hospitalar | TUSS | 01/04/2020 | EM ANALISE | EM ANALISE
79716687 | 81027710016 | 038-90-050 | 01/04/2020 |  |  | 9,0000 |  | CANULA OROFARINGEA BERMAN FLEXICARE - 038-90-050 | CANULA OROFARINGEA BERMAN FLEXICARE 00 5,0CM 038-90-050 | CIRURGIA GERAL | MATERIAL DE CONSUMO | CANULA DE OTORRINO | UN | 17.953.048/0001-17 | TTACK MEDICAL COMERCIO EQUIPAMENTOS HOSPITALARES EIRELI | 20 |  |  | Material de consumo hospitalar | TUSS | 01/04/2020 | EM ANALISE | EM ANALISE
79716644 | 81027710016 | 038-90-060 | 01/04/2020 |  |  | 9,0000 |  | CANULA OROFARINGEA BERMAN FLEXICARE - 038-90-060 | CANULA OROFARINGEA BERMAN FLEXICARE 0 6,0CM 038-90-060 | CIRURGIA GERAL | MATERIAL DE CONSUMO | CANULA DE OTORRINO | UN | 17.953.048/0001-17 | TTACK MEDICAL COMERCIO EQUIPAMENTOS HOSPITALARES EIRELI | 20 |  |  | Material de consumo hospitalar | TUSS | 01/04/2020 | EM ANALISE | EM ANALISE
79716695 | 81027710016 | 038-90-070 | 01/04/2020 |  |  | 9,0000 |  | CANULA OROFARINGEA BERMAN FLEXICARE - 038-90-070 | CANULA OROFARINGEA BERMAN FLEXICARE 01 7,0CM 038-90-070 | CIRURGIA GERAL | MATERIAL DE CONSUMO | CANULA DE OTORRINO | UN | 17.953.048/0001-17 | TTACK MEDICAL COMERCIO EQUIPAMENTOS HOSPITALARES EIRELI | 20 |  |  | Material de consumo hospitalar | TUSS | 01/04/2020 | EM ANALISE | EM ANALISE
79716725 | 81027710016 | 038-90-080 | 01/04/2020 |  |  | 9,0000 |  | CANULA OROFARINGEA BERMAN FLEXICARE - 038-90-080 | CANULA OROFARINGEA BERMAN FLEXICARE 02 8,0CM 038-90-080 | CIRURGIA GERAL | MATERIAL DE CONSUMO | CANULA DE OTORRINO | UN | 17.953.048/0001-17 | TTACK MEDICAL COMERCIO EQUIPAMENTOS HOSPITALARES EIRELI | 20 |  |  | Material de consumo hospitalar | TUSS | 01/04/2020 | EM ANALISE | EM ANALISE
79716660 | 81027710016 | 038-90-090 | 01/04/2020 |  |  | 9,0000 |  | CANULA OROFARINGEA BERMAN FLEXICARE - 038-90-090 | CANULA OROFARINGEA BERMAN FLEXICARE 03 9,0CM 038-90-090 | CIRURGIA GERAL | MATERIAL DE CONSUMO | CANULA DE OTORRINO | UN | 17.953.048/0001-17 | TTACK MEDICAL COMERCIO EQUIPAMENTOS HOSPITALARES EIRELI | 20 |  |  | Material de consumo hospitalar | TUSS | 01/04/2020 | EM ANALISE | EM ANALISE
79716709 | 81027710016 | 038-90-100 | 01/04/2020 |  |  | 9,0000 |  | CANULA OROFARINGEA BERMAN FLEXICARE - 038-90-100 | CANULA OROFARINGEA BERMAN FLEXICARE 04 10CM 038-90-100 | CIRURGIA GERAL | MATERIAL DE CONSUMO | CANULA DE OTORRINO | UN | 17.953.048/0001-17 | TTACK MEDICAL COMERCIO EQUIPAMENTOS HOSPITALARES EIRELI | 20 |  |  | Material de consumo hospitalar | TUSS | 01/04/2020 | EM ANALISE | EM ANALISE
79716717 | 81027710016 | 038-90-110 | 01/04/2020 |  |  | 9,0000 |  | CANULA OROFARINGEA BERMAN FLEXICARE - 038-90-110 | CANULA OROFARINGEA BERMAN FLEXICARE 05 11CM 038-90-110 | CIRURGIA GERAL | MATERIAL DE CONSUMO | CANULA DE OTORRINO | UN | 17.953.048/0001-17 | TTACK MEDICAL COMERCIO EQUIPAMENTOS HOSPITALARES EIRELI | 20 |  |  | Material de consumo hospitalar | TUSS | 01/04/2020 | EM ANALISE | EM ANALISE
79716679 | 81027710016 | 038-90-120 | 01/04/2020 |  |  | 9,0000 |  | CANULA OROFARINGEA BERMAN FLEXICARE - 038-90-120 | CANULA OROFARINGEA BERMAN FLEXICARE 06 12CM 038-90-120 | CIRURGIA GERAL | MATERIAL DE CONSUMO | CANULA DE OTORRINO | UN | 17.953.048/0001-17 | TTACK MEDICAL COMERCIO EQUIPAMENTOS HOSPITALARES EIRELI | 20 |  |  | Material de consumo hospitalar | TUSS | 01/04/2020 | EM ANALISE | EM ANALISE
79806210 | 81474710008 | GC8024B12 | 01/04/2020 |  |  | 64,4880 |  | CANULA NASOFARINGEA - GC8024B12 | CANULA NASOFARINGEA 50X4,0MM GC8024B12 | CIRURGIA GERAL | MATERIAL DE CONSUMO | CANULA DE OTORRINO | UN | 26.185.580/0001-22 | VAD MEDICAL COMERCIO LTDA | 20 |  |  | Material de consumo hospitalar | TUSS | 01/04/2020 | EM ANALISE | EM ANALISE
79806155 | 81474710008 | GC8024B14 | 01/04/2020 |  |  | 64,4880 |  | CANULA NASOFARINGEA - GC8024B14 | CANULA NASOFARINGEA 60X4,7MM GC8024B14 | CIRURGIA GERAL | MATERIAL DE CONSUMO | CANULA DE OTORRINO | UN | 26.185.580/0001-22 | VAD MEDICAL COMERCIO LTDA | 20 |  |  | Material de consumo hospitalar | TUSS | 01/04/2020 | EM ANALISE | EM ANALISE
79806171 | 81474710008 | GC8024B16 | 01/04/2020 |  |  | 64,4880 |  | CANULA NASOFARINGEA - GC8024B16 | CANULA NASOFARINGEA 70X5,3MM GC8024B16 | CIRURGIA GERAL | MATERIAL DE CONSUMO | CANULA DE OTORRINO | UN | 26.185.580/0001-22 | VAD MEDICAL COMERCIO LTDA | 20 |  |  | Material de consumo hospitalar | TUSS | 01/04/2020 | EM ANALISE | EM ANALISE
79806139 | 81474710008 | GC8024B18 | 01/04/2020 |  |  | 64,4880 |  | CANULA NASOFARINGEA - GC8024B18 | CANULA NASOFARINGEA 80X6,0MM GC8024B18 | CIRURGIA GERAL | MATERIAL DE CONSUMO | CANULA DE OTORRINO | UN | 26.185.580/0001-22 | VAD MEDICAL COMERCIO LTDA | 20 |  |  | Material de consumo hospitalar | TUSS | 01/04/2020 | EM ANALISE | EM ANALISE
79806180 | 81474710008 | GC8024B20 | 01/04/2020 |  |  | 64,4880 |  | CANULA NASOFARINGEA - GC8024B20 | CANULA NASOFARINGEA 90X6,7MM GC8024B20 | CIRURGIA GERAL | MATERIAL DE CONSUMO | CANULA DE OTORRINO | UN | 26.185.580/0001-22 | VAD MEDICAL COMERCIO LTDA | 20 |  |  | Material de consumo hospitalar | TUSS | 01/04/2020 | EM ANALISE | EM ANALISE
79806120 | 81474710008 | GC8024B22 | 01/04/2020 |  |  | 64,4880 |  | CANULA NASOFARINGEA - GC8024B22 | CANULA NASOFARINGEA 100X7,3MM GC8024B22 | CIRURGIA GERAL | MATERIAL DE CONSUMO | CANULA DE OTORRINO | UN | 26.185.580/0001-22 | VAD MEDICAL COMERCIO LTDA | 20 |  |  | Material de consumo hospitalar | TUSS | 01/04/2020 | EM ANALISE | EM ANALISE
79806198 | 81474710008 | GC8024B24 | 01/04/2020 |  |  | 64,4880 |  | CANULA NASOFARINGEA - GC8024B24 | CANULA NASOFARINGEA 110X8,0MM GC8024B24 | CIRURGIA GERAL | MATERIAL DE CONSUMO | CANULA DE OTORRINO | UN | 26.185.580/0001-22 | VAD MEDICAL COMERCIO LTDA | 20 |  |  | Material de consumo hospitalar | TUSS | 01/04/2020 | EM ANALISE | EM ANALISE
79806228 | 81474710008 | GC8024B26 | 01/04/2020 |  |  | 64,4880 |  | CANULA NASOFARINGEA - GC8024B26 | CANULA NASOFARINGEA 120X8,7MM GC8024B26 | CIRURGIA GERAL | MATERIAL DE CONSUMO | CANULA DE OTORRINO | UN | 26.185.580/0001-22 | VAD MEDICAL COMERCIO LTDA | 20 |  |  | Material de consumo hospitalar | TUSS | 01/04/2020 | EM ANALISE | EM ANALISE
79806201 | 81474710008 | GC8024B28 | 01/04/2020 |  |  | 64,4880 |  | CANULA NASOFARINGEA - GC8024B28 | CANULA NASOFARINGEA 130X9,3MM GC8024B28 | CIRURGIA GERAL | MATERIAL DE CONSUMO | CANULA DE OTORRINO | UN | 26.185.580/0001-22 | VAD MEDICAL COMERCIO LTDA | 20 |  |  | Material de consumo hospitalar | TUSS | 01/04/2020 | EM ANALISE | EM ANALISE
79806163 | 81474710008 | GC8024B30 | 01/04/2020 |  |  | 64,4880 |  | CANULA NASOFARINGEA - GC8024B30 | CANULA NASOFARINGEA 140X10MM GC8024B30 | CIRURGIA GERAL | MATERIAL DE CONSUMO | CANULA DE OTORRINO | UN | 26.185.580/0001-22 | VAD MEDICAL COMERCIO LTDA | 20 |  |  | Material de consumo hospitalar | TUSS | 01/04/2020 | EM ANALISE | EM ANALISE
79806244 | 81474710008 | GC8024B32 | 01/04/2020 |  |  | 64,4880 |  | CANULA NASOFARINGEA - GC8024B32 | CANULA NASOFARINGEA 150X10,7MM GC8024B32 | CIRURGIA GERAL | MATERIAL DE CONSUMO | CANULA DE OTORRINO | UN | 26.185.580/0001-22 | VAD MEDICAL COMERCIO LTDA | 20 |  |  | Material de consumo hospitalar | TUSS | 01/04/2020 | EM ANALISE | EM ANALISE
79806252 | 81474710008 | GC8024B34 | 01/04/2020 |  |  | 64,4880 |  | CANULA NASOFARINGEA - GC8024B34 | CANULA NASOFARINGEA 160X11,3MM GC8024B34 | CIRURGIA GERAL | MATERIAL DE CONSUMO | CANULA DE OTORRINO | UN | 26.185.580/0001-22 | VAD MEDICAL COMERCIO LTDA | 20 |  |  | Material de consumo hospitalar | TUSS | 01/04/2020 | EM ANALISE | EM ANALISE
79806236 | 81474710008 | GC8024B36 | 01/04/2020 |  |  | 64,4880 |  | CANULA NASOFARINGEA - GC8024B36 | CANULA NASOFARINGEA 170X12MM GC8024B36 | CIRURGIA GERAL | MATERIAL DE CONSUMO | CANULA DE OTORRINO | UN | 26.185.580/0001-22 | VAD MEDICAL COMERCIO LTDA | 20 |  |  | Material de consumo hospitalar | TUSS | 01/04/2020 | EM ANALISE | EM ANALISE
79806147 | 81474710008 | GC8024B38 | 01/04/2020 |  |  | 64,4880 |  | CANULA NASOFARINGEA - GC8024B38 | CANULA NASOFARINGEA 180X12,7MM GC8024B38 | CIRURGIA GERAL | MATERIAL DE CONSUMO | CANULA DE OTORRINO | UN | 26.185.580/0001-22 | VAD MEDICAL COMERCIO LTDA | 20 |  |  | Material de consumo hospitalar | TUSS | 01/04/2020 | EM ANALISE | EM ANALISE
79716407 | 81027710008 | 038-95-004C 4 4,0 20 | 01/04/2020 |  |  | 39,1279 |  | CANULA NASOFARINGEA NASOCLEAR - 038-95-004C 4 4,0 20 | CANULA NASOFARINGEA NASOCLEAR 04 20FR 4,0MM 038-95-004C | CIRURGIA GERAL | MATERIAL DE CONSUMO | CANULA DE OTORRINO | UN | 17.953.048/0001-17 | TTACK MEDICAL COMERCIO EQUIPAMENTOS HOSPITALARES EIRELI | 20 |  |  | Material de consumo hospitalar | TUSS | 01/04/2020 | EM ANALISE | EM ANALISE
79716423 | 81027710008 | 038-95-005C 5 5,0 24 | 01/04/2020 |  |  | 39,1279 |  | CANULA NASOFARINGEA NASOCLEAR - 038-95-005C 5 5,0 24 | CANULA NASOFARINGEA NASOCLEAR 05 24FR 5,0MM 038-95-005C | CIRURGIA GERAL | MATERIAL DE CONSUMO | CANULA DE OTORRINO | UN | 17.953.048/0001-17 | TTACK MEDICAL COMERCIO EQUIPAMENTOS HOSPITALARES EIRELI | 20 |  |  | Material de consumo hospitalar | TUSS | 01/04/2020 | EM ANALISE | EM ANALISE
79716474 | 81027710008 | 038-95-006C 6 6,0 28 | 01/04/2020 |  |  | 39,1279 |  | CANULA NASOFARINGEA NASOCLEAR - 038-95-006C 6 6,0 28 | CANULA NASOFARINGEA NASOCLEAR 06 28FR 6,0MM 038-95-006C | CIRURGIA GERAL | MATERIAL DE CONSUMO | CANULA DE OTORRINO | UN | 17.953.048/0001-17 | TTACK MEDICAL COMERCIO EQUIPAMENTOS HOSPITALARES EIRELI | 20 |  |  | Material de consumo hospitalar | TUSS | 01/04/2020 | EM ANALISE | EM ANALISE
79716415 | 81027710008 | 038-95-007C 7 7,0 30 | 01/04/2020 |  |  | 39,1279 |  | CANULA NASOFARINGEA NASOCLEAR - 038-95-007C 7 7,0 30 | CANULA NASOFARINGEA NASOCLEAR 07 30FR 7,0MM 038-95-007C | CIRURGIA GERAL | MATERIAL DE CONSUMO | CANULA DE OTORRINO | UN | 17.953.048/0001-17 | TTACK MEDICAL COMERCIO EQUIPAMENTOS HOSPITALARES EIRELI | 20 |  |  | Material de consumo hospitalar | TUSS | 01/04/2020 | EM ANALISE | EM ANALISE
79716490 | 81027710008 | 038-95-008C 8 8,0 34 | 01/04/2020 |  |  | 39,1279 |  | CANULA NASOFARINGEA NASOCLEAR - 038-95-008C 8 8,0 34 | CANULA NASOFARINGEA NASOCLEAR 08 34FR 8,0MM 038-95-008C | CIRURGIA GERAL | MATERIAL DE CONSUMO | CANULA DE OTORRINO | UN | 17.953.048/0001-17 | TTACK MEDICAL COMERCIO EQUIPAMENTOS HOSPITALARES EIRELI | 20 |  |  | Material de consumo hospitalar | TUSS | 01/04/2020 | EM ANALISE | EM ANALISE
79716458 | 81027710008 | 038-95-009C 9 9,0 38 | 01/04/2020 |  |  | 39,1279 |  | CANULA NASOFARINGEA NASOCLEAR - 038-95-009C 9 9,0 38 | CANULA NASOFARINGEA NASOCLEAR 09 38FR 9,0MM 038-95-009C | CIRURGIA GERAL | MATERIAL DE CONSUMO | CANULA DE OTORRINO | UN | 17.953.048/0001-17 | TTACK MEDICAL COMERCIO EQUIPAMENTOS HOSPITALARES EIRELI | 20 |  |  | Material de consumo hospitalar | TUSS | 01/04/2020 | EM ANALISE | EM ANALISE
79716431 | 81027710008 | 038-95-045C 4,5 4,5 22 | 01/04/2020 |  |  | 39,1279 |  | CANULA NASOFARINGEA NASOCLEAR - 038-95-045C 4,5 4,5 22 | CANULA NASOFARINGEA NASOCLEAR 4,5 22FR 4,5MM 038-95-045C | CIRURGIA GERAL | MATERIAL DE CONSUMO | CANULA DE OTORRINO | UN | 17.953.048/0001-17 | TTACK MEDICAL COMERCIO EQUIPAMENTOS HOSPITALARES EIRELI | 20 |  |  | Material de consumo hospitalar | TUSS | 01/04/2020 | EM ANALISE | EM ANALISE
79716482 | 81027710008 | 038-95-055C 5,5 5,5 26 | 01/04/2020 |  |  | 39,1279 |  | CANULA NASOFARINGEA NASOCLEAR - 038-95-055C 5,5 5,5 26 | CANULA NASOFARINGEA NASOCLEAR 5,5 26FR 5,5MM 038-95-055C | CIRURGIA GERAL | MATERIAL DE CONSUMO | CANULA DE OTORRINO | UN | 17.953.048/0001-17 | TTACK MEDICAL COMERCIO EQUIPAMENTOS HOSPITALARES EIRELI | 20 |  |  | Material de consumo hospitalar | TUSS | 01/04/2020 | EM ANALISE | EM ANALISE
79716466 | 81027710008 | 038-95-065C 6,5 6,5 28 | 01/04/2020 |  |  | 39,1279 |  | CANULA NASOFARINGEA NASOCLEAR - 038-95-065C 6,5 6,5 28 | CANULA NASOFARINGEA NASOCLEAR 6,5 28FR 6,5MM 038-95-065C | CIRURGIA GERAL | MATERIAL DE CONSUMO | CANULA DE OTORRINO | UN | 17.953.048/0001-17 | TTACK MEDICAL COMERCIO EQUIPAMENTOS HOSPITALARES EIRELI | 20 |  |  | Material de consumo hospitalar | TUSS | 01/04/2020 | EM ANALISE | EM ANALISE
79716440 | 81027710008 | 038-95-075C 7,5 7,5 32 | 01/04/2020 |  |  | 39,1279 |  | CANULA NASOFARINGEA NASOCLEAR - 038-95-075C 7,5 7,5 32 | CANULA NASOFARINGEA NASOCLEAR 7,5 32FR 7,5MM 038-95-075C | CIRURGIA GERAL | MATERIAL DE CONSUMO | CANULA DE OTORRINO | UN | 17.953.048/0001-17 | TTACK MEDICAL COMERCIO EQUIPAMENTOS HOSPITALARES EIRELI | 20 |  |  | Material de consumo hospitalar | TUSS | 01/04/2020 | EM ANALISE | EM ANALISE
79716504 | 81027710008 | 038-95-085C 8,5 8,5 36 | 01/04/2020 |  |  | 39,1279 |  | CANULA NASOFARINGEA NASOCLEAR - 038-95-085C 8,5 8,5 36 | CANULA NASOFARINGEA NASOCLEAR 8,5 36FR 8,5MM 038-95-085C | CIRURGIA GERAL | MATERIAL DE CONSUMO | CANULA DE OTORRINO | UN | 17.953.048/0001-17 | TTACK MEDICAL COMERCIO EQUIPAMENTOS HOSPITALARES EIRELI | 20 |  |  | Material de consumo hospitalar | TUSS | 01/04/2020 | EM ANALISE | EM ANALISE
79716571 | 81027710015 | 038-91-910 | 01/04/2020 |  |  | 57,0508 |  | CANULA OROFARINGA GUEDEL FLEXICARE - 038-91-910 | CANULA OROFARINGA GUEDEL FLEXICARE 01 7,0CM 038-91-910 | CLINICA MEDICA | MATERIAL DE CONSUMO | CANULA GUEDEL | UN | 17.953.048/0001-17 | TTACK MEDICAL COMERCIO EQUIPAMENTOS HOSPITALARES EIRELI | 20 |  |  | Material de consumo hospitalar | TUSS | 01/04/2020 | EM ANALISE | EM ANALISE
79716563 | 81027710015 | 038-91-920 | 01/04/2020 |  |  | 57,0508 |  | CANULA OROFARINGA GUEDEL FLEXICARE - 038-91-920 | CANULA OROFARINGA GUEDEL FLEXICARE 02 8,0CM 038-91-920 | CLINICA MEDICA | MATERIAL DE CONSUMO | CANULA GUEDEL | UN | 17.953.048/0001-17 | TTACK MEDICAL COMERCIO EQUIPAMENTOS HOSPITALARES EIRELI | 20 |  |  | Material de consumo hospitalar | TUSS | 01/04/2020 | EM ANALISE | EM ANALISE
79716520 | 81027710015 | 038-91-930 | 01/04/2020 |  |  | 57,0508 |  | CANULA OROFARINGA GUEDEL FLEXICARE - 038-91-930 | CANULA OROFARINGA GUEDEL FLEXICARE 03 9,0CM 038-91-930 | CLINICA MEDICA | MATERIAL DE CONSUMO | CANULA GUEDEL | UN | 17.953.048/0001-17 | TTACK MEDICAL COMERCIO EQUIPAMENTOS HOSPITALARES EIRELI | 20 |  |  | Material de consumo hospitalar | TUSS | 01/04/2020 | EM ANALISE | EM ANALISE
79716598 | 81027710015 | 038-91-940 | 01/04/2020 |  |  | 57,0508 |  | CANULA OROFARINGA GUEDEL FLEXICARE - 038-91-940 | CANULA OROFARINGA GUEDEL FLEXICARE 04 10CM 038-91-940 | CLINICA MEDICA | MATERIAL DE CONSUMO | CANULA GUEDEL | UN | 17.953.048/0001-17 | TTACK MEDICAL COMERCIO EQUIPAMENTOS HOSPITALARES EIRELI | 20 |  |  | Material de consumo hospitalar | TUSS | 01/04/2020 | EM ANALISE | EM ANALISE
79716580 | 81027710015 | 038-91-945 | 01/04/2020 |  |  | 57,0508 |  | CANULA OROFARINGA GUEDEL FLEXICARE - 038-91-945 | CANULA OROFARINGA GUEDEL FLEXICARE 05 11CM 038-91-945 | CLINICA MEDICA | MATERIAL DE CONSUMO | CANULA GUEDEL | UN | 17.953.048/0001-17 | TTACK MEDICAL COMERCIO EQUIPAMENTOS HOSPITALARES EIRELI | 20 |  |  | Material de consumo hospitalar | TUSS | 01/04/2020 | EM ANALISE | EM ANALISE
79716547 | 81027710015 | 038-91-950 | 01/04/2020 |  |  | 57,0508 |  | CANULA OROFARINGA GUEDEL FLEXICARE - 038-91-950 | CANULA OROFARINGA GUEDEL FLEXICARE 06 12CM 038-91-950 | CLINICA MEDICA | MATERIAL DE CONSUMO | CANULA GUEDEL | UN | 17.953.048/0001-17 | TTACK MEDICAL COMERCIO EQUIPAMENTOS HOSPITALARES EIRELI | 20 |  |  | Material de consumo hospitalar | TUSS | 01/04/2020 | EM ANALISE | EM ANALISE
79716610 | 81027710015 | 038-92-900 | 01/04/2020 |  |  | 57,0508 |  | CANULA OROFARINGA GUEDEL FLEXICARE - 038-92-900 | CANULA OROFARINGA GUEDEL FLEXICARE 0 6,0CM 038-92-900 | CLINICA MEDICA | MATERIAL DE CONSUMO | CANULA GUEDEL | UN | 17.953.048/0001-17 | TTACK MEDICAL COMERCIO EQUIPAMENTOS HOSPITALARES EIRELI | 20 |  |  | Material de consumo hospitalar | TUSS | 01/04/2020 | EM ANALISE | EM ANALISE
79716539 | 81027710015 | 038-92-902 | 01/04/2020 |  |  | 57,0508 |  | CANULA OROFARINGA GUEDEL FLEXICARE - 038-92-902 | CANULA OROFARINGA GUEDEL FLEXICARE 00 5,0CM 038-92-902 | CLINICA MEDICA | MATERIAL DE CONSUMO | CANULA GUEDEL | UN | 17.953.048/0001-17 | TTACK MEDICAL COMERCIO EQUIPAMENTOS HOSPITALARES EIRELI | 20 |  |  | Material de consumo hospitalar | TUSS | 01/04/2020 | EM ANALISE | EM ANALISE
79716555 | 81027710015 | 038-93-200 | 01/04/2020 |  |  | 57,0508 |  | CANULA OROFARINGA GUEDEL FLEXICARE - 038-93-200 | CANULA OROFARINGA GUEDEL FLEXICARE 000 4,0CM 038-93-200 | CLINICA MEDICA | MATERIAL DE CONSUMO | CANULA GUEDEL | UN | 17.953.048/0001-17 | TTACK MEDICAL COMERCIO EQUIPAMENTOS HOSPITALARES EIRELI | 20 |  |  | Material de consumo hospitalar | TUSS | 01/04/2020 | EM ANALISE | EM ANALISE
79716601 | 81027710015 | 038-93-890 | 01/04/2020 |  |  | 57,0508 |  | CANULA OROFARINGA GUEDEL FLEXICARE - 038-93-890 | CANULA OROFARINGA GUEDEL FLEXICARE 0000 3,0CM 038-93-890 | CLINICA MEDICA | MATERIAL DE CONSUMO | CANULA GUEDEL | UN | 17.953.048/0001-17 | TTACK MEDICAL COMERCIO EQUIPAMENTOS HOSPITALARES EIRELI | 20 |  |  | Material de consumo hospitalar | TUSS | 01/04/2020 | EM ANALISE | EM ANALISE
79602479 | 80351240033 | Y214N (SHARPOINT PLUS) | 01/04/2020 |  |  | 220,3200 | SUSPENSA TEMPORARIAMENTE A COMERCIALIZACAO 23/08/22. | SUTURA MONODERM (PGA-PCL) - Y214N (SHARPOINT PLUS) | SUTURA MONODERM (PGA-PCL) - Y214N (SHARPOINT PLUS) | CIRURGIA GERAL | MATERIAL DE CONSUMO | FIOS E FITAS CIRURGICOS | UN | 07.260.050/0001-57 | SUPRI ARTIGOS MEDICO-HOSPITALARES LTDA | 20 |  |  | Material de consumo hospitalar | TUSS | 01/04/2020 | EM ANALISE | EM ANALISE
79602509 | 80351240033 | Y215N (SHARPOINT PLUS) | 01/04/2020 |  |  | 220,3200 | SUSPENSA TEMPORARIAMENTE A COMERCIALIZACAO 23/08/22. | SUTURA MONODERM (PGA-PCL) - Y215N (SHARPOINT PLUS) | SUTURA MONODERM (PGA-PCL) - Y215N (SHARPOINT PLUS) | CIRURGIA GERAL | MATERIAL DE CONSUMO | FIOS E FITAS CIRURGICOS | UN | 07.260.050/0001-57 | SUPRI ARTIGOS MEDICO-HOSPITALARES LTDA | 20 |  |  | Material de consumo hospitalar | TUSS | 01/04/2020 | EM ANALISE | EM ANALISE
79602240 | 80351240033 | Y266N (SHARPOINT PLUS) | 01/04/2020 |  |  | 220,3200 | SUSPENSA TEMPORARIAMENTE A COMERCIALIZACAO 23/08/22. | SUTURA MONODERM (PGA-PCL) - Y266N (SHARPOINT PLUS) | SUTURA MONODERM (PGA-PCL) - Y266N (SHARPOINT PLUS) | CIRURGIA GERAL | MATERIAL DE CONSUMO | FIOS E FITAS CIRURGICOS | UN | 07.260.050/0001-57 | SUPRI ARTIGOS MEDICO-HOSPITALARES LTDA | 20 |  |  | Material de consumo hospitalar | TUSS | 01/04/2020 | EM ANALISE | EM ANALISE
79602290 | 80351240033 | Y316N (SHARPOINT PLUS) | 01/04/2020 |  |  | 220,3200 | SUSPENSA TEMPORARIAMENTE A COMERCIALIZACAO 23/08/22. | SUTURA MONODERM (PGA-PCL) - Y316N (SHARPOINT PLUS) | SUTURA MONODERM (PGA-PCL) - Y316N (SHARPOINT PLUS) | CIRURGIA GERAL | MATERIAL DE CONSUMO | FIOS E FITAS CIRURGICOS | UN | 07.260.050/0001-57 | SUPRI ARTIGOS MEDICO-HOSPITALARES LTDA | 20 |  |  | Material de consumo hospitalar | TUSS | 01/04/2020 | EM ANALISE | EM ANALISE
79602100 | 80351240033 | Y398N (SHARPOINT PLUS) | 01/04/2020 |  |  | 220,3200 | SUSPENSA TEMPORARIAMENTE A COMERCIALIZACAO 23/08/22. | SUTURA MONODERM (PGA-PCL) - Y398N (SHARPOINT PLUS) | SUTURA MONODERM (PGA-PCL) - Y398N (SHARPOINT PLUS) | CIRURGIA GERAL | MATERIAL DE CONSUMO | FIOS E FITAS CIRURGICOS | UN | 07.260.050/0001-57 | SUPRI ARTIGOS MEDICO-HOSPITALARES LTDA | 20 |  |  | Material de consumo hospitalar | TUSS | 01/04/2020 | EM ANALISE | EM ANALISE
79900488 | 80351240032 | 1242N (LOOK) | 01/04/2020 |  |  | 5,1504 | SUSPENSA TEMPORARIAMENTE A COMERCIALIZACAO 23/08/22. | SUTURA CHROMIC GUT - 1242N (LOOK) | SUTURA CHROMIC GUT - 1242N (LOOK) | GASTROENTEROLOGIA | MATERIAL DE CONSUMO | FIOS E FITAS CIRURGICOS | UN | 07.260.050/0001-57 | SUPRI ARTIGOS MEDICO-HOSPITALARES LTDA | 20 |  |  | Material de consumo hospitalar | TUSS | 01/04/2020 | EM ANALISE | EM ANALISE
79900348 | 80351240032 | 1248N (LOOK) | 01/04/2020 |  |  | 5,1504 | SUSPENSA TEMPORARIAMENTE A COMERCIALIZACAO 23/08/22. | SUTURA CHROMIC GUT - 1248N (LOOK) | SUTURA CHROMIC GUT - 1248N (LOOK) | GASTROENTEROLOGIA | MATERIAL DE CONSUMO | FIOS E FITAS CIRURGICOS | UN | 07.260.050/0001-57 | SUPRI ARTIGOS MEDICO-HOSPITALARES LTDA | 20 |  |  | Material de consumo hospitalar | TUSS | 01/04/2020 | EM ANALISE | EM ANALISE
79900569 | 80351240032 | 1253N (LOOK) | 01/04/2020 |  |  | 5,1504 | SUSPENSA TEMPORARIAMENTE A COMERCIALIZACAO 23/08/22. | SUTURA CHROMIC GUT - 1253N (LOOK) | SUTURA CHROMIC GUT - 1253N (LOOK) | GASTROENTEROLOGIA | MATERIAL DE CONSUMO | FIOS E FITAS CIRURGICOS | UN | 07.260.050/0001-57 | SUPRI ARTIGOS MEDICO-HOSPITALARES LTDA | 20 |  |  | Material de consumo hospitalar | TUSS | 01/04/2020 | EM ANALISE | EM ANALISE
79900496 | 80351240032 | 525N (LOOK) | 01/04/2020 |  |  | 5,1504 | SUSPENSA TEMPORARIAMENTE A COMERCIALIZACAO 23/08/22. | SUTURA CHROMIC GUT - 525N (LOOK) | SUTURA CHROMIC GUT - 525N (LOOK) | GASTROENTEROLOGIA | MATERIAL DE CONSUMO | FIOS E FITAS CIRURGICOS | UN | 07.260.050/0001-57 | SUPRI ARTIGOS MEDICO-HOSPITALARES LTDA | 20 |  |  | Material de consumo hospitalar | TUSS | 01/04/2020 | EM ANALISE | EM ANALISE
79900577 | 80351240032 | 543N (LOOK) | 01/04/2020 |  |  | 5,1504 | SUSPENSA TEMPORARIAMENTE A COMERCIALIZACAO 23/08/22. | SUTURA CHROMIC GUT - 543N (LOOK) | SUTURA CHROMIC GUT - 543N (LOOK) | GASTROENTEROLOGIA | MATERIAL DE CONSUMO | FIOS E FITAS CIRURGICOS | UN | 07.260.050/0001-57 | SUPRI ARTIGOS MEDICO-HOSPITALARES LTDA | 20 |  |  | Material de consumo hospitalar | TUSS | 01/04/2020 | EM ANALISE | EM ANALISE
79900607 | 80351240032 | 544N (LOOK) | 01/04/2020 |  |  | 5,1504 | SUSPENSA TEMPORARIAMENTE A COMERCIALIZACAO 23/08/22. | SUTURA CHROMIC GUT - 544N (LOOK) | SUTURA CHROMIC GUT - 544N (LOOK) | GASTROENTEROLOGIA | MATERIAL DE CONSUMO | FIOS E FITAS CIRURGICOS | UN | 07.260.050/0001-57 | SUPRI ARTIGOS MEDICO-HOSPITALARES LTDA | 20 |  |  | Material de consumo hospitalar | TUSS | 01/04/2020 | EM ANALISE | EM ANALISE
79900224 | 80351240032 | 546N (LOOK) | 01/04/2020 |  |  | 5,1504 | SUSPENSA TEMPORARIAMENTE A COMERCIALIZACAO 23/08/22. | SUTURA CHROMIC GUT - 546N (LOOK) | SUTURA CHROMIC GUT - 546N (LOOK) | GASTROENTEROLOGIA | MATERIAL DE CONSUMO | FIOS E FITAS CIRURGICOS | UN | 07.260.050/0001-57 | SUPRI ARTIGOS MEDICO-HOSPITALARES LTDA | 20 |  |  | Material de consumo hospitalar | TUSS | 01/04/2020 | EM ANALISE | EM ANALISE
79900755 | 80351240032 | 547N (LOOK) | 01/04/2020 |  |  | 5,1504 | SUSPENSA TEMPORARIAMENTE A COMERCIALIZACAO 23/08/22. | SUTURA CHROMIC GUT - 547N (LOOK) | SUTURA CHROMIC GUT - 547N (LOOK) | GASTROENTEROLOGIA | MATERIAL DE CONSUMO | FIOS E FITAS CIRURGICOS | UN | 07.260.050/0001-57 | SUPRI ARTIGOS MEDICO-HOSPITALARES LTDA | 20 |  |  | Material de consumo hospitalar | TUSS | 01/04/2020 | EM ANALISE | EM ANALISE
79900429 | 80351240032 | 557N (LOOK) | 01/04/2020 |  |  | 5,1504 | SUSPENSA TEMPORARIAMENTE A COMERCIALIZACAO 23/08/22. | SUTURA CHROMIC GUT - 557N (LOOK) | SUTURA CHROMIC GUT - 557N (LOOK) | GASTROENTEROLOGIA | MATERIAL DE CONSUMO | FIOS E FITAS CIRURGICOS | UN | 07.260.050/0001-57 | SUPRI ARTIGOS MEDICO-HOSPITALARES LTDA | 20 |  |  | Material de consumo hospitalar | TUSS | 01/04/2020 | EM ANALISE | EM ANALISE
79900690 | 80351240032 | 558N (LOOK) | 01/04/2020 |  |  | 5,1504 | SUSPENSA TEMPORARIAMENTE A COMERCIALIZACAO 23/08/22. | SUTURA CHROMIC GUT - 558N (LOOK) | SUTURA CHROMIC GUT - 558N (LOOK) | GASTROENTEROLOGIA | MATERIAL DE CONSUMO | FIOS E FITAS CIRURGICOS | UN | 07.260.050/0001-57 | SUPRI ARTIGOS MEDICO-HOSPITALARES LTDA | 20 |  |  | Material de consumo hospitalar | TUSS | 01/04/2020 | EM ANALISE | EM ANALISE
79900399 | 80351240032 | 559N (LOOK) | 01/04/2020 |  |  | 5,1504 | SUSPENSA TEMPORARIAMENTE A COMERCIALIZACAO 23/08/22. | SUTURA CHROMIC GUT - 559N (LOOK) | SUTURA CHROMIC GUT - 559N (LOOK) | GASTROENTEROLOGIA | MATERIAL DE CONSUMO | FIOS E FITAS CIRURGICOS | UN | 07.260.050/0001-57 | SUPRI ARTIGOS MEDICO-HOSPITALARES LTDA | 20 |  |  | Material de consumo hospitalar | TUSS | 01/04/2020 | EM ANALISE | EM ANALISE
79900771 | 80351240032 | 560N (LOOK) | 01/04/2020 |  |  | 5,1504 | SUSPENSA TEMPORARIAMENTE A COMERCIALIZACAO 23/08/22. | SUTURA CHROMIC GUT - 560N (LOOK) | SUTURA CHROMIC GUT - 560N (LOOK) | GASTROENTEROLOGIA | MATERIAL DE CONSUMO | FIOS E FITAS CIRURGICOS | UN | 07.260.050/0001-57 | SUPRI ARTIGOS MEDICO-HOSPITALARES LTDA | 20 |  |  | Material de consumo hospitalar | TUSS | 01/04/2020 | EM ANALISE | EM ANALISE
79900526 | 80351240032 | 561N (LOOK) | 01/04/2020 |  |  | 5,1504 | SUSPENSA TEMPORARIAMENTE A COMERCIALIZACAO 23/08/22. | SUTURA CHROMIC GUT - 561N (LOOK) | SUTURA CHROMIC GUT - 561N (LOOK) | GASTROENTEROLOGIA | MATERIAL DE CONSUMO | FIOS E FITAS CIRURGICOS | UN | 07.260.050/0001-57 | SUPRI ARTIGOS MEDICO-HOSPITALARES LTDA | 20 |  |  | Material de consumo hospitalar | TUSS | 01/04/2020 | EM ANALISE | EM ANALISE
79900402 | 80351240032 | 562N (LOOK) | 01/04/2020 |  |  | 5,1504 | SUSPENSA TEMPORARIAMENTE A COMERCIALIZACAO 23/08/22. | SUTURA CHROMIC GUT - 562N (LOOK) | SUTURA CHROMIC GUT - 562N (LOOK) | GASTROENTEROLOGIA | MATERIAL DE CONSUMO | FIOS E FITAS CIRURGICOS | UN | 07.260.050/0001-57 | SUPRI ARTIGOS MEDICO-HOSPITALARES LTDA | 20 |  |  | Material de consumo hospitalar | TUSS | 01/04/2020 | EM ANALISE | EM ANALISE
79900631 | 80351240032 | 563N (LOOK) | 01/04/2020 |  |  | 5,1504 | SUSPENSA TEMPORARIAMENTE A COMERCIALIZACAO 23/08/22. | SUTURA CHROMIC GUT - 563N (LOOK) | SUTURA CHROMIC GUT - 563N (LOOK) | GASTROENTEROLOGIA | MATERIAL DE CONSUMO | FIOS E FITAS CIRURGICOS | UN | 07.260.050/0001-57 | SUPRI ARTIGOS MEDICO-HOSPITALARES LTDA | 20 |  |  | Material de consumo hospitalar | TUSS | 01/04/2020 | EM ANALISE | EM ANALISE
79900712 | 80351240032 | 589N (LOOK) | 01/04/2020 |  |  | 5,1504 | SUSPENSA TEMPORARIAMENTE A COMERCIALIZACAO 23/08/22. | SUTURA CHROMIC GUT - 589N (LOOK) | SUTURA CHROMIC GUT - 589N (LOOK) | GASTROENTEROLOGIA | MATERIAL DE CONSUMO | FIOS E FITAS CIRURGICOS | UN | 07.260.050/0001-57 | SUPRI ARTIGOS MEDICO-HOSPITALARES LTDA | 20 |  |  | Material de consumo hospitalar | TUSS | 01/04/2020 | EM ANALISE | EM ANALISE
79900410 | 80351240032 | 590N (LOOK) | 01/04/2020 |  |  | 5,1504 | SUSPENSA TEMPORARIAMENTE A COMERCIALIZACAO 23/08/22. | SUTURA CHROMIC GUT - 590N (LOOK) | SUTURA CHROMIC GUT - 590N (LOOK) | GASTROENTEROLOGIA | MATERIAL DE CONSUMO | FIOS E FITAS CIRURGICOS | UN | 07.260.050/0001-57 | SUPRI ARTIGOS MEDICO-HOSPITALARES LTDA | 20 |  |  | Material de consumo hospitalar | TUSS | 01/04/2020 | EM ANALISE | EM ANALISE
79900682 | 80351240032 | 595N (LOOK) | 01/04/2020 |  |  | 5,1504 | SUSPENSA TEMPORARIAMENTE A COMERCIALIZACAO 23/08/22. | SUTURA CHROMIC GUT - 595N (LOOK) | SUTURA CHROMIC GUT - 595N (LOOK) | GASTROENTEROLOGIA | MATERIAL DE CONSUMO | FIOS E FITAS CIRURGICOS | UN | 07.260.050/0001-57 | SUPRI ARTIGOS MEDICO-HOSPITALARES LTDA | 20 |  |  | Material de consumo hospitalar | TUSS | 01/04/2020 | EM ANALISE | EM ANALISE
79900763 | 80351240032 | 598N (LOOK) | 01/04/2020 |  |  | 5,1504 | SUSPENSA TEMPORARIAMENTE A COMERCIALIZACAO 23/08/22. | SUTURA CHROMIC GUT - 598N (LOOK) | SUTURA CHROMIC GUT - 598N (LOOK) | GASTROENTEROLOGIA | MATERIAL DE CONSUMO | FIOS E FITAS CIRURGICOS | UN | 07.260.050/0001-57 | SUPRI ARTIGOS MEDICO-HOSPITALARES LTDA | 20 |  |  | Material de consumo hospitalar | TUSS | 01/04/2020 | EM ANALISE | EM ANALISE
79900461 | 80351240032 | C0244N (SHARPOINT PLUS) | 01/04/2020 |  |  | 5,1504 | SUSPENSA TEMPORARIAMENTE A COMERCIALIZACAO 23/08/22. | SUTURA CHROMIC GUT - C0244N (SHARPOINT PLUS) | SUTURA CHROMIC GUT - C0244N (SHARPOINT PLUS) | GASTROENTEROLOGIA | MATERIAL DE CONSUMO | FIOS E FITAS CIRURGICOS | UN | 07.260.050/0001-57 | SUPRI ARTIGOS MEDICO-HOSPITALARES LTDA | 20 |  |  | Material de consumo hospitalar | TUSS | 01/04/2020 | EM ANALISE | EM ANALISE
79900704 | 80351240032 | C0562N (SHARPOINT PLUS) | 01/04/2020 |  |  | 5,1504 | SUSPENSA TEMPORARIAMENTE A COMERCIALIZACAO 23/08/22. | SUTURA CHROMIC GUT - C0562N (SHARPOINT PLUS) | SUTURA CHROMIC GUT - C0562N (SHARPOINT PLUS) | GASTROENTEROLOGIA | MATERIAL DE CONSUMO | FIOS E FITAS CIRURGICOS | UN | 07.260.050/0001-57 | SUPRI ARTIGOS MEDICO-HOSPITALARES LTDA | 20 |  |  | Material de consumo hospitalar | TUSS | 01/04/2020 | EM ANALISE | EM ANALISE
79900313 | 80351240032 | C0935N (SHARPOINT PLUS) | 01/04/2020 |  |  | 5,1504 | SUSPENSA TEMPORARIAMENTE A COMERCIALIZACAO 23/08/22. | SUTURA CHROMIC GUT - C0935N (SHARPOINT PLUS) | SUTURA CHROMIC GUT - C0935N (SHARPOINT PLUS) | GASTROENTEROLOGIA | MATERIAL DE CONSUMO | FIOS E FITAS CIRURGICOS | UN | 07.260.050/0001-57 | SUPRI ARTIGOS MEDICO-HOSPITALARES LTDA | 20 |  |  | Material de consumo hospitalar | TUSS | 01/04/2020 | EM ANALISE | EM ANALISE
79900674 | 80351240032 | C121N (SHARPOINT PLUS) | 01/04/2020 |  |  | 5,1504 | SUSPENSA TEMPORARIAMENTE A COMERCIALIZACAO 23/08/22. | SUTURA CHROMIC GUT - C121N (SHARPOINT PLUS) | SUTURA CHROMIC GUT - C121N (SHARPOINT PLUS) | GASTROENTEROLOGIA | MATERIAL DE CONSUMO | FIOS E FITAS CIRURGICOS | UN | 07.260.050/0001-57 | SUPRI ARTIGOS MEDICO-HOSPITALARES LTDA | 20 |  |  | Material de consumo hospitalar | TUSS | 01/04/2020 | EM ANALISE | EM ANALISE
79900330 | 80351240032 | C122N (SHARPOINT PLUS) | 01/04/2020 |  |  | 5,1504 | SUSPENSA TEMPORARIAMENTE A COMERCIALIZACAO 23/08/22. | SUTURA CHROMIC GUT - C122N (SHARPOINT PLUS) | SUTURA CHROMIC GUT - C122N (SHARPOINT PLUS) | GASTROENTEROLOGIA | MATERIAL DE CONSUMO | FIOS E FITAS CIRURGICOS | UN | 07.260.050/0001-57 | SUPRI ARTIGOS MEDICO-HOSPITALARES LTDA | 20 |  |  | Material de consumo hospitalar | TUSS | 01/04/2020 | EM ANALISE | EM ANALISE
79900356 | 80351240032 | C123N (SHARPOINT PLUS) | 01/04/2020 |  |  | 5,1504 | SUSPENSA TEMPORARIAMENTE A COMERCIALIZACAO 23/08/22. | SUTURA CHROMIC GUT - C123N (SHARPOINT PLUS) | SUTURA CHROMIC GUT - C123N (SHARPOINT PLUS) | GASTROENTEROLOGIA | MATERIAL DE CONSUMO | FIOS E FITAS CIRURGICOS | UN | 07.260.050/0001-57 | SUPRI ARTIGOS MEDICO-HOSPITALARES LTDA | 20 |  |  | Material de consumo hospitalar | TUSS | 01/04/2020 | EM ANALISE | EM ANALISE
79900615 | 80351240032 | C124N (SHARPOINT PLUS) | 01/04/2020 |  |  | 5,1504 | SUSPENSA TEMPORARIAMENTE A COMERCIALIZACAO 23/08/22. | SUTURA CHROMIC GUT - C124N (SHARPOINT PLUS) | SUTURA CHROMIC GUT - C124N (SHARPOINT PLUS) | GASTROENTEROLOGIA | MATERIAL DE CONSUMO | FIOS E FITAS CIRURGICOS | UN | 07.260.050/0001-57 | SUPRI ARTIGOS MEDICO-HOSPITALARES LTDA | 20 |  |  | Material de consumo hospitalar | TUSS | 01/04/2020 | EM ANALISE | EM ANALISE
79900585 | 80351240032 | C128N (SHARPOINT PLUS) | 01/04/2020 |  |  | 5,1504 | SUSPENSA TEMPORARIAMENTE A COMERCIALIZACAO 23/08/22. | SUTURA CHROMIC GUT - C128N (SHARPOINT PLUS) | SUTURA CHROMIC GUT - C128N (SHARPOINT PLUS) | GASTROENTEROLOGIA | MATERIAL DE CONSUMO | FIOS E FITAS CIRURGICOS | UN | 07.260.050/0001-57 | SUPRI ARTIGOS MEDICO-HOSPITALARES LTDA | 20 |  |  | Material de consumo hospitalar | TUSS | 01/04/2020 | EM ANALISE | EM ANALISE
79900216 | 80351240032 | C1637N (SHARPOINT PLUS) | 01/04/2020 |  |  | 5,1504 | SUSPENSA TEMPORARIAMENTE A COMERCIALIZACAO 23/08/22. | SUTURA CHROMIC GUT - C1637N (SHARPOINT PLUS) | SUTURA CHROMIC GUT - C1637N (SHARPOINT PLUS) | GASTROENTEROLOGIA | MATERIAL DE CONSUMO | FIOS E FITAS CIRURGICOS | UN | 07.260.050/0001-57 | SUPRI ARTIGOS MEDICO-HOSPITALARES LTDA | 20 |  |  | Material de consumo hospitalar | TUSS | 01/04/2020 | EM ANALISE | EM ANALISE
79900259 | 80351240032 | C1638N (SHARPOINT PLUS) | 01/04/2020 |  |  | 5,1504 | SUSPENSA TEMPORARIAMENTE A COMERCIALIZACAO 23/08/22. | SUTURA CHROMIC GUT - C1638N (SHARPOINT PLUS) | SUTURA CHROMIC GUT - C1638N (SHARPOINT PLUS) | GASTROENTEROLOGIA | MATERIAL DE CONSUMO | FIOS E FITAS CIRURGICOS | UN | 07.260.050/0001-57 | SUPRI ARTIGOS MEDICO-HOSPITALARES LTDA | 20 |  |  | Material de consumo hospitalar | TUSS | 01/04/2020 | EM ANALISE | EM ANALISE
79900739 | 80351240032 | C1653N (SHARPOINT PLUS) | 01/04/2020 |  |  | 5,1504 | SUSPENSA TEMPORARIAMENTE A COMERCIALIZACAO 23/08/22. | SUTURA CHROMIC GUT - C1653N (SHARPOINT PLUS) | SUTURA CHROMIC GUT - C1653N (SHARPOINT PLUS) | GASTROENTEROLOGIA | MATERIAL DE CONSUMO | FIOS E FITAS CIRURGICOS | UN | 07.260.050/0001-57 | SUPRI ARTIGOS MEDICO-HOSPITALARES LTDA | 20 |  |  | Material de consumo hospitalar | TUSS | 01/04/2020 | EM ANALISE | EM ANALISE
79900470 | 80351240032 | C1654N (SHARPOINT PLUS) | 01/04/2020 |  |  | 5,1504 | SUSPENSA TEMPORARIAMENTE A COMERCIALIZACAO 23/08/22. | SUTURA CHROMIC GUT - C1654N (SHARPOINT PLUS) | SUTURA CHROMIC GUT - C1654N (SHARPOINT PLUS) | GASTROENTEROLOGIA | MATERIAL DE CONSUMO | FIOS E FITAS CIRURGICOS | UN | 07.260.050/0001-57 | SUPRI ARTIGOS MEDICO-HOSPITALARES LTDA | 20 |  |  | Material de consumo hospitalar | TUSS | 01/04/2020 | EM ANALISE | EM ANALISE
79900380 | 80351240032 | C182N (SHARPOINT PLUS) | 01/04/2020 |  |  | 5,1504 | SUSPENSA TEMPORARIAMENTE A COMERCIALIZACAO 23/08/22. | SUTURA CHROMIC GUT - C182N (SHARPOINT PLUS) | SUTURA CHROMIC GUT - C182N (SHARPOINT PLUS) | GASTROENTEROLOGIA | MATERIAL DE CONSUMO | FIOS E FITAS CIRURGICOS | UN | 07.260.050/0001-57 | SUPRI ARTIGOS MEDICO-HOSPITALARES LTDA | 20 |  |  | Material de consumo hospitalar | TUSS | 01/04/2020 | EM ANALISE | EM ANALISE
79900267 | 80351240032 | C202N (SHARPOINT PLUS) | 01/04/2020 |  |  | 5,1504 | SUSPENSA TEMPORARIAMENTE A COMERCIALIZACAO 23/08/22. | SUTURA CHROMIC GUT - C202N (SHARPOINT PLUS) | SUTURA CHROMIC GUT - C202N (SHARPOINT PLUS) | GASTROENTEROLOGIA | MATERIAL DE CONSUMO | FIOS E FITAS CIRURGICOS | UN | 07.260.050/0001-57 | SUPRI ARTIGOS MEDICO-HOSPITALARES LTDA | 20 |  |  | Material de consumo hospitalar | TUSS | 01/04/2020 | EM ANALISE | EM ANALISE
79900534 | 80351240032 | C203N (SHARPOINT PLUS) | 01/04/2020 |  |  | 5,1504 | SUSPENSA TEMPORARIAMENTE A COMERCIALIZACAO 23/08/22. | SUTURA CHROMIC GUT - C203N (SHARPOINT PLUS) | SUTURA CHROMIC GUT - C203N (SHARPOINT PLUS) | GASTROENTEROLOGIA | MATERIAL DE CONSUMO | FIOS E FITAS CIRURGICOS | UN | 07.260.050/0001-57 | SUPRI ARTIGOS MEDICO-HOSPITALARES LTDA | 20 |  |  | Material de consumo hospitalar | TUSS | 01/04/2020 | EM ANALISE | EM ANALISE
79900542 | 80351240032 | C204N (SHARPOINT PLUS) | 01/04/2020 |  |  | 5,1504 | SUSPENSA TEMPORARIAMENTE A COMERCIALIZACAO 23/08/22. | SUTURA CHROMIC GUT - C204N (SHARPOINT PLUS) | SUTURA CHROMIC GUT - C204N (SHARPOINT PLUS) | GASTROENTEROLOGIA | MATERIAL DE CONSUMO | FIOS E FITAS CIRURGICOS | UN | 07.260.050/0001-57 | SUPRI ARTIGOS MEDICO-HOSPITALARES LTDA | 20 |  |  | Material de consumo hospitalar | TUSS | 01/04/2020 | EM ANALISE | EM ANALISE
79900364 | 80351240032 | C543N (SHARPOINT PLUS) | 01/04/2020 |  |  | 5,1504 | SUSPENSA TEMPORARIAMENTE A COMERCIALIZACAO 23/08/22. | SUTURA CHROMIC GUT - C543N (SHARPOINT PLUS) | SUTURA CHROMIC GUT - C543N (SHARPOINT PLUS) | GASTROENTEROLOGIA | MATERIAL DE CONSUMO | FIOS E FITAS CIRURGICOS | UN | 07.260.050/0001-57 | SUPRI ARTIGOS MEDICO-HOSPITALARES LTDA | 20 |  |  | Material de consumo hospitalar | TUSS | 01/04/2020 | EM ANALISE | EM ANALISE
79900747 | 80351240032 | C558N (SHARPOINT PLUS) | 01/04/2020 |  |  | 5,1504 | SUSPENSA TEMPORARIAMENTE A COMERCIALIZACAO 23/08/22. | SUTURA CHROMIC GUT - C558N (SHARPOINT PLUS) | SUTURA CHROMIC GUT - C558N (SHARPOINT PLUS) | GASTROENTEROLOGIA | MATERIAL DE CONSUMO | FIOS E FITAS CIRURGICOS | UN | 07.260.050/0001-57 | SUPRI ARTIGOS MEDICO-HOSPITALARES LTDA | 20 |  |  | Material de consumo hospitalar | TUSS | 01/04/2020 | EM ANALISE | EM ANALISE
79900240 | 80351240032 | C635N (SHARPOINT PLUS) | 01/04/2020 |  |  | 5,1504 | SUSPENSA TEMPORARIAMENTE A COMERCIALIZACAO 23/08/22. | SUTURA CHROMIC GUT - C635N (SHARPOINT PLUS) | SUTURA CHROMIC GUT - C635N (SHARPOINT PLUS) | GASTROENTEROLOGIA | MATERIAL DE CONSUMO | FIOS E FITAS CIRURGICOS | UN | 07.260.050/0001-57 | SUPRI ARTIGOS MEDICO-HOSPITALARES LTDA | 20 |  |  | Material de consumo hospitalar | TUSS | 01/04/2020 | EM ANALISE | EM ANALISE
79900593 | 80351240032 | C636N (SHARPOINT PLUS) | 01/04/2020 |  |  | 5,1504 | SUSPENSA TEMPORARIAMENTE A COMERCIALIZACAO 23/08/22. | SUTURA CHROMIC GUT - C636N (SHARPOINT PLUS) | SUTURA CHROMIC GUT - C636N (SHARPOINT PLUS) | GASTROENTEROLOGIA | MATERIAL DE CONSUMO | FIOS E FITAS CIRURGICOS | UN | 07.260.050/0001-57 | SUPRI ARTIGOS MEDICO-HOSPITALARES LTDA | 20 |  |  | Material de consumo hospitalar | TUSS | 01/04/2020 | EM ANALISE | EM ANALISE
79900666 | 80351240032 | C637N (SHARPOINT PLUS) | 01/04/2020 |  |  | 5,1504 | SUSPENSA TEMPORARIAMENTE A COMERCIALIZACAO 23/08/22. | SUTURA CHROMIC GUT - C637N (SHARPOINT PLUS) | SUTURA CHROMIC GUT - C637N (SHARPOINT PLUS) | GASTROENTEROLOGIA | MATERIAL DE CONSUMO | FIOS E FITAS CIRURGICOS | UN | 07.260.050/0001-57 | SUPRI ARTIGOS MEDICO-HOSPITALARES LTDA | 20 |  |  | Material de consumo hospitalar | TUSS | 01/04/2020 | EM ANALISE | EM ANALISE
79900518 | 80351240032 | C687N (SHARPOINT PLUS) | 01/04/2020 |  |  | 5,1504 | SUSPENSA TEMPORARIAMENTE A COMERCIALIZACAO 23/08/22. | SUTURA CHROMIC GUT - C687N (SHARPOINT PLUS) | SUTURA CHROMIC GUT - C687N (SHARPOINT PLUS) | GASTROENTEROLOGIA | MATERIAL DE CONSUMO | FIOS E FITAS CIRURGICOS | UN | 07.260.050/0001-57 | SUPRI ARTIGOS MEDICO-HOSPITALARES LTDA | 20 |  |  | Material de consumo hospitalar | TUSS | 01/04/2020 | EM ANALISE | EM ANALISE
79900640 | 80351240032 | C790N (SHARPOINT PLUS) | 01/04/2020 |  |  | 5,1504 | SUSPENSA TEMPORARIAMENTE A COMERCIALIZACAO 23/08/22. | SUTURA CHROMIC GUT - C790N (SHARPOINT PLUS) | SUTURA CHROMIC GUT - C790N (SHARPOINT PLUS) | GASTROENTEROLOGIA | MATERIAL DE CONSUMO | FIOS E FITAS CIRURGICOS | UN | 07.260.050/0001-57 | SUPRI ARTIGOS MEDICO-HOSPITALARES LTDA | 20 |  |  | Material de consumo hospitalar | TUSS | 01/04/2020 | EM ANALISE | EM ANALISE
79900437 | 80351240032 | C793N (SHARPOINT PLUS) | 01/04/2020 |  |  | 5,1504 | SUSPENSA TEMPORARIAMENTE A COMERCIALIZACAO 23/08/22. | SUTURA CHROMIC GUT - C793N (SHARPOINT PLUS) | SUTURA CHROMIC GUT - C793N (SHARPOINT PLUS) | GASTROENTEROLOGIA | MATERIAL DE CONSUMO | FIOS E FITAS CIRURGICOS | UN | 07.260.050/0001-57 | SUPRI ARTIGOS MEDICO-HOSPITALARES LTDA | 20 |  |  | Material de consumo hospitalar | TUSS | 01/04/2020 | EM ANALISE | EM ANALISE
79900321 | 80351240032 | C802N (SHARPOINT PLUS) | 01/04/2020 |  |  | 5,1504 | SUSPENSA TEMPORARIAMENTE A COMERCIALIZACAO 23/08/22. | SUTURA CHROMIC GUT - C802N (SHARPOINT PLUS) | SUTURA CHROMIC GUT - C802N (SHARPOINT PLUS) | GASTROENTEROLOGIA | MATERIAL DE CONSUMO | FIOS E FITAS CIRURGICOS | UN | 07.260.050/0001-57 | SUPRI ARTIGOS MEDICO-HOSPITALARES LTDA | 20 |  |  | Material de consumo hospitalar | TUSS | 01/04/2020 | EM ANALISE | EM ANALISE
79900658 | 80351240032 | C810N (SHARPOINT PLUS) | 01/04/2020 |  |  | 5,1504 | SUSPENSA TEMPORARIAMENTE A COMERCIALIZACAO 23/08/22. | SUTURA CHROMIC GUT - C810N (SHARPOINT PLUS) | SUTURA CHROMIC GUT - C810N (SHARPOINT PLUS) | GASTROENTEROLOGIA | MATERIAL DE CONSUMO | FIOS E FITAS CIRURGICOS | UN | 07.260.050/0001-57 | SUPRI ARTIGOS MEDICO-HOSPITALARES LTDA | 20 |  |  | Material de consumo hospitalar | TUSS | 01/04/2020 | EM ANALISE | EM ANALISE
79900291 | 80351240032 | C811N (SHARPOINT PLUS) | 01/04/2020 |  |  | 5,1504 | SUSPENSA TEMPORARIAMENTE A COMERCIALIZACAO 23/08/22. | SUTURA CHROMIC GUT - C811N (SHARPOINT PLUS) | SUTURA CHROMIC GUT - C811N (SHARPOINT PLUS) | GASTROENTEROLOGIA | MATERIAL DE CONSUMO | FIOS E FITAS CIRURGICOS | UN | 07.260.050/0001-57 | SUPRI ARTIGOS MEDICO-HOSPITALARES LTDA | 20 |  |  | Material de consumo hospitalar | TUSS | 01/04/2020 | EM ANALISE | EM ANALISE
79900720 | 80351240032 | C812N (SHARPOINT PLUS) | 01/04/2020 |  |  | 5,1504 | SUSPENSA TEMPORARIAMENTE A COMERCIALIZACAO 23/08/22. | SUTURA CHROMIC GUT - C812N (SHARPOINT PLUS) | SUTURA CHROMIC GUT - C812N (SHARPOINT PLUS) | GASTROENTEROLOGIA | MATERIAL DE CONSUMO | FIOS E FITAS CIRURGICOS | UN | 07.260.050/0001-57 | SUPRI ARTIGOS MEDICO-HOSPITALARES LTDA | 20 |  |  | Material de consumo hospitalar | TUSS | 01/04/2020 | EM ANALISE | EM ANALISE
79900445 | 80351240032 | C813N (SHARPOINT PLUS) | 01/04/2020 |  |  | 5,1504 | SUSPENSA TEMPORARIAMENTE A COMERCIALIZACAO 23/08/22. | SUTURA CHROMIC GUT - C813N (SHARPOINT PLUS) | SUTURA CHROMIC GUT - C813N (SHARPOINT PLUS) | GASTROENTEROLOGIA | MATERIAL DE CONSUMO | FIOS E FITAS CIRURGICOS | UN | 07.260.050/0001-57 | SUPRI ARTIGOS MEDICO-HOSPITALARES LTDA | 20 |  |  | Material de consumo hospitalar | TUSS | 01/04/2020 | EM ANALISE | EM ANALISE
79900305 | 80351240032 | C904N (SHARPOINT PLUS) | 01/04/2020 |  |  | 5,1504 | SUSPENSA TEMPORARIAMENTE A COMERCIALIZACAO 23/08/22. | SUTURA CHROMIC GUT - C904N (SHARPOINT PLUS) | SUTURA CHROMIC GUT - C904N (SHARPOINT PLUS) | GASTROENTEROLOGIA | MATERIAL DE CONSUMO | FIOS E FITAS CIRURGICOS | UN | 07.260.050/0001-57 | SUPRI ARTIGOS MEDICO-HOSPITALARES LTDA | 20 |  |  | Material de consumo hospitalar | TUSS | 01/04/2020 | EM ANALISE | EM ANALISE
79900275 | 80351240032 | C905N (SHARPOINT PLUS) | 01/04/2020 |  |  | 5,1504 | SUSPENSA TEMPORARIAMENTE A COMERCIALIZACAO 23/08/22. | SUTURA CHROMIC GUT - C905N (SHARPOINT PLUS) | SUTURA CHROMIC GUT - C905N (SHARPOINT PLUS) | GASTROENTEROLOGIA | MATERIAL DE CONSUMO | FIOS E FITAS CIRURGICOS | UN | 07.260.050/0001-57 | SUPRI ARTIGOS MEDICO-HOSPITALARES LTDA | 20 |  |  | Material de consumo hospitalar | TUSS | 01/04/2020 | EM ANALISE | EM ANALISE
79900453 | 80351240032 | C913N (SHARPOINT PLUS) | 01/04/2020 |  |  | 5,1504 | SUSPENSA TEMPORARIAMENTE A COMERCIALIZACAO 23/08/22. | SUTURA CHROMIC GUT - C913N (SHARPOINT PLUS) | SUTURA CHROMIC GUT - C913N (SHARPOINT PLUS) | GASTROENTEROLOGIA | MATERIAL DE CONSUMO | FIOS E FITAS CIRURGICOS | UN | 07.260.050/0001-57 | SUPRI ARTIGOS MEDICO-HOSPITALARES LTDA | 20 |  |  | Material de consumo hospitalar | TUSS | 01/04/2020 | EM ANALISE | EM ANALISE
79900500 | 80351240032 | C914N (SHARPOINT PLUS) | 01/04/2020 |  |  | 5,1504 | SUSPENSA TEMPORARIAMENTE A COMERCIALIZACAO 23/08/22. | SUTURA CHROMIC GUT - C914N (SHARPOINT PLUS) | SUTURA CHROMIC GUT - C914N (SHARPOINT PLUS) | GASTROENTEROLOGIA | MATERIAL DE CONSUMO | FIOS E FITAS CIRURGICOS | UN | 07.260.050/0001-57 | SUPRI ARTIGOS MEDICO-HOSPITALARES LTDA | 20 |  |  | Material de consumo hospitalar | TUSS | 01/04/2020 | EM ANALISE | EM ANALISE
79900372 | 80351240032 | C915N (SHARPOINT PLUS) | 01/04/2020 |  |  | 5,1504 | SUSPENSA TEMPORARIAMENTE A COMERCIALIZACAO 23/08/22. | SUTURA CHROMIC GUT - C915N (SHARPOINT PLUS) | SUTURA CHROMIC GUT - C915N (SHARPOINT PLUS) | GASTROENTEROLOGIA | MATERIAL DE CONSUMO | FIOS E FITAS CIRURGICOS | UN | 07.260.050/0001-57 | SUPRI ARTIGOS MEDICO-HOSPITALARES LTDA | 20 |  |  | Material de consumo hospitalar | TUSS | 01/04/2020 | EM ANALISE | EM ANALISE
79900623 | 80351240032 | C922N (SHARPOINT PLUS) | 01/04/2020 |  |  | 5,1504 | SUSPENSA TEMPORARIAMENTE A COMERCIALIZACAO 23/08/22. | SUTURA CHROMIC GUT - C922N (SHARPOINT PLUS) | SUTURA CHROMIC GUT - C922N (SHARPOINT PLUS) | GASTROENTEROLOGIA | MATERIAL DE CONSUMO | FIOS E FITAS CIRURGICOS | UN | 07.260.050/0001-57 | SUPRI ARTIGOS MEDICO-HOSPITALARES LTDA | 20 |  |  | Material de consumo hospitalar | TUSS | 01/04/2020 | EM ANALISE | EM ANALISE
79900283 | 80351240032 | C923N (SHARPOINT PLUS) | 01/04/2020 |  |  | 5,1504 | SUSPENSA TEMPORARIAMENTE A COMERCIALIZACAO 23/08/22. | SUTURA CHROMIC GUT - C923N (SHARPOINT PLUS) | SUTURA CHROMIC GUT - C923N (SHARPOINT PLUS) | GASTROENTEROLOGIA | MATERIAL DE CONSUMO | FIOS E FITAS CIRURGICOS | UN | 07.260.050/0001-57 | SUPRI ARTIGOS MEDICO-HOSPITALARES LTDA | 20 |  |  | Material de consumo hospitalar | TUSS | 01/04/2020 | EM ANALISE | EM ANALISE
79900232 | 80351240032 | C924N (SHARPOINT PLUS) | 01/04/2020 |  |  | 5,1504 | SUSPENSA TEMPORARIAMENTE A COMERCIALIZACAO 23/08/22. | SUTURA CHROMIC GUT - C924N (SHARPOINT PLUS) | SUTURA CHROMIC GUT - C924N (SHARPOINT PLUS) | GASTROENTEROLOGIA | MATERIAL DE CONSUMO | FIOS E FITAS CIRURGICOS | UN | 07.260.050/0001-57 | SUPRI ARTIGOS MEDICO-HOSPITALARES LTDA | 20 |  |  | Material de consumo hospitalar | TUSS | 01/04/2020 | EM ANALISE | EM ANALISE
79900550 | 80351240032 | C925N (SHARPOINT PLUS) | 01/04/2020 |  |  | 5,1504 | SUSPENSA TEMPORARIAMENTE A COMERCIALIZACAO 23/08/22. | SUTURA CHROMIC GUT - C925N (SHARPOINT PLUS) | SUTURA CHROMIC GUT - C925N (SHARPOINT PLUS) | GASTROENTEROLOGIA | MATERIAL DE CONSUMO | FIOS E FITAS CIRURGICOS | UN | 07.260.050/0001-57 | SUPRI ARTIGOS MEDICO-HOSPITALARES LTDA | 20 |  |  | Material de consumo hospitalar | TUSS | 01/04/2020 | EM ANALISE | EM ANALISE
79603157 | 80351240035 | 1011B | 01/04/2020 |  |  | 20,7960 | SUSPENSA TEMPORARIAMENTE A COMERCIALIZACAO 23/08/22. | SUTURA DE POLIPROPILENO - 1011B | SUTURA DE POLIPROPILENO - 1011B | CIRURGIA GERAL | MATERIAL DE CONSUMO | FIOS E FITAS CIRURGICOS | UN | 07.260.050/0001-57 | SUPRI ARTIGOS MEDICO-HOSPITALARES LTDA | 20 |  |  | Material de consumo hospitalar | TUSS | 01/04/2020 | EM ANALISE | EM ANALISE
79602622 | 80351240035 | 1013B | 01/04/2020 |  |  | 20,7960 | SUSPENSA TEMPORARIAMENTE A COMERCIALIZACAO 23/08/22. | SUTURA DE POLIPROPILENO - 1013B | SUTURA DE POLIPROPILENO - 1013B | CIRURGIA GERAL | MATERIAL DE CONSUMO | FIOS E FITAS CIRURGICOS | UN | 07.260.050/0001-57 | SUPRI ARTIGOS MEDICO-HOSPITALARES LTDA | 20 |  |  | Material de consumo hospitalar | TUSS | 01/04/2020 | EM ANALISE | EM ANALISE
79603092 | 80351240035 | 1018B | 01/04/2020 |  |  | 20,7960 | SUSPENSA TEMPORARIAMENTE A COMERCIALIZACAO 23/08/22. | SUTURA DE POLIPROPILENO - 1018B | SUTURA DE POLIPROPILENO - 1018B | CIRURGIA GERAL | MATERIAL DE CONSUMO | FIOS E FITAS CIRURGICOS | UN | 07.260.050/0001-57 | SUPRI ARTIGOS MEDICO-HOSPITALARES LTDA | 20 |  |  | Material de consumo hospitalar | TUSS | 01/04/2020 | EM ANALISE | EM ANALISE
79602649 | 80351240035 | 1020B | 01/04/2020 |  |  | 20,7960 | SUSPENSA TEMPORARIAMENTE A COMERCIALIZACAO 23/08/22. | SUTURA DE POLIPROPILENO - 1020B | SUTURA DE POLIPROPILENO - 1020B | CIRURGIA GERAL | MATERIAL DE CONSUMO | FIOS E FITAS CIRURGICOS | UN | 07.260.050/0001-57 | SUPRI ARTIGOS MEDICO-HOSPITALARES LTDA | 20 |  |  | Material de consumo hospitalar | TUSS | 01/04/2020 | EM ANALISE | EM ANALISE
79602142 | 80351240033 | Y399N (SHARPOINT PLUS) | 01/04/2020 |  |  | 220,3200 | SUSPENSA TEMPORARIAMENTE A COMERCIALIZACAO 23/08/22. | SUTURA MONODERM (PGA-PCL) - Y399N (SHARPOINT PLUS) | SUTURA MONODERM (PGA-PCL) - Y399N (SHARPOINT PLUS) | CIRURGIA GERAL | MATERIAL DE CONSUMO | FIOS E FITAS CIRURGICOS | UN | 07.260.050/0001-57 | SUPRI ARTIGOS MEDICO-HOSPITALARES LTDA | 20 |  |  | Material de consumo hospitalar | TUSS | 01/04/2020 | EM ANALISE | EM ANALISE
79602312 | 80351240033 | Y415N (SHARPOINT PLUS) | 01/04/2020 |  |  | 220,3200 | SUSPENSA TEMPORARIAMENTE A COMERCIALIZACAO 23/08/22. | SUTURA MONODERM (PGA-PCL) - Y415N (SHARPOINT PLUS) | SUTURA MONODERM (PGA-PCL) - Y415N (SHARPOINT PLUS) | CIRURGIA GERAL | MATERIAL DE CONSUMO | FIOS E FITAS CIRURGICOS | UN | 07.260.050/0001-57 | SUPRI ARTIGOS MEDICO-HOSPITALARES LTDA | 20 |  |  | Material de consumo hospitalar | TUSS | 01/04/2020 | EM ANALISE | EM ANALISE
79602150 | 80351240033 | Y416N (SHARPOINT PLUS) | 01/04/2020 |  |  | 220,3200 | SUSPENSA TEMPORARIAMENTE A COMERCIALIZACAO 23/08/22. | SUTURA MONODERM (PGA-PCL) - Y416N (SHARPOINT PLUS) | SUTURA MONODERM (PGA-PCL) - Y416N (SHARPOINT PLUS) | CIRURGIA GERAL | MATERIAL DE CONSUMO | FIOS E FITAS CIRURGICOS | UN | 07.260.050/0001-57 | SUPRI ARTIGOS MEDICO-HOSPITALARES LTDA | 20 |  |  | Material de consumo hospitalar | TUSS | 01/04/2020 | EM ANALISE | EM ANALISE
79602495 | 80351240033 | Y417D (SHARPOINT PLUS) | 01/04/2020 |  |  | 220,3200 | SUSPENSA TEMPORARIAMENTE A COMERCIALIZACAO 23/08/22. | SUTURA MONODERM (PGA-PCL) - Y417D (SHARPOINT PLUS) | SUTURA MONODERM (PGA-PCL) - Y417D (SHARPOINT PLUS) | CIRURGIA GERAL | MATERIAL DE CONSUMO | FIOS E FITAS CIRURGICOS | UN | 07.260.050/0001-57 | SUPRI ARTIGOS MEDICO-HOSPITALARES LTDA | 20 |  |  | Material de consumo hospitalar | TUSS | 01/04/2020 | EM ANALISE | EM ANALISE
79602401 | 80351240033 | Y417N (SHARPOINT PLUS) | 01/04/2020 |  |  | 220,3200 | SUSPENSA TEMPORARIAMENTE A COMERCIALIZACAO 23/08/22. | SUTURA MONODERM (PGA-PCL) - Y417N (SHARPOINT PLUS) | SUTURA MONODERM (PGA-PCL) - Y417N (SHARPOINT PLUS) | CIRURGIA GERAL | MATERIAL DE CONSUMO | FIOS E FITAS CIRURGICOS | UN | 07.260.050/0001-57 | SUPRI ARTIGOS MEDICO-HOSPITALARES LTDA | 20 |  |  | Material de consumo hospitalar | TUSS | 01/04/2020 | EM ANALISE | EM ANALISE
79602428 | 80351240033 | Y426N (SHARPOINT PLUS) | 01/04/2020 |  |  | 220,3200 | SUSPENSA TEMPORARIAMENTE A COMERCIALIZACAO 23/08/22. | SUTURA MONODERM (PGA-PCL) - Y426N (SHARPOINT PLUS) | SUTURA MONODERM (PGA-PCL) - Y426N (SHARPOINT PLUS) | CIRURGIA GERAL | MATERIAL DE CONSUMO | FIOS E FITAS CIRURGICOS | UN | 07.260.050/0001-57 | SUPRI ARTIGOS MEDICO-HOSPITALARES LTDA | 20 |  |  | Material de consumo hospitalar | TUSS | 01/04/2020 | EM ANALISE | EM ANALISE
79602576 | 80351240033 | Y426NS (SHARPOINT PLUS) | 01/04/2020 |  |  | 220,3200 | SUSPENSA TEMPORARIAMENTE A COMERCIALIZACAO 23/08/22. | SUTURA MONODERM (PGA-PCL) - Y426NS (SHARPOINT PLUS) | SUTURA MONODERM (PGA-PCL) - Y426NS (SHARPOINT PLUS) | CIRURGIA GERAL | MATERIAL DE CONSUMO | FIOS E FITAS CIRURGICOS | UN | 07.260.050/0001-57 | SUPRI ARTIGOS MEDICO-HOSPITALARES LTDA | 20 |  |  | Material de consumo hospitalar | TUSS | 01/04/2020 | EM ANALISE | EM ANALISE
79602320 | 80351240033 | Y427N (SHARPOINT PLUS) | 01/04/2020 |  |  | 220,3200 | SUSPENSA TEMPORARIAMENTE A COMERCIALIZACAO 23/08/22. | SUTURA MONODERM (PGA-PCL) - Y427N (SHARPOINT PLUS) | SUTURA MONODERM (PGA-PCL) - Y427N (SHARPOINT PLUS) | CIRURGIA GERAL | MATERIAL DE CONSUMO | FIOS E FITAS CIRURGICOS | UN | 07.260.050/0001-57 | SUPRI ARTIGOS MEDICO-HOSPITALARES LTDA | 20 |  |  | Material de consumo hospitalar | TUSS | 01/04/2020 | EM ANALISE | EM ANALISE
79602266 | 80351240033 | Y427NS (SHARPOINT PLUS) | 01/04/2020 |  |  | 220,3200 | SUSPENSA TEMPORARIAMENTE A COMERCIALIZACAO 23/08/22. | SUTURA MONODERM (PGA-PCL) - Y427NS (SHARPOINT PLUS) | SUTURA MONODERM (PGA-PCL) - Y427NS (SHARPOINT PLUS) | CIRURGIA GERAL | MATERIAL DE CONSUMO | FIOS E FITAS CIRURGICOS | UN | 07.260.050/0001-57 | SUPRI ARTIGOS MEDICO-HOSPITALARES LTDA | 20 |  |  | Material de consumo hospitalar | TUSS | 01/04/2020 | EM ANALISE | EM ANALISE
79602355 | 80351240033 | Y432N (SHARPOINT PLUS) | 01/04/2020 |  |  | 220,3200 | SUSPENSA TEMPORARIAMENTE A COMERCIALIZACAO 23/08/22. | SUTURA MONODERM (PGA-PCL) - Y432N (SHARPOINT PLUS) | SUTURA MONODERM (PGA-PCL) - Y432N (SHARPOINT PLUS) | CIRURGIA GERAL | MATERIAL DE CONSUMO | FIOS E FITAS CIRURGICOS | UN | 07.260.050/0001-57 | SUPRI ARTIGOS MEDICO-HOSPITALARES LTDA | 20 |  |  | Material de consumo hospitalar | TUSS | 01/04/2020 | EM ANALISE | EM ANALISE
79602215 | 80351240033 | Y433N (SHARPOINT PLUS) | 01/04/2020 |  |  | 220,3200 | SUSPENSA TEMPORARIAMENTE A COMERCIALIZACAO 23/08/22. | SUTURA MONODERM (PGA-PCL) - Y433N (SHARPOINT PLUS) | SUTURA MONODERM (PGA-PCL) - Y433N (SHARPOINT PLUS) | CIRURGIA GERAL | MATERIAL DE CONSUMO | FIOS E FITAS CIRURGICOS | UN | 07.260.050/0001-57 | SUPRI ARTIGOS MEDICO-HOSPITALARES LTDA | 20 |  |  | Material de consumo hospitalar | TUSS | 01/04/2020 | EM ANALISE | EM ANALISE
79602053 | 80351240033 | Y434N (SHARPOINT PLUS) | 01/04/2020 |  |  | 220,3200 | SUSPENSA TEMPORARIAMENTE A COMERCIALIZACAO 23/08/22. | SUTURA MONODERM (PGA-PCL) - Y434N (SHARPOINT PLUS) | SUTURA MONODERM (PGA-PCL) - Y434N (SHARPOINT PLUS) | CIRURGIA GERAL | MATERIAL DE CONSUMO | FIOS E FITAS CIRURGICOS | UN | 07.260.050/0001-57 | SUPRI ARTIGOS MEDICO-HOSPITALARES LTDA | 20 |  |  | Material de consumo hospitalar | TUSS | 01/04/2020 | EM ANALISE | EM ANALISE
79602550 | 80351240033 | Y463N (SHARPOINT PLUS) | 01/04/2020 |  |  | 220,3200 | SUSPENSA TEMPORARIAMENTE A COMERCIALIZACAO 23/08/22. | SUTURA MONODERM (PGA-PCL) - Y463N (SHARPOINT PLUS) | SUTURA MONODERM (PGA-PCL) - Y463N (SHARPOINT PLUS) | CIRURGIA GERAL | MATERIAL DE CONSUMO | FIOS E FITAS CIRURGICOS | UN | 07.260.050/0001-57 | SUPRI ARTIGOS MEDICO-HOSPITALARES LTDA | 20 |  |  | Material de consumo hospitalar | TUSS | 01/04/2020 | EM ANALISE | EM ANALISE
79602258 | 80351240033 | Y464N (SHARPOINT PLUS) | 01/04/2020 |  |  | 220,3200 | SUSPENSA TEMPORARIAMENTE A COMERCIALIZACAO 23/08/22. | SUTURA MONODERM (PGA-PCL) - Y464N (SHARPOINT PLUS) | SUTURA MONODERM (PGA-PCL) - Y464N (SHARPOINT PLUS) | CIRURGIA GERAL | MATERIAL DE CONSUMO | FIOS E FITAS CIRURGICOS | UN | 07.260.050/0001-57 | SUPRI ARTIGOS MEDICO-HOSPITALARES LTDA | 20 |  |  | Material de consumo hospitalar | TUSS | 01/04/2020 | EM ANALISE | EM ANALISE
79602177 | 80351240033 | Y489N (SHARPOINT PLUS) | 01/04/2020 |  |  | 220,3200 | SUSPENSA TEMPORARIAMENTE A COMERCIALIZACAO 23/08/22. | SUTURA MONODERM (PGA-PCL) - Y489N (SHARPOINT PLUS) | SUTURA MONODERM (PGA-PCL) - Y489N (SHARPOINT PLUS) | CIRURGIA GERAL | MATERIAL DE CONSUMO | FIOS E FITAS CIRURGICOS | UN | 07.260.050/0001-57 | SUPRI ARTIGOS MEDICO-HOSPITALARES LTDA | 20 |  |  | Material de consumo hospitalar | TUSS | 01/04/2020 | EM ANALISE | EM ANALISE
79602525 | 80351240033 | Y490N (SHARPOINT PLUS) | 01/04/2020 |  |  | 220,3200 | SUSPENSA TEMPORARIAMENTE A COMERCIALIZACAO 23/08/22. | SUTURA MONODERM (PGA-PCL) - Y490N (SHARPOINT PLUS) | SUTURA MONODERM (PGA-PCL) - Y490N (SHARPOINT PLUS) | CIRURGIA GERAL | MATERIAL DE CONSUMO | FIOS E FITAS CIRURGICOS | UN | 07.260.050/0001-57 | SUPRI ARTIGOS MEDICO-HOSPITALARES LTDA | 20 |  |  | Material de consumo hospitalar | TUSS | 01/04/2020 | EM ANALISE | EM ANALISE
79602274 | 80351240033 | Y490NS (SHARPOINT PLUS) | 01/04/2020 |  |  | 220,3200 | SUSPENSA TEMPORARIAMENTE A COMERCIALIZACAO 23/08/22. | SUTURA MONODERM (PGA-PCL) - Y490NS (SHARPOINT PLUS) | SUTURA MONODERM (PGA-PCL) - Y490NS (SHARPOINT PLUS) | CIRURGIA GERAL | MATERIAL DE CONSUMO | FIOS E FITAS CIRURGICOS | UN | 07.260.050/0001-57 | SUPRI ARTIGOS MEDICO-HOSPITALARES LTDA | 20 |  |  | Material de consumo hospitalar | TUSS | 01/04/2020 | EM ANALISE | EM ANALISE
79602436 | 80351240033 | Y492N (SHARPOINT PLUS) | 01/04/2020 |  |  | 220,3200 | SUSPENSA TEMPORARIAMENTE A COMERCIALIZACAO 23/08/22. | SUTURA MONODERM (PGA-PCL) - Y492N (SHARPOINT PLUS) | SUTURA MONODERM (PGA-PCL) - Y492N (SHARPOINT PLUS) | CIRURGIA GERAL | MATERIAL DE CONSUMO | FIOS E FITAS CIRURGICOS | UN | 07.260.050/0001-57 | SUPRI ARTIGOS MEDICO-HOSPITALARES LTDA | 20 |  |  | Material de consumo hospitalar | TUSS | 01/04/2020 | EM ANALISE | EM ANALISE
79602169 | 80351240033 | Y493N (SHARPOINT PLUS) | 01/04/2020 |  |  | 220,3200 | SUSPENSA TEMPORARIAMENTE A COMERCIALIZACAO 23/08/22. | SUTURA MONODERM (PGA-PCL) - Y493N (SHARPOINT PLUS) | SUTURA MONODERM (PGA-PCL) - Y493N (SHARPOINT PLUS) | CIRURGIA GERAL | MATERIAL DE CONSUMO | FIOS E FITAS CIRURGICOS | UN | 07.260.050/0001-57 | SUPRI ARTIGOS MEDICO-HOSPITALARES LTDA | 20 |  |  | Material de consumo hospitalar | TUSS | 01/04/2020 | EM ANALISE | EM ANALISE
79602460 | 80351240033 | Y493NS (SHARPOINT PLUS) | 01/04/2020 |  |  | 220,3200 | SUSPENSA TEMPORARIAMENTE A COMERCIALIZACAO 23/08/22. | SUTURA MONODERM (PGA-PCL) - Y493NS (SHARPOINT PLUS) | SUTURA MONODERM (PGA-PCL) - Y493NS (SHARPOINT PLUS) | CIRURGIA GERAL | MATERIAL DE CONSUMO | FIOS E FITAS CIRURGICOS | UN | 07.260.050/0001-57 | SUPRI ARTIGOS MEDICO-HOSPITALARES LTDA | 20 |  |  | Material de consumo hospitalar | TUSS | 01/04/2020 | EM ANALISE | EM ANALISE
79602339 | 80351240033 | Y494N (SHARPOINT PLUS) | 01/04/2020 |  |  | 220,3200 | SUSPENSA TEMPORARIAMENTE A COMERCIALIZACAO 23/08/22. | SUTURA MONODERM (PGA-PCL) - Y494N (SHARPOINT PLUS) | SUTURA MONODERM (PGA-PCL) - Y494N (SHARPOINT PLUS) | CIRURGIA GERAL | MATERIAL DE CONSUMO | FIOS E FITAS CIRURGICOS | UN | 07.260.050/0001-57 | SUPRI ARTIGOS MEDICO-HOSPITALARES LTDA | 20 |  |  | Material de consumo hospitalar | TUSS | 01/04/2020 | EM ANALISE | EM ANALISE
79602126 | 80351240033 | Y494NS (SHARPOINT PLUS) | 01/04/2020 |  |  | 220,3200 | SUSPENSA TEMPORARIAMENTE A COMERCIALIZACAO 23/08/22. | SUTURA MONODERM (PGA-PCL) - Y494NS (SHARPOINT PLUS) | SUTURA MONODERM (PGA-PCL) - Y494NS (SHARPOINT PLUS) | CIRURGIA GERAL | MATERIAL DE CONSUMO | FIOS E FITAS CIRURGICOS | UN | 07.260.050/0001-57 | SUPRI ARTIGOS MEDICO-HOSPITALARES LTDA | 20 |  |  | Material de consumo hospitalar | TUSS | 01/04/2020 | EM ANALISE | EM ANALISE
79602444 | 80351240033 | Y495N (SHARPOINT PLUS) | 01/04/2020 |  |  | 220,3200 | SUSPENSA TEMPORARIAMENTE A COMERCIALIZACAO 23/08/22. | SUTURA MONODERM (PGA-PCL) - Y495N (SHARPOINT PLUS) | SUTURA MONODERM (PGA-PCL) - Y495N (SHARPOINT PLUS) | CIRURGIA GERAL | MATERIAL DE CONSUMO | FIOS E FITAS CIRURGICOS | UN | 07.260.050/0001-57 | SUPRI ARTIGOS MEDICO-HOSPITALARES LTDA | 20 |  |  | Material de consumo hospitalar | TUSS | 01/04/2020 | EM ANALISE | EM ANALISE
79602533 | 80351240033 | Y495NS (SHARPOINT PLUS) | 01/04/2020 |  |  | 220,3200 | SUSPENSA TEMPORARIAMENTE A COMERCIALIZACAO 23/08/22. | SUTURA MONODERM (PGA-PCL) - Y495NS (SHARPOINT PLUS) | SUTURA MONODERM (PGA-PCL) - Y495NS (SHARPOINT PLUS) | CIRURGIA GERAL | MATERIAL DE CONSUMO | FIOS E FITAS CIRURGICOS | UN | 07.260.050/0001-57 | SUPRI ARTIGOS MEDICO-HOSPITALARES LTDA | 20 |  |  | Material de consumo hospitalar | TUSS | 01/04/2020 | EM ANALISE | EM ANALISE
79602363 | 80351240033 | Y496N (SHARPOINT PLUS) | 01/04/2020 |  |  | 220,3200 | SUSPENSA TEMPORARIAMENTE A COMERCIALIZACAO 23/08/22. | SUTURA MONODERM (PGA-PCL) - Y496N (SHARPOINT PLUS) | SUTURA MONODERM (PGA-PCL) - Y496N (SHARPOINT PLUS) | CIRURGIA GERAL | MATERIAL DE CONSUMO | FIOS E FITAS CIRURGICOS | UN | 07.260.050/0001-57 | SUPRI ARTIGOS MEDICO-HOSPITALARES LTDA | 20 |  |  | Material de consumo hospitalar | TUSS | 01/04/2020 | EM ANALISE | EM ANALISE
79602223 | 80351240033 | Y497N (SHARPOINT PLUS) | 01/04/2020 |  |  | 220,3200 | SUSPENSA TEMPORARIAMENTE A COMERCIALIZACAO 23/08/22. | SUTURA MONODERM (PGA-PCL) - Y497N (SHARPOINT PLUS) | SUTURA MONODERM (PGA-PCL) - Y497N (SHARPOINT PLUS) | CIRURGIA GERAL | MATERIAL DE CONSUMO | FIOS E FITAS CIRURGICOS | UN | 07.260.050/0001-57 | SUPRI ARTIGOS MEDICO-HOSPITALARES LTDA | 20 |  |  | Material de consumo hospitalar | TUSS | 01/04/2020 | EM ANALISE | EM ANALISE
79602541 | 80351240033 | Y503N (SHARPOINT PLUS) | 01/04/2020 |  |  | 220,3200 | SUSPENSA TEMPORARIAMENTE A COMERCIALIZACAO 23/08/22. | SUTURA MONODERM (PGA-PCL) - Y503N (SHARPOINT PLUS) | SUTURA MONODERM (PGA-PCL) - Y503N (SHARPOINT PLUS) | CIRURGIA GERAL | MATERIAL DE CONSUMO | FIOS E FITAS CIRURGICOS | UN | 07.260.050/0001-57 | SUPRI ARTIGOS MEDICO-HOSPITALARES LTDA | 20 |  |  | Material de consumo hospitalar | TUSS | 01/04/2020 | EM ANALISE | EM ANALISE
79602410 | 80351240033 | Y523N (SHARPOINT PLUS) | 01/04/2020 |  |  | 220,3200 | SUSPENSA TEMPORARIAMENTE A COMERCIALIZACAO 23/08/22. | SUTURA MONODERM (PGA-PCL) - Y523N (SHARPOINT PLUS) | SUTURA MONODERM (PGA-PCL) - Y523N (SHARPOINT PLUS) | CIRURGIA GERAL | MATERIAL DE CONSUMO | FIOS E FITAS CIRURGICOS | UN | 07.260.050/0001-57 | SUPRI ARTIGOS MEDICO-HOSPITALARES LTDA | 20 |  |  | Material de consumo hospitalar | TUSS | 01/04/2020 | EM ANALISE | EM ANALISE
79602207 | 80351240033 | Y682N (SHARPOINT PLUS) | 01/04/2020 |  |  | 220,3200 | SUSPENSA TEMPORARIAMENTE A COMERCIALIZACAO 23/08/22. | SUTURA MONODERM (PGA-PCL) - Y682N (SHARPOINT PLUS) | SUTURA MONODERM (PGA-PCL) - Y682N (SHARPOINT PLUS) | CIRURGIA GERAL | MATERIAL DE CONSUMO | FIOS E FITAS CIRURGICOS | UN | 07.260.050/0001-57 | SUPRI ARTIGOS MEDICO-HOSPITALARES LTDA | 20 |  |  | Material de consumo hospitalar | TUSS | 01/04/2020 | EM ANALISE | EM ANALISE
79602380 | 80351240033 | Y822N (SHARPOINT PLUS) | 01/04/2020 |  |  | 220,3200 | SUSPENSA TEMPORARIAMENTE A COMERCIALIZACAO 23/08/22. | SUTURA MONODERM (PGA-PCL) - Y822N (SHARPOINT PLUS) | SUTURA MONODERM (PGA-PCL) - Y822N (SHARPOINT PLUS) | CIRURGIA GERAL | MATERIAL DE CONSUMO | FIOS E FITAS CIRURGICOS | UN | 07.260.050/0001-57 | SUPRI ARTIGOS MEDICO-HOSPITALARES LTDA | 20 |  |  | Material de consumo hospitalar | TUSS | 01/04/2020 | EM ANALISE | EM ANALISE
79602487 | 80351240033 | Y823N (SHARPOINT PLUS) | 01/04/2020 |  |  | 220,3200 | SUSPENSA TEMPORARIAMENTE A COMERCIALIZACAO 23/08/22. | SUTURA MONODERM (PGA-PCL) - Y823N (SHARPOINT PLUS) | SUTURA MONODERM (PGA-PCL) - Y823N (SHARPOINT PLUS) | CIRURGIA GERAL | MATERIAL DE CONSUMO | FIOS E FITAS CIRURGICOS | UN | 07.260.050/0001-57 | SUPRI ARTIGOS MEDICO-HOSPITALARES LTDA | 20 |  |  | Material de consumo hospitalar | TUSS | 01/04/2020 | EM ANALISE | EM ANALISE
79602452 | 80351240033 | Y823NS (SHARPOINT PLUS) | 01/04/2020 |  |  | 220,3200 | SUSPENSA TEMPORARIAMENTE A COMERCIALIZACAO 23/08/22. | SUTURA MONODERM (PGA-PCL) - Y823NS (SHARPOINT PLUS) | SUTURA MONODERM (PGA-PCL) - Y823NS (SHARPOINT PLUS) | CIRURGIA GERAL | MATERIAL DE CONSUMO | FIOS E FITAS CIRURGICOS | UN | 07.260.050/0001-57 | SUPRI ARTIGOS MEDICO-HOSPITALARES LTDA | 20 |  |  | Material de consumo hospitalar | TUSS | 01/04/2020 | EM ANALISE | EM ANALISE
79602185 | 80351240033 | Y833N (SHARPOINT PLUS) | 01/04/2020 |  |  | 220,3200 | SUSPENSA TEMPORARIAMENTE A COMERCIALIZACAO 23/08/22. | SUTURA MONODERM (PGA-PCL) - Y833N (SHARPOINT PLUS) | SUTURA MONODERM (PGA-PCL) - Y833N (SHARPOINT PLUS) | CIRURGIA GERAL | MATERIAL DE CONSUMO | FIOS E FITAS CIRURGICOS | UN | 07.260.050/0001-57 | SUPRI ARTIGOS MEDICO-HOSPITALARES LTDA | 20 |  |  | Material de consumo hospitalar | TUSS | 01/04/2020 | EM ANALISE | EM ANALISE
79602347 | 80351240033 | Y834N (SHARPOINT PLUS) | 01/04/2020 |  |  | 220,3200 | SUSPENSA TEMPORARIAMENTE A COMERCIALIZACAO 23/08/22. | SUTURA MONODERM (PGA-PCL) - Y834N (SHARPOINT PLUS) | SUTURA MONODERM (PGA-PCL) - Y834N (SHARPOINT PLUS) | CIRURGIA GERAL | MATERIAL DE CONSUMO | FIOS E FITAS CIRURGICOS | UN | 07.260.050/0001-57 | SUPRI ARTIGOS MEDICO-HOSPITALARES LTDA | 20 |  |  | Material de consumo hospitalar | TUSS | 01/04/2020 | EM ANALISE | EM ANALISE
79602517 | 80351240033 | Y844N (SHARPOINT PLUS) | 01/04/2020 |  |  | 220,3200 | SUSPENSA TEMPORARIAMENTE A COMERCIALIZACAO 23/08/22. | SUTURA MONODERM (PGA-PCL) - Y844N (SHARPOINT PLUS) | SUTURA MONODERM (PGA-PCL) - Y844N (SHARPOINT PLUS) | CIRURGIA GERAL | MATERIAL DE CONSUMO | FIOS E FITAS CIRURGICOS | UN | 07.260.050/0001-57 | SUPRI ARTIGOS MEDICO-HOSPITALARES LTDA | 20 |  |  | Material de consumo hospitalar | TUSS | 01/04/2020 | EM ANALISE | EM ANALISE
79602371 | 80351240033 | Y844NS (SHARPOINT PLUS) | 01/04/2020 |  |  | 220,3200 | SUSPENSA TEMPORARIAMENTE A COMERCIALIZACAO 23/08/22. | SUTURA MONODERM (PGA-PCL) - Y844NS (SHARPOINT PLUS) | SUTURA MONODERM (PGA-PCL) - Y844NS (SHARPOINT PLUS) | CIRURGIA GERAL | MATERIAL DE CONSUMO | FIOS E FITAS CIRURGICOS | UN | 07.260.050/0001-57 | SUPRI ARTIGOS MEDICO-HOSPITALARES LTDA | 20 |  |  | Material de consumo hospitalar | TUSS | 01/04/2020 | EM ANALISE | EM ANALISE
79602568 | 80351240033 | Y845N (SHARPOINT PLUS) | 01/04/2020 |  |  | 220,3200 | SUSPENSA TEMPORARIAMENTE A COMERCIALIZACAO 23/08/22. | SUTURA MONODERM (PGA-PCL) - Y845N (SHARPOINT PLUS) | SUTURA MONODERM (PGA-PCL) - Y845N (SHARPOINT PLUS) | CIRURGIA GERAL | MATERIAL DE CONSUMO | FIOS E FITAS CIRURGICOS | UN | 07.260.050/0001-57 | SUPRI ARTIGOS MEDICO-HOSPITALARES LTDA | 20 |  |  | Material de consumo hospitalar | TUSS | 01/04/2020 | EM ANALISE | EM ANALISE
79602088 | 80351240033 | Y845NS (SHARPOINT PLUS) | 01/04/2020 |  |  | 220,3200 | SUSPENSA TEMPORARIAMENTE A COMERCIALIZACAO 23/08/22. | SUTURA MONODERM (PGA-PCL) - Y845NS (SHARPOINT PLUS) | SUTURA MONODERM (PGA-PCL) - Y845NS (SHARPOINT PLUS) | CIRURGIA GERAL | MATERIAL DE CONSUMO | FIOS E FITAS CIRURGICOS | UN | 07.260.050/0001-57 | SUPRI ARTIGOS MEDICO-HOSPITALARES LTDA | 20 |  |  | Material de consumo hospitalar | TUSS | 01/04/2020 | EM ANALISE | EM ANALISE
79602282 | 80351240033 | Y935N (SHARPOINT PLUS) | 01/04/2020 |  |  | 220,3200 | SUSPENSA TEMPORARIAMENTE A COMERCIALIZACAO 23/08/22. | SUTURA MONODERM (PGA-PCL) - Y935N (SHARPOINT PLUS) | SUTURA MONODERM (PGA-PCL) - Y935N (SHARPOINT PLUS) | CIRURGIA GERAL | MATERIAL DE CONSUMO | FIOS E FITAS CIRURGICOS | UN | 07.260.050/0001-57 | SUPRI ARTIGOS MEDICO-HOSPITALARES LTDA | 20 |  |  | Material de consumo hospitalar | TUSS | 01/04/2020 | EM ANALISE | EM ANALISE
79602061 | 80351240033 | Y936N (SHARPOINT PLUS) | 01/04/2020 |  |  | 220,3200 | SUSPENSA TEMPORARIAMENTE A COMERCIALIZACAO 23/08/22. | SUTURA MONODERM (PGA-PCL) - Y936N (SHARPOINT PLUS) | SUTURA MONODERM (PGA-PCL) - Y936N (SHARPOINT PLUS) | CIRURGIA GERAL | MATERIAL DE CONSUMO | FIOS E FITAS CIRURGICOS | UN | 07.260.050/0001-57 | SUPRI ARTIGOS MEDICO-HOSPITALARES LTDA | 20 |  |  | Material de consumo hospitalar | TUSS | 01/04/2020 | EM ANALISE | EM ANALISE
79602096 | 80351240033 | Y945N (SHARPOINT PLUS) | 01/04/2020 |  |  | 220,3200 | SUSPENSA TEMPORARIAMENTE A COMERCIALIZACAO 23/08/22. | SUTURA MONODERM (PGA-PCL) - Y945N (SHARPOINT PLUS) | SUTURA MONODERM (PGA-PCL) - Y945N (SHARPOINT PLUS) | CIRURGIA GERAL | MATERIAL DE CONSUMO | FIOS E FITAS CIRURGICOS | UN | 07.260.050/0001-57 | SUPRI ARTIGOS MEDICO-HOSPITALARES LTDA | 20 |  |  | Material de consumo hospitalar | TUSS | 01/04/2020 | EM ANALISE | EM ANALISE
79602070 | 80351240033 | Y946N (SHARPOINT PLUS) | 01/04/2020 |  |  | 220,3200 | SUSPENSA TEMPORARIAMENTE A COMERCIALIZACAO 23/08/22. | SUTURA MONODERM (PGA-PCL) - Y946N (SHARPOINT PLUS) | SUTURA MONODERM (PGA-PCL) - Y946N (SHARPOINT PLUS) | CIRURGIA GERAL | MATERIAL DE CONSUMO | FIOS E FITAS CIRURGICOS | UN | 07.260.050/0001-57 | SUPRI ARTIGOS MEDICO-HOSPITALARES LTDA | 20 |  |  | Material de consumo hospitalar | TUSS | 01/04/2020 | EM ANALISE | EM ANALISE
79602398 | 80351240033 | YD-463N (SHARPOINT PLUS) | 01/04/2020 |  |  | 220,3200 | SUSPENSA TEMPORARIAMENTE A COMERCIALIZACAO 23/08/22. | SUTURA MONODERM (PGA-PCL) - YD-463N (SHARPOINT PLUS) | SUTURA MONODERM (PGA-PCL) - YD-463N (SHARPOINT PLUS) | CIRURGIA GERAL | MATERIAL DE CONSUMO | FIOS E FITAS CIRURGICOS | UN | 07.260.050/0001-57 | SUPRI ARTIGOS MEDICO-HOSPITALARES LTDA | 20 |  |  | Material de consumo hospitalar | TUSS | 01/04/2020 | EM ANALISE | EM ANALISE
79602231 | 80351240033 | YD-494N (SHARPOINT PLUS) | 01/04/2020 |  |  | 220,3200 | SUSPENSA TEMPORARIAMENTE A COMERCIALIZACAO 23/08/22. | SUTURA MONODERM (PGA-PCL) - YD-494N (SHARPOINT PLUS) | SUTURA MONODERM (PGA-PCL) - YD-494N (SHARPOINT PLUS) | CIRURGIA GERAL | MATERIAL DE CONSUMO | FIOS E FITAS CIRURGICOS | UN | 07.260.050/0001-57 | SUPRI ARTIGOS MEDICO-HOSPITALARES LTDA | 20 |  |  | Material de consumo hospitalar | TUSS | 01/04/2020 | EM ANALISE | EM ANALISE
79602134 | 80351240033 | YD-497N (SHARPOINT PLUS) | 01/04/2020 |  |  | 220,3200 | SUSPENSA TEMPORARIAMENTE A COMERCIALIZACAO 23/08/22. | SUTURA MONODERM (PGA-PCL) - YD-497N (SHARPOINT PLUS) | SUTURA MONODERM (PGA-PCL) - YD-497N (SHARPOINT PLUS) | CIRURGIA GERAL | MATERIAL DE CONSUMO | FIOS E FITAS CIRURGICOS | UN | 07.260.050/0001-57 | SUPRI ARTIGOS MEDICO-HOSPITALARES LTDA | 20 |  |  | Material de consumo hospitalar | TUSS | 01/04/2020 | EM ANALISE | EM ANALISE
79602193 | 80351240033 | YD-504N (SHARPOINT PLUS) | 01/04/2020 |  |  | 220,3200 | SUSPENSA TEMPORARIAMENTE A COMERCIALIZACAO 23/08/22. | SUTURA MONODERM (PGA-PCL) - YD-504N (SHARPOINT PLUS) | SUTURA MONODERM (PGA-PCL) - YD-504N (SHARPOINT PLUS) | CIRURGIA GERAL | MATERIAL DE CONSUMO | FIOS E FITAS CIRURGICOS | UN | 07.260.050/0001-57 | SUPRI ARTIGOS MEDICO-HOSPITALARES LTDA | 20 |  |  | Material de consumo hospitalar | TUSS | 01/04/2020 | EM ANALISE | EM ANALISE
79602584 | 80351240033 | YD-682N (SHARPOINT PLUS) | 01/04/2020 |  |  | 220,3200 | SUSPENSA TEMPORARIAMENTE A COMERCIALIZACAO 23/08/22. | SUTURA MONODERM (PGA-PCL) - YD-682N (SHARPOINT PLUS) | SUTURA MONODERM (PGA-PCL) - YD-682N (SHARPOINT PLUS) | CIRURGIA GERAL | MATERIAL DE CONSUMO | FIOS E FITAS CIRURGICOS | UN | 07.260.050/0001-57 | SUPRI ARTIGOS MEDICO-HOSPITALARES LTDA | 20 |  |  | Material de consumo hospitalar | TUSS | 01/04/2020 | EM ANALISE | EM ANALISE
79602304 | 80351240033 | YS04N (SHARPOINT PLUS) | 01/04/2020 |  |  | 220,3200 | SUSPENSA TEMPORARIAMENTE A COMERCIALIZACAO 23/08/22. | SUTURA MONODERM (PGA-PCL) - YS04N (SHARPOINT PLUS) | SUTURA MONODERM (PGA-PCL) - YS04N (SHARPOINT PLUS) | CIRURGIA GERAL | MATERIAL DE CONSUMO | FIOS E FITAS CIRURGICOS | UN | 07.260.050/0001-57 | SUPRI ARTIGOS MEDICO-HOSPITALARES LTDA | 20 |  |  | Material de consumo hospitalar | TUSS | 01/04/2020 | EM ANALISE | EM ANALISE
79602118 | 80351240033 | YS13N (SHARPOINT PLUS) | 01/04/2020 |  |  | 220,3200 | SUSPENSA TEMPORARIAMENTE A COMERCIALIZACAO 23/08/22. | SUTURA MONODERM (PGA-PCL) - YS13N (SHARPOINT PLUS) | SUTURA MONODERM (PGA-PCL) - YS13N (SHARPOINT PLUS) | CIRURGIA GERAL | MATERIAL DE CONSUMO | FIOS E FITAS CIRURGICOS | UN | 07.260.050/0001-57 | SUPRI ARTIGOS MEDICO-HOSPITALARES LTDA | 20 |  |  | Material de consumo hospitalar | TUSS | 01/04/2020 | EM ANALISE | EM ANALISE
79970893 | 80351240036 | 1260B (LOOK SILK) | 01/04/2020 |  |  | 15,5400 | SUSPENSA TEMPORARIAMENTE A COMERCIALIZACAO 23/08/22. | SUTURA DE SEDA - 1260B (LOOK SILK) | SUTURA DE SEDA - 1260B (LOOK SILK) | CIRURGIA GERAL | MATERIAL DE CONSUMO | FIOS E FITAS CIRURGICOS | UN | 07.260.050/0001-57 | SUPRI ARTIGOS MEDICO-HOSPITALARES LTDA | 20 |  |  | Material de consumo hospitalar | TUSS | 01/04/2020 | EM ANALISE | EM ANALISE
79970990 | 80351240036 | 1265B (LOOK SILK) | 01/04/2020 |  |  | 15,5400 | SUSPENSA TEMPORARIAMENTE A COMERCIALIZACAO 23/08/22. | SUTURA DE SEDA - 1265B (LOOK SILK) | SUTURA DE SEDA - 1265B (LOOK SILK) | CIRURGIA GERAL | MATERIAL DE CONSUMO | FIOS E FITAS CIRURGICOS | UN | 07.260.050/0001-57 | SUPRI ARTIGOS MEDICO-HOSPITALARES LTDA | 20 |  |  | Material de consumo hospitalar | TUSS | 01/04/2020 | EM ANALISE | EM ANALISE
79971105 | 80351240036 | 270B (LOOK SILK) | 01/04/2020 |  |  | 15,5400 | SUSPENSA TEMPORARIAMENTE A COMERCIALIZACAO 23/08/22. | SUTURA DE SEDA - 270B (LOOK SILK) | SUTURA DE SEDA - 270B (LOOK SILK) | CIRURGIA GERAL | MATERIAL DE CONSUMO | FIOS E FITAS CIRURGICOS | UN | 07.260.050/0001-57 | SUPRI ARTIGOS MEDICO-HOSPITALARES LTDA | 20 |  |  | Material de consumo hospitalar | TUSS | 01/04/2020 | EM ANALISE | EM ANALISE
79971156 | 80351240036 | 750B (LOOK SILK) | 01/04/2020 |  |  | 15,5400 | SUSPENSA TEMPORARIAMENTE A COMERCIALIZACAO 23/08/22. | SUTURA DE SEDA - 750B (LOOK SILK) | SUTURA DE SEDA - 750B (LOOK SILK) | CIRURGIA GERAL | MATERIAL DE CONSUMO | FIOS E FITAS CIRURGICOS | UN | 07.260.050/0001-57 | SUPRI ARTIGOS MEDICO-HOSPITALARES LTDA | 20 |  |  | Material de consumo hospitalar | TUSS | 01/04/2020 | EM ANALISE | EM ANALISE
79971164 | 80351240036 | 752B (LOOK SILK) | 01/04/2020 |  |  | 15,5400 | SUSPENSA TEMPORARIAMENTE A COMERCIALIZACAO 23/08/22. | SUTURA DE SEDA - 752B (LOOK SILK) | SUTURA DE SEDA - 752B (LOOK SILK) | CIRURGIA GERAL | MATERIAL DE CONSUMO | FIOS E FITAS CIRURGICOS | UN | 07.260.050/0001-57 | SUPRI ARTIGOS MEDICO-HOSPITALARES LTDA | 20 |  |  | Material de consumo hospitalar | TUSS | 01/04/2020 | EM ANALISE | EM ANALISE
79971415 | 80351240036 | 754B (LOOK SILK) | 01/04/2020 |  |  | 15,5400 | SUSPENSA TEMPORARIAMENTE A COMERCIALIZACAO 23/08/22. | SUTURA DE SEDA - 754B (LOOK SILK) | SUTURA DE SEDA - 754B (LOOK SILK) | CIRURGIA GERAL | MATERIAL DE CONSUMO | FIOS E FITAS CIRURGICOS | UN | 07.260.050/0001-57 | SUPRI ARTIGOS MEDICO-HOSPITALARES LTDA | 20 |  |  | Material de consumo hospitalar | TUSS | 01/04/2020 | EM ANALISE | EM ANALISE
79970982 | 80351240036 | 765B (LOOK SILK) | 01/04/2020 |  |  | 15,5400 | SUSPENSA TEMPORARIAMENTE A COMERCIALIZACAO 23/08/22. | SUTURA DE SEDA - 765B (LOOK SILK) | SUTURA DE SEDA - 765B (LOOK SILK) | CIRURGIA GERAL | MATERIAL DE CONSUMO | FIOS E FITAS CIRURGICOS | UN | 07.260.050/0001-57 | SUPRI ARTIGOS MEDICO-HOSPITALARES LTDA | 20 |  |  | Material de consumo hospitalar | TUSS | 01/04/2020 | EM ANALISE | EM ANALISE
79971385 | 80351240036 | 768B (LOOK SILK) | 01/04/2020 |  |  | 15,5400 | SUSPENSA TEMPORARIAMENTE A COMERCIALIZACAO 23/08/22. | SUTURA DE SEDA - 768B (LOOK SILK) | SUTURA DE SEDA - 768B (LOOK SILK) | CIRURGIA GERAL | MATERIAL DE CONSUMO | FIOS E FITAS CIRURGICOS | UN | 07.260.050/0001-57 | SUPRI ARTIGOS MEDICO-HOSPITALARES LTDA | 20 |  |  | Material de consumo hospitalar | TUSS | 01/04/2020 | EM ANALISE | EM ANALISE
79971180 | 80351240036 | 770B (LOOK SILK) | 01/04/2020 |  |  | 15,5400 | SUSPENSA TEMPORARIAMENTE A COMERCIALIZACAO 23/08/22. | SUTURA DE SEDA - 770B (LOOK SILK) | SUTURA DE SEDA - 770B (LOOK SILK) | CIRURGIA GERAL | MATERIAL DE CONSUMO | FIOS E FITAS CIRURGICOS | UN | 07.260.050/0001-57 | SUPRI ARTIGOS MEDICO-HOSPITALARES LTDA | 20 |  |  | Material de consumo hospitalar | TUSS | 01/04/2020 | EM ANALISE | EM ANALISE
79971431 | 80351240036 | 772B (LOOK SILK) | 01/04/2020 |  |  | 15,5400 | SUSPENSA TEMPORARIAMENTE A COMERCIALIZACAO 23/08/22. | SUTURA DE SEDA - 772B (LOOK SILK) | SUTURA DE SEDA - 772B (LOOK SILK) | CIRURGIA GERAL | MATERIAL DE CONSUMO | FIOS E FITAS CIRURGICOS | UN | 07.260.050/0001-57 | SUPRI ARTIGOS MEDICO-HOSPITALARES LTDA | 20 |  |  | Material de consumo hospitalar | TUSS | 01/04/2020 | EM ANALISE | EM ANALISE
79970923 | 80351240036 | 774B (LOOK SILK) | 01/04/2020 |  |  | 15,5400 | SUSPENSA TEMPORARIAMENTE A COMERCIALIZACAO 23/08/22. | SUTURA DE SEDA - 774B (LOOK SILK) | SUTURA DE SEDA - 774B (LOOK SILK) | CIRURGIA GERAL | MATERIAL DE CONSUMO | FIOS E FITAS CIRURGICOS | UN | 07.260.050/0001-57 | SUPRI ARTIGOS MEDICO-HOSPITALARES LTDA | 20 |  |  | Material de consumo hospitalar | TUSS | 01/04/2020 | EM ANALISE | EM ANALISE
79602797 | 80351240035 | 1022B | 01/04/2020 |  |  | 20,7960 | SUSPENSA TEMPORARIAMENTE A COMERCIALIZACAO 23/08/22. | SUTURA DE POLIPROPILENO - 1022B | SUTURA DE POLIPROPILENO - 1022B | CIRURGIA GERAL | MATERIAL DE CONSUMO | FIOS E FITAS CIRURGICOS | UN | 07.260.050/0001-57 | SUPRI ARTIGOS MEDICO-HOSPITALARES LTDA | 20 |  |  | Material de consumo hospitalar | TUSS | 01/04/2020 | EM ANALISE | EM ANALISE
79602673 | 80351240035 | 1031B | 01/04/2020 |  |  | 20,7960 | SUSPENSA TEMPORARIAMENTE A COMERCIALIZACAO 23/08/22. | SUTURA DE POLIPROPILENO - 1031B | SUTURA DE POLIPROPILENO - 1031B | CIRURGIA GERAL | MATERIAL DE CONSUMO | FIOS E FITAS CIRURGICOS | UN | 07.260.050/0001-57 | SUPRI ARTIGOS MEDICO-HOSPITALARES LTDA | 20 |  |  | Material de consumo hospitalar | TUSS | 01/04/2020 | EM ANALISE | EM ANALISE
79602894 | 80351240035 | 1058B | 01/04/2020 |  |  | 20,7960 | SUSPENSA TEMPORARIAMENTE A COMERCIALIZACAO 23/08/22. | SUTURA DE POLIPROPILENO - 1058B | SUTURA DE POLIPROPILENO - 1058B | CIRURGIA GERAL | MATERIAL DE CONSUMO | FIOS E FITAS CIRURGICOS | UN | 07.260.050/0001-57 | SUPRI ARTIGOS MEDICO-HOSPITALARES LTDA | 20 |  |  | Material de consumo hospitalar | TUSS | 01/04/2020 | EM ANALISE | EM ANALISE
79602770 | 80351240035 | 1078B | 01/04/2020 |  |  | 20,7960 | SUSPENSA TEMPORARIAMENTE A COMERCIALIZACAO 23/08/22. | SUTURA DE POLIPROPILENO - 1078B | SUTURA DE POLIPROPILENO - 1078B | CIRURGIA GERAL | MATERIAL DE CONSUMO | FIOS E FITAS CIRURGICOS | UN | 07.260.050/0001-57 | SUPRI ARTIGOS MEDICO-HOSPITALARES LTDA | 20 |  |  | Material de consumo hospitalar | TUSS | 01/04/2020 | EM ANALISE | EM ANALISE
79603149 | 80351240035 | 1079B | 01/04/2020 |  |  | 20,7960 | SUSPENSA TEMPORARIAMENTE A COMERCIALIZACAO 23/08/22. | SUTURA DE POLIPROPILENO - 1079B | SUTURA DE POLIPROPILENO - 1079B | CIRURGIA GERAL | MATERIAL DE CONSUMO | FIOS E FITAS CIRURGICOS | UN | 07.260.050/0001-57 | SUPRI ARTIGOS MEDICO-HOSPITALARES LTDA | 20 |  |  | Material de consumo hospitalar | TUSS | 01/04/2020 | EM ANALISE | EM ANALISE
79602924 | 80351240035 | 1082B | 01/04/2020 |  |  | 20,7960 | SUSPENSA TEMPORARIAMENTE A COMERCIALIZACAO 23/08/22. | SUTURA DE POLIPROPILENO - 1082B | SUTURA DE POLIPROPILENO - 1082B | CIRURGIA GERAL | MATERIAL DE CONSUMO | FIOS E FITAS CIRURGICOS | UN | 07.260.050/0001-57 | SUPRI ARTIGOS MEDICO-HOSPITALARES LTDA | 20 |  |  | Material de consumo hospitalar | TUSS | 01/04/2020 | EM ANALISE | EM ANALISE
79602789 | 80351240035 | 1085B | 01/04/2020 |  |  | 20,7960 | SUSPENSA TEMPORARIAMENTE A COMERCIALIZACAO 23/08/22. | SUTURA DE POLIPROPILENO - 1085B | SUTURA DE POLIPROPILENO - 1085B | CIRURGIA GERAL | MATERIAL DE CONSUMO | FIOS E FITAS CIRURGICOS | UN | 07.260.050/0001-57 | SUPRI ARTIGOS MEDICO-HOSPITALARES LTDA | 20 |  |  | Material de consumo hospitalar | TUSS | 01/04/2020 | EM ANALISE | EM ANALISE
79602703 | 80351240035 | 1091B | 01/04/2020 |  |  | 20,7960 | SUSPENSA TEMPORARIAMENTE A COMERCIALIZACAO 23/08/22. | SUTURA DE POLIPROPILENO - 1091B | SUTURA DE POLIPROPILENO - 1091B | CIRURGIA GERAL | MATERIAL DE CONSUMO | FIOS E FITAS CIRURGICOS | UN | 07.260.050/0001-57 | SUPRI ARTIGOS MEDICO-HOSPITALARES LTDA | 20 |  |  | Material de consumo hospitalar | TUSS | 01/04/2020 | EM ANALISE | EM ANALISE
79603106 | 80351240035 | 1095B | 01/04/2020 |  |  | 20,7960 | SUSPENSA TEMPORARIAMENTE A COMERCIALIZACAO 23/08/22. | SUTURA DE POLIPROPILENO - 1095B | SUTURA DE POLIPROPILENO - 1095B | CIRURGIA GERAL | MATERIAL DE CONSUMO | FIOS E FITAS CIRURGICOS | UN | 07.260.050/0001-57 | SUPRI ARTIGOS MEDICO-HOSPITALARES LTDA | 20 |  |  | Material de consumo hospitalar | TUSS | 01/04/2020 | EM ANALISE | EM ANALISE
79603025 | 80351240035 | J0713N | 01/04/2020 |  |  | 20,7960 | SUSPENSA TEMPORARIAMENTE A COMERCIALIZACAO 23/08/22. | SUTURA DE POLIPROPILENO - J0713N | SUTURA DE POLIPROPILENO - J0713N | CIRURGIA GERAL | MATERIAL DE CONSUMO | FIOS E FITAS CIRURGICOS | UN | 07.260.050/0001-57 | SUPRI ARTIGOS MEDICO-HOSPITALARES LTDA | 20 |  |  | Material de consumo hospitalar | TUSS | 01/04/2020 | EM ANALISE | EM ANALISE
79603165 | 80351240035 | J1057NS | 01/04/2020 |  |  | 20,7960 | SUSPENSA TEMPORARIAMENTE A COMERCIALIZACAO 23/08/22. | SUTURA DE POLIPROPILENO - J1057NS | SUTURA DE POLIPROPILENO - J1057NS | CIRURGIA GERAL | MATERIAL DE CONSUMO | FIOS E FITAS CIRURGICOS | UN | 07.260.050/0001-57 | SUPRI ARTIGOS MEDICO-HOSPITALARES LTDA | 20 |  |  | Material de consumo hospitalar | TUSS | 01/04/2020 | EM ANALISE | EM ANALISE
79603068 | 80351240035 | J1058NS | 01/04/2020 |  |  | 20,7960 | SUSPENSA TEMPORARIAMENTE A COMERCIALIZACAO 23/08/22. | SUTURA DE POLIPROPILENO - J1058NS | SUTURA DE POLIPROPILENO - J1058NS | CIRURGIA GERAL | MATERIAL DE CONSUMO | FIOS E FITAS CIRURGICOS | UN | 07.260.050/0001-57 | SUPRI ARTIGOS MEDICO-HOSPITALARES LTDA | 20 |  |  | Material de consumo hospitalar | TUSS | 01/04/2020 | EM ANALISE | EM ANALISE
79602967 | 80351240035 | J1078NS | 01/04/2020 |  |  | 20,7960 | SUSPENSA TEMPORARIAMENTE A COMERCIALIZACAO 23/08/22. | SUTURA DE POLIPROPILENO - J1078NS | SUTURA DE POLIPROPILENO - J1078NS | CIRURGIA GERAL | MATERIAL DE CONSUMO | FIOS E FITAS CIRURGICOS | UN | 07.260.050/0001-57 | SUPRI ARTIGOS MEDICO-HOSPITALARES LTDA | 20 |  |  | Material de consumo hospitalar | TUSS | 01/04/2020 | EM ANALISE | EM ANALISE
79603050 | 80351240035 | J1239N | 01/04/2020 |  |  | 20,7960 | SUSPENSA TEMPORARIAMENTE A COMERCIALIZACAO 23/08/22. | SUTURA DE POLIPROPILENO - J1239N | SUTURA DE POLIPROPILENO - J1239N | CIRURGIA GERAL | MATERIAL DE CONSUMO | FIOS E FITAS CIRURGICOS | UN | 07.260.050/0001-57 | SUPRI ARTIGOS MEDICO-HOSPITALARES LTDA | 20 |  |  | Material de consumo hospitalar | TUSS | 01/04/2020 | EM ANALISE | EM ANALISE
79602746 | 80351240035 | J1710N | 01/04/2020 |  |  | 20,7960 | SUSPENSA TEMPORARIAMENTE A COMERCIALIZACAO 23/08/22. | SUTURA DE POLIPROPILENO - J1710N | SUTURA DE POLIPROPILENO - J1710N | CIRURGIA GERAL | MATERIAL DE CONSUMO | FIOS E FITAS CIRURGICOS | UN | 07.260.050/0001-57 | SUPRI ARTIGOS MEDICO-HOSPITALARES LTDA | 20 |  |  | Material de consumo hospitalar | TUSS | 01/04/2020 | EM ANALISE | EM ANALISE
79602975 | 80351240035 | J1712N | 01/04/2020 |  |  | 20,7960 | SUSPENSA TEMPORARIAMENTE A COMERCIALIZACAO 23/08/22. | SUTURA DE POLIPROPILENO - J1712N | SUTURA DE POLIPROPILENO - J1712N | CIRURGIA GERAL | MATERIAL DE CONSUMO | FIOS E FITAS CIRURGICOS | UN | 07.260.050/0001-57 | SUPRI ARTIGOS MEDICO-HOSPITALARES LTDA | 20 |  |  | Material de consumo hospitalar | TUSS | 01/04/2020 | EM ANALISE | EM ANALISE
79603084 | 80351240035 | J2529N | 01/04/2020 |  |  | 20,7960 | SUSPENSA TEMPORARIAMENTE A COMERCIALIZACAO 23/08/22. | SUTURA DE POLIPROPILENO - J2529N | SUTURA DE POLIPROPILENO - J2529N | CIRURGIA GERAL | MATERIAL DE CONSUMO | FIOS E FITAS CIRURGICOS | UN | 07.260.050/0001-57 | SUPRI ARTIGOS MEDICO-HOSPITALARES LTDA | 20 |  |  | Material de consumo hospitalar | TUSS | 01/04/2020 | EM ANALISE | EM ANALISE
79602630 | 80351240035 | J2558N | 01/04/2020 |  |  | 20,7960 | SUSPENSA TEMPORARIAMENTE A COMERCIALIZACAO 23/08/22. | SUTURA DE POLIPROPILENO - J2558N | SUTURA DE POLIPROPILENO - J2558N | CIRURGIA GERAL | MATERIAL DE CONSUMO | FIOS E FITAS CIRURGICOS | UN | 07.260.050/0001-57 | SUPRI ARTIGOS MEDICO-HOSPITALARES LTDA | 20 |  |  | Material de consumo hospitalar | TUSS | 01/04/2020 | EM ANALISE | EM ANALISE
79602819 | 80351240035 | J2559N | 01/04/2020 |  |  | 20,7960 | SUSPENSA TEMPORARIAMENTE A COMERCIALIZACAO 23/08/22. | SUTURA DE POLIPROPILENO - J2559N | SUTURA DE POLIPROPILENO - J2559N | CIRURGIA GERAL | MATERIAL DE CONSUMO | FIOS E FITAS CIRURGICOS | UN | 07.260.050/0001-57 | SUPRI ARTIGOS MEDICO-HOSPITALARES LTDA | 20 |  |  | Material de consumo hospitalar | TUSS | 01/04/2020 | EM ANALISE | EM ANALISE
79602827 | 80351240035 | J2560N | 01/04/2020 |  |  | 20,7960 | SUSPENSA TEMPORARIAMENTE A COMERCIALIZACAO 23/08/22. | SUTURA DE POLIPROPILENO - J2560N | SUTURA DE POLIPROPILENO - J2560N | CIRURGIA GERAL | MATERIAL DE CONSUMO | FIOS E FITAS CIRURGICOS | UN | 07.260.050/0001-57 | SUPRI ARTIGOS MEDICO-HOSPITALARES LTDA | 20 |  |  | Material de consumo hospitalar | TUSS | 01/04/2020 | EM ANALISE | EM ANALISE
79603017 | 80351240035 | J2625N | 01/04/2020 |  |  | 20,7960 | SUSPENSA TEMPORARIAMENTE A COMERCIALIZACAO 23/08/22. | SUTURA DE POLIPROPILENO - J2625N | SUTURA DE POLIPROPILENO - J2625N | CIRURGIA GERAL | MATERIAL DE CONSUMO | FIOS E FITAS CIRURGICOS | UN | 07.260.050/0001-57 | SUPRI ARTIGOS MEDICO-HOSPITALARES LTDA | 20 |  |  | Material de consumo hospitalar | TUSS | 01/04/2020 | EM ANALISE | EM ANALISE
79602606 | 80351240035 | J2775N | 01/04/2020 |  |  | 20,7960 | SUSPENSA TEMPORARIAMENTE A COMERCIALIZACAO 23/08/22. | SUTURA DE POLIPROPILENO - J2775N | SUTURA DE POLIPROPILENO - J2775N | CIRURGIA GERAL | MATERIAL DE CONSUMO | FIOS E FITAS CIRURGICOS | UN | 07.260.050/0001-57 | SUPRI ARTIGOS MEDICO-HOSPITALARES LTDA | 20 |  |  | Material de consumo hospitalar | TUSS | 01/04/2020 | EM ANALISE | EM ANALISE
79603041 | 80351240035 | J661N | 01/04/2020 |  |  | 20,7960 | SUSPENSA TEMPORARIAMENTE A COMERCIALIZACAO 23/08/22. | SUTURA DE POLIPROPILENO - J661N | SUTURA DE POLIPROPILENO - J661N | CIRURGIA GERAL | MATERIAL DE CONSUMO | FIOS E FITAS CIRURGICOS | UN | 07.260.050/0001-57 | SUPRI ARTIGOS MEDICO-HOSPITALARES LTDA | 20 |  |  | Material de consumo hospitalar | TUSS | 01/04/2020 | EM ANALISE | EM ANALISE
79602711 | 80351240035 | J8424N | 01/04/2020 |  |  | 20,7960 | SUSPENSA TEMPORARIAMENTE A COMERCIALIZACAO 23/08/22. | SUTURA DE POLIPROPILENO - J8424N | SUTURA DE POLIPROPILENO - J8424N | CIRURGIA GERAL | MATERIAL DE CONSUMO | FIOS E FITAS CIRURGICOS | UN | 07.260.050/0001-57 | SUPRI ARTIGOS MEDICO-HOSPITALARES LTDA | 20 |  |  | Material de consumo hospitalar | TUSS | 01/04/2020 | EM ANALISE | EM ANALISE
79602754 | 80351240035 | J8444N | 01/04/2020 |  |  | 20,7960 | SUSPENSA TEMPORARIAMENTE A COMERCIALIZACAO 23/08/22. | SUTURA DE POLIPROPILENO - J8444N | SUTURA DE POLIPROPILENO - J8444N | CIRURGIA GERAL | MATERIAL DE CONSUMO | FIOS E FITAS CIRURGICOS | UN | 07.260.050/0001-57 | SUPRI ARTIGOS MEDICO-HOSPITALARES LTDA | 20 |  |  | Material de consumo hospitalar | TUSS | 01/04/2020 | EM ANALISE | EM ANALISE
79603033 | 80351240035 | J8617N | 01/04/2020 |  |  | 20,7960 | SUSPENSA TEMPORARIAMENTE A COMERCIALIZACAO 23/08/22. | SUTURA DE POLIPROPILENO - J8617N | SUTURA DE POLIPROPILENO - J8617N | CIRURGIA GERAL | MATERIAL DE CONSUMO | FIOS E FITAS CIRURGICOS | UN | 07.260.050/0001-57 | SUPRI ARTIGOS MEDICO-HOSPITALARES LTDA | 20 |  |  | Material de consumo hospitalar | TUSS | 01/04/2020 | EM ANALISE | EM ANALISE
79602983 | 80351240035 | J8617NS | 01/04/2020 |  |  | 20,7960 | SUSPENSA TEMPORARIAMENTE A COMERCIALIZACAO 23/08/22. | SUTURA DE POLIPROPILENO - J8617NS | SUTURA DE POLIPROPILENO - J8617NS | CIRURGIA GERAL | MATERIAL DE CONSUMO | FIOS E FITAS CIRURGICOS | UN | 07.260.050/0001-57 | SUPRI ARTIGOS MEDICO-HOSPITALARES LTDA | 20 |  |  | Material de consumo hospitalar | TUSS | 01/04/2020 | EM ANALISE | EM ANALISE
79603076 | 80351240035 | J8618N | 01/04/2020 |  |  | 20,7960 | SUSPENSA TEMPORARIAMENTE A COMERCIALIZACAO 23/08/22. | SUTURA DE POLIPROPILENO - J8618N | SUTURA DE POLIPROPILENO - J8618N | CIRURGIA GERAL | MATERIAL DE CONSUMO | FIOS E FITAS CIRURGICOS | UN | 07.260.050/0001-57 | SUPRI ARTIGOS MEDICO-HOSPITALARES LTDA | 20 |  |  | Material de consumo hospitalar | TUSS | 01/04/2020 | EM ANALISE | EM ANALISE
79602886 | 80351240035 | J8623N | 01/04/2020 |  |  | 20,7960 | SUSPENSA TEMPORARIAMENTE A COMERCIALIZACAO 23/08/22. | SUTURA DE POLIPROPILENO - J8623N | SUTURA DE POLIPROPILENO - J8623N | CIRURGIA GERAL | MATERIAL DE CONSUMO | FIOS E FITAS CIRURGICOS | UN | 07.260.050/0001-57 | SUPRI ARTIGOS MEDICO-HOSPITALARES LTDA | 20 |  |  | Material de consumo hospitalar | TUSS | 01/04/2020 | EM ANALISE | EM ANALISE
79602843 | 80351240035 | J8629N | 01/04/2020 |  |  | 20,7960 | SUSPENSA TEMPORARIAMENTE A COMERCIALIZACAO 23/08/22. | SUTURA DE POLIPROPILENO - J8629N | SUTURA DE POLIPROPILENO - J8629N | CIRURGIA GERAL | MATERIAL DE CONSUMO | FIOS E FITAS CIRURGICOS | UN | 07.260.050/0001-57 | SUPRI ARTIGOS MEDICO-HOSPITALARES LTDA | 20 |  |  | Material de consumo hospitalar | TUSS | 01/04/2020 | EM ANALISE | EM ANALISE
79602614 | 80351240035 | J8634N | 01/04/2020 |  |  | 20,7960 | SUSPENSA TEMPORARIAMENTE A COMERCIALIZACAO 23/08/22. | SUTURA DE POLIPROPILENO - J8634N | SUTURA DE POLIPROPILENO - J8634N | CIRURGIA GERAL | MATERIAL DE CONSUMO | FIOS E FITAS CIRURGICOS | UN | 07.260.050/0001-57 | SUPRI ARTIGOS MEDICO-HOSPITALARES LTDA | 20 |  |  | Material de consumo hospitalar | TUSS | 01/04/2020 | EM ANALISE | EM ANALISE
79602657 | 80351240035 | J8635N | 01/04/2020 |  |  | 20,7960 | SUSPENSA TEMPORARIAMENTE A COMERCIALIZACAO 23/08/22. | SUTURA DE POLIPROPILENO - J8635N | SUTURA DE POLIPROPILENO - J8635N | CIRURGIA GERAL | MATERIAL DE CONSUMO | FIOS E FITAS CIRURGICOS | UN | 07.260.050/0001-57 | SUPRI ARTIGOS MEDICO-HOSPITALARES LTDA | 20 |  |  | Material de consumo hospitalar | TUSS | 01/04/2020 | EM ANALISE | EM ANALISE
79602991 | 80351240035 | J8661N | 01/04/2020 |  |  | 20,7960 | SUSPENSA TEMPORARIAMENTE A COMERCIALIZACAO 23/08/22. | SUTURA DE POLIPROPILENO - J8661N | SUTURA DE POLIPROPILENO - J8661N | CIRURGIA GERAL | MATERIAL DE CONSUMO | FIOS E FITAS CIRURGICOS | UN | 07.260.050/0001-57 | SUPRI ARTIGOS MEDICO-HOSPITALARES LTDA | 20 |  |  | Material de consumo hospitalar | TUSS | 01/04/2020 | EM ANALISE | EM ANALISE
79602720 | 80351240035 | J8663N | 01/04/2020 |  |  | 20,7960 | SUSPENSA TEMPORARIAMENTE A COMERCIALIZACAO 23/08/22. | SUTURA DE POLIPROPILENO - J8663N | SUTURA DE POLIPROPILENO - J8663N | CIRURGIA GERAL | MATERIAL DE CONSUMO | FIOS E FITAS CIRURGICOS | UN | 07.260.050/0001-57 | SUPRI ARTIGOS MEDICO-HOSPITALARES LTDA | 20 |  |  | Material de consumo hospitalar | TUSS | 01/04/2020 | EM ANALISE | EM ANALISE
79602959 | 80351240035 | J8665N | 01/04/2020 |  |  | 20,7960 | SUSPENSA TEMPORARIAMENTE A COMERCIALIZACAO 23/08/22. | SUTURA DE POLIPROPILENO - J8665N | SUTURA DE POLIPROPILENO - J8665N | CIRURGIA GERAL | MATERIAL DE CONSUMO | FIOS E FITAS CIRURGICOS | UN | 07.260.050/0001-57 | SUPRI ARTIGOS MEDICO-HOSPITALARES LTDA | 20 |  |  | Material de consumo hospitalar | TUSS | 01/04/2020 | EM ANALISE | EM ANALISE
79602908 | 80351240035 | J8680N | 01/04/2020 |  |  | 20,7960 | SUSPENSA TEMPORARIAMENTE A COMERCIALIZACAO 23/08/22. | SUTURA DE POLIPROPILENO - J8680N | SUTURA DE POLIPROPILENO - J8680N | CIRURGIA GERAL | MATERIAL DE CONSUMO | FIOS E FITAS CIRURGICOS | UN | 07.260.050/0001-57 | SUPRI ARTIGOS MEDICO-HOSPITALARES LTDA | 20 |  |  | Material de consumo hospitalar | TUSS | 01/04/2020 | EM ANALISE | EM ANALISE
79602835 | 80351240035 | J8681N | 01/04/2020 |  |  | 20,7960 | SUSPENSA TEMPORARIAMENTE A COMERCIALIZACAO 23/08/22. | SUTURA DE POLIPROPILENO - J8681N | SUTURA DE POLIPROPILENO - J8681N | CIRURGIA GERAL | MATERIAL DE CONSUMO | FIOS E FITAS CIRURGICOS | UN | 07.260.050/0001-57 | SUPRI ARTIGOS MEDICO-HOSPITALARES LTDA | 20 |  |  | Material de consumo hospitalar | TUSS | 01/04/2020 | EM ANALISE | EM ANALISE
79602851 | 80351240035 | J8682N | 01/04/2020 |  |  | 20,7960 | SUSPENSA TEMPORARIAMENTE A COMERCIALIZACAO 23/08/22. | SUTURA DE POLIPROPILENO - J8682N | SUTURA DE POLIPROPILENO - J8682N | CIRURGIA GERAL | MATERIAL DE CONSUMO | FIOS E FITAS CIRURGICOS | UN | 07.260.050/0001-57 | SUPRI ARTIGOS MEDICO-HOSPITALARES LTDA | 20 |  |  | Material de consumo hospitalar | TUSS | 01/04/2020 | EM ANALISE | EM ANALISE
79602738 | 80351240035 | J8682NS | 01/04/2020 |  |  | 20,7960 | SUSPENSA TEMPORARIAMENTE A COMERCIALIZACAO 23/08/22. | SUTURA DE POLIPROPILENO - J8682NS | SUTURA DE POLIPROPILENO - J8682NS | CIRURGIA GERAL | MATERIAL DE CONSUMO | FIOS E FITAS CIRURGICOS | UN | 07.260.050/0001-57 | SUPRI ARTIGOS MEDICO-HOSPITALARES LTDA | 20 |  |  | Material de consumo hospitalar | TUSS | 01/04/2020 | EM ANALISE | EM ANALISE
79603009 | 80351240035 | J8683N | 01/04/2020 |  |  | 20,7960 | SUSPENSA TEMPORARIAMENTE A COMERCIALIZACAO 23/08/22. | SUTURA DE POLIPROPILENO - J8683N | SUTURA DE POLIPROPILENO - J8683N | CIRURGIA GERAL | MATERIAL DE CONSUMO | FIOS E FITAS CIRURGICOS | UN | 07.260.050/0001-57 | SUPRI ARTIGOS MEDICO-HOSPITALARES LTDA | 20 |  |  | Material de consumo hospitalar | TUSS | 01/04/2020 | EM ANALISE | EM ANALISE
79602940 | 80351240035 | J8684N | 01/04/2020 |  |  | 20,7960 | SUSPENSA TEMPORARIAMENTE A COMERCIALIZACAO 23/08/22. | SUTURA DE POLIPROPILENO - J8684N | SUTURA DE POLIPROPILENO - J8684N | CIRURGIA GERAL | MATERIAL DE CONSUMO | FIOS E FITAS CIRURGICOS | UN | 07.260.050/0001-57 | SUPRI ARTIGOS MEDICO-HOSPITALARES LTDA | 20 |  |  | Material de consumo hospitalar | TUSS | 01/04/2020 | EM ANALISE | EM ANALISE
79602681 | 80351240035 | J8685N | 01/04/2020 |  |  | 20,7960 | SUSPENSA TEMPORARIAMENTE A COMERCIALIZACAO 23/08/22. | SUTURA DE POLIPROPILENO - J8685N | SUTURA DE POLIPROPILENO - J8685N | CIRURGIA GERAL | MATERIAL DE CONSUMO | FIOS E FITAS CIRURGICOS | UN | 07.260.050/0001-57 | SUPRI ARTIGOS MEDICO-HOSPITALARES LTDA | 20 |  |  | Material de consumo hospitalar | TUSS | 01/04/2020 | EM ANALISE | EM ANALISE
79602860 | 80351240035 | J8686N | 01/04/2020 |  |  | 20,7960 | SUSPENSA TEMPORARIAMENTE A COMERCIALIZACAO 23/08/22. | SUTURA DE POLIPROPILENO - J8686N | SUTURA DE POLIPROPILENO - J8686N | CIRURGIA GERAL | MATERIAL DE CONSUMO | FIOS E FITAS CIRURGICOS | UN | 07.260.050/0001-57 | SUPRI ARTIGOS MEDICO-HOSPITALARES LTDA | 20 |  |  | Material de consumo hospitalar | TUSS | 01/04/2020 | EM ANALISE | EM ANALISE
79603114 | 80351240035 | J8686NS | 01/04/2020 |  |  | 20,7960 | SUSPENSA TEMPORARIAMENTE A COMERCIALIZACAO 23/08/22. | SUTURA DE POLIPROPILENO - J8686NS | SUTURA DE POLIPROPILENO - J8686NS | CIRURGIA GERAL | MATERIAL DE CONSUMO | FIOS E FITAS CIRURGICOS | UN | 07.260.050/0001-57 | SUPRI ARTIGOS MEDICO-HOSPITALARES LTDA | 20 |  |  | Material de consumo hospitalar | TUSS | 01/04/2020 | EM ANALISE | EM ANALISE
79602800 | 80351240035 | J8687N | 01/04/2020 |  |  | 20,7960 | SUSPENSA TEMPORARIAMENTE A COMERCIALIZACAO 23/08/22. | SUTURA DE POLIPROPILENO - J8687N | SUTURA DE POLIPROPILENO - J8687N | CIRURGIA GERAL | MATERIAL DE CONSUMO | FIOS E FITAS CIRURGICOS | UN | 07.260.050/0001-57 | SUPRI ARTIGOS MEDICO-HOSPITALARES LTDA | 20 |  |  | Material de consumo hospitalar | TUSS | 01/04/2020 | EM ANALISE | EM ANALISE
79602878 | 80351240035 | J8694 | 01/04/2020 |  |  | 20,7960 | SUSPENSA TEMPORARIAMENTE A COMERCIALIZACAO 23/08/22. | SUTURA DE POLIPROPILENO - J8694 | SUTURA DE POLIPROPILENO - J8694 | CIRURGIA GERAL | MATERIAL DE CONSUMO | FIOS E FITAS CIRURGICOS | UN | 07.260.050/0001-57 | SUPRI ARTIGOS MEDICO-HOSPITALARES LTDA | 20 |  |  | Material de consumo hospitalar | TUSS | 01/04/2020 | EM ANALISE | EM ANALISE
79602665 | 80351240035 | J8695N | 01/04/2020 |  |  | 20,7960 | SUSPENSA TEMPORARIAMENTE A COMERCIALIZACAO 23/08/22. | SUTURA DE POLIPROPILENO - J8695N | SUTURA DE POLIPROPILENO - J8695N | CIRURGIA GERAL | MATERIAL DE CONSUMO | FIOS E FITAS CIRURGICOS | UN | 07.260.050/0001-57 | SUPRI ARTIGOS MEDICO-HOSPITALARES LTDA | 20 |  |  | Material de consumo hospitalar | TUSS | 01/04/2020 | EM ANALISE | EM ANALISE
79603122 | 80351240035 | J8696N | 01/04/2020 |  |  | 20,7960 | SUSPENSA TEMPORARIAMENTE A COMERCIALIZACAO 23/08/22. | SUTURA DE POLIPROPILENO - J8696N | SUTURA DE POLIPROPILENO - J8696N | CIRURGIA GERAL | MATERIAL DE CONSUMO | FIOS E FITAS CIRURGICOS | UN | 07.260.050/0001-57 | SUPRI ARTIGOS MEDICO-HOSPITALARES LTDA | 20 |  |  | Material de consumo hospitalar | TUSS | 01/04/2020 | EM ANALISE | EM ANALISE
79603130 | 80351240035 | J8697N | 01/04/2020 |  |  | 20,7960 | SUSPENSA TEMPORARIAMENTE A COMERCIALIZACAO 23/08/22. | SUTURA DE POLIPROPILENO - J8697N | SUTURA DE POLIPROPILENO - J8697N | CIRURGIA GERAL | MATERIAL DE CONSUMO | FIOS E FITAS CIRURGICOS | UN | 07.260.050/0001-57 | SUPRI ARTIGOS MEDICO-HOSPITALARES LTDA | 20 |  |  | Material de consumo hospitalar | TUSS | 01/04/2020 | EM ANALISE | EM ANALISE
79602932 | 80351240035 | J8697NS | 01/04/2020 |  |  | 20,7960 | SUSPENSA TEMPORARIAMENTE A COMERCIALIZACAO 23/08/22. | SUTURA DE POLIPROPILENO - J8697NS | SUTURA DE POLIPROPILENO - J8697NS | CIRURGIA GERAL | MATERIAL DE CONSUMO | FIOS E FITAS CIRURGICOS | UN | 07.260.050/0001-57 | SUPRI ARTIGOS MEDICO-HOSPITALARES LTDA | 20 |  |  | Material de consumo hospitalar | TUSS | 01/04/2020 | EM ANALISE | EM ANALISE
79602690 | 80351240035 | J8698N | 01/04/2020 |  |  | 20,7960 | SUSPENSA TEMPORARIAMENTE A COMERCIALIZACAO 23/08/22. | SUTURA DE POLIPROPILENO - J8698N | SUTURA DE POLIPROPILENO - J8698N | CIRURGIA GERAL | MATERIAL DE CONSUMO | FIOS E FITAS CIRURGICOS | UN | 07.260.050/0001-57 | SUPRI ARTIGOS MEDICO-HOSPITALARES LTDA | 20 |  |  | Material de consumo hospitalar | TUSS | 01/04/2020 | EM ANALISE | EM ANALISE
79602762 | 80351240035 | J8699N | 01/04/2020 |  |  | 20,7960 | SUSPENSA TEMPORARIAMENTE A COMERCIALIZACAO 23/08/22. | SUTURA DE POLIPROPILENO - J8699N | SUTURA DE POLIPROPILENO - J8699N | CIRURGIA GERAL | MATERIAL DE CONSUMO | FIOS E FITAS CIRURGICOS | UN | 07.260.050/0001-57 | SUPRI ARTIGOS MEDICO-HOSPITALARES LTDA | 20 |  |  | Material de consumo hospitalar | TUSS | 01/04/2020 | EM ANALISE | EM ANALISE
79602916 | 80351240035 | J8699NS | 01/04/2020 |  |  | 20,7960 | SUSPENSA TEMPORARIAMENTE A COMERCIALIZACAO 23/08/22. | SUTURA DE POLIPROPILENO - J8699NS | SUTURA DE POLIPROPILENO - J8699NS | CIRURGIA GERAL | MATERIAL DE CONSUMO | FIOS E FITAS CIRURGICOS | UN | 07.260.050/0001-57 | SUPRI ARTIGOS MEDICO-HOSPITALARES LTDA | 20 |  |  | Material de consumo hospitalar | TUSS | 01/04/2020 | EM ANALISE | EM ANALISE
79603505 | 80351240038 | 1176B (LOOK) | 01/04/2020 |  |  | 13,6680 | SUSPENSA TEMPORARIAMENTE A COMERCIALIZACAO 23/08/22. | SUTURA DE POLIESTER POLYVIOLENE - 1176B (LOOK) | SUTURA DE POLIESTER POLYVIOLENE - 1176B (LOOK) | CIRURGIA GERAL | MATERIAL DE CONSUMO | FIOS E FITAS CIRURGICOS | UN | 07.260.050/0001-57 | SUPRI ARTIGOS MEDICO-HOSPITALARES LTDA | 20 |  |  | Material de consumo hospitalar | TUSS | 01/04/2020 | EM ANALISE | EM ANALISE
79603246 | 80351240038 | 1180B (LOOK) | 01/04/2020 |  |  | 13,6680 | SUSPENSA TEMPORARIAMENTE A COMERCIALIZACAO 23/08/22. | SUTURA DE POLIESTER POLYVIOLENE - 1180B (LOOK) | SUTURA DE POLIESTER POLYVIOLENE - 1180B (LOOK) | CIRURGIA GERAL | MATERIAL DE CONSUMO | FIOS E FITAS CIRURGICOS | UN | 07.260.050/0001-57 | SUPRI ARTIGOS MEDICO-HOSPITALARES LTDA | 20 |  |  | Material de consumo hospitalar | TUSS | 01/04/2020 | EM ANALISE | EM ANALISE
79603530 | 80351240038 | 1205B (LOOK) | 01/04/2020 |  |  | 13,6680 | SUSPENSA TEMPORARIAMENTE A COMERCIALIZACAO 23/08/22. | SUTURA DE POLIESTER POLYVIOLENE - 1205B (LOOK) | SUTURA DE POLIESTER POLYVIOLENE - 1205B (LOOK) | CIRURGIA GERAL | MATERIAL DE CONSUMO | FIOS E FITAS CIRURGICOS | UN | 07.260.050/0001-57 | SUPRI ARTIGOS MEDICO-HOSPITALARES LTDA | 20 |  |  | Material de consumo hospitalar | TUSS | 01/04/2020 | EM ANALISE | EM ANALISE
79603394 | 80351240038 | 1250B (LOOK) | 01/04/2020 |  |  | 13,6680 | SUSPENSA TEMPORARIAMENTE A COMERCIALIZACAO 23/08/22. | SUTURA DE POLIESTER POLYVIOLENE - 1250B (LOOK) | SUTURA DE POLIESTER POLYVIOLENE - 1250B (LOOK) | CIRURGIA GERAL | MATERIAL DE CONSUMO | FIOS E FITAS CIRURGICOS | UN | 07.260.050/0001-57 | SUPRI ARTIGOS MEDICO-HOSPITALARES LTDA | 20 |  |  | Material de consumo hospitalar | TUSS | 01/04/2020 | EM ANALISE | EM ANALISE
79603548 | 80351240038 | 797B (LOOK) | 01/04/2020 |  |  | 13,6680 | SUSPENSA TEMPORARIAMENTE A COMERCIALIZACAO 23/08/22. | SUTURA DE POLIESTER POLYVIOLENE - 797B (LOOK) | SUTURA DE POLIESTER POLYVIOLENE - 797B (LOOK) | CIRURGIA GERAL | MATERIAL DE CONSUMO | FIOS E FITAS CIRURGICOS | UN | 07.260.050/0001-57 | SUPRI ARTIGOS MEDICO-HOSPITALARES LTDA | 20 |  |  | Material de consumo hospitalar | TUSS | 01/04/2020 | EM ANALISE | EM ANALISE
79603297 | 80351240038 | E10X42N (SHARPOINT PLUS) | 01/04/2020 |  |  | 13,6680 | SUSPENSA TEMPORARIAMENTE A COMERCIALIZACAO 23/08/22. | SUTURA DE POLIESTER POLYVIOLENE - E10X42N (SHARPOINT PLUS) | SUTURA DE POLIESTER POLYVIOLENE - E10X42N (SHARPOINT PLUS) | CIRURGIA GERAL | MATERIAL DE CONSUMO | FIOS E FITAS CIRURGICOS | UN | 07.260.050/0001-57 | SUPRI ARTIGOS MEDICO-HOSPITALARES LTDA | 20 |  |  | Material de consumo hospitalar | TUSS | 01/04/2020 | EM ANALISE | EM ANALISE
79603386 | 80351240038 | E10X52N (SHARPOINT PLUS) | 01/04/2020 |  |  | 13,6680 | SUSPENSA TEMPORARIAMENTE A COMERCIALIZACAO 23/08/22. | SUTURA DE POLIESTER POLYVIOLENE - E10X52N (SHARPOINT PLUS) | SUTURA DE POLIESTER POLYVIOLENE - E10X52N (SHARPOINT PLUS) | CIRURGIA GERAL | MATERIAL DE CONSUMO | FIOS E FITAS CIRURGICOS | UN | 07.260.050/0001-57 | SUPRI ARTIGOS MEDICO-HOSPITALARES LTDA | 20 |  |  | Material de consumo hospitalar | TUSS | 01/04/2020 | EM ANALISE | EM ANALISE
79603270 | 80351240038 | E10X66N (SHARPOINT PLUS) | 01/04/2020 |  |  | 13,6680 | SUSPENSA TEMPORARIAMENTE A COMERCIALIZACAO 23/08/22. | SUTURA DE POLIESTER POLYVIOLENE - E10X66N (SHARPOINT PLUS) | SUTURA DE POLIESTER POLYVIOLENE - E10X66N (SHARPOINT PLUS) | CIRURGIA GERAL | MATERIAL DE CONSUMO | FIOS E FITAS CIRURGICOS | UN | 07.260.050/0001-57 | SUPRI ARTIGOS MEDICO-HOSPITALARES LTDA | 20 |  |  | Material de consumo hospitalar | TUSS | 01/04/2020 | EM ANALISE | EM ANALISE
79603432 | 80351240038 | E10X82N (SHARPOINT PLUS) | 01/04/2020 |  |  | 13,6680 | SUSPENSA TEMPORARIAMENTE A COMERCIALIZACAO 23/08/22. | SUTURA DE POLIESTER POLYVIOLENE - E10X82N (SHARPOINT PLUS) | SUTURA DE POLIESTER POLYVIOLENE - E10X82N (SHARPOINT PLUS) | CIRURGIA GERAL | MATERIAL DE CONSUMO | FIOS E FITAS CIRURGICOS | UN | 07.260.050/0001-57 | SUPRI ARTIGOS MEDICO-HOSPITALARES LTDA | 20 |  |  | Material de consumo hospitalar | TUSS | 01/04/2020 | EM ANALISE | EM ANALISE
79603300 | 80351240038 | E10X86N (SHARPOINT PLUS) | 01/04/2020 |  |  | 13,6680 | SUSPENSA TEMPORARIAMENTE A COMERCIALIZACAO 23/08/22. | SUTURA DE POLIESTER POLYVIOLENE - E10X86N (SHARPOINT PLUS) | SUTURA DE POLIESTER POLYVIOLENE - E10X86N (SHARPOINT PLUS) | CIRURGIA GERAL | MATERIAL DE CONSUMO | FIOS E FITAS CIRURGICOS | UN | 07.260.050/0001-57 | SUPRI ARTIGOS MEDICO-HOSPITALARES LTDA | 20 |  |  | Material de consumo hospitalar | TUSS | 01/04/2020 | EM ANALISE | EM ANALISE
79603238 | 80351240038 | E412N (SHARPOINT PLUS) | 01/04/2020 |  |  | 13,6680 | SUSPENSA TEMPORARIAMENTE A COMERCIALIZACAO 23/08/22. | SUTURA DE POLIESTER POLYVIOLENE - E412N (SHARPOINT PLUS) | SUTURA DE POLIESTER POLYVIOLENE - E412N (SHARPOINT PLUS) | CIRURGIA GERAL | MATERIAL DE CONSUMO | FIOS E FITAS CIRURGICOS | UN | 07.260.050/0001-57 | SUPRI ARTIGOS MEDICO-HOSPITALARES LTDA | 20 |  |  | Material de consumo hospitalar | TUSS | 01/04/2020 | EM ANALISE | EM ANALISE
79603475 | 80351240038 | E424N (SHARPOINT PLUS) | 01/04/2020 |  |  | 13,6680 | SUSPENSA TEMPORARIAMENTE A COMERCIALIZACAO 23/08/22. | SUTURA DE POLIESTER POLYVIOLENE - E424N (SHARPOINT PLUS) | SUTURA DE POLIESTER POLYVIOLENE - E424N (SHARPOINT PLUS) | CIRURGIA GERAL | MATERIAL DE CONSUMO | FIOS E FITAS CIRURGICOS | UN | 07.260.050/0001-57 | SUPRI ARTIGOS MEDICO-HOSPITALARES LTDA | 20 |  |  | Material de consumo hospitalar | TUSS | 01/04/2020 | EM ANALISE | EM ANALISE
79603467 | 80351240038 | E425N (SHARPOINT PLUS) | 01/04/2020 |  |  | 13,6680 | SUSPENSA TEMPORARIAMENTE A COMERCIALIZACAO 23/08/22. | SUTURA DE POLIESTER POLYVIOLENE - E425N (SHARPOINT PLUS) | SUTURA DE POLIESTER POLYVIOLENE - E425N (SHARPOINT PLUS) | CIRURGIA GERAL | MATERIAL DE CONSUMO | FIOS E FITAS CIRURGICOS | UN | 07.260.050/0001-57 | SUPRI ARTIGOS MEDICO-HOSPITALARES LTDA | 20 |  |  | Material de consumo hospitalar | TUSS | 01/04/2020 | EM ANALISE | EM ANALISE
79603190 | 80351240038 | E519N (SHARPOINT PLUS) | 01/04/2020 |  |  | 13,6680 | SUSPENSA TEMPORARIAMENTE A COMERCIALIZACAO 23/08/22. | SUTURA DE POLIESTER POLYVIOLENE - E519N (SHARPOINT PLUS) | SUTURA DE POLIESTER POLYVIOLENE - E519N (SHARPOINT PLUS) | CIRURGIA GERAL | MATERIAL DE CONSUMO | FIOS E FITAS CIRURGICOS | UN | 07.260.050/0001-57 | SUPRI ARTIGOS MEDICO-HOSPITALARES LTDA | 20 |  |  | Material de consumo hospitalar | TUSS | 01/04/2020 | EM ANALISE | EM ANALISE
79603203 | 80351240038 | E524N (SHARPOINT PLUS) | 01/04/2020 |  |  | 13,6680 | SUSPENSA TEMPORARIAMENTE A COMERCIALIZACAO 23/08/22. | SUTURA DE POLIESTER POLYVIOLENE - E524N (SHARPOINT PLUS) | SUTURA DE POLIESTER POLYVIOLENE - E524N (SHARPOINT PLUS) | CIRURGIA GERAL | MATERIAL DE CONSUMO | FIOS E FITAS CIRURGICOS | UN | 07.260.050/0001-57 | SUPRI ARTIGOS MEDICO-HOSPITALARES LTDA | 20 |  |  | Material de consumo hospitalar | TUSS | 01/04/2020 | EM ANALISE | EM ANALISE
79603319 | 80351240038 | E823N (SHARPOINT PLUS) | 01/04/2020 |  |  | 13,6680 | SUSPENSA TEMPORARIAMENTE A COMERCIALIZACAO 23/08/22. | SUTURA DE POLIESTER POLYVIOLENE - E823N (SHARPOINT PLUS) | SUTURA DE POLIESTER POLYVIOLENE - E823N (SHARPOINT PLUS) | CIRURGIA GERAL | MATERIAL DE CONSUMO | FIOS E FITAS CIRURGICOS | UN | 07.260.050/0001-57 | SUPRI ARTIGOS MEDICO-HOSPITALARES LTDA | 20 |  |  | Material de consumo hospitalar | TUSS | 01/04/2020 | EM ANALISE | EM ANALISE
79603360 | 80351240038 | E833N (SHARPOINT PLUS) | 01/04/2020 |  |  | 13,6680 | SUSPENSA TEMPORARIAMENTE A COMERCIALIZACAO 23/08/22. | SUTURA DE POLIESTER POLYVIOLENE - E833N (SHARPOINT PLUS) | SUTURA DE POLIESTER POLYVIOLENE - E833N (SHARPOINT PLUS) | CIRURGIA GERAL | MATERIAL DE CONSUMO | FIOS E FITAS CIRURGICOS | UN | 07.260.050/0001-57 | SUPRI ARTIGOS MEDICO-HOSPITALARES LTDA | 20 |  |  | Material de consumo hospitalar | TUSS | 01/04/2020 | EM ANALISE | EM ANALISE
79603459 | 80351240038 | E834N (SHARPOINT PLUS) | 01/04/2020 |  |  | 13,6680 | SUSPENSA TEMPORARIAMENTE A COMERCIALIZACAO 23/08/22. | SUTURA DE POLIESTER POLYVIOLENE - E834N (SHARPOINT PLUS) | SUTURA DE POLIESTER POLYVIOLENE - E834N (SHARPOINT PLUS) | CIRURGIA GERAL | MATERIAL DE CONSUMO | FIOS E FITAS CIRURGICOS | UN | 07.260.050/0001-57 | SUPRI ARTIGOS MEDICO-HOSPITALARES LTDA | 20 |  |  | Material de consumo hospitalar | TUSS | 01/04/2020 | EM ANALISE | EM ANALISE
79603262 | 80351240038 | EPXX22N (SHARPOINT PLUS) | 01/04/2020 |  |  | 13,6680 | SUSPENSA TEMPORARIAMENTE A COMERCIALIZACAO 23/08/22. | SUTURA DE POLIESTER POLYVIOLENE - EPXX22N (SHARPOINT PLUS) | SUTURA DE POLIESTER POLYVIOLENE - EPXX22N (SHARPOINT PLUS) | CIRURGIA GERAL | MATERIAL DE CONSUMO | FIOS E FITAS CIRURGICOS | UN | 07.260.050/0001-57 | SUPRI ARTIGOS MEDICO-HOSPITALARES LTDA | 20 |  |  | Material de consumo hospitalar | TUSS | 01/04/2020 | EM ANALISE | EM ANALISE
79603521 | 80351240038 | EPXX52N (SHARPOINT PLUS) | 01/04/2020 |  |  | 13,6680 | SUSPENSA TEMPORARIAMENTE A COMERCIALIZACAO 23/08/22. | SUTURA DE POLIESTER POLYVIOLENE - EPXX52N (SHARPOINT PLUS) | SUTURA DE POLIESTER POLYVIOLENE - EPXX52N (SHARPOINT PLUS) | CIRURGIA GERAL | MATERIAL DE CONSUMO | FIOS E FITAS CIRURGICOS | UN | 07.260.050/0001-57 | SUPRI ARTIGOS MEDICO-HOSPITALARES LTDA | 20 |  |  | Material de consumo hospitalar | TUSS | 01/04/2020 | EM ANALISE | EM ANALISE
79603416 | 80351240038 | EPXX76N (SHARPOINT PLUS) | 01/04/2020 |  |  | 13,6680 | SUSPENSA TEMPORARIAMENTE A COMERCIALIZACAO 23/08/22. | SUTURA DE POLIESTER POLYVIOLENE - EPXX76N (SHARPOINT PLUS) | SUTURA DE POLIESTER POLYVIOLENE - EPXX76N (SHARPOINT PLUS) | CIRURGIA GERAL | MATERIAL DE CONSUMO | FIOS E FITAS CIRURGICOS | UN | 07.260.050/0001-57 | SUPRI ARTIGOS MEDICO-HOSPITALARES LTDA | 20 |  |  | Material de consumo hospitalar | TUSS | 01/04/2020 | EM ANALISE | EM ANALISE
79603335 | 80351240038 | EPXX77N (SHARPOINT PLUS) | 01/04/2020 |  |  | 13,6680 | SUSPENSA TEMPORARIAMENTE A COMERCIALIZACAO 23/08/22. | SUTURA DE POLIESTER POLYVIOLENE - EPXX77N (SHARPOINT PLUS) | SUTURA DE POLIESTER POLYVIOLENE - EPXX77N (SHARPOINT PLUS) | CIRURGIA GERAL | MATERIAL DE CONSUMO | FIOS E FITAS CIRURGICOS | UN | 07.260.050/0001-57 | SUPRI ARTIGOS MEDICO-HOSPITALARES LTDA | 20 |  |  | Material de consumo hospitalar | TUSS | 01/04/2020 | EM ANALISE | EM ANALISE
79603408 | 80351240038 | EPXX86N (SHARPOINT PLUS) | 01/04/2020 |  |  | 13,6680 | SUSPENSA TEMPORARIAMENTE A COMERCIALIZACAO 23/08/22. | SUTURA DE POLIESTER POLYVIOLENE - EPXX86N (SHARPOINT PLUS) | SUTURA DE POLIESTER POLYVIOLENE - EPXX86N (SHARPOINT PLUS) | CIRURGIA GERAL | MATERIAL DE CONSUMO | FIOS E FITAS CIRURGICOS | UN | 07.260.050/0001-57 | SUPRI ARTIGOS MEDICO-HOSPITALARES LTDA | 20 |  |  | Material de consumo hospitalar | TUSS | 01/04/2020 | EM ANALISE | EM ANALISE
79603254 | 80351240038 | EPXX92N (SHARPOINT PLUS) | 01/04/2020 |  |  | 13,6680 | SUSPENSA TEMPORARIAMENTE A COMERCIALIZACAO 23/08/22. | SUTURA DE POLIESTER POLYVIOLENE - EPXX92N (SHARPOINT PLUS) | SUTURA DE POLIESTER POLYVIOLENE - EPXX92N (SHARPOINT PLUS) | CIRURGIA GERAL | MATERIAL DE CONSUMO | FIOS E FITAS CIRURGICOS | UN | 07.260.050/0001-57 | SUPRI ARTIGOS MEDICO-HOSPITALARES LTDA | 20 |  |  | Material de consumo hospitalar | TUSS | 01/04/2020 | EM ANALISE | EM ANALISE
79603491 | 80351240038 | EX513D (SHARPOINT PLUS) | 01/04/2020 |  |  | 13,6680 | SUSPENSA TEMPORARIAMENTE A COMERCIALIZACAO 23/08/22. | SUTURA DE POLIESTER POLYVIOLENE - EX513D (SHARPOINT PLUS) | SUTURA DE POLIESTER POLYVIOLENE - EX513D (SHARPOINT PLUS) | CIRURGIA GERAL | MATERIAL DE CONSUMO | FIOS E FITAS CIRURGICOS | UN | 07.260.050/0001-57 | SUPRI ARTIGOS MEDICO-HOSPITALARES LTDA | 20 |  |  | Material de consumo hospitalar | TUSS | 01/04/2020 | EM ANALISE | EM ANALISE
79603424 | 80351240038 | EX523D (SHARPOINT PLUS) | 01/04/2020 |  |  | 13,6680 | SUSPENSA TEMPORARIAMENTE A COMERCIALIZACAO 23/08/22. | SUTURA DE POLIESTER POLYVIOLENE - EX523D (SHARPOINT PLUS) | SUTURA DE POLIESTER POLYVIOLENE - EX523D (SHARPOINT PLUS) | CIRURGIA GERAL | MATERIAL DE CONSUMO | FIOS E FITAS CIRURGICOS | UN | 07.260.050/0001-57 | SUPRI ARTIGOS MEDICO-HOSPITALARES LTDA | 20 |  |  | Material de consumo hospitalar | TUSS | 01/04/2020 | EM ANALISE | EM ANALISE
79603220 | 80351240038 | EX551D (SHARPOINT PLUS) | 01/04/2020 |  |  | 13,6680 | SUSPENSA TEMPORARIAMENTE A COMERCIALIZACAO 23/08/22. | SUTURA DE POLIESTER POLYVIOLENE - EX551D (SHARPOINT PLUS) | SUTURA DE POLIESTER POLYVIOLENE - EX551D (SHARPOINT PLUS) | CIRURGIA GERAL | MATERIAL DE CONSUMO | FIOS E FITAS CIRURGICOS | UN | 07.260.050/0001-57 | SUPRI ARTIGOS MEDICO-HOSPITALARES LTDA | 20 |  |  | Material de consumo hospitalar | TUSS | 01/04/2020 | EM ANALISE | EM ANALISE
79603483 | 80351240038 | EX556D (SHARPOINT PLUS) | 01/04/2020 |  |  | 13,6680 | SUSPENSA TEMPORARIAMENTE A COMERCIALIZACAO 23/08/22. | SUTURA DE POLIESTER POLYVIOLENE - EX556D (SHARPOINT PLUS) | SUTURA DE POLIESTER POLYVIOLENE - EX556D (SHARPOINT PLUS) | CIRURGIA GERAL | MATERIAL DE CONSUMO | FIOS E FITAS CIRURGICOS | UN | 07.260.050/0001-57 | SUPRI ARTIGOS MEDICO-HOSPITALARES LTDA | 20 |  |  | Material de consumo hospitalar | TUSS | 01/04/2020 | EM ANALISE | EM ANALISE
79603556 | 80351240038 | EX557D (SHARPOINT PLUS) | 01/04/2020 |  |  | 13,6680 | SUSPENSA TEMPORARIAMENTE A COMERCIALIZACAO 23/08/22. | SUTURA DE POLIESTER POLYVIOLENE - EX557D (SHARPOINT PLUS) | SUTURA DE POLIESTER POLYVIOLENE - EX557D (SHARPOINT PLUS) | CIRURGIA GERAL | MATERIAL DE CONSUMO | FIOS E FITAS CIRURGICOS | UN | 07.260.050/0001-57 | SUPRI ARTIGOS MEDICO-HOSPITALARES LTDA | 20 |  |  | Material de consumo hospitalar | TUSS | 01/04/2020 | EM ANALISE | EM ANALISE
79603181 | 80351240038 | EX558D (SHARPOINT PLUS) | 01/04/2020 |  |  | 13,6680 | SUSPENSA TEMPORARIAMENTE A COMERCIALIZACAO 23/08/22. | SUTURA DE POLIESTER POLYVIOLENE - EX558D (SHARPOINT PLUS) | SUTURA DE POLIESTER POLYVIOLENE - EX558D (SHARPOINT PLUS) | CIRURGIA GERAL | MATERIAL DE CONSUMO | FIOS E FITAS CIRURGICOS | UN | 07.260.050/0001-57 | SUPRI ARTIGOS MEDICO-HOSPITALARES LTDA | 20 |  |  | Material de consumo hospitalar | TUSS | 01/04/2020 | EM ANALISE | EM ANALISE
79603289 | 80351240038 | EX563D (SHARPOINT PLUS) | 01/04/2020 |  |  | 13,6680 | SUSPENSA TEMPORARIAMENTE A COMERCIALIZACAO 23/08/22. | SUTURA DE POLIESTER POLYVIOLENE - EX563D (SHARPOINT PLUS) | SUTURA DE POLIESTER POLYVIOLENE - EX563D (SHARPOINT PLUS) | CIRURGIA GERAL | MATERIAL DE CONSUMO | FIOS E FITAS CIRURGICOS | UN | 07.260.050/0001-57 | SUPRI ARTIGOS MEDICO-HOSPITALARES LTDA | 20 |  |  | Material de consumo hospitalar | TUSS | 01/04/2020 | EM ANALISE | EM ANALISE
79603378 | 80351240038 | EX762D (SHARPOINT PLUS) | 01/04/2020 |  |  | 13,6680 | SUSPENSA TEMPORARIAMENTE A COMERCIALIZACAO 23/08/22. | SUTURA DE POLIESTER POLYVIOLENE - EX762D (SHARPOINT PLUS) | SUTURA DE POLIESTER POLYVIOLENE - EX762D (SHARPOINT PLUS) | CIRURGIA GERAL | MATERIAL DE CONSUMO | FIOS E FITAS CIRURGICOS | UN | 07.260.050/0001-57 | SUPRI ARTIGOS MEDICO-HOSPITALARES LTDA | 20 |  |  | Material de consumo hospitalar | TUSS | 01/04/2020 | EM ANALISE | EM ANALISE
79603211 | 80351240038 | EX763D (SHARPOINT PLUS) | 01/04/2020 |  |  | 13,6680 | SUSPENSA TEMPORARIAMENTE A COMERCIALIZACAO 23/08/22. | SUTURA DE POLIESTER POLYVIOLENE - EX763D (SHARPOINT PLUS) | SUTURA DE POLIESTER POLYVIOLENE - EX763D (SHARPOINT PLUS) | CIRURGIA GERAL | MATERIAL DE CONSUMO | FIOS E FITAS CIRURGICOS | UN | 07.260.050/0001-57 | SUPRI ARTIGOS MEDICO-HOSPITALARES LTDA | 20 |  |  | Material de consumo hospitalar | TUSS | 01/04/2020 | EM ANALISE | EM ANALISE
79603564 | 80351240038 | EX927D (SHARPOINT PLUS) | 01/04/2020 |  |  | 13,6680 | SUSPENSA TEMPORARIAMENTE A COMERCIALIZACAO 23/08/22. | SUTURA DE POLIESTER POLYVIOLENE - EX927D (SHARPOINT PLUS) | SUTURA DE POLIESTER POLYVIOLENE - EX927D (SHARPOINT PLUS) | CIRURGIA GERAL | MATERIAL DE CONSUMO | FIOS E FITAS CIRURGICOS | UN | 07.260.050/0001-57 | SUPRI ARTIGOS MEDICO-HOSPITALARES LTDA | 20 |  |  | Material de consumo hospitalar | TUSS | 01/04/2020 | EM ANALISE | EM ANALISE
79603440 | 80351240038 | EX977D (SHARPOINT PLUS) | 01/04/2020 |  |  | 13,6680 | SUSPENSA TEMPORARIAMENTE A COMERCIALIZACAO 23/08/22. | SUTURA DE POLIESTER POLYVIOLENE - EX977D (SHARPOINT PLUS) | SUTURA DE POLIESTER POLYVIOLENE - EX977D (SHARPOINT PLUS) | CIRURGIA GERAL | MATERIAL DE CONSUMO | FIOS E FITAS CIRURGICOS | UN | 07.260.050/0001-57 | SUPRI ARTIGOS MEDICO-HOSPITALARES LTDA | 20 |  |  | Material de consumo hospitalar | TUSS | 01/04/2020 | EM ANALISE | EM ANALISE
79603513 | 80351240038 | F2600N (SHARPOINT PLUS) | 01/04/2020 |  |  | 13,6680 | SUSPENSA TEMPORARIAMENTE A COMERCIALIZACAO 23/08/22. | SUTURA DE POLIESTER POLYVIOLENE - F2600N (SHARPOINT PLUS) | SUTURA DE POLIESTER POLYVIOLENE - F2600N (SHARPOINT PLUS) | CIRURGIA GERAL | MATERIAL DE CONSUMO | FIOS E FITAS CIRURGICOS | UN | 07.260.050/0001-57 | SUPRI ARTIGOS MEDICO-HOSPITALARES LTDA | 20 |  |  | Material de consumo hospitalar | TUSS | 01/04/2020 | EM ANALISE | EM ANALISE
79603351 | 80351240038 | F647D (SHARPOINT PLUS) | 01/04/2020 |  |  | 13,6680 | SUSPENSA TEMPORARIAMENTE A COMERCIALIZACAO 23/08/22. | SUTURA DE POLIESTER POLYVIOLENE - F647D (SHARPOINT PLUS) | SUTURA DE POLIESTER POLYVIOLENE - F647D (SHARPOINT PLUS) | CIRURGIA GERAL | MATERIAL DE CONSUMO | FIOS E FITAS CIRURGICOS | UN | 07.260.050/0001-57 | SUPRI ARTIGOS MEDICO-HOSPITALARES LTDA | 20 |  |  | Material de consumo hospitalar | TUSS | 01/04/2020 | EM ANALISE | EM ANALISE
79603343 | 80351240038 | F665D (SHARPOINT PLUS) | 01/04/2020 |  |  | 13,6680 | SUSPENSA TEMPORARIAMENTE A COMERCIALIZACAO 23/08/22. | SUTURA DE POLIESTER POLYVIOLENE - F665D (SHARPOINT PLUS) | SUTURA DE POLIESTER POLYVIOLENE - F665D (SHARPOINT PLUS) | CIRURGIA GERAL | MATERIAL DE CONSUMO | FIOS E FITAS CIRURGICOS | UN | 07.260.050/0001-57 | SUPRI ARTIGOS MEDICO-HOSPITALARES LTDA | 20 |  |  | Material de consumo hospitalar | TUSS | 01/04/2020 | EM ANALISE | EM ANALISE
79603572 | 80351240038 | F872N (SHARPOINT PLUS) | 01/04/2020 |  |  | 13,6680 | SUSPENSA TEMPORARIAMENTE A COMERCIALIZACAO 23/08/22. | SUTURA DE POLIESTER POLYVIOLENE - F872N (SHARPOINT PLUS) | SUTURA DE POLIESTER POLYVIOLENE - F872N (SHARPOINT PLUS) | CIRURGIA GERAL | MATERIAL DE CONSUMO | FIOS E FITAS CIRURGICOS | UN | 07.260.050/0001-57 | SUPRI ARTIGOS MEDICO-HOSPITALARES LTDA | 20 |  |  | Material de consumo hospitalar | TUSS | 01/04/2020 | EM ANALISE | EM ANALISE
79603327 | 80351240038 | FA-893NC (LOOK) | 01/04/2020 |  |  | 13,6680 | SUSPENSA TEMPORARIAMENTE A COMERCIALIZACAO 23/08/22. | SUTURA DE POLIESTER POLYVIOLENE - FA-893NC (LOOK) | SUTURA DE POLIESTER POLYVIOLENE - FA-893NC (LOOK) | CIRURGIA GERAL | MATERIAL DE CONSUMO | FIOS E FITAS CIRURGICOS | UN | 07.260.050/0001-57 | SUPRI ARTIGOS MEDICO-HOSPITALARES LTDA | 20 |  |  | Material de consumo hospitalar | TUSS | 01/04/2020 | EM ANALISE | EM ANALISE
79466567 | 10349000239 | 624551 | 01/04/2020 |  |  | 34,8000 |  | MAXON - SUTURA CIRURGICA SINTETICA ABSORVIVEL DE POLIGLICONATO MONOFILAMENTOSA COM AGULHA SYNETURE - 624551 | MAXON - SUTURA CIRURGICA SINTETICA ABSORVIVEL DE POLIGLICONATO MONOFILAMENTOSA COM AGULHA SYNETURE - 624551 | CIRURGIA GERAL | MATERIAL DE CONSUMO | FIOS E FITAS CIRURGICOS | UN | 01.645.409/0001-28 | AUTO SUTURE DO BRASIL LTDA | 20 |  |  | Material de consumo hospitalar | TUSS | 01/04/2020 | EM ANALISE | EM ANALISE
79465854 | 10349000239 | 624561 | 01/04/2020 |  |  | 34,8000 |  | MAXON - SUTURA CIRURGICA SINTETICA ABSORVIVEL DE POLIGLICONATO MONOFILAMENTOSA COM AGULHA SYNETURE - 624561 | MAXON - SUTURA CIRURGICA SINTETICA ABSORVIVEL DE POLIGLICONATO MONOFILAMENTOSA COM AGULHA SYNETURE - 624561 | CIRURGIA GERAL | MATERIAL DE CONSUMO | FIOS E FITAS CIRURGICOS | UN | 01.645.409/0001-28 | AUTO SUTURE DO BRASIL LTDA | 20 |  |  | Material de consumo hospitalar | TUSS | 01/04/2020 | EM ANALISE | EM ANALISE
79466672 | 10349000239 | 624753 | 01/04/2020 |  |  | 34,8000 |  | MAXON - SUTURA CIRURGICA SINTETICA ABSORVIVEL DE POLIGLICONATO MONOFILAMENTOSA COM AGULHA SYNETURE - 624753 | MAXON - SUTURA CIRURGICA SINTETICA ABSORVIVEL DE POLIGLICONATO MONOFILAMENTOSA COM AGULHA SYNETURE - 624753 | CIRURGIA GERAL | MATERIAL DE CONSUMO | FIOS E FITAS CIRURGICOS | UN | 01.645.409/0001-28 | AUTO SUTURE DO BRASIL LTDA | 20 |  |  | Material de consumo hospitalar | TUSS | 01/04/2020 | EM ANALISE | EM ANALISE
79464653 | 10349000239 | 624763 | 01/04/2020 |  |  | 34,8000 |  | MAXON - SUTURA CIRURGICA SINTETICA ABSORVIVEL DE POLIGLICONATO MONOFILAMENTOSA COM AGULHA SYNETURE - 624763 | MAXON - SUTURA CIRURGICA SINTETICA ABSORVIVEL DE POLIGLICONATO MONOFILAMENTOSA COM AGULHA SYNETURE - 624763 | CIRURGIA GERAL | MATERIAL DE CONSUMO | FIOS E FITAS CIRURGICOS | UN | 01.645.409/0001-28 | AUTO SUTURE DO BRASIL LTDA | 20 |  |  | Material de consumo hospitalar | TUSS | 01/04/2020 | EM ANALISE | EM ANALISE
79464173 | 10349000239 | 624961 | 01/04/2020 |  |  | 34,8000 |  | MAXON - SUTURA CIRURGICA SINTETICA ABSORVIVEL DE POLIGLICONATO MONOFILAMENTOSA COM AGULHA SYNETURE - 624961 | MAXON - SUTURA CIRURGICA SINTETICA ABSORVIVEL DE POLIGLICONATO MONOFILAMENTOSA COM AGULHA SYNETURE - 624961 | CIRURGIA GERAL | MATERIAL DE CONSUMO | FIOS E FITAS CIRURGICOS | UN | 01.645.409/0001-28 | AUTO SUTURE DO BRASIL LTDA | 20 |  |  | Material de consumo hospitalar | TUSS | 01/04/2020 | EM ANALISE | EM ANALISE
79464092 | 10349000239 | 625551 | 01/04/2020 |  |  | 34,8000 |  | MAXON - SUTURA CIRURGICA SINTETICA ABSORVIVEL DE POLIGLICONATO MONOFILAMENTOSA COM AGULHA SYNETURE - 625551 | MAXON - SUTURA CIRURGICA SINTETICA ABSORVIVEL DE POLIGLICONATO MONOFILAMENTOSA COM AGULHA SYNETURE - 625551 | CIRURGIA GERAL | MATERIAL DE CONSUMO | FIOS E FITAS CIRURGICOS | UN | 01.645.409/0001-28 | AUTO SUTURE DO BRASIL LTDA | 20 |  |  | Material de consumo hospitalar | TUSS | 01/04/2020 | EM ANALISE | EM ANALISE
79466222 | 10349000239 | 625741 | 01/04/2020 |  |  | 34,8000 |  | MAXON - SUTURA CIRURGICA SINTETICA ABSORVIVEL DE POLIGLICONATO MONOFILAMENTOSA COM AGULHA SYNETURE - 625741 | MAXON - SUTURA CIRURGICA SINTETICA ABSORVIVEL DE POLIGLICONATO MONOFILAMENTOSA COM AGULHA SYNETURE - 625741 | CIRURGIA GERAL | MATERIAL DE CONSUMO | FIOS E FITAS CIRURGICOS | UN | 01.645.409/0001-28 | AUTO SUTURE DO BRASIL LTDA | 20 |  |  | Material de consumo hospitalar | TUSS | 01/04/2020 | EM ANALISE | EM ANALISE
79971350 | 80351240036 | 775B (LOOK SILK) | 01/04/2020 |  |  | 15,5400 | SUSPENSA TEMPORARIAMENTE A COMERCIALIZACAO 23/08/22. | SUTURA DE SEDA - 775B (LOOK SILK) | SUTURA DE SEDA - 775B (LOOK SILK) | CIRURGIA GERAL | MATERIAL DE CONSUMO | FIOS E FITAS CIRURGICOS | UN | 07.260.050/0001-57 | SUPRI ARTIGOS MEDICO-HOSPITALARES LTDA | 20 |  |  | Material de consumo hospitalar | TUSS | 01/04/2020 | EM ANALISE | EM ANALISE
79971377 | 80351240036 | 776B (LOOK SILK) | 01/04/2020 |  |  | 15,5400 | SUSPENSA TEMPORARIAMENTE A COMERCIALIZACAO 23/08/22. | SUTURA DE SEDA - 776B (LOOK SILK) | SUTURA DE SEDA - 776B (LOOK SILK) | CIRURGIA GERAL | MATERIAL DE CONSUMO | FIOS E FITAS CIRURGICOS | UN | 07.260.050/0001-57 | SUPRI ARTIGOS MEDICO-HOSPITALARES LTDA | 20 |  |  | Material de consumo hospitalar | TUSS | 01/04/2020 | EM ANALISE | EM ANALISE
79971091 | 80351240036 | 777B (LOOK SILK) | 01/04/2020 |  |  | 15,5400 | SUSPENSA TEMPORARIAMENTE A COMERCIALIZACAO 23/08/22. | SUTURA DE SEDA - 777B (LOOK SILK) | SUTURA DE SEDA - 777B (LOOK SILK) | CIRURGIA GERAL | MATERIAL DE CONSUMO | FIOS E FITAS CIRURGICOS | UN | 07.260.050/0001-57 | SUPRI ARTIGOS MEDICO-HOSPITALARES LTDA | 20 |  |  | Material de consumo hospitalar | TUSS | 01/04/2020 | EM ANALISE | EM ANALISE
79970770 | 80351240036 | 778B (LOOK SILK) | 01/04/2020 |  |  | 15,5400 | SUSPENSA TEMPORARIAMENTE A COMERCIALIZACAO 23/08/22. | SUTURA DE SEDA - 778B (LOOK SILK) | SUTURA DE SEDA - 778B (LOOK SILK) | CIRURGIA GERAL | MATERIAL DE CONSUMO | FIOS E FITAS CIRURGICOS | UN | 07.260.050/0001-57 | SUPRI ARTIGOS MEDICO-HOSPITALARES LTDA | 20 |  |  | Material de consumo hospitalar | TUSS | 01/04/2020 | EM ANALISE | EM ANALISE
79970800 | 80351240036 | 779B (LOOK SILK) | 01/04/2020 |  |  | 15,5400 | SUSPENSA TEMPORARIAMENTE A COMERCIALIZACAO 23/08/22. | SUTURA DE SEDA - 779B (LOOK SILK) | SUTURA DE SEDA - 779B (LOOK SILK) | CIRURGIA GERAL | MATERIAL DE CONSUMO | FIOS E FITAS CIRURGICOS | UN | 07.260.050/0001-57 | SUPRI ARTIGOS MEDICO-HOSPITALARES LTDA | 20 |  |  | Material de consumo hospitalar | TUSS | 01/04/2020 | EM ANALISE | EM ANALISE
79971202 | 80351240036 | 780B (LOOK SILK) | 01/04/2020 |  |  | 15,5400 | SUSPENSA TEMPORARIAMENTE A COMERCIALIZACAO 23/08/22. | SUTURA DE SEDA - 780B (LOOK SILK) | SUTURA DE SEDA - 780B (LOOK SILK) | CIRURGIA GERAL | MATERIAL DE CONSUMO | FIOS E FITAS CIRURGICOS | UN | 07.260.050/0001-57 | SUPRI ARTIGOS MEDICO-HOSPITALARES LTDA | 20 |  |  | Material de consumo hospitalar | TUSS | 01/04/2020 | EM ANALISE | EM ANALISE
79971571 | 80351240036 | 781B (LOOK SILK) | 01/04/2020 |  |  | 15,5400 | SUSPENSA TEMPORARIAMENTE A COMERCIALIZACAO 23/08/22. | SUTURA DE SEDA - 781B (LOOK SILK) | SUTURA DE SEDA - 781B (LOOK SILK) | CIRURGIA GERAL | MATERIAL DE CONSUMO | FIOS E FITAS CIRURGICOS | UN | 07.260.050/0001-57 | SUPRI ARTIGOS MEDICO-HOSPITALARES LTDA | 20 |  |  | Material de consumo hospitalar | TUSS | 01/04/2020 | EM ANALISE | EM ANALISE
79970940 | 80351240036 | 782B (LOOK SILK) | 01/04/2020 |  |  | 15,5400 | SUSPENSA TEMPORARIAMENTE A COMERCIALIZACAO 23/08/22. | SUTURA DE SEDA - 782B (LOOK SILK) | SUTURA DE SEDA - 782B (LOOK SILK) | CIRURGIA GERAL | MATERIAL DE CONSUMO | FIOS E FITAS CIRURGICOS | UN | 07.260.050/0001-57 | SUPRI ARTIGOS MEDICO-HOSPITALARES LTDA | 20 |  |  | Material de consumo hospitalar | TUSS | 01/04/2020 | EM ANALISE | EM ANALISE
79971199 | 80351240036 | 783B (LOOK SILK) | 01/04/2020 |  |  | 15,5400 | SUSPENSA TEMPORARIAMENTE A COMERCIALIZACAO 23/08/22. | SUTURA DE SEDA - 783B (LOOK SILK) | SUTURA DE SEDA - 783B (LOOK SILK) | CIRURGIA GERAL | MATERIAL DE CONSUMO | FIOS E FITAS CIRURGICOS | UN | 07.260.050/0001-57 | SUPRI ARTIGOS MEDICO-HOSPITALARES LTDA | 20 |  |  | Material de consumo hospitalar | TUSS | 01/04/2020 | EM ANALISE | EM ANALISE
79971610 | 80351240036 | 784B (LOOK SILK) | 01/04/2020 |  |  | 15,5400 | SUSPENSA TEMPORARIAMENTE A COMERCIALIZACAO 23/08/22. | SUTURA DE SEDA - 784B (LOOK SILK) | SUTURA DE SEDA - 784B (LOOK SILK) | CIRURGIA GERAL | MATERIAL DE CONSUMO | FIOS E FITAS CIRURGICOS | UN | 07.260.050/0001-57 | SUPRI ARTIGOS MEDICO-HOSPITALARES LTDA | 20 |  |  | Material de consumo hospitalar | TUSS | 01/04/2020 | EM ANALISE | EM ANALISE
79971482 | 80351240036 | 785B (LOOK SILK) | 01/04/2020 |  |  | 15,5400 | SUSPENSA TEMPORARIAMENTE A COMERCIALIZACAO 23/08/22. | SUTURA DE SEDA - 785B (LOOK SILK) | SUTURA DE SEDA - 785B (LOOK SILK) | CIRURGIA GERAL | MATERIAL DE CONSUMO | FIOS E FITAS CIRURGICOS | UN | 07.260.050/0001-57 | SUPRI ARTIGOS MEDICO-HOSPITALARES LTDA | 20 |  |  | Material de consumo hospitalar | TUSS | 01/04/2020 | EM ANALISE | EM ANALISE
79971547 | 80351240036 | 786B (LOOK SILK) | 01/04/2020 |  |  | 15,5400 | SUSPENSA TEMPORARIAMENTE A COMERCIALIZACAO 23/08/22. | SUTURA DE SEDA - 786B (LOOK SILK) | SUTURA DE SEDA - 786B (LOOK SILK) | CIRURGIA GERAL | MATERIAL DE CONSUMO | FIOS E FITAS CIRURGICOS | UN | 07.260.050/0001-57 | SUPRI ARTIGOS MEDICO-HOSPITALARES LTDA | 20 |  |  | Material de consumo hospitalar | TUSS | 01/04/2020 | EM ANALISE | EM ANALISE
79971520 | 80351240036 | 787B (LOOK SILK) | 01/04/2020 |  |  | 15,5400 | SUSPENSA TEMPORARIAMENTE A COMERCIALIZACAO 23/08/22. | SUTURA DE SEDA - 787B (LOOK SILK) | SUTURA DE SEDA - 787B (LOOK SILK) | CIRURGIA GERAL | MATERIAL DE CONSUMO | FIOS E FITAS CIRURGICOS | UN | 07.260.050/0001-57 | SUPRI ARTIGOS MEDICO-HOSPITALARES LTDA | 20 |  |  | Material de consumo hospitalar | TUSS | 01/04/2020 | EM ANALISE | EM ANALISE
79971121 | 80351240036 | 792B (LOOK SILK) | 01/04/2020 |  |  | 15,5400 | SUSPENSA TEMPORARIAMENTE A COMERCIALIZACAO 23/08/22. | SUTURA DE SEDA - 792B (LOOK SILK) | SUTURA DE SEDA - 792B (LOOK SILK) | CIRURGIA GERAL | MATERIAL DE CONSUMO | FIOS E FITAS CIRURGICOS | UN | 07.260.050/0001-57 | SUPRI ARTIGOS MEDICO-HOSPITALARES LTDA | 20 |  |  | Material de consumo hospitalar | TUSS | 01/04/2020 | EM ANALISE | EM ANALISE
79971067 | 80351240036 | 795B (LOOK SILK) | 01/04/2020 |  |  | 15,5400 | SUSPENSA TEMPORARIAMENTE A COMERCIALIZACAO 23/08/22. | SUTURA DE SEDA - 795B (LOOK SILK) | SUTURA DE SEDA - 795B (LOOK SILK) | CIRURGIA GERAL | MATERIAL DE CONSUMO | FIOS E FITAS CIRURGICOS | UN | 07.260.050/0001-57 | SUPRI ARTIGOS MEDICO-HOSPITALARES LTDA | 20 |  |  | Material de consumo hospitalar | TUSS | 01/04/2020 | EM ANALISE | EM ANALISE
79971270 | 80351240036 | D0191N (SHARPOINT SILK) | 01/04/2020 |  |  | 15,5400 | SUSPENSA TEMPORARIAMENTE A COMERCIALIZACAO 23/08/22. | SUTURA DE SEDA - D0191N (SHARPOINT SILK) | SUTURA DE SEDA - D0191N (SHARPOINT SILK) | CIRURGIA GERAL | MATERIAL DE CONSUMO | FIOS E FITAS CIRURGICOS | UN | 07.260.050/0001-57 | SUPRI ARTIGOS MEDICO-HOSPITALARES LTDA | 20 |  |  | Material de consumo hospitalar | TUSS | 01/04/2020 | EM ANALISE | EM ANALISE
79971598 | 80351240036 | D0212N (SHARPOINT PLUS SILK) | 01/04/2020 |  |  | 15,5400 | SUSPENSA TEMPORARIAMENTE A COMERCIALIZACAO 23/08/22. | SUTURA DE SEDA - D0212N (SHARPOINT PLUS SILK) | SUTURA DE SEDA - D0212N (SHARPOINT PLUS SILK) | CIRURGIA GERAL | MATERIAL DE CONSUMO | FIOS E FITAS CIRURGICOS | UN | 07.260.050/0001-57 | SUPRI ARTIGOS MEDICO-HOSPITALARES LTDA | 20 |  |  | Material de consumo hospitalar | TUSS | 01/04/2020 | EM ANALISE | EM ANALISE
79970745 | 80351240036 | D0238N (SHARPOINT PLUS SILK) | 01/04/2020 |  |  | 15,5400 | SUSPENSA TEMPORARIAMENTE A COMERCIALIZACAO 23/08/22. | SUTURA DE SEDA - D0238N (SHARPOINT PLUS SILK) | SUTURA DE SEDA - D0238N (SHARPOINT PLUS SILK) | CIRURGIA GERAL | MATERIAL DE CONSUMO | FIOS E FITAS CIRURGICOS | UN | 07.260.050/0001-57 | SUPRI ARTIGOS MEDICO-HOSPITALARES LTDA | 20 |  |  | Material de consumo hospitalar | TUSS | 01/04/2020 | EM ANALISE | EM ANALISE
79970850 | 80351240036 | D0239N (SHARPOINT SILK) | 01/04/2020 |  |  | 15,5400 | SUSPENSA TEMPORARIAMENTE A COMERCIALIZACAO 23/08/22. | SUTURA DE SEDA - D0239N (SHARPOINT SILK) | SUTURA DE SEDA - D0239N (SHARPOINT SILK) | CIRURGIA GERAL | MATERIAL DE CONSUMO | FIOS E FITAS CIRURGICOS | UN | 07.260.050/0001-57 | SUPRI ARTIGOS MEDICO-HOSPITALARES LTDA | 20 |  |  | Material de consumo hospitalar | TUSS | 01/04/2020 | EM ANALISE | EM ANALISE
79971008 | 80351240036 | D0389N (SHARPOINT PLUS SILK) | 01/04/2020 |  |  | 15,5400 | SUSPENSA TEMPORARIAMENTE A COMERCIALIZACAO 23/08/22. | SUTURA DE SEDA - D0389N (SHARPOINT PLUS SILK) | SUTURA DE SEDA - D0389N (SHARPOINT PLUS SILK) | CIRURGIA GERAL | MATERIAL DE CONSUMO | FIOS E FITAS CIRURGICOS | UN | 07.260.050/0001-57 | SUPRI ARTIGOS MEDICO-HOSPITALARES LTDA | 20 |  |  | Material de consumo hospitalar | TUSS | 01/04/2020 | EM ANALISE | EM ANALISE
79970966 | 80351240036 | D0423N (SHARPOINT PLUS SILK) | 01/04/2020 |  |  | 15,5400 | SUSPENSA TEMPORARIAMENTE A COMERCIALIZACAO 23/08/22. | SUTURA DE SEDA - D0423N (SHARPOINT PLUS SILK) | SUTURA DE SEDA - D0423N (SHARPOINT PLUS SILK) | CIRURGIA GERAL | MATERIAL DE CONSUMO | FIOS E FITAS CIRURGICOS | UN | 07.260.050/0001-57 | SUPRI ARTIGOS MEDICO-HOSPITALARES LTDA | 20 |  |  | Material de consumo hospitalar | TUSS | 01/04/2020 | EM ANALISE | EM ANALISE
79971253 | 80351240036 | D0750N (SHARPOINT PLUS SILK) | 01/04/2020 |  |  | 15,5400 | SUSPENSA TEMPORARIAMENTE A COMERCIALIZACAO 23/08/22. | SUTURA DE SEDA - D0750N (SHARPOINT PLUS SILK) | SUTURA DE SEDA - D0750N (SHARPOINT PLUS SILK) | CIRURGIA GERAL | MATERIAL DE CONSUMO | FIOS E FITAS CIRURGICOS | UN | 07.260.050/0001-57 | SUPRI ARTIGOS MEDICO-HOSPITALARES LTDA | 20 |  |  | Material de consumo hospitalar | TUSS | 01/04/2020 | EM ANALISE | EM ANALISE
79970834 | 80351240036 | D0765N (SHARPOINT PLUS SILK) | 01/04/2020 |  |  | 15,5400 | SUSPENSA TEMPORARIAMENTE A COMERCIALIZACAO 23/08/22. | SUTURA DE SEDA - D0765N (SHARPOINT PLUS SILK) | SUTURA DE SEDA - D0765N (SHARPOINT PLUS SILK) | CIRURGIA GERAL | MATERIAL DE CONSUMO | FIOS E FITAS CIRURGICOS | UN | 07.260.050/0001-57 | SUPRI ARTIGOS MEDICO-HOSPITALARES LTDA | 20 |  |  | Material de consumo hospitalar | TUSS | 01/04/2020 | EM ANALISE | EM ANALISE
79970974 | 80351240036 | D0768N (SHARPOINT PLUS SILK) | 01/04/2020 |  |  | 15,5400 | SUSPENSA TEMPORARIAMENTE A COMERCIALIZACAO 23/08/22. | SUTURA DE SEDA - D0768N (SHARPOINT PLUS SILK) | SUTURA DE SEDA - D0768N (SHARPOINT PLUS SILK) | CIRURGIA GERAL | MATERIAL DE CONSUMO | FIOS E FITAS CIRURGICOS | UN | 07.260.050/0001-57 | SUPRI ARTIGOS MEDICO-HOSPITALARES LTDA | 20 |  |  | Material de consumo hospitalar | TUSS | 01/04/2020 | EM ANALISE | EM ANALISE
79971407 | 80351240036 | D1588N (SHARPOINT PLUS SILK) | 01/04/2020 |  |  | 15,5400 | SUSPENSA TEMPORARIAMENTE A COMERCIALIZACAO 23/08/22. | SUTURA DE SEDA - D1588N (SHARPOINT PLUS SILK) | SUTURA DE SEDA - D1588N (SHARPOINT PLUS SILK) | CIRURGIA GERAL | MATERIAL DE CONSUMO | FIOS E FITAS CIRURGICOS | UN | 07.260.050/0001-57 | SUPRI ARTIGOS MEDICO-HOSPITALARES LTDA | 20 |  |  | Material de consumo hospitalar | TUSS | 01/04/2020 | EM ANALISE | EM ANALISE
79971075 | 80351240036 | D1639N (SHARPOINT SILK) | 01/04/2020 |  |  | 15,5400 | SUSPENSA TEMPORARIAMENTE A COMERCIALIZACAO 23/08/22. | SUTURA DE SEDA - D1639N (SHARPOINT SILK) | SUTURA DE SEDA - D1639N (SHARPOINT SILK) | CIRURGIA GERAL | MATERIAL DE CONSUMO | FIOS E FITAS CIRURGICOS | UN | 07.260.050/0001-57 | SUPRI ARTIGOS MEDICO-HOSPITALARES LTDA | 20 |  |  | Material de consumo hospitalar | TUSS | 01/04/2020 | EM ANALISE | EM ANALISE
79971539 | 80351240036 | D1677N (SHARPOINT PLUS SILK) | 01/04/2020 |  |  | 15,5400 | SUSPENSA TEMPORARIAMENTE A COMERCIALIZACAO 23/08/22. | SUTURA DE SEDA - D1677N (SHARPOINT PLUS SILK) | SUTURA DE SEDA - D1677N (SHARPOINT PLUS SILK) | CIRURGIA GERAL | MATERIAL DE CONSUMO | FIOS E FITAS CIRURGICOS | UN | 07.260.050/0001-57 | SUPRI ARTIGOS MEDICO-HOSPITALARES LTDA | 20 |  |  | Material de consumo hospitalar | TUSS | 01/04/2020 | EM ANALISE | EM ANALISE
79971466 | 80351240036 | D1678N (SHARPOINT SILK) | 01/04/2020 |  |  | 15,5400 | SUSPENSA TEMPORARIAMENTE A COMERCIALIZACAO 23/08/22. | SUTURA DE SEDA - D1678N (SHARPOINT SILK) | SUTURA DE SEDA - D1678N (SHARPOINT SILK) | CIRURGIA GERAL | MATERIAL DE CONSUMO | FIOS E FITAS CIRURGICOS | UN | 07.260.050/0001-57 | SUPRI ARTIGOS MEDICO-HOSPITALARES LTDA | 20 |  |  | Material de consumo hospitalar | TUSS | 01/04/2020 | EM ANALISE | EM ANALISE
79971601 | 80351240036 | D1679N (SHARPOINT SILK) | 01/04/2020 |  |  | 15,5400 | SUSPENSA TEMPORARIAMENTE A COMERCIALIZACAO 23/08/22. | SUTURA DE SEDA - D1679N (SHARPOINT SILK) | SUTURA DE SEDA - D1679N (SHARPOINT SILK) | CIRURGIA GERAL | MATERIAL DE CONSUMO | FIOS E FITAS CIRURGICOS | UN | 07.260.050/0001-57 | SUPRI ARTIGOS MEDICO-HOSPITALARES LTDA | 20 |  |  | Material de consumo hospitalar | TUSS | 01/04/2020 | EM ANALISE | EM ANALISE
79971512 | 80351240036 | D1684N (SHARPOINT PLUS SILK) | 01/04/2020 |  |  | 15,5400 | SUSPENSA TEMPORARIAMENTE A COMERCIALIZACAO 23/08/22. | SUTURA DE SEDA - D1684N (SHARPOINT PLUS SILK) | SUTURA DE SEDA - D1684N (SHARPOINT PLUS SILK) | CIRURGIA GERAL | MATERIAL DE CONSUMO | FIOS E FITAS CIRURGICOS | UN | 07.260.050/0001-57 | SUPRI ARTIGOS MEDICO-HOSPITALARES LTDA | 20 |  |  | Material de consumo hospitalar | TUSS | 01/04/2020 | EM ANALISE | EM ANALISE
79971580 | 80351240036 | D1780N (SHARPOINT SILK) | 01/04/2020 |  |  | 15,5400 | SUSPENSA TEMPORARIAMENTE A COMERCIALIZACAO 23/08/22. | SUTURA DE SEDA - D1780N (SHARPOINT SILK) | SUTURA DE SEDA - D1780N (SHARPOINT SILK) | CIRURGIA GERAL | MATERIAL DE CONSUMO | FIOS E FITAS CIRURGICOS | UN | 07.260.050/0001-57 | SUPRI ARTIGOS MEDICO-HOSPITALARES LTDA | 20 |  |  | Material de consumo hospitalar | TUSS | 01/04/2020 | EM ANALISE | EM ANALISE
79971490 | 80351240036 | D2526N (SHARPOINT SILK) | 01/04/2020 |  |  | 15,5400 | SUSPENSA TEMPORARIAMENTE A COMERCIALIZACAO 23/08/22. | SUTURA DE SEDA - D2526N (SHARPOINT SILK) | SUTURA DE SEDA - D2526N (SHARPOINT SILK) | CIRURGIA GERAL | MATERIAL DE CONSUMO | FIOS E FITAS CIRURGICOS | UN | 07.260.050/0001-57 | SUPRI ARTIGOS MEDICO-HOSPITALARES LTDA | 20 |  |  | Material de consumo hospitalar | TUSS | 01/04/2020 | EM ANALISE | EM ANALISE
79970818 | 80351240036 | D2543N (SHARPOINT PLUS SILK) | 01/04/2020 |  |  | 15,5400 | SUSPENSA TEMPORARIAMENTE A COMERCIALIZACAO 23/08/22. | SUTURA DE SEDA - D2543N (SHARPOINT PLUS SILK) | SUTURA DE SEDA - D2543N (SHARPOINT PLUS SILK) | CIRURGIA GERAL | MATERIAL DE CONSUMO | FIOS E FITAS CIRURGICOS | UN | 07.260.050/0001-57 | SUPRI ARTIGOS MEDICO-HOSPITALARES LTDA | 20 |  |  | Material de consumo hospitalar | TUSS | 01/04/2020 | EM ANALISE | EM ANALISE
79971393 | 80351240036 | D2550N (SHARPOINT PLUS SILK) | 01/04/2020 |  |  | 15,5400 | SUSPENSA TEMPORARIAMENTE A COMERCIALIZACAO 23/08/22. | SUTURA DE SEDA - D2550N (SHARPOINT PLUS SILK) | SUTURA DE SEDA - D2550N (SHARPOINT PLUS SILK) | CIRURGIA GERAL | MATERIAL DE CONSUMO | FIOS E FITAS CIRURGICOS | UN | 07.260.050/0001-57 | SUPRI ARTIGOS MEDICO-HOSPITALARES LTDA | 20 |  |  | Material de consumo hospitalar | TUSS | 01/04/2020 | EM ANALISE | EM ANALISE
79971296 | 80351240036 | D2552N (SHARPOINT PLUS SILK) | 01/04/2020 |  |  | 15,5400 | SUSPENSA TEMPORARIAMENTE A COMERCIALIZACAO 23/08/22. | SUTURA DE SEDA - D2552N (SHARPOINT PLUS SILK) | SUTURA DE SEDA - D2552N (SHARPOINT PLUS SILK) | CIRURGIA GERAL | MATERIAL DE CONSUMO | FIOS E FITAS CIRURGICOS | UN | 07.260.050/0001-57 | SUPRI ARTIGOS MEDICO-HOSPITALARES LTDA | 20 |  |  | Material de consumo hospitalar | TUSS | 01/04/2020 | EM ANALISE | EM ANALISE
79971130 | 80351240036 | D2680N (SHARPOINT SILK) | 01/04/2020 |  |  | 15,5400 | SUSPENSA TEMPORARIAMENTE A COMERCIALIZACAO 23/08/22. | SUTURA DE SEDA - D2680N (SHARPOINT SILK) | SUTURA DE SEDA - D2680N (SHARPOINT SILK) | CIRURGIA GERAL | MATERIAL DE CONSUMO | FIOS E FITAS CIRURGICOS | UN | 07.260.050/0001-57 | SUPRI ARTIGOS MEDICO-HOSPITALARES LTDA | 20 |  |  | Material de consumo hospitalar | TUSS | 01/04/2020 | EM ANALISE | EM ANALISE
79971369 | 80351240036 | D424N (SHARPOINT PLUS SILK) | 01/04/2020 |  |  | 15,5400 | SUSPENSA TEMPORARIAMENTE A COMERCIALIZACAO 23/08/22. | SUTURA DE SEDA - D424N (SHARPOINT PLUS SILK) | SUTURA DE SEDA - D424N (SHARPOINT PLUS SILK) | CIRURGIA GERAL | MATERIAL DE CONSUMO | FIOS E FITAS CIRURGICOS | UN | 07.260.050/0001-57 | SUPRI ARTIGOS MEDICO-HOSPITALARES LTDA | 20 |  |  | Material de consumo hospitalar | TUSS | 01/04/2020 | EM ANALISE | EM ANALISE
79971288 | 80351240036 | D580N (SHARPOINT PLUS SILK) | 01/04/2020 |  |  | 15,5400 | SUSPENSA TEMPORARIAMENTE A COMERCIALIZACAO 23/08/22. | SUTURA DE SEDA - D580N (SHARPOINT PLUS SILK) | SUTURA DE SEDA - D580N (SHARPOINT PLUS SILK) | CIRURGIA GERAL | MATERIAL DE CONSUMO | FIOS E FITAS CIRURGICOS | UN | 07.260.050/0001-57 | SUPRI ARTIGOS MEDICO-HOSPITALARES LTDA | 20 |  |  | Material de consumo hospitalar | TUSS | 01/04/2020 | EM ANALISE | EM ANALISE
79971172 | 80351240036 | D590N (SHARPOINT PLUS SILK) | 01/04/2020 |  |  | 15,5400 | SUSPENSA TEMPORARIAMENTE A COMERCIALIZACAO 23/08/22. | SUTURA DE SEDA - D590N (SHARPOINT PLUS SILK) | SUTURA DE SEDA - D590N (SHARPOINT PLUS SILK) | CIRURGIA GERAL | MATERIAL DE CONSUMO | FIOS E FITAS CIRURGICOS | UN | 07.260.050/0001-57 | SUPRI ARTIGOS MEDICO-HOSPITALARES LTDA | 20 |  |  | Material de consumo hospitalar | TUSS | 01/04/2020 | EM ANALISE | EM ANALISE
79971083 | 80351240036 | D599N (SHARPOINT PLUS SILK) | 01/04/2020 |  |  | 15,5400 | SUSPENSA TEMPORARIAMENTE A COMERCIALIZACAO 23/08/22. | SUTURA DE SEDA - D599N (SHARPOINT PLUS SILK) | SUTURA DE SEDA - D599N (SHARPOINT PLUS SILK) | CIRURGIA GERAL | MATERIAL DE CONSUMO | FIOS E FITAS CIRURGICOS | UN | 07.260.050/0001-57 | SUPRI ARTIGOS MEDICO-HOSPITALARES LTDA | 20 |  |  | Material de consumo hospitalar | TUSS | 01/04/2020 | EM ANALISE | EM ANALISE
79971237 | 80351240036 | D622N (SHARPOINT PLUS SILK) | 01/04/2020 |  |  | 15,5400 | SUSPENSA TEMPORARIAMENTE A COMERCIALIZACAO 23/08/22. | SUTURA DE SEDA - D622N (SHARPOINT PLUS SILK) | SUTURA DE SEDA - D622N (SHARPOINT PLUS SILK) | CIRURGIA GERAL | MATERIAL DE CONSUMO | FIOS E FITAS CIRURGICOS | UN | 07.260.050/0001-57 | SUPRI ARTIGOS MEDICO-HOSPITALARES LTDA | 20 |  |  | Material de consumo hospitalar | TUSS | 01/04/2020 | EM ANALISE | EM ANALISE
79971318 | 80351240036 | D623D (SHARPOINT PLUS SILK) | 01/04/2020 |  |  | 15,5400 | SUSPENSA TEMPORARIAMENTE A COMERCIALIZACAO 23/08/22. | SUTURA DE SEDA - D623D (SHARPOINT PLUS SILK) | SUTURA DE SEDA - D623D (SHARPOINT PLUS SILK) | CIRURGIA GERAL | MATERIAL DE CONSUMO | FIOS E FITAS CIRURGICOS | UN | 07.260.050/0001-57 | SUPRI ARTIGOS MEDICO-HOSPITALARES LTDA | 20 |  |  | Material de consumo hospitalar | TUSS | 01/04/2020 | EM ANALISE | EM ANALISE
79970877 | 80351240036 | D623N (SHARPOINT PLUS SILK) | 01/04/2020 |  |  | 15,5400 | SUSPENSA TEMPORARIAMENTE A COMERCIALIZACAO 23/08/22. | SUTURA DE SEDA - D623N (SHARPOINT PLUS SILK) | SUTURA DE SEDA - D623N (SHARPOINT PLUS SILK) | CIRURGIA GERAL | MATERIAL DE CONSUMO | FIOS E FITAS CIRURGICOS | UN | 07.260.050/0001-57 | SUPRI ARTIGOS MEDICO-HOSPITALARES LTDA | 20 |  |  | Material de consumo hospitalar | TUSS | 01/04/2020 | EM ANALISE | EM ANALISE
79971326 | 80351240036 | D632N (SHARPOINT PLUS SILK) | 01/04/2020 |  |  | 15,5400 | SUSPENSA TEMPORARIAMENTE A COMERCIALIZACAO 23/08/22. | SUTURA DE SEDA - D632N (SHARPOINT PLUS SILK) | SUTURA DE SEDA - D632N (SHARPOINT PLUS SILK) | CIRURGIA GERAL | MATERIAL DE CONSUMO | FIOS E FITAS CIRURGICOS | UN | 07.260.050/0001-57 | SUPRI ARTIGOS MEDICO-HOSPITALARES LTDA | 20 |  |  | Material de consumo hospitalar | TUSS | 01/04/2020 | EM ANALISE | EM ANALISE
79971040 | 80351240036 | D639N (SHARPOINT SILK) | 01/04/2020 |  |  | 15,5400 | SUSPENSA TEMPORARIAMENTE A COMERCIALIZACAO 23/08/22. | SUTURA DE SEDA - D639N (SHARPOINT SILK) | SUTURA DE SEDA - D639N (SHARPOINT SILK) | CIRURGIA GERAL | MATERIAL DE CONSUMO | FIOS E FITAS CIRURGICOS | UN | 07.260.050/0001-57 | SUPRI ARTIGOS MEDICO-HOSPITALARES LTDA | 20 |  |  | Material de consumo hospitalar | TUSS | 01/04/2020 | EM ANALISE | EM ANALISE
79970796 | 80351240036 | D640N (SHARPOINT PLUS SILK) | 01/04/2020 |  |  | 15,5400 | SUSPENSA TEMPORARIAMENTE A COMERCIALIZACAO 23/08/22. | SUTURA DE SEDA - D640N (SHARPOINT PLUS SILK) | SUTURA DE SEDA - D640N (SHARPOINT PLUS SILK) | CIRURGIA GERAL | MATERIAL DE CONSUMO | FIOS E FITAS CIRURGICOS | UN | 07.260.050/0001-57 | SUPRI ARTIGOS MEDICO-HOSPITALARES LTDA | 20 |  |  | Material de consumo hospitalar | TUSS | 01/04/2020 | EM ANALISE | EM ANALISE
79970915 | 80351240036 | D641N (SHARPOINT PLUS SILK) | 01/04/2020 |  |  | 15,5400 | SUSPENSA TEMPORARIAMENTE A COMERCIALIZACAO 23/08/22. | SUTURA DE SEDA - D641N (SHARPOINT PLUS SILK) | SUTURA DE SEDA - D641N (SHARPOINT PLUS SILK) | CIRURGIA GERAL | MATERIAL DE CONSUMO | FIOS E FITAS CIRURGICOS | UN | 07.260.050/0001-57 | SUPRI ARTIGOS MEDICO-HOSPITALARES LTDA | 20 |  |  | Material de consumo hospitalar | TUSS | 01/04/2020 | EM ANALISE | EM ANALISE
79971504 | 80351240036 | D675N (SHARPOINT PLUS SILK) | 01/04/2020 |  |  | 15,5400 | SUSPENSA TEMPORARIAMENTE A COMERCIALIZACAO 23/08/22. | SUTURA DE SEDA - D675N (SHARPOINT PLUS SILK) | SUTURA DE SEDA - D675N (SHARPOINT PLUS SILK) | CIRURGIA GERAL | MATERIAL DE CONSUMO | FIOS E FITAS CIRURGICOS | UN | 07.260.050/0001-57 | SUPRI ARTIGOS MEDICO-HOSPITALARES LTDA | 20 |  |  | Material de consumo hospitalar | TUSS | 01/04/2020 | EM ANALISE | EM ANALISE
79971636 | 80351240036 | D679N (SHARPOINT PLUS SILK) | 01/04/2020 |  |  | 15,5400 | SUSPENSA TEMPORARIAMENTE A COMERCIALIZACAO 23/08/22. | SUTURA DE SEDA - D679N (SHARPOINT PLUS SILK) | SUTURA DE SEDA - D679N (SHARPOINT PLUS SILK) | CIRURGIA GERAL | MATERIAL DE CONSUMO | FIOS E FITAS CIRURGICOS | UN | 07.260.050/0001-57 | SUPRI ARTIGOS MEDICO-HOSPITALARES LTDA | 20 |  |  | Material de consumo hospitalar | TUSS | 01/04/2020 | EM ANALISE | EM ANALISE
79971059 | 80351240036 | D680N (SHARPOINT PLUS SILK) | 01/04/2020 |  |  | 15,5400 | SUSPENSA TEMPORARIAMENTE A COMERCIALIZACAO 23/08/22. | SUTURA DE SEDA - D680N (SHARPOINT PLUS SILK) | SUTURA DE SEDA - D680N (SHARPOINT PLUS SILK) | CIRURGIA GERAL | MATERIAL DE CONSUMO | FIOS E FITAS CIRURGICOS | UN | 07.260.050/0001-57 | SUPRI ARTIGOS MEDICO-HOSPITALARES LTDA | 20 |  |  | Material de consumo hospitalar | TUSS | 01/04/2020 | EM ANALISE | EM ANALISE
79970753 | 80351240036 | D682N (SHARPOINT SILK) | 01/04/2020 |  |  | 15,5400 | SUSPENSA TEMPORARIAMENTE A COMERCIALIZACAO 23/08/22. | SUTURA DE SEDA - D682N (SHARPOINT SILK) | SUTURA DE SEDA - D682N (SHARPOINT SILK) | CIRURGIA GERAL | MATERIAL DE CONSUMO | FIOS E FITAS CIRURGICOS | UN | 07.260.050/0001-57 | SUPRI ARTIGOS MEDICO-HOSPITALARES LTDA | 20 |  |  | Material de consumo hospitalar | TUSS | 01/04/2020 | EM ANALISE | EM ANALISE
79971342 | 80351240036 | D683N (SHARPOINT SILK) | 01/04/2020 |  |  | 15,5400 | SUSPENSA TEMPORARIAMENTE A COMERCIALIZACAO 23/08/22. | SUTURA DE SEDA - D683N (SHARPOINT SILK) | SUTURA DE SEDA - D683N (SHARPOINT SILK) | CIRURGIA GERAL | MATERIAL DE CONSUMO | FIOS E FITAS CIRURGICOS | UN | 07.260.050/0001-57 | SUPRI ARTIGOS MEDICO-HOSPITALARES LTDA | 20 |  |  | Material de consumo hospitalar | TUSS | 01/04/2020 | EM ANALISE | EM ANALISE
79970869 | 80351240036 | D684N (SHARPOINT PLUS SILK) | 01/04/2020 |  |  | 15,5400 | SUSPENSA TEMPORARIAMENTE A COMERCIALIZACAO 23/08/22. | SUTURA DE SEDA - D684N (SHARPOINT PLUS SILK) | SUTURA DE SEDA - D684N (SHARPOINT PLUS SILK) | CIRURGIA GERAL | MATERIAL DE CONSUMO | FIOS E FITAS CIRURGICOS | UN | 07.260.050/0001-57 | SUPRI ARTIGOS MEDICO-HOSPITALARES LTDA | 20 |  |  | Material de consumo hospitalar | TUSS | 01/04/2020 | EM ANALISE | EM ANALISE
79971440 | 80351240036 | D685N (SHARPOINT PLUS SILK) | 01/04/2020 |  |  | 15,5400 | SUSPENSA TEMPORARIAMENTE A COMERCIALIZACAO 23/08/22. | SUTURA DE SEDA - D685N (SHARPOINT PLUS SILK) | SUTURA DE SEDA - D685N (SHARPOINT PLUS SILK) | CIRURGIA GERAL | MATERIAL DE CONSUMO | FIOS E FITAS CIRURGICOS | UN | 07.260.050/0001-57 | SUPRI ARTIGOS MEDICO-HOSPITALARES LTDA | 20 |  |  | Material de consumo hospitalar | TUSS | 01/04/2020 | EM ANALISE | EM ANALISE
79971334 | 80351240036 | D707N (SHARPOINT SILK) | 01/04/2020 |  |  | 15,5400 | SUSPENSA TEMPORARIAMENTE A COMERCIALIZACAO 23/08/22. | SUTURA DE SEDA - D707N (SHARPOINT SILK) | SUTURA DE SEDA - D707N (SHARPOINT SILK) | CIRURGIA GERAL | MATERIAL DE CONSUMO | FIOS E FITAS CIRURGICOS | UN | 07.260.050/0001-57 | SUPRI ARTIGOS MEDICO-HOSPITALARES LTDA | 20 |  |  | Material de consumo hospitalar | TUSS | 01/04/2020 | EM ANALISE | EM ANALISE
79971016 | 80351240036 | D734N (SHARPOINT SILK) | 01/04/2020 |  |  | 15,5400 | SUSPENSA TEMPORARIAMENTE A COMERCIALIZACAO 23/08/22. | SUTURA DE SEDA - D734N (SHARPOINT SILK) | SUTURA DE SEDA - D734N (SHARPOINT SILK) | CIRURGIA GERAL | MATERIAL DE CONSUMO | FIOS E FITAS CIRURGICOS | UN | 07.260.050/0001-57 | SUPRI ARTIGOS MEDICO-HOSPITALARES LTDA | 20 |  |  | Material de consumo hospitalar | TUSS | 01/04/2020 | EM ANALISE | EM ANALISE
79970761 | 80351240036 | D765N (SHARPOINT SILK) | 01/04/2020 |  |  | 15,5400 | SUSPENSA TEMPORARIAMENTE A COMERCIALIZACAO 23/08/22. | SUTURA DE SEDA - D765N (SHARPOINT SILK) | SUTURA DE SEDA - D765N (SHARPOINT SILK) | CIRURGIA GERAL | MATERIAL DE CONSUMO | FIOS E FITAS CIRURGICOS | UN | 07.260.050/0001-57 | SUPRI ARTIGOS MEDICO-HOSPITALARES LTDA | 20 |  |  | Material de consumo hospitalar | TUSS | 01/04/2020 | EM ANALISE | EM ANALISE
79970842 | 80351240036 | D768N (SHARPOINT PLUS SILK) | 01/04/2020 |  |  | 15,5400 | SUSPENSA TEMPORARIAMENTE A COMERCIALIZACAO 23/08/22. | SUTURA DE SEDA - D768N (SHARPOINT PLUS SILK) | SUTURA DE SEDA - D768N (SHARPOINT PLUS SILK) | CIRURGIA GERAL | MATERIAL DE CONSUMO | FIOS E FITAS CIRURGICOS | UN | 07.260.050/0001-57 | SUPRI ARTIGOS MEDICO-HOSPITALARES LTDA | 20 |  |  | Material de consumo hospitalar | TUSS | 01/04/2020 | EM ANALISE | EM ANALISE
79971563 | 80351240036 | D769N (SHARPOINT SILK) | 01/04/2020 |  |  | 15,5400 | SUSPENSA TEMPORARIAMENTE A COMERCIALIZACAO 23/08/22. | SUTURA DE SEDA - D769N (SHARPOINT SILK) | SUTURA DE SEDA - D769N (SHARPOINT SILK) | CIRURGIA GERAL | MATERIAL DE CONSUMO | FIOS E FITAS CIRURGICOS | UN | 07.260.050/0001-57 | SUPRI ARTIGOS MEDICO-HOSPITALARES LTDA | 20 |  |  | Material de consumo hospitalar | TUSS | 01/04/2020 | EM ANALISE | EM ANALISE
79970907 | 80351240036 | D7729N (SHARPOINT PLUS SILK) | 01/04/2020 |  |  | 15,5400 | SUSPENSA TEMPORARIAMENTE A COMERCIALIZACAO 23/08/22. | SUTURA DE SEDA - D7729N (SHARPOINT PLUS SILK) | SUTURA DE SEDA - D7729N (SHARPOINT PLUS SILK) | CIRURGIA GERAL | MATERIAL DE CONSUMO | FIOS E FITAS CIRURGICOS | UN | 07.260.050/0001-57 | SUPRI ARTIGOS MEDICO-HOSPITALARES LTDA | 20 |  |  | Material de consumo hospitalar | TUSS | 01/04/2020 | EM ANALISE | EM ANALISE
79971024 | 80351240036 | D7733N (SHARPOINT SILK) | 01/04/2020 |  |  | 15,5400 | SUSPENSA TEMPORARIAMENTE A COMERCIALIZACAO 23/08/22. | SUTURA DE SEDA - D7733N (SHARPOINT SILK) | SUTURA DE SEDA - D7733N (SHARPOINT SILK) | CIRURGIA GERAL | MATERIAL DE CONSUMO | FIOS E FITAS CIRURGICOS | UN | 07.260.050/0001-57 | SUPRI ARTIGOS MEDICO-HOSPITALARES LTDA | 20 |  |  | Material de consumo hospitalar | TUSS | 01/04/2020 | EM ANALISE | EM ANALISE
79970826 | 80351240036 | D7734N (SHARPOINT SILK) | 01/04/2020 |  |  | 15,5400 | SUSPENSA TEMPORARIAMENTE A COMERCIALIZACAO 23/08/22. | SUTURA DE SEDA - D7734N (SHARPOINT SILK) | SUTURA DE SEDA - D7734N (SHARPOINT SILK) | CIRURGIA GERAL | MATERIAL DE CONSUMO | FIOS E FITAS CIRURGICOS | UN | 07.260.050/0001-57 | SUPRI ARTIGOS MEDICO-HOSPITALARES LTDA | 20 |  |  | Material de consumo hospitalar | TUSS | 01/04/2020 | EM ANALISE | EM ANALISE
79971245 | 80351240036 | D777N (SHARPOINT PLUS SILK) | 01/04/2020 |  |  | 15,5400 | SUSPENSA TEMPORARIAMENTE A COMERCIALIZACAO 23/08/22. | SUTURA DE SEDA - D777N (SHARPOINT PLUS SILK) | SUTURA DE SEDA - D777N (SHARPOINT PLUS SILK) | CIRURGIA GERAL | MATERIAL DE CONSUMO | FIOS E FITAS CIRURGICOS | UN | 07.260.050/0001-57 | SUPRI ARTIGOS MEDICO-HOSPITALARES LTDA | 20 |  |  | Material de consumo hospitalar | TUSS | 01/04/2020 | EM ANALISE | EM ANALISE
79970885 | 80351240036 | D778N (SHARPOINT PLUS SILK) | 01/04/2020 |  |  | 15,5400 | SUSPENSA TEMPORARIAMENTE A COMERCIALIZACAO 23/08/22. | SUTURA DE SEDA - D778N (SHARPOINT PLUS SILK) | SUTURA DE SEDA - D778N (SHARPOINT PLUS SILK) | CIRURGIA GERAL | MATERIAL DE CONSUMO | FIOS E FITAS CIRURGICOS | UN | 07.260.050/0001-57 | SUPRI ARTIGOS MEDICO-HOSPITALARES LTDA | 20 |  |  | Material de consumo hospitalar | TUSS | 01/04/2020 | EM ANALISE | EM ANALISE
79971458 | 80351240036 | D780N (SHARPOINT SILK) | 01/04/2020 |  |  | 15,5400 | SUSPENSA TEMPORARIAMENTE A COMERCIALIZACAO 23/08/22. | SUTURA DE SEDA - D780N (SHARPOINT SILK) | SUTURA DE SEDA - D780N (SHARPOINT SILK) | CIRURGIA GERAL | MATERIAL DE CONSUMO | FIOS E FITAS CIRURGICOS | UN | 07.260.050/0001-57 | SUPRI ARTIGOS MEDICO-HOSPITALARES LTDA | 20 |  |  | Material de consumo hospitalar | TUSS | 01/04/2020 | EM ANALISE | EM ANALISE
79971032 | 80351240036 | D783N (SHARPOINT PLUS SILK) | 01/04/2020 |  |  | 15,5400 | SUSPENSA TEMPORARIAMENTE A COMERCIALIZACAO 23/08/22. | SUTURA DE SEDA - D783N (SHARPOINT PLUS SILK) | SUTURA DE SEDA - D783N (SHARPOINT PLUS SILK) | CIRURGIA GERAL | MATERIAL DE CONSUMO | FIOS E FITAS CIRURGICOS | UN | 07.260.050/0001-57 | SUPRI ARTIGOS MEDICO-HOSPITALARES LTDA | 20 |  |  | Material de consumo hospitalar | TUSS | 01/04/2020 | EM ANALISE | EM ANALISE
79970788 | 80351240036 | D832N (SHARPOINT PLUS SILK) | 01/04/2020 |  |  | 15,5400 | SUSPENSA TEMPORARIAMENTE A COMERCIALIZACAO 23/08/22. | SUTURA DE SEDA - D832N (SHARPOINT PLUS SILK) | SUTURA DE SEDA - D832N (SHARPOINT PLUS SILK) | CIRURGIA GERAL | MATERIAL DE CONSUMO | FIOS E FITAS CIRURGICOS | UN | 07.260.050/0001-57 | SUPRI ARTIGOS MEDICO-HOSPITALARES LTDA | 20 |  |  | Material de consumo hospitalar | TUSS | 01/04/2020 | EM ANALISE | EM ANALISE
79971555 | 80351240036 | D833N (SHARPOINT PLUS SILK) | 01/04/2020 |  |  | 15,5400 | SUSPENSA TEMPORARIAMENTE A COMERCIALIZACAO 23/08/22. | SUTURA DE SEDA - D833N (SHARPOINT PLUS SILK) | SUTURA DE SEDA - D833N (SHARPOINT PLUS SILK) | CIRURGIA GERAL | MATERIAL DE CONSUMO | FIOS E FITAS CIRURGICOS | UN | 07.260.050/0001-57 | SUPRI ARTIGOS MEDICO-HOSPITALARES LTDA | 20 |  |  | Material de consumo hospitalar | TUSS | 01/04/2020 | EM ANALISE | EM ANALISE
79970931 | 80351240036 | D834N (SHARPOINT PLUS SILK) | 01/04/2020 |  |  | 15,5400 | SUSPENSA TEMPORARIAMENTE A COMERCIALIZACAO 23/08/22. | SUTURA DE SEDA - D834N (SHARPOINT PLUS SILK) | SUTURA DE SEDA - D834N (SHARPOINT PLUS SILK) | CIRURGIA GERAL | MATERIAL DE CONSUMO | FIOS E FITAS CIRURGICOS | UN | 07.260.050/0001-57 | SUPRI ARTIGOS MEDICO-HOSPITALARES LTDA | 20 |  |  | Material de consumo hospitalar | TUSS | 01/04/2020 | EM ANALISE | EM ANALISE
79971423 | 80351240036 | D945N (SHARPOINT SILK) | 01/04/2020 |  |  | 15,5400 | SUSPENSA TEMPORARIAMENTE A COMERCIALIZACAO 23/08/22. | SUTURA DE SEDA - D945N (SHARPOINT SILK) | SUTURA DE SEDA - D945N (SHARPOINT SILK) | CIRURGIA GERAL | MATERIAL DE CONSUMO | FIOS E FITAS CIRURGICOS | UN | 07.260.050/0001-57 | SUPRI ARTIGOS MEDICO-HOSPITALARES LTDA | 20 |  |  | Material de consumo hospitalar | TUSS | 01/04/2020 | EM ANALISE | EM ANALISE
79971261 | 80351240036 | DA-0187N (SHARPOINT SILK) | 01/04/2020 |  |  | 15,5400 | SUSPENSA TEMPORARIAMENTE A COMERCIALIZACAO 23/08/22. | SUTURA DE SEDA - DA-0187N (SHARPOINT SILK) | SUTURA DE SEDA - DA-0187N (SHARPOINT SILK) | CIRURGIA GERAL | MATERIAL DE CONSUMO | FIOS E FITAS CIRURGICOS | UN | 07.260.050/0001-57 | SUPRI ARTIGOS MEDICO-HOSPITALARES LTDA | 20 |  |  | Material de consumo hospitalar | TUSS | 01/04/2020 | EM ANALISE | EM ANALISE
79971210 | 80351240036 | DA-0188N (SHARPOINT SILK) | 01/04/2020 |  |  | 15,5400 | SUSPENSA TEMPORARIAMENTE A COMERCIALIZACAO 23/08/22. | SUTURA DE SEDA - DA-0188N (SHARPOINT SILK) | SUTURA DE SEDA - DA-0188N (SHARPOINT SILK) | CIRURGIA GERAL | MATERIAL DE CONSUMO | FIOS E FITAS CIRURGICOS | UN | 07.260.050/0001-57 | SUPRI ARTIGOS MEDICO-HOSPITALARES LTDA | 20 |  |  | Material de consumo hospitalar | TUSS | 01/04/2020 | EM ANALISE | EM ANALISE
79971148 | 80351240036 | DA-0191N (SHARPOINT SILK) | 01/04/2020 |  |  | 15,5400 | SUSPENSA TEMPORARIAMENTE A COMERCIALIZACAO 23/08/22. | SUTURA DE SEDA - DA-0191N (SHARPOINT SILK) | SUTURA DE SEDA - DA-0191N (SHARPOINT SILK) | CIRURGIA GERAL | MATERIAL DE CONSUMO | FIOS E FITAS CIRURGICOS | UN | 07.260.050/0001-57 | SUPRI ARTIGOS MEDICO-HOSPITALARES LTDA | 20 |  |  | Material de consumo hospitalar | TUSS | 01/04/2020 | EM ANALISE | EM ANALISE
79971300 | 80351240036 | DA-2526N (SHARPOINT SILK) | 01/04/2020 |  |  | 15,5400 | SUSPENSA TEMPORARIAMENTE A COMERCIALIZACAO 23/08/22. | SUTURA DE SEDA - DA-2526N (SHARPOINT SILK) | SUTURA DE SEDA - DA-2526N (SHARPOINT SILK) | CIRURGIA GERAL | MATERIAL DE CONSUMO | FIOS E FITAS CIRURGICOS | UN | 07.260.050/0001-57 | SUPRI ARTIGOS MEDICO-HOSPITALARES LTDA | 20 |  |  | Material de consumo hospitalar | TUSS | 01/04/2020 | EM ANALISE | EM ANALISE
79971628 | 80351240036 | DA-2527N (SHARPOINT SILK) | 01/04/2020 |  |  | 15,5400 | SUSPENSA TEMPORARIAMENTE A COMERCIALIZACAO 23/08/22. | SUTURA DE SEDA - DA-2527N (SHARPOINT SILK) | SUTURA DE SEDA - DA-2527N (SHARPOINT SILK) | CIRURGIA GERAL | MATERIAL DE CONSUMO | FIOS E FITAS CIRURGICOS | UN | 07.260.050/0001-57 | SUPRI ARTIGOS MEDICO-HOSPITALARES LTDA | 20 |  |  | Material de consumo hospitalar | TUSS | 01/04/2020 | EM ANALISE | EM ANALISE
79970958 | 80351240036 | DA-2550N (SHARPOINT SILK) | 01/04/2020 |  |  | 15,5400 | SUSPENSA TEMPORARIAMENTE A COMERCIALIZACAO 23/08/22. | SUTURA DE SEDA - DA-2550N (SHARPOINT SILK) | SUTURA DE SEDA - DA-2550N (SHARPOINT SILK) | CIRURGIA GERAL | MATERIAL DE CONSUMO | FIOS E FITAS CIRURGICOS | UN | 07.260.050/0001-57 | SUPRI ARTIGOS MEDICO-HOSPITALARES LTDA | 20 |  |  | Material de consumo hospitalar | TUSS | 01/04/2020 | EM ANALISE | EM ANALISE
79971113 | 80351240036 | DA-2552N (SHARPOINT SILK) | 01/04/2020 |  |  | 15,5400 | SUSPENSA TEMPORARIAMENTE A COMERCIALIZACAO 23/08/22. | SUTURA DE SEDA - DA-2552N (SHARPOINT SILK) | SUTURA DE SEDA - DA-2552N (SHARPOINT SILK) | CIRURGIA GERAL | MATERIAL DE CONSUMO | FIOS E FITAS CIRURGICOS | UN | 07.260.050/0001-57 | SUPRI ARTIGOS MEDICO-HOSPITALARES LTDA | 20 |  |  | Material de consumo hospitalar | TUSS | 01/04/2020 | EM ANALISE | EM ANALISE
79971229 | 80351240036 | DA-2622N (SHARPOINT SILK) | 01/04/2020 |  |  | 15,5400 | SUSPENSA TEMPORARIAMENTE A COMERCIALIZACAO 23/08/22. | SUTURA DE SEDA - DA-2622N (SHARPOINT SILK) | SUTURA DE SEDA - DA-2622N (SHARPOINT SILK) | CIRURGIA GERAL | MATERIAL DE CONSUMO | FIOS E FITAS CIRURGICOS | UN | 07.260.050/0001-57 | SUPRI ARTIGOS MEDICO-HOSPITALARES LTDA | 20 |  |  | Material de consumo hospitalar | TUSS | 01/04/2020 | EM ANALISE | EM ANALISE
79971474 | 80351240036 | DC-0156N (LOOK SILK) | 01/04/2020 |  |  | 15,5400 | SUSPENSA TEMPORARIAMENTE A COMERCIALIZACAO 23/08/22. | SUTURA DE SEDA - DC-0156N (LOOK SILK) | SUTURA DE SEDA - DC-0156N (LOOK SILK) | CIRURGIA GERAL | MATERIAL DE CONSUMO | FIOS E FITAS CIRURGICOS | UN | 07.260.050/0001-57 | SUPRI ARTIGOS MEDICO-HOSPITALARES LTDA | 20 |  |  | Material de consumo hospitalar | TUSS | 01/04/2020 | EM ANALISE | EM ANALISE
79452124 | 10237610197 | CLAMP UMBILICAL | 01/04/2020 |  |  | 0,6000 |  | CLAMP UMBILICAL - CLAMP UMBILICAL | CLAMP UMBILICAL - CLAMP UMBILICAL | GINECOLOGIA E OBSTETRICIA | MATERIAL DE CONSUMO | CLAMP UMBILICAL | UN | 59.231.530/0001-93 | KOLPLAST C I S.A. | 20 |  |  | Material de consumo hospitalar | TUSS | 01/04/2020 | EM ANALISE | EM ANALISE
79938914 | 10296900167 | MODELO 01: 1 VIA QUE EXERCE DUAS FUNCOES: IRRIGACAO E LAVAGE | 01/04/2020 |  |  | 42,0000 |  | SONDA DE ASPIRACAO SISTEMA FECHADO VITAL GOLD - MODELO 01: 1 VIA QUE EXERCE DUAS FUNCOES: IRRIGACAO E LAVAGEM. | SONDA DE ASPIRACAO SISTEMA FECHADO VITAL GOLD - MODELO 01: 1 VIA QUE EXERCE DUAS FUNCOES: IRRIGACAO E LAVAGEM. | CLINICA MEDICA | MATERIAL DE CONSUMO | SONDA DE ASPIRACAO | UN | 78.742.491/0001-33 | JOAOMED COMERCIO DE MATERIAIS CIRURGICOS LTDA | 20 |  |  | Material de consumo hospitalar | TUSS | 01/04/2020 | EM ANALISE | EM ANALISE
79938922 | 10296900167 | MODELO 02: 1 VIA QUE EXERCE DUAS FUNCOES: IRRIGACAO E LAVAGE | 01/04/2020 |  |  | 42,0000 |  | SONDA DE ASPIRACAO SISTEMA FECHADO VITAL GOLD - MODELO 02: 1 VIA QUE EXERCE DUAS FUNCOES: IRRIGACAO E LAVAGEM COM VALVULA ANTIRREFLUXO. | SONDA DE ASPIRACAO SISTEMA FECHADO VITAL GOLD - MODELO 02: 1 VIA QUE EXERCE DUAS FUNCOES: IRRIGACAO E LAVAGEM COM VALVULA ANTIRREFLUXO. | CLINICA MEDICA | MATERIAL DE CONSUMO | SONDA DE ASPIRACAO | UN | 78.742.491/0001-33 | JOAOMED COMERCIO DE MATERIAIS CIRURGICOS LTDA | 20 |  |  | Material de consumo hospitalar | TUSS | 01/04/2020 | EM ANALISE | EM ANALISE
79938892 | 10296900167 | MODELO 03: 2 VIAS, UMA PARA IRRIGACAO E A OUTRA PARA LAVAGEM | 01/04/2020 |  |  | 42,0000 |  | SONDA DE ASPIRACAO SISTEMA FECHADO VITAL GOLD - MODELO 03: 2 VIAS, UMA PARA IRRIGACAO E A OUTRA PARA LAVAGEM, AMBAS COM VALVULA ANTIRREFLUXO. | SONDA DE ASPIRACAO SISTEMA FECHADO VITAL GOLD - MODELO 03: 2 VIAS, UMA PARA IRRIGACAO E A OUTRA PARA LAVAGEM, AMBAS COM VALVULA ANTIRREFLUXO. | CLINICA MEDICA | MATERIAL DE CONSUMO | SONDA DE ASPIRACAO | UN | 78.742.491/0001-33 | JOAOMED COMERCIO DE MATERIAIS CIRURGICOS LTDA | 20 |  |  | Material de consumo hospitalar | TUSS | 01/04/2020 | EM ANALISE | EM ANALISE
79567037 | 80117580829 | MA1700 NASAL CANNULA (ADULT) | 01/04/2020 | 29/02/2024 | DESCONTINUADO | 264,0000 | DESCONTINUADO 21/10/22 | HIGH VELOCITY NASAL INSUFFLATION (HI-VNI) CANNULA - MA1700 NASAL CANNULA (ADULT) | CANULA NASAL HI-VNI ADULTO MA1700 | CLINICA MEDICA | MATERIAL DE CONSUMO | CATETER NASAL | UN | 04.967.408/0001-98 | EMERGO BRAZIL IMPORT IMPORTACAO E DISTRIBUICAO DE PRODUTOS MEDICOS HOSPITALARES LTDA | 20 |  |  | Material de consumo hospitalar | TUSS | 01/04/2020 | EM ANALISE | EM ANALISE
79567061 | 80117580829 | MI1300 NASAL CANNULA (INFANT) | 01/04/2020 |  |  | 264,0000 |  | HIGH VELOCITY NASAL INSUFFLATION (HI-VNI) CANNULA - MI1300 NASAL CANNULA (INFANT) | CANULA NASAL HI-VNI INFANTIL MI1300 | CLINICA MEDICA | MATERIAL DE CONSUMO | CATETER NASAL | UN | 04.967.408/0001-98 | EMERGO BRAZIL IMPORT IMPORTACAO E DISTRIBUICAO DE PRODUTOS MEDICOS HOSPITALARES LTDA | 20 |  |  | Material de consumo hospitalar | TUSS | 01/04/2020 | EM ANALISE | EM ANALISE
79567096 | 80117580829 | MI1300B NASAL CANNULA (INTERMEDIATE INFANT) | 01/04/2020 |  |  | 264,0000 |  | HIGH VELOCITY NASAL INSUFFLATION (HI-VNI) CANNULA - MI1300B NASAL CANNULA (INTERMEDIATE INFANT) | CANULA NASAL HI-VNI INTERMEDIATE INFANTIL MI1300B | CLINICA MEDICA | MATERIAL DE CONSUMO | CATETER NASAL | UN | 04.967.408/0001-98 | EMERGO BRAZIL IMPORT IMPORTACAO E DISTRIBUICAO DE PRODUTOS MEDICOS HOSPITALARES LTDA | 20 |  |  | Material de consumo hospitalar | TUSS | 01/04/2020 | EM ANALISE | EM ANALISE
79567088 | 80117580829 | MN1100A NASAL CANNULA (PREMATURE) | 01/04/2020 |  |  | 264,0000 |  | HIGH VELOCITY NASAL INSUFFLATION (HI-VNI) CANNULA - MN1100A NASAL CANNULA (PREMATURE) | CANULA NASAL HI-VNI PREMATURA MN1100A | CLINICA MEDICA | MATERIAL DE CONSUMO | CATETER NASAL | UN | 04.967.408/0001-98 | EMERGO BRAZIL IMPORT IMPORTACAO E DISTRIBUICAO DE PRODUTOS MEDICOS HOSPITALARES LTDA | 20 |  |  | Material de consumo hospitalar | TUSS | 01/04/2020 | EM ANALISE | EM ANALISE
79567053 | 80117580829 | MN1100B NASAL CANNULA (NEONATAL) | 01/04/2020 |  |  | 264,0000 |  | HIGH VELOCITY NASAL INSUFFLATION (HI-VNI) CANNULA - MN1100B NASAL CANNULA (NEONATAL) | CANULA NASAL HI-VNI NEONATAL MN1100B | CLINICA MEDICA | MATERIAL DE CONSUMO | CATETER NASAL | UN | 04.967.408/0001-98 | EMERGO BRAZIL IMPORT IMPORTACAO E DISTRIBUICAO DE PRODUTOS MEDICOS HOSPITALARES LTDA | 20 |  |  | Material de consumo hospitalar | TUSS | 01/04/2020 | EM ANALISE | EM ANALISE
79567045 | 80117580829 | MP1500 NASAL CANNULA (PEDIATRIC / ADULT SMALL) | 01/04/2020 |  |  | 264,0000 |  | HIGH VELOCITY NASAL INSUFFLATION (HI-VNI) CANNULA - MP1500 NASAL CANNULA (PEDIATRIC / ADULT SMALL) | CANULA NASAL HI-VNI PEDIATRICO ADULTO PEQUENO 2,7MM MP1500 | CLINICA MEDICA | MATERIAL DE CONSUMO | CATETER NASAL | UN | 04.967.408/0001-98 | EMERGO BRAZIL IMPORT IMPORTACAO E DISTRIBUICAO DE PRODUTOS MEDICOS HOSPITALARES LTDA | 20 |  |  | Material de consumo hospitalar | TUSS | 01/04/2020 | EM ANALISE | EM ANALISE
79567070 | 80117580829 | MPS1500 NASAL CANNULA (PEDIATRIC SMALL) | 01/04/2020 |  |  | 264,0000 |  | HIGH VELOCITY NASAL INSUFFLATION (HI-VNI) CANNULA - MPS1500 NASAL CANNULA (PEDIATRIC SMALL) | CANULA NASAL HI-VNI PEDIATRICO PEQUENO MPS1500 | CLINICA MEDICA | MATERIAL DE CONSUMO | CATETER NASAL | UN | 04.967.408/0001-98 | EMERGO BRAZIL IMPORT IMPORTACAO E DISTRIBUICAO DE PRODUTOS MEDICOS HOSPITALARES LTDA | 20 |  |  | Material de consumo hospitalar | TUSS | 01/04/2020 | EM ANALISE | EM ANALISE
79567100 | 80117580829 | SOLO1300 INFANT NASAL CANNULA | 01/04/2020 |  |  | 264,0000 |  | HIGH VELOCITY NASAL INSUFFLATION (HI-VNI) CANNULA - SOLO1300 INFANT NASAL CANNULA | CANULA NASAL HI-VNI INFANTIL SOLO1300 | CLINICA MEDICA | MATERIAL DE CONSUMO | CATETER NASAL | UN | 04.967.408/0001-98 | EMERGO BRAZIL IMPORT IMPORTACAO E DISTRIBUICAO DE PRODUTOS MEDICOS HOSPITALARES LTDA | 20 |  |  | Material de consumo hospitalar | TUSS | 01/04/2020 | EM ANALISE | EM ANALISE
79574920 | 80166330071 | PONTEIRA DE ASPIRACAO CURVA C/EXTENSAO 2M - ESTERIL | 01/04/2020 |  |  | 8,1600 |  | PONTEIRA DE ASPIRACAO COM EXTENSAO - ESTERIL - PONTEIRA DE ASPIRACAO CURVA C/EXTENSAO 2M - ESTERIL | PONTEIRA DE ASPIRACAO COM EXTENSAO - ESTERIL - PONTEIRA DE ASPIRACAO CURVA C/EXTENSAO 2M - ESTERIL | CLINICA MEDICA | MATERIAL DE CONSUMO | SONDA DE ASPIRACAO | UN | 05.150.878/0001-27 | HEALTH QUALITY INDUSTRIA E COMERCIO LTDA ME | 20 |  |  | Material de consumo hospitalar | TUSS | 01/04/2020 | EM ANALISE | EM ANALISE
79574904 | 80166330071 | PONTEIRA DE ASPIRACAO CURVA C/EXTENSAO 3M - ESTERIL | 01/04/2020 |  |  | 8,1600 |  | PONTEIRA DE ASPIRACAO COM EXTENSAO - ESTERIL - PONTEIRA DE ASPIRACAO CURVA C/EXTENSAO 3M - ESTERIL | PONTEIRA DE ASPIRACAO COM EXTENSAO - ESTERIL - PONTEIRA DE ASPIRACAO CURVA C/EXTENSAO 3M - ESTERIL | CLINICA MEDICA | MATERIAL DE CONSUMO | SONDA DE ASPIRACAO | UN | 05.150.878/0001-27 | HEALTH QUALITY INDUSTRIA E COMERCIO LTDA ME | 20 |  |  | Material de consumo hospitalar | TUSS | 01/04/2020 | EM ANALISE | EM ANALISE
79574890 | 80166330071 | PONTEIRA DE ASPIRACAO RETA C/EXTENSAO 2M - ESTERIL | 01/04/2020 |  |  | 8,1600 |  | PONTEIRA DE ASPIRACAO COM EXTENSAO - ESTERIL - PONTEIRA DE ASPIRACAO RETA C/EXTENSAO 2M - ESTERIL | PONTEIRA DE ASPIRACAO COM EXTENSAO - ESTERIL - PONTEIRA DE ASPIRACAO RETA C/EXTENSAO 2M - ESTERIL | CLINICA MEDICA | MATERIAL DE CONSUMO | SONDA DE ASPIRACAO | UN | 05.150.878/0001-27 | HEALTH QUALITY INDUSTRIA E COMERCIO LTDA ME | 20 |  |  | Material de consumo hospitalar | TUSS | 01/04/2020 | EM ANALISE | EM ANALISE
79574912 | 80166330071 | PONTEIRA DE ASPIRACAO RETA C/EXTENSAO 3M -ESTERIL | 01/04/2020 |  |  | 8,1600 |  | PONTEIRA DE ASPIRACAO COM EXTENSAO - ESTERIL - PONTEIRA DE ASPIRACAO RETA C/EXTENSAO 3M -ESTERIL | PONTEIRA DE ASPIRACAO COM EXTENSAO - ESTERIL - PONTEIRA DE ASPIRACAO RETA C/EXTENSAO 3M -ESTERIL | CLINICA MEDICA | MATERIAL DE CONSUMO | SONDA DE ASPIRACAO | UN | 05.150.878/0001-27 | HEALTH QUALITY INDUSTRIA E COMERCIO LTDA ME | 20 |  |  | Material de consumo hospitalar | TUSS | 01/04/2020 | EM ANALISE | EM ANALISE
79582591 | 80245210217 | COLETOR PENIANO DRENAGEM URINARIA EXTERNA N 05 | 01/04/2020 | 31/08/2023 | DESCONTINUADO | 2,5656 | DESCONTINUADO 06/04/22 | COLETOR DE URINA PARA INCONTINENCIA URINARIA MASCULINA - EMBRAMED - COLETOR PENIANO DRENAGEM URINARIA EXTERNA N 05 | COLETOR DRENAGEM EXTERNA URINA MASCULINA 05 | CLINICA MEDICA | MATERIAL DE CONSUMO | DISPOSITIVO DE INCONTINENCIA URINARIA | UN | 82.641.325/0001-18 | CREMER S/A | 20 |  |  | Material de consumo hospitalar | TUSS | 01/04/2020 | EM ANALISE | EM ANALISE
79582605 | 80245210217 | COLETOR PENIANO DRENAGEM URINARIA EXTERNA N 06 | 01/04/2020 |  |  | 5,0400 |  | COLETOR DE URINA PARA INCONTINENCIA URINARIA MASCULINA - EMBRAMED - COLETOR PENIANO DRENAGEM URINARIA EXTERNA N 06 | COLETOR DRENAGEM EXTERNA URINA MASCULINA 06 3303P 360080 | CLINICA MEDICA | MATERIAL DE CONSUMO | DISPOSITIVO DE INCONTINENCIA URINARIA | UN | 82.641.325/0001-18 | CREMER S/A | 20 |  |  | Material de consumo hospitalar | TUSS | 01/04/2020 | EM ANALISE | EM ANALISE
79582583 | 80245210217 | COLETOR PENIANO DRENAGEM URINARIA EXTERNA N 08 | 01/04/2020 | 31/08/2023 | DESCONTINUADO | 2,7708 | DESCONTINUADO 06/04/22 | COLETOR DE URINA PARA INCONTINENCIA URINARIA MASCULINA - EMBRAMED - COLETOR PENIANO DRENAGEM URINARIA EXTERNA N 08 | COLETOR DRENAGEM EXTERNA URINA MASCULINA 360097 | CLINICA MEDICA | MATERIAL DE CONSUMO | DISPOSITIVO DE INCONTINENCIA URINARIA | UN | 82.641.325/0001-18 | CREMER S/A | 20 |  |  | Material de consumo hospitalar | TUSS | 01/04/2020 | EM ANALISE | EM ANALISE
79621139 | 80353990025 | CLPWR-AMARELO - COD: 10500102 | 01/04/2020 |  |  | 4,2000 |  | CLAMP UMBILICAL WAN ROSS - CLPWR-AMARELO - COD: 10500102 | CLAMP UMBILICAL WAN ROSS - CLPWR-AMARELO - COD: 10500102 | GINECOLOGIA E OBSTETRICIA | MATERIAL DE CONSUMO | CLAMP UMBILICAL | UN | 57.691.446/0001-27 | WENTILL INDUSTRIA E COMERCIO DE MATERIAL HOSPITALAR LTDA | 20 |  |  | Material de consumo hospitalar | TUSS | 01/04/2020 | EM ANALISE | EM ANALISE
79621104 | 80353990025 | CLPWR-AZUL - COD: 10500103 | 01/04/2020 |  |  | 4,2000 |  | CLAMP UMBILICAL WAN ROSS - CLPWR-AZUL - COD: 10500103 | CLAMP UMBILICAL WAN ROSS - CLPWR-AZUL - COD: 10500103 | GINECOLOGIA E OBSTETRICIA | MATERIAL DE CONSUMO | CLAMP UMBILICAL | UN | 57.691.446/0001-27 | WENTILL INDUSTRIA E COMERCIO DE MATERIAL HOSPITALAR LTDA | 20 |  |  | Material de consumo hospitalar | TUSS | 01/04/2020 | EM ANALISE | EM ANALISE
79621090 | 80353990025 | CLPWR-BRANCO - COD: 10500100 | 01/04/2020 |  |  | 4,2000 |  | CLAMP UMBILICAL WAN ROSS - CLPWR-BRANCO - COD: 10500100 | CLAMP UMBILICAL WAN ROSS - CLPWR-BRANCO - COD: 10500100 | GINECOLOGIA E OBSTETRICIA | MATERIAL DE CONSUMO | CLAMP UMBILICAL | UN | 57.691.446/0001-27 | WENTILL INDUSTRIA E COMERCIO DE MATERIAL HOSPITALAR LTDA | 20 |  |  | Material de consumo hospitalar | TUSS | 01/04/2020 | EM ANALISE | EM ANALISE
79621120 | 80353990025 | CLPWR-LILAS - COD: 10500104 | 01/04/2020 |  |  | 4,2000 |  | CLAMP UMBILICAL WAN ROSS - CLPWR-LILAS - COD: 10500104 | CLAMP UMBILICAL WAN ROSS - CLPWR-LILAS - COD: 10500104 | GINECOLOGIA E OBSTETRICIA | MATERIAL DE CONSUMO | CLAMP UMBILICAL | UN | 57.691.446/0001-27 | WENTILL INDUSTRIA E COMERCIO DE MATERIAL HOSPITALAR LTDA | 20 |  |  | Material de consumo hospitalar | TUSS | 01/04/2020 | EM ANALISE | EM ANALISE
79621112 | 80353990025 | CLPWR-ROSA - COD: 10500101 | 01/04/2020 |  |  | 4,2000 |  | CLAMP UMBILICAL WAN ROSS - CLPWR-ROSA - COD: 10500101 | CLAMP UMBILICAL WAN ROSS - CLPWR-ROSA - COD: 10500101 | GINECOLOGIA E OBSTETRICIA | MATERIAL DE CONSUMO | CLAMP UMBILICAL | UN | 57.691.446/0001-27 | WENTILL INDUSTRIA E COMERCIO DE MATERIAL HOSPITALAR LTDA | 20 |  |  | Material de consumo hospitalar | TUSS | 01/04/2020 | EM ANALISE | EM ANALISE
79621147 | 80353990025 | CLPWR-VERDE - COD: 10500105 | 01/04/2020 |  |  | 4,2000 |  | CLAMP UMBILICAL WAN ROSS - CLPWR-VERDE - COD: 10500105 | CLAMP UMBILICAL WAN ROSS - CLPWR-VERDE - COD: 10500105 | GINECOLOGIA E OBSTETRICIA | MATERIAL DE CONSUMO | CLAMP UMBILICAL | UN | 57.691.446/0001-27 | WENTILL INDUSTRIA E COMERCIO DE MATERIAL HOSPITALAR LTDA | 20 |  |  | Material de consumo hospitalar | TUSS | 01/04/2020 | EM ANALISE | EM ANALISE
79822045 | 81681890005 | PRENDEDOR UMBILICAL CLAMP-MEDIC | 01/04/2020 |  |  | 0,3132 |  | PRENDEDOR UMBILICAL CLAMP-MEDIC - PRENDEDOR UMBILICAL CLAMP-MEDIC | PRENDEDOR UMBILICAL CLAMP-MEDIC - PRENDEDOR UMBILICAL CLAMP-MEDIC | GINECOLOGIA E OBSTETRICIA | MATERIAL DE CONSUMO | CLAMP UMBILICAL | UN | 25.318.297/0001-69 | CITYMEDIC INDUSTRIA, COMERCIO E SERVICOS DE MATERIAIS HOSPITALARES - EIRELI - ME | 20 |  |  | Material de consumo hospitalar | TUSS | 01/04/2020 | EM ANALISE | EM ANALISE
79716741 | 81027710019 | 032-10-160 CANULA NASAL DE ALTO FLUXO VEOFLO (ACESSORIOS: IN | 01/04/2020 |  |  | 255,3000 |  | CANULAS NASAIS DE ALTO FLUXO VEOFLO - 032-10-160 CANULA NASAL DE ALTO FLUXO VEOFLO (ACESSORIOS: INTERFACE TRAQUEOSTOMIA DE ALTO FLUXO VEOFLO - ADAPTADOR DE ALTO FLUXO VEOFLO) | CANULA NASAL ALTO FLUXO VEOFLO PEQUENO 4,0MM 032-10-160 | CIRURGIA GERAL | MATERIAL DE CONSUMO | CATETER NASAL | UN | 17.953.048/0001-17 | TTACK MEDICAL COMERCIO EQUIPAMENTOS HOSPITALARES EIRELI | 20 |  |  | Material de consumo hospitalar | TUSS | 01/04/2020 | EM ANALISE | EM ANALISE
79716750 | 81027710019 | 032-10-161 CANULA NASAL DE ALTO FLUXO VEOFLO (ACESSORIOS: IN | 01/04/2020 |  |  | 255,3000 |  | CANULAS NASAIS DE ALTO FLUXO VEOFLO - 032-10-161 CANULA NASAL DE ALTO FLUXO VEOFLO (ACESSORIOS: INTERFACE TRAQUEOSTOMIA DE ALTO FLUXO VEOFLO - ADAPTADOR DE ALTO FLUXO VEOFLO) | CANULA NASAL ALTO FLUXO VEOFLO MEDIO 5,0MM 032-10-161 | CIRURGIA GERAL | MATERIAL DE CONSUMO | CATETER NASAL | UN | 17.953.048/0001-17 | TTACK MEDICAL COMERCIO EQUIPAMENTOS HOSPITALARES EIRELI | 20 |  |  | Material de consumo hospitalar | TUSS | 01/04/2020 | EM ANALISE | EM ANALISE
79716776 | 81027710019 | 032-10-162 CANULA NASAL DE ALTO FLUXO VEOFLO (ACESSORIOS: IN | 01/04/2020 |  |  | 255,3000 |  | CANULAS NASAIS DE ALTO FLUXO VEOFLO - 032-10-162 CANULA NASAL DE ALTO FLUXO VEOFLO (ACESSORIOS: INTERFACE TRAQUEOSTOMIA DE ALTO FLUXO VEOFLO - ADAPTADOR DE ALTO FLUXO VEOFLO) | CANULA NASAL ALTO FLUXO VEOFLO GRANDE 6,0MM 032-10-162 | CIRURGIA GERAL | MATERIAL DE CONSUMO | CATETER NASAL | UN | 17.953.048/0001-17 | TTACK MEDICAL COMERCIO EQUIPAMENTOS HOSPITALARES EIRELI | 20 |  |  | Material de consumo hospitalar | TUSS | 01/04/2020 | EM ANALISE | EM ANALISE
79716792 | 81027710019 | 032-10-170 CANULA NASAL DE ALTO FLUXO VEOFLO + ADAPTADOR (AC | 01/04/2020 |  |  | 255,3000 |  | CANULAS NASAIS DE ALTO FLUXO VEOFLO - 032-10-170 CANULA NASAL DE ALTO FLUXO VEOFLO + ADAPTADOR (ACESSORIOS: INTERFACE TRAQUEOSTOMIA DE ALTO FLUXO VEOFLO - ADAPTADOR DE ALTO FLUXO VEOFLO) | CANULA NASAL ALTO FLUXO VEOFLO ADAPTADOR PEQUENO 4,0MM 032-10-170 | CLINICA MEDICA | MATERIAL DE CONSUMO | CATETER NASAL | UN | 17.953.048/0001-17 | TTACK MEDICAL COMERCIO EQUIPAMENTOS HOSPITALARES EIRELI | 20 |  |  | Material de consumo hospitalar | TUSS | 01/04/2020 | EM ANALISE | EM ANALISE
79716784 | 81027710019 | 032-10-171 CANULA NASAL DE ALTO FLUXO VEOFLO + ADAPTADOR (AC | 01/04/2020 |  |  | 255,3000 |  | CANULAS NASAIS DE ALTO FLUXO VEOFLO - 032-10-171 CANULA NASAL DE ALTO FLUXO VEOFLO + ADAPTADOR (ACESSORIOS: INTERFACE TRAQUEOSTOMIA DE ALTO FLUXO VEOFLO - ADAPTADOR DE ALTO FLUXO VEOFLO) | CANULA NASAL ALTO FLUXO VEOFLO ADAPTADOR MEDIA 5,0MM 032-10-171 | CLINICA MEDICA | MATERIAL DE CONSUMO | CATETER NASAL | UN | 17.953.048/0001-17 | TTACK MEDICAL COMERCIO EQUIPAMENTOS HOSPITALARES EIRELI | 20 |  |  | Material de consumo hospitalar | TUSS | 01/04/2020 | EM ANALISE | EM ANALISE
79716768 | 81027710019 | 032-10-172 CANULA NASAL DE ALTO FLUXO VEOFLO + ADAPTADOR (AC | 01/04/2020 |  |  | 255,3000 |  | CANULAS NASAIS DE ALTO FLUXO VEOFLO - 032-10-172 CANULA NASAL DE ALTO FLUXO VEOFLO + ADAPTADOR (ACESSORIOS: INTERFACE TRAQUEOSTOMIA DE ALTO FLUXO VEOFLO - ADAPTADOR DE ALTO FLUXO VEOFLO) | CANULA NASAL ALTO FLUXO VEOFLO ADAPTADOR GRANDE 6,0MM 032-10-172 | CLINICA MEDICA | MATERIAL DE CONSUMO | CATETER NASAL | UN | 17.953.048/0001-17 | TTACK MEDICAL COMERCIO EQUIPAMENTOS HOSPITALARES EIRELI | 20 |  |  | Material de consumo hospitalar | TUSS | 01/04/2020 | EM ANALISE | EM ANALISE
79716814 | 81027710022 | 098-90-909 | 01/04/2020 |  |  | 9,6240 |  | CANULA OROFARINGA WILLIAMS - 098-90-909 | CANULA OROFARINGA WILLIAMS LARANJA 03 9,0CM 098-90-909 | CIRURGIA GERAL | MATERIAL DE CONSUMO | CANULA DE OTORRINO | UN | 17.953.048/0001-17 | TTACK MEDICAL COMERCIO EQUIPAMENTOS HOSPITALARES EIRELI | 20 |  |  | Material de consumo hospitalar | TUSS | 01/04/2020 | EM ANALISE | EM ANALISE
79716822 | 81027710022 | 098-90-910 | 01/04/2020 |  |  | 9,6240 |  | CANULA OROFARINGA WILLIAMS - 098-90-910 | CANULA OROFARINGA WILLIAMS ROXO 04 10CM 098-90-910 | CIRURGIA GERAL | MATERIAL DE CONSUMO | CANULA DE OTORRINO | UN | 17.953.048/0001-17 | TTACK MEDICAL COMERCIO EQUIPAMENTOS HOSPITALARES EIRELI | 20 |  |  | Material de consumo hospitalar | TUSS | 01/04/2020 | EM ANALISE | EM ANALISE
79861253 | 81082060003 | FIO 1 COMP DO FIO: 45CM DIAMETRO AGULHA 30MM CURVA DA AGULHA | 01/04/2020 |  |  | 2,4450 |  | FIO AGULHADO DE NYLON S.E - FIO 1 COMP DO FIO: 45CM DIAMETRO AGULHA 30MM CURVA DA AGULHA 3/8 | FIO AGULHADO DE NYLON S.E - FIO 1 COMP DO FIO: 45CM DIAMETRO AGULHA 30MM CURVA DA AGULHA 3/8 | CIRURGIA GERAL | MATERIAL DE CONSUMO | FIOS E FITAS CIRURGICOS | UN | 08.482.393/0001-29 | S.E. COMERCIAL DE PRODUTOS DESCARTAVEIS LTDA | 20 |  |  | Material de consumo hospitalar | TUSS | 01/04/2020 | EM ANALISE | EM ANALISE
79861261 | 81082060003 | FIO 1/0 COMP DO FIO: 45CM DIAMETRO AGULHA 30MM CURVA DA AGUL | 01/04/2020 |  |  | 2,4450 |  | FIO AGULHADO DE NYLON S.E - FIO 1/0 COMP DO FIO: 45CM DIAMETRO AGULHA 30MM CURVA DA AGULHA 3/8 | FIO AGULHADO DE NYLON S.E - FIO 1/0 COMP DO FIO: 45CM DIAMETRO AGULHA 30MM CURVA DA AGULHA 3/8 | CIRURGIA GERAL | MATERIAL DE CONSUMO | FIOS E FITAS CIRURGICOS | UN | 08.482.393/0001-29 | S.E. COMERCIAL DE PRODUTOS DESCARTAVEIS LTDA | 20 |  |  | Material de consumo hospitalar | TUSS | 01/04/2020 | EM ANALISE | EM ANALISE
79861300 | 81082060003 | FIO 2/0 COMP DO FIO: 45CM DIAMETRO AGULHA 30MM CURVA DA AGUL | 01/04/2020 |  |  | 2,4450 |  | FIO AGULHADO DE NYLON S.E - FIO 2/0 COMP DO FIO: 45CM DIAMETRO AGULHA 30MM CURVA DA AGULHA 3/8 | FIO AGULHADO DE NYLON S.E - FIO 2/0 COMP DO FIO: 45CM DIAMETRO AGULHA 30MM CURVA DA AGULHA 3/8 | CIRURGIA GERAL | MATERIAL DE CONSUMO | FIOS E FITAS CIRURGICOS | UN | 08.482.393/0001-29 | S.E. COMERCIAL DE PRODUTOS DESCARTAVEIS LTDA | 20 |  |  | Material de consumo hospitalar | TUSS | 01/04/2020 | EM ANALISE | EM ANALISE
79861296 | 81082060003 | FIO 3/0 COMP DO FIO: 45CM DIAMETRO AGULHA 30MM CURVA DA AGUL | 01/04/2020 |  |  | 2,4450 |  | FIO AGULHADO DE NYLON S.E - FIO 3/0 COMP DO FIO: 45CM DIAMETRO AGULHA 30MM CURVA DA AGULHA 3/8 | FIO AGULHADO DE NYLON S.E - FIO 3/0 COMP DO FIO: 45CM DIAMETRO AGULHA 30MM CURVA DA AGULHA 3/8 | CIRURGIA GERAL | MATERIAL DE CONSUMO | FIOS E FITAS CIRURGICOS | UN | 08.482.393/0001-29 | S.E. COMERCIAL DE PRODUTOS DESCARTAVEIS LTDA | 20 |  |  | Material de consumo hospitalar | TUSS | 01/04/2020 | EM ANALISE | EM ANALISE
79861270 | 81082060003 | FIO 4/0 COMP DO FIO: 45CM DIAMETRO AGULHA 30MM CURVA DA AGUL | 01/04/2020 |  |  | 2,4450 |  | FIO AGULHADO DE NYLON S.E - FIO 4/0 COMP DO FIO: 45CM DIAMETRO AGULHA 30MM CURVA DA AGULHA 3/8 | FIO AGULHADO DE NYLON S.E - FIO 4/0 COMP DO FIO: 45CM DIAMETRO AGULHA 30MM CURVA DA AGULHA 3/8 | CIRURGIA GERAL | MATERIAL DE CONSUMO | FIOS E FITAS CIRURGICOS | UN | 08.482.393/0001-29 | S.E. COMERCIAL DE PRODUTOS DESCARTAVEIS LTDA | 20 |  |  | Material de consumo hospitalar | TUSS | 01/04/2020 | EM ANALISE | EM ANALISE
79861245 | 81082060003 | FIO 5/0 COMP DO FIO: 45CM DIAMETRO AGULHA 30MM CURVA DA AGUL | 01/04/2020 |  |  | 2,4450 |  | FIO AGULHADO DE NYLON S.E - FIO 5/0 COMP DO FIO: 45CM DIAMETRO AGULHA 30MM CURVA DA AGULHA 3/8 | FIO AGULHADO DE NYLON S.E - FIO 5/0 COMP DO FIO: 45CM DIAMETRO AGULHA 30MM CURVA DA AGULHA 3/8 | CIRURGIA GERAL | MATERIAL DE CONSUMO | FIOS E FITAS CIRURGICOS | UN | 08.482.393/0001-29 | S.E. COMERCIAL DE PRODUTOS DESCARTAVEIS LTDA | 20 |  |  | Material de consumo hospitalar | TUSS | 01/04/2020 | EM ANALISE | EM ANALISE
79861288 | 81082060003 | FIO 6/0 COMP DO FIO: 45CM DIAMETRO AGULHA 30MM CURVA DA AGUL | 01/04/2020 |  |  | 2,4450 |  | FIO AGULHADO DE NYLON S.E - FIO 6/0 COMP DO FIO: 45CM DIAMETRO AGULHA 30MM CURVA DA AGULHA 3/8 | FIO AGULHADO DE NYLON S.E - FIO 6/0 COMP DO FIO: 45CM DIAMETRO AGULHA 30MM CURVA DA AGULHA 3/8 | CIRURGIA GERAL | MATERIAL DE CONSUMO | FIOS E FITAS CIRURGICOS | UN | 08.482.393/0001-29 | S.E. COMERCIAL DE PRODUTOS DESCARTAVEIS LTDA | 20 |  |  | Material de consumo hospitalar | TUSS | 01/04/2020 | EM ANALISE | EM ANALISE
79865585 | 81356112367 | ES40030 - KENDALL ECG - H49P ELETRODOS COM TECIDO HIDROGEL A | 01/04/2020 |  |  | 20,1600 |  | ELETRODO PARA ECG KENDALL LTP - ES40030 - KENDALL ECG - H49P ELETRODOS COM TECIDO HIDROGEL ADESIVO CONDUTOR REPOSICIONAVEL (ADULTO) | ELETRODO PARA ECG KENDALL LTP - ES40030 - KENDALL ECG - H49P ELETRODOS COM TECIDO HIDROGEL ADESIVO CONDUTOR REPOSICIONAVEL (ADULTO) | CLINICA MEDICA | MATERIAL DE CONSUMO | ELETRODO | UN | 19.585.158/0001-07 | CARDINAL HEALTH DO BRASIL LTDA | 20 |  |  | Material de consumo hospitalar | TUSS | 01/04/2020 | EM ANALISE | EM ANALISE
79865577 | 81356112367 | ES40076 - KENDALL ECG - H59P ELETRODOS COM TECIDO HIDROGEL A | 01/04/2020 |  |  | 20,1600 |  | ELETRODO PARA ECG KENDALL LTP - ES40076 - KENDALL ECG - H59P ELETRODOS COM TECIDO HIDROGEL ADESIVO CONDUTOR REPOSICIONAVEL (PEDIATRICO) | ELETRODO PARA ECG KENDALL LTP - ES40076 - KENDALL ECG - H59P ELETRODOS COM TECIDO HIDROGEL ADESIVO CONDUTOR REPOSICIONAVEL (PEDIATRICO) | CLINICA MEDICA | MATERIAL DE CONSUMO | ELETRODO | UN | 19.585.158/0001-07 | CARDINAL HEALTH DO BRASIL LTDA | 20 |  |  | Material de consumo hospitalar | TUSS | 01/04/2020 | EM ANALISE | EM ANALISE
79865569 | 81356112367 | ES40281 - KENDALL ECG - H69P ELETRODOS COM TECIDO HIDROGEL A | 01/04/2020 |  |  | 20,1600 |  | ELETRODO PARA ECG KENDALL LTP - ES40281 - KENDALL ECG - H69P ELETRODOS COM TECIDO HIDROGEL ADESIVO CONDUTOR REPOSICIONAVEL (NEONATAL) | ELETRODO PARA ECG KENDALL LTP - ES40281 - KENDALL ECG - H69P ELETRODOS COM TECIDO HIDROGEL ADESIVO CONDUTOR REPOSICIONAVEL (NEONATAL) | CLINICA MEDICA | MATERIAL DE CONSUMO | ELETRODO | UN | 19.585.158/0001-07 | CARDINAL HEALTH DO BRASIL LTDA | 20 |  |  | Material de consumo hospitalar | TUSS | 01/04/2020 | EM ANALISE | EM ANALISE
79785190 | 81356112368 | 31424719 KENDALL 1053NPSM ELETRODO NEONATAL, PRE-CONECTADO | 01/04/2020 |  |  | 20,1600 |  | ELETRODO NEONATAL DE TECIDO KENDALL KITTYCAT - 31424719 KENDALL 1053NPSM ELETRODO NEONATAL, PRE-CONECTADO, TECIDO GRANDE, RADIOTRANSPARENTE | ELETRODO NEONATAL DE TECIDO KENDALL KITTYCAT - 31424719 KENDALL 1053NPSM ELETRODO NEONATAL, PRE-CONECTADO, TECIDO GRANDE, RADIOTRANSPARENTE | CLINICA MEDICA | MATERIAL DE CONSUMO | ELETRODO | UN | 19.585.158/0001-07 | CARDINAL HEALTH DO BRASIL LTDA | 20 |  |  | Material de consumo hospitalar | TUSS | 01/04/2020 | EM ANALISE | EM ANALISE
79785212 | 81356112368 | 31424735 KENDALL 1052NPSM ELETRODO NEONATAL, PRE-CONECTADO | 01/04/2020 |  |  | 20,1600 |  | ELETRODO NEONATAL DE TECIDO KENDALL KITTYCAT - 31424735 KENDALL 1052NPSM ELETRODO NEONATAL, PRE-CONECTADO, TECIDO GRANDE | ELETRODO NEONATAL DE TECIDO KENDALL KITTYCAT - 31424735 KENDALL 1052NPSM ELETRODO NEONATAL, PRE-CONECTADO, TECIDO GRANDE | CLINICA MEDICA | MATERIAL DE CONSUMO | ELETRODO | UN | 19.585.158/0001-07 | CARDINAL HEALTH DO BRASIL LTDA | 20 |  |  | Material de consumo hospitalar | TUSS | 01/04/2020 | EM ANALISE | EM ANALISE
79785182 | 81356112368 | 31424743 KENDALL 1051NPSM ELETRODO NEONATAL, PRE-CONECTADO | 01/04/2020 |  |  | 20,1600 |  | ELETRODO NEONATAL DE TECIDO KENDALL KITTYCAT - 31424743 KENDALL 1051NPSM ELETRODO NEONATAL, PRE-CONECTADO, TECIDO PEQUENO, RADIOTRANSPARENTE | ELETRODO NEONATAL DE TECIDO KENDALL KITTYCAT - 31424743 KENDALL 1051NPSM ELETRODO NEONATAL, PRE-CONECTADO, TECIDO PEQUENO, RADIOTRANSPARENTE | CLINICA MEDICA | MATERIAL DE CONSUMO | ELETRODO | UN | 19.585.158/0001-07 | CARDINAL HEALTH DO BRASIL LTDA | 20 |  |  | Material de consumo hospitalar | TUSS | 01/04/2020 | EM ANALISE | EM ANALISE
79785204 | 81356112368 | 31424768 KENDALL 1050NPSM ELETRODO NEONATAL, PRE-CONECTADO | 01/04/2020 |  |  | 20,1600 |  | ELETRODO NEONATAL DE TECIDO KENDALL KITTYCAT - 31424768 KENDALL 1050NPSM ELETRODO NEONATAL, PRE-CONECTADO, TECIDO PEQUENO | ELETRODO NEONATAL DE TECIDO KENDALL KITTYCAT - 31424768 KENDALL 1050NPSM ELETRODO NEONATAL, PRE-CONECTADO, TECIDO PEQUENO | CLINICA MEDICA | MATERIAL DE CONSUMO | ELETRODO | UN | 19.585.158/0001-07 | CARDINAL HEALTH DO BRASIL LTDA | 20 |  |  | Material de consumo hospitalar | TUSS | 01/04/2020 | EM ANALISE | EM ANALISE
79785360 | 81447950003 | OJR410 - CANULA NASAL OPTIFLOW JUNIOR 2 EXTRA-PEQUENA | 01/04/2020 |  |  | 491,0130 |  | CANULA NASAL OPTIFLOW JUNIOR 2 - OJR410 - CANULA NASAL OPTIFLOW JUNIOR 2 EXTRA-PEQUENA | CANULA NASAL OPTIFLOW JUNIOR 02 EXTRA PEQUENA OJR410 | CLINICA MEDICA | MATERIAL DE CONSUMO | CATETER NASAL | UN | 04.689.134/0001-12 | FISHER & PAYKEL DO BRASIL LTDA | 20 |  |  | Material de consumo hospitalar | TUSS | 01/04/2020 | EM ANALISE | EM ANALISE
79785379 | 81447950003 | OJR412 - CANULA NASAL OPTIFLOW JUNIOR 2 PEQUENA | 01/04/2020 |  |  | 491,0130 |  | CANULA NASAL OPTIFLOW JUNIOR 2 - OJR412 - CANULA NASAL OPTIFLOW JUNIOR 2 PEQUENA | CANULA NASAL OPTIFLOW JUNIOR 02 PEQUENA OJR412 | CLINICA MEDICA | MATERIAL DE CONSUMO | CATETER NASAL | UN | 04.689.134/0001-12 | FISHER & PAYKEL DO BRASIL LTDA | 20 |  |  | Material de consumo hospitalar | TUSS | 01/04/2020 | EM ANALISE | EM ANALISE
79785352 | 81447950003 | OJR414 - CANULA NASAL OPTIFLOW JUNIOR 2 MEDIA | 01/04/2020 |  |  | 491,0130 |  | CANULA NASAL OPTIFLOW JUNIOR 2 - OJR414 - CANULA NASAL OPTIFLOW JUNIOR 2 MEDIA | CANULA NASAL OPTIFLOW JUNIOR 02 MEDIA OJR414 | CLINICA MEDICA | MATERIAL DE CONSUMO | CATETER NASAL | UN | 04.689.134/0001-12 | FISHER & PAYKEL DO BRASIL LTDA | 20 |  |  | Material de consumo hospitalar | TUSS | 01/04/2020 | EM ANALISE | EM ANALISE
79785336 | 81447950003 | OJR416 - CANULA NASAL OPTIFLOW JUNIOR 2 GRANDE | 01/04/2020 |  |  | 491,0130 |  | CANULA NASAL OPTIFLOW JUNIOR 2 - OJR416 - CANULA NASAL OPTIFLOW JUNIOR 2 GRANDE | CANULA NASAL OPTIFLOW JUNIOR 02 GRANDE OJR416 | CLINICA MEDICA | MATERIAL DE CONSUMO | CATETER NASAL | UN | 04.689.134/0001-12 | FISHER & PAYKEL DO BRASIL LTDA | 20 |  |  | Material de consumo hospitalar | TUSS | 01/04/2020 | EM ANALISE | EM ANALISE
79785344 | 81447950003 | OJR418 - CANULA NASAL OPTIFLOW JUNIOR 2 EXTRA-GRANDE | 01/04/2020 |  |  | 491,0130 |  | CANULA NASAL OPTIFLOW JUNIOR 2 - OJR418 - CANULA NASAL OPTIFLOW JUNIOR 2 EXTRA-GRANDE | CANULA NASAL OPTIFLOW JUNIOR 02 EXTRA GRANDE OJR418 | CLINICA MEDICA | MATERIAL DE CONSUMO | CATETER NASAL | UN | 04.689.134/0001-12 | FISHER & PAYKEL DO BRASIL LTDA | 20 |  |  | Material de consumo hospitalar | TUSS | 01/04/2020 | EM ANALISE | EM ANALISE
79785417 | 81447950005 | OJR410VT - CANULA NASAL OPTIFLOW JUNIOR 2 KIT VENTILADOR EXT | 01/04/2020 |  |  | 532,3794 |  | CANULA NASAL OPTIFLOW JUNIOR 2 KIT VENTILADOR - OJR410VT - CANULA NASAL OPTIFLOW JUNIOR 2 KIT VENTILADOR EXTRA-PEQUENA (CADA SISTEMA E COMPOSTO POR UMA CANULA NASAL DE USO UNICO E UM ADAPTADOR ESPECIFICO PARA CONEXAO EM VENTILADOR PULMONAR) | CANULA NASAL OPTIFLOW JUNIOR 02 KIT VENTILADOR OJR410VT | CLINICA MEDICA | MATERIAL DE CONSUMO | CATETER NASAL | UN | 04.689.134/0001-12 | FISHER & PAYKEL DO BRASIL LTDA | 20 |  |  | Material de consumo hospitalar | TUSS | 01/04/2020 | EM ANALISE | EM ANALISE
79785409 | 81447950005 | OJR412VT - CANULA NASAL OPTIFLOW JUNIOR 2 KIT VENTILADOR PEQ | 01/04/2020 |  |  | 532,3794 |  | CANULA NASAL OPTIFLOW JUNIOR 2 KIT VENTILADOR - OJR412VT - CANULA NASAL OPTIFLOW JUNIOR 2 KIT VENTILADOR PEQUENA (CADA SISTEMA E COMPOSTO POR UMA CANULA NASAL DE USO UNICO E UM ADAPTADOR ESPECIFICO PARA CONEXAO EM VENTILADOR PULMONAR) | CANULA NASAL OPTIFLOW JUNIOR 02 KIT VENTILADOR OJR412VT | CLINICA MEDICA | MATERIAL DE CONSUMO | CATETER NASAL | UN | 04.689.134/0001-12 | FISHER & PAYKEL DO BRASIL LTDA | 20 |  |  | Material de consumo hospitalar | TUSS | 01/04/2020 | EM ANALISE | EM ANALISE
79785433 | 81447950005 | OJR414VT - CANULA NASAL OPTIFLOW JUNIOR 2 KIT VENTILADOR MED | 01/04/2020 |  |  | 532,3794 |  | CANULA NASAL OPTIFLOW JUNIOR 2 KIT VENTILADOR - OJR414VT - CANULA NASAL OPTIFLOW JUNIOR 2 KIT VENTILADOR MEDIA (CADA SISTEMA E COMPOSTO POR UMA CANULA NASAL DE USO UNICO E UM ADAPTADOR ESPECIFICO PARA CONEXAO EM VENTILADOR PULMONAR) | CANULA NASAL OPTIFLOW JUNIOR 02 KIT VENTILADOR OJR414VT | CLINICA MEDICA | MATERIAL DE CONSUMO | CATETER NASAL | UN | 04.689.134/0001-12 | FISHER & PAYKEL DO BRASIL LTDA | 20 |  |  | Material de consumo hospitalar | TUSS | 01/04/2020 | EM ANALISE | EM ANALISE
79785395 | 81447950005 | OJR416VT - CANULA NASAL OPTIFLOW JUNIOR 2 KIT VENTILADOR GRA | 01/04/2020 |  |  | 532,3794 |  | CANULA NASAL OPTIFLOW JUNIOR 2 KIT VENTILADOR - OJR416VT - CANULA NASAL OPTIFLOW JUNIOR 2 KIT VENTILADOR GRANDE (CADA SISTEMA E COMPOSTO POR UMA CANULA NASAL DE USO UNICO E UM ADAPTADOR ESPECIFICO PARA CONEXAO EM VENTILADOR PULMONAR) | CANULA NASAL OPTIFLOW JUNIOR 02 KIT VENTILADOR OJR416VT | CLINICA MEDICA | MATERIAL DE CONSUMO | CATETER NASAL | UN | 04.689.134/0001-12 | FISHER & PAYKEL DO BRASIL LTDA | 20 |  |  | Material de consumo hospitalar | TUSS | 01/04/2020 | EM ANALISE | EM ANALISE
79785425 | 81447950005 | OJR418VT - CANULA NASAL OPTIFLOW JUNIOR 2 KIT VENTILADOR EXT | 01/04/2020 |  |  | 532,3794 |  | CANULA NASAL OPTIFLOW JUNIOR 2 KIT VENTILADOR - OJR418VT - CANULA NASAL OPTIFLOW JUNIOR 2 KIT VENTILADOR EXTRAGRANDE (CADA SISTEMA E COMPOSTO POR UMA CANULA NASAL DE USO UNICO E UM ADAPTADOR ESPECIFICO PARA CONEXAO EM VENTILADOR PULMONAR) | CANULA NASAL OPTIFLOW JUNIOR 02 KIT VENTILADOR OJR418VT | CLINICA MEDICA | MATERIAL DE CONSUMO | CATETER NASAL | UN | 04.689.134/0001-12 | FISHER & PAYKEL DO BRASIL LTDA | 20 |  |  | Material de consumo hospitalar | TUSS | 01/04/2020 | EM ANALISE | EM ANALISE
79465641 | 10349000239 | SMM5526 | 01/04/2020 |  |  | 34,8000 |  | MAXON - SUTURA CIRURGICA SINTETICA ABSORVIVEL DE POLIGLICONATO MONOFILAMENTOSA COM AGULHA SYNETURE - SMM5526 | MAXON - SUTURA CIRURGICA SINTETICA ABSORVIVEL DE POLIGLICONATO MONOFILAMENTOSA COM AGULHA SYNETURE - SMM5526 | CIRURGIA GERAL | MATERIAL DE CONSUMO | FIOS E FITAS CIRURGICOS | UN | 01.645.409/0001-28 | AUTO SUTURE DO BRASIL LTDA | 20 |  |  | Material de consumo hospitalar | TUSS | 01/04/2020 | NAO POSSUI SIMPRO | NAO POSSUI SIMPRO
79465811 | 10349000239 | SMM5536 | 01/04/2020 |  |  | 34,8000 |  | MAXON - SUTURA CIRURGICA SINTETICA ABSORVIVEL DE POLIGLICONATO MONOFILAMENTOSA COM AGULHA SYNETURE - SMM5536 | MAXON - SUTURA CIRURGICA SINTETICA ABSORVIVEL DE POLIGLICONATO MONOFILAMENTOSA COM AGULHA SYNETURE - SMM5536 | CIRURGIA GERAL | MATERIAL DE CONSUMO | FIOS E FITAS CIRURGICOS | UN | 01.645.409/0001-28 | AUTO SUTURE DO BRASIL LTDA | 20 |  |  | Material de consumo hospitalar | TUSS | 01/04/2020 | NAO POSSUI SIMPRO | NAO POSSUI SIMPRO
79464351 | 10349000239 | SMM5539 | 01/04/2020 |  |  | 34,8000 |  | MAXON - SUTURA CIRURGICA SINTETICA ABSORVIVEL DE POLIGLICONATO MONOFILAMENTOSA COM AGULHA SYNETURE - SMM5539 | MAXON - SUTURA CIRURGICA SINTETICA ABSORVIVEL DE POLIGLICONATO MONOFILAMENTOSA COM AGULHA SYNETURE - SMM5539 | CIRURGIA GERAL | MATERIAL DE CONSUMO | FIOS E FITAS CIRURGICOS | UN | 01.645.409/0001-28 | AUTO SUTURE DO BRASIL LTDA | 20 |  |  | Material de consumo hospitalar | TUSS | 01/04/2020 | EM ANALISE | EM ANALISE
79464467 | 10349000239 | SMM5831 | 01/04/2020 |  |  | 34,8000 |  | MAXON - SUTURA CIRURGICA SINTETICA ABSORVIVEL DE POLIGLICONATO MONOFILAMENTOSA COM AGULHA SYNETURE - SMM5831 | MAXON - SUTURA CIRURGICA SINTETICA ABSORVIVEL DE POLIGLICONATO MONOFILAMENTOSA COM AGULHA SYNETURE - SMM5831 | CIRURGIA GERAL | MATERIAL DE CONSUMO | FIOS E FITAS CIRURGICOS | UN | 01.645.409/0001-28 | AUTO SUTURE DO BRASIL LTDA | 20 |  |  | Material de consumo hospitalar | TUSS | 01/04/2020 | EM ANALISE | EM ANALISE
79464572 | 10349000239 | XMX489 | 01/04/2020 |  |  | 34,8000 |  | MAXON - SUTURA CIRURGICA SINTETICA ABSORVIVEL DE POLIGLICONATO MONOFILAMENTOSA COM AGULHA SYNETURE - XMX489 | MAXON - SUTURA CIRURGICA SINTETICA ABSORVIVEL DE POLIGLICONATO MONOFILAMENTOSA COM AGULHA SYNETURE - XMX489 | CIRURGIA GERAL | MATERIAL DE CONSUMO | FIOS E FITAS CIRURGICOS | UN | 01.645.409/0001-28 | AUTO SUTURE DO BRASIL LTDA | 20 |  |  | Material de consumo hospitalar | TUSS | 01/04/2020 | EM ANALISE | EM ANALISE
79465293 | 10349000239 | XMX823 | 01/04/2020 |  |  | 34,8000 |  | MAXON - SUTURA CIRURGICA SINTETICA ABSORVIVEL DE POLIGLICONATO MONOFILAMENTOSA COM AGULHA SYNETURE - XMX823 | MAXON - SUTURA CIRURGICA SINTETICA ABSORVIVEL DE POLIGLICONATO MONOFILAMENTOSA COM AGULHA SYNETURE - XMX823 | CIRURGIA GERAL | MATERIAL DE CONSUMO | FIOS E FITAS CIRURGICOS | UN | 01.645.409/0001-28 | AUTO SUTURE DO BRASIL LTDA | 20 |  |  | Material de consumo hospitalar | TUSS | 01/04/2020 | EM ANALISE | EM ANALISE
79464505 | 10349000239 | XMX824 | 01/04/2020 |  |  | 34,8000 |  | MAXON - SUTURA CIRURGICA SINTETICA ABSORVIVEL DE POLIGLICONATO MONOFILAMENTOSA COM AGULHA SYNETURE - XMX824 | MAXON - SUTURA CIRURGICA SINTETICA ABSORVIVEL DE POLIGLICONATO MONOFILAMENTOSA COM AGULHA SYNETURE - XMX824 | CIRURGIA GERAL | MATERIAL DE CONSUMO | FIOS E FITAS CIRURGICOS | UN | 01.645.409/0001-28 | AUTO SUTURE DO BRASIL LTDA | 20 |  |  | Material de consumo hospitalar | TUSS | 01/04/2020 | EM ANALISE | EM ANALISE
79463975 | 10349000239 | XMX833 | 01/04/2020 |  |  | 34,8000 |  | MAXON - SUTURA CIRURGICA SINTETICA ABSORVIVEL DE POLIGLICONATO MONOFILAMENTOSA COM AGULHA SYNETURE - XMX833 | MAXON - SUTURA CIRURGICA SINTETICA ABSORVIVEL DE POLIGLICONATO MONOFILAMENTOSA COM AGULHA SYNETURE - XMX833 | CIRURGIA GERAL | MATERIAL DE CONSUMO | FIOS E FITAS CIRURGICOS | UN | 01.645.409/0001-28 | AUTO SUTURE DO BRASIL LTDA | 20 |  |  | Material de consumo hospitalar | TUSS | 01/04/2020 | EM ANALISE | EM ANALISE
79466290 | 10349000239 | XMX844 | 01/04/2020 |  |  | 34,8000 |  | MAXON - SUTURA CIRURGICA SINTETICA ABSORVIVEL DE POLIGLICONATO MONOFILAMENTOSA COM AGULHA SYNETURE - XMX844 | MAXON - SUTURA CIRURGICA SINTETICA ABSORVIVEL DE POLIGLICONATO MONOFILAMENTOSA COM AGULHA SYNETURE - XMX844 | CIRURGIA GERAL | MATERIAL DE CONSUMO | FIOS E FITAS CIRURGICOS | UN | 01.645.409/0001-28 | AUTO SUTURE DO BRASIL LTDA | 20 |  |  | Material de consumo hospitalar | TUSS | 01/04/2020 | EM ANALISE | EM ANALISE
79466443 | 10349000239 | XMX845 | 01/04/2020 |  |  | 34,8000 |  | MAXON - SUTURA CIRURGICA SINTETICA ABSORVIVEL DE POLIGLICONATO MONOFILAMENTOSA COM AGULHA SYNETURE - XMX845 | MAXON - SUTURA CIRURGICA SINTETICA ABSORVIVEL DE POLIGLICONATO MONOFILAMENTOSA COM AGULHA SYNETURE - XMX845 | CIRURGIA GERAL | MATERIAL DE CONSUMO | FIOS E FITAS CIRURGICOS | UN | 01.645.409/0001-28 | AUTO SUTURE DO BRASIL LTDA | 20 |  |  | Material de consumo hospitalar | TUSS | 01/04/2020 | EM ANALISE | EM ANALISE
79464904 | 10349000239 | 606163 | 01/04/2020 |  |  | 34,8000 |  | MAXON - SUTURA CIRURGICA SINTETICA ABSORVIVEL DE POLIGLICONATO MONOFILAMENTOSA COM AGULHA SYNETURE - 606163 | MAXON - SUTURA CIRURGICA SINTETICA ABSORVIVEL DE POLIGLICONATO MONOFILAMENTOSA COM AGULHA SYNETURE - 606163 | CIRURGIA GERAL | MATERIAL DE CONSUMO | FIOS E FITAS CIRURGICOS | UN | 01.645.409/0001-28 | AUTO SUTURE DO BRASIL LTDA | 20 |  |  | Material de consumo hospitalar | TUSS | 01/04/2020 | EM ANALISE | EM ANALISE
79464149 | 10349000239 | 606173 | 01/04/2020 |  |  | 34,8000 |  | MAXON - SUTURA CIRURGICA SINTETICA ABSORVIVEL DE POLIGLICONATO MONOFILAMENTOSA COM AGULHA SYNETURE - 606173 | MAXON - SUTURA CIRURGICA SINTETICA ABSORVIVEL DE POLIGLICONATO MONOFILAMENTOSA COM AGULHA SYNETURE - 606173 | CIRURGIA GERAL | MATERIAL DE CONSUMO | FIOS E FITAS CIRURGICOS | UN | 01.645.409/0001-28 | AUTO SUTURE DO BRASIL LTDA | 20 |  |  | Material de consumo hospitalar | TUSS | 01/04/2020 | EM ANALISE | EM ANALISE
79466524 | 10349000239 | 606363 | 01/04/2020 |  |  | 34,8000 |  | MAXON - SUTURA CIRURGICA SINTETICA ABSORVIVEL DE POLIGLICONATO MONOFILAMENTOSA COM AGULHA SYNETURE - 606363 | MAXON - SUTURA CIRURGICA SINTETICA ABSORVIVEL DE POLIGLICONATO MONOFILAMENTOSA COM AGULHA SYNETURE - 606363 | CIRURGIA GERAL | MATERIAL DE CONSUMO | FIOS E FITAS CIRURGICOS | UN | 01.645.409/0001-28 | AUTO SUTURE DO BRASIL LTDA | 20 |  |  | Material de consumo hospitalar | TUSS | 01/04/2020 | EM ANALISE | EM ANALISE
79464777 | 10349000239 | 606373 | 01/04/2020 |  |  | 34,8000 |  | MAXON - SUTURA CIRURGICA SINTETICA ABSORVIVEL DE POLIGLICONATO MONOFILAMENTOSA COM AGULHA SYNETURE - 606373 | MAXON - SUTURA CIRURGICA SINTETICA ABSORVIVEL DE POLIGLICONATO MONOFILAMENTOSA COM AGULHA SYNETURE - 606373 | CIRURGIA GERAL | MATERIAL DE CONSUMO | FIOS E FITAS CIRURGICOS | UN | 01.645.409/0001-28 | AUTO SUTURE DO BRASIL LTDA | 20 |  |  | Material de consumo hospitalar | TUSS | 01/04/2020 | EM ANALISE | EM ANALISE
79464513 | 10349000239 | 606553 | 01/04/2020 |  |  | 34,8000 |  | MAXON - SUTURA CIRURGICA SINTETICA ABSORVIVEL DE POLIGLICONATO MONOFILAMENTOSA COM AGULHA SYNETURE - 606553 | MAXON - SUTURA CIRURGICA SINTETICA ABSORVIVEL DE POLIGLICONATO MONOFILAMENTOSA COM AGULHA SYNETURE - 606553 | CIRURGIA GERAL | MATERIAL DE CONSUMO | FIOS E FITAS CIRURGICOS | UN | 01.645.409/0001-28 | AUTO SUTURE DO BRASIL LTDA | 20 |  |  | Material de consumo hospitalar | TUSS | 01/04/2020 | EM ANALISE | EM ANALISE
79467113 | 10349000239 | 606563 | 01/04/2020 |  |  | 34,8000 |  | MAXON - SUTURA CIRURGICA SINTETICA ABSORVIVEL DE POLIGLICONATO MONOFILAMENTOSA COM AGULHA SYNETURE - 606563 | MAXON - SUTURA CIRURGICA SINTETICA ABSORVIVEL DE POLIGLICONATO MONOFILAMENTOSA COM AGULHA SYNETURE - 606563 | CIRURGIA GERAL | MATERIAL DE CONSUMO | FIOS E FITAS CIRURGICOS | UN | 01.645.409/0001-28 | AUTO SUTURE DO BRASIL LTDA | 20 |  |  | Material de consumo hospitalar | TUSS | 01/04/2020 | EM ANALISE | EM ANALISE
79464408 | 10349000239 | 606763 | 01/04/2020 |  |  | 34,8000 |  | MAXON - SUTURA CIRURGICA SINTETICA ABSORVIVEL DE POLIGLICONATO MONOFILAMENTOSA COM AGULHA SYNETURE - 606763 | MAXON - SUTURA CIRURGICA SINTETICA ABSORVIVEL DE POLIGLICONATO MONOFILAMENTOSA COM AGULHA SYNETURE - 606763 | CIRURGIA GERAL | MATERIAL DE CONSUMO | FIOS E FITAS CIRURGICOS | UN | 01.645.409/0001-28 | AUTO SUTURE DO BRASIL LTDA | 20 |  |  | Material de consumo hospitalar | TUSS | 01/04/2020 | EM ANALISE | EM ANALISE
79464840 | 10349000239 | 606773 | 01/04/2020 |  |  | 34,8000 |  | MAXON - SUTURA CIRURGICA SINTETICA ABSORVIVEL DE POLIGLICONATO MONOFILAMENTOSA COM AGULHA SYNETURE - 606773 | MAXON - SUTURA CIRURGICA SINTETICA ABSORVIVEL DE POLIGLICONATO MONOFILAMENTOSA COM AGULHA SYNETURE - 606773 | CIRURGIA GERAL | MATERIAL DE CONSUMO | FIOS E FITAS CIRURGICOS | UN | 01.645.409/0001-28 | AUTO SUTURE DO BRASIL LTDA | 20 |  |  | Material de consumo hospitalar | TUSS | 01/04/2020 | EM ANALISE | EM ANALISE
79465820 | 10349000239 | 607363 | 01/04/2020 |  |  | 34,8000 |  | MAXON - SUTURA CIRURGICA SINTETICA ABSORVIVEL DE POLIGLICONATO MONOFILAMENTOSA COM AGULHA SYNETURE - 607363 | MAXON - SUTURA CIRURGICA SINTETICA ABSORVIVEL DE POLIGLICONATO MONOFILAMENTOSA COM AGULHA SYNETURE - 607363 | CIRURGIA GERAL | MATERIAL DE CONSUMO | FIOS E FITAS CIRURGICOS | UN | 01.645.409/0001-28 | AUTO SUTURE DO BRASIL LTDA | 20 |  |  | Material de consumo hospitalar | TUSS | 01/04/2020 | EM ANALISE | EM ANALISE
79466532 | 10349000239 | 607373 | 01/04/2020 |  |  | 34,8000 |  | MAXON - SUTURA CIRURGICA SINTETICA ABSORVIVEL DE POLIGLICONATO MONOFILAMENTOSA COM AGULHA SYNETURE - 607373 | MAXON - SUTURA CIRURGICA SINTETICA ABSORVIVEL DE POLIGLICONATO MONOFILAMENTOSA COM AGULHA SYNETURE - 607373 | CIRURGIA GERAL | MATERIAL DE CONSUMO | FIOS E FITAS CIRURGICOS | UN | 01.645.409/0001-28 | AUTO SUTURE DO BRASIL LTDA | 20 |  |  | Material de consumo hospitalar | TUSS | 01/04/2020 | EM ANALISE | EM ANALISE
79463860 | 10349000239 | 607563 | 01/04/2020 |  |  | 34,8000 |  | MAXON - SUTURA CIRURGICA SINTETICA ABSORVIVEL DE POLIGLICONATO MONOFILAMENTOSA COM AGULHA SYNETURE - 607563 | MAXON - SUTURA CIRURGICA SINTETICA ABSORVIVEL DE POLIGLICONATO MONOFILAMENTOSA COM AGULHA SYNETURE - 607563 | CIRURGIA GERAL | MATERIAL DE CONSUMO | FIOS E FITAS CIRURGICOS | UN | 01.645.409/0001-28 | AUTO SUTURE DO BRASIL LTDA | 20 |  |  | Material de consumo hospitalar | TUSS | 01/04/2020 | EM ANALISE | EM ANALISE
79463959 | 10349000239 | 610073 | 01/04/2020 |  |  | 34,8000 |  | MAXON - SUTURA CIRURGICA SINTETICA ABSORVIVEL DE POLIGLICONATO MONOFILAMENTOSA COM AGULHA SYNETURE - 610073 | MAXON - SUTURA CIRURGICA SINTETICA ABSORVIVEL DE POLIGLICONATO MONOFILAMENTOSA COM AGULHA SYNETURE - 610073 | CIRURGIA GERAL | MATERIAL DE CONSUMO | FIOS E FITAS CIRURGICOS | UN | 01.645.409/0001-28 | AUTO SUTURE DO BRASIL LTDA | 20 |  |  | Material de consumo hospitalar | TUSS | 01/04/2020 | EM ANALISE | EM ANALISE
79464440 | 10349000239 | 610473 | 01/04/2020 |  |  | 34,8000 |  | MAXON - SUTURA CIRURGICA SINTETICA ABSORVIVEL DE POLIGLICONATO MONOFILAMENTOSA COM AGULHA SYNETURE - 610473 | MAXON - SUTURA CIRURGICA SINTETICA ABSORVIVEL DE POLIGLICONATO MONOFILAMENTOSA COM AGULHA SYNETURE - 610473 | CIRURGIA GERAL | MATERIAL DE CONSUMO | FIOS E FITAS CIRURGICOS | UN | 01.645.409/0001-28 | AUTO SUTURE DO BRASIL LTDA | 20 |  |  | Material de consumo hospitalar | TUSS | 01/04/2020 | EM ANALISE | EM ANALISE
79464807 | 10349000239 | 610573 | 01/04/2020 |  |  | 34,8000 |  | MAXON - SUTURA CIRURGICA SINTETICA ABSORVIVEL DE POLIGLICONATO MONOFILAMENTOSA COM AGULHA SYNETURE - 610573 | MAXON - SUTURA CIRURGICA SINTETICA ABSORVIVEL DE POLIGLICONATO MONOFILAMENTOSA COM AGULHA SYNETURE - 610573 | CIRURGIA GERAL | MATERIAL DE CONSUMO | FIOS E FITAS CIRURGICOS | UN | 01.645.409/0001-28 | AUTO SUTURE DO BRASIL LTDA | 20 |  |  | Material de consumo hospitalar | TUSS | 01/04/2020 | EM ANALISE | EM ANALISE
79465757 | 10349000239 | 610673 | 01/04/2020 |  |  | 34,8000 |  | MAXON - SUTURA CIRURGICA SINTETICA ABSORVIVEL DE POLIGLICONATO MONOFILAMENTOSA COM AGULHA SYNETURE - 610673 | MAXON - SUTURA CIRURGICA SINTETICA ABSORVIVEL DE POLIGLICONATO MONOFILAMENTOSA COM AGULHA SYNETURE - 610673 | CIRURGIA GERAL | MATERIAL DE CONSUMO | FIOS E FITAS CIRURGICOS | UN | 01.645.409/0001-28 | AUTO SUTURE DO BRASIL LTDA | 20 |  |  | Material de consumo hospitalar | TUSS | 01/04/2020 | EM ANALISE | EM ANALISE
79465722 | 10349000239 | 611073 | 01/04/2020 |  |  | 34,8000 |  | MAXON - SUTURA CIRURGICA SINTETICA ABSORVIVEL DE POLIGLICONATO MONOFILAMENTOSA COM AGULHA SYNETURE - 611073 | MAXON - SUTURA CIRURGICA SINTETICA ABSORVIVEL DE POLIGLICONATO MONOFILAMENTOSA COM AGULHA SYNETURE - 611073 | CIRURGIA GERAL | MATERIAL DE CONSUMO | FIOS E FITAS CIRURGICOS | UN | 01.645.409/0001-28 | AUTO SUTURE DO BRASIL LTDA | 20 |  |  | Material de consumo hospitalar | TUSS | 01/04/2020 | EM ANALISE | EM ANALISE
79465978 | 10349000239 | 611511 | 01/04/2020 |  |  | 34,8000 |  | MAXON - SUTURA CIRURGICA SINTETICA ABSORVIVEL DE POLIGLICONATO MONOFILAMENTOSA COM AGULHA SYNETURE - 611511 | MAXON - SUTURA CIRURGICA SINTETICA ABSORVIVEL DE POLIGLICONATO MONOFILAMENTOSA COM AGULHA SYNETURE - 611511 | CIRURGIA GERAL | MATERIAL DE CONSUMO | FIOS E FITAS CIRURGICOS | UN | 01.645.409/0001-28 | AUTO SUTURE DO BRASIL LTDA | 20 |  |  | Material de consumo hospitalar | TUSS | 01/04/2020 | EM ANALISE | EM ANALISE
79466869 | 10349000239 | 611673 | 01/04/2020 |  |  | 34,8000 |  | MAXON - SUTURA CIRURGICA SINTETICA ABSORVIVEL DE POLIGLICONATO MONOFILAMENTOSA COM AGULHA SYNETURE - 611673 | MAXON - SUTURA CIRURGICA SINTETICA ABSORVIVEL DE POLIGLICONATO MONOFILAMENTOSA COM AGULHA SYNETURE - 611673 | CIRURGIA GERAL | MATERIAL DE CONSUMO | FIOS E FITAS CIRURGICOS | UN | 01.645.409/0001-28 | AUTO SUTURE DO BRASIL LTDA | 20 |  |  | Material de consumo hospitalar | TUSS | 01/04/2020 | EM ANALISE | EM ANALISE
79464491 | 10349000239 | 611762 | 01/04/2020 |  |  | 34,8000 |  | MAXON - SUTURA CIRURGICA SINTETICA ABSORVIVEL DE POLIGLICONATO MONOFILAMENTOSA COM AGULHA SYNETURE - 611762 | MAXON - SUTURA CIRURGICA SINTETICA ABSORVIVEL DE POLIGLICONATO MONOFILAMENTOSA COM AGULHA SYNETURE - 611762 | CIRURGIA GERAL | MATERIAL DE CONSUMO | FIOS E FITAS CIRURGICOS | UN | 01.645.409/0001-28 | AUTO SUTURE DO BRASIL LTDA | 20 |  |  | Material de consumo hospitalar | TUSS | 01/04/2020 | EM ANALISE | EM ANALISE
79466656 | 10349000239 | 612111 | 01/04/2020 |  |  | 34,8000 |  | MAXON - SUTURA CIRURGICA SINTETICA ABSORVIVEL DE POLIGLICONATO MONOFILAMENTOSA COM AGULHA SYNETURE - 612111 | MAXON - SUTURA CIRURGICA SINTETICA ABSORVIVEL DE POLIGLICONATO MONOFILAMENTOSA COM AGULHA SYNETURE - 612111 | CIRURGIA GERAL | MATERIAL DE CONSUMO | FIOS E FITAS CIRURGICOS | UN | 01.645.409/0001-28 | AUTO SUTURE DO BRASIL LTDA | 20 |  |  | Material de consumo hospitalar | TUSS | 01/04/2020 | EM ANALISE | EM ANALISE
79466800 | 10349000239 | 612421 | 01/04/2020 |  |  | 34,8000 |  | MAXON - SUTURA CIRURGICA SINTETICA ABSORVIVEL DE POLIGLICONATO MONOFILAMENTOSA COM AGULHA SYNETURE - 612421 | MAXON - SUTURA CIRURGICA SINTETICA ABSORVIVEL DE POLIGLICONATO MONOFILAMENTOSA COM AGULHA SYNETURE - 612421 | CIRURGIA GERAL | MATERIAL DE CONSUMO | FIOS E FITAS CIRURGICOS | UN | 01.645.409/0001-28 | AUTO SUTURE DO BRASIL LTDA | 20 |  |  | Material de consumo hospitalar | TUSS | 01/04/2020 | EM ANALISE | EM ANALISE
79466478 | 10349000239 | 612711 | 01/04/2020 |  |  | 34,8000 |  | MAXON - SUTURA CIRURGICA SINTETICA ABSORVIVEL DE POLIGLICONATO MONOFILAMENTOSA COM AGULHA SYNETURE - 612711 | MAXON - SUTURA CIRURGICA SINTETICA ABSORVIVEL DE POLIGLICONATO MONOFILAMENTOSA COM AGULHA SYNETURE - 612711 | CIRURGIA GERAL | MATERIAL DE CONSUMO | FIOS E FITAS CIRURGICOS | UN | 01.645.409/0001-28 | AUTO SUTURE DO BRASIL LTDA | 20 |  |  | Material de consumo hospitalar | TUSS | 01/04/2020 | EM ANALISE | EM ANALISE
79465749 | 10349000239 | 612821 | 01/04/2020 |  |  | 34,8000 |  | MAXON - SUTURA CIRURGICA SINTETICA ABSORVIVEL DE POLIGLICONATO MONOFILAMENTOSA COM AGULHA SYNETURE - 612821 | MAXON - SUTURA CIRURGICA SINTETICA ABSORVIVEL DE POLIGLICONATO MONOFILAMENTOSA COM AGULHA SYNETURE - 612821 | CIRURGIA GERAL | MATERIAL DE CONSUMO | FIOS E FITAS CIRURGICOS | UN | 01.645.409/0001-28 | AUTO SUTURE DO BRASIL LTDA | 20 |  |  | Material de consumo hospitalar | TUSS | 01/04/2020 | EM ANALISE | EM ANALISE
79466133 | 10349000239 | 612861 | 01/04/2020 |  |  | 34,8000 |  | MAXON - SUTURA CIRURGICA SINTETICA ABSORVIVEL DE POLIGLICONATO MONOFILAMENTOSA COM AGULHA SYNETURE - 612861 | MAXON - SUTURA CIRURGICA SINTETICA ABSORVIVEL DE POLIGLICONATO MONOFILAMENTOSA COM AGULHA SYNETURE - 612861 | CIRURGIA GERAL | MATERIAL DE CONSUMO | FIOS E FITAS CIRURGICOS | UN | 01.645.409/0001-28 | AUTO SUTURE DO BRASIL LTDA | 20 |  |  | Material de consumo hospitalar | TUSS | 01/04/2020 | EM ANALISE | EM ANALISE
79465609 | 10349000239 | 612971 | 01/04/2020 |  |  | 34,8000 |  | MAXON - SUTURA CIRURGICA SINTETICA ABSORVIVEL DE POLIGLICONATO MONOFILAMENTOSA COM AGULHA SYNETURE - 612971 | MAXON - SUTURA CIRURGICA SINTETICA ABSORVIVEL DE POLIGLICONATO MONOFILAMENTOSA COM AGULHA SYNETURE - 612971 | CIRURGIA GERAL | MATERIAL DE CONSUMO | FIOS E FITAS CIRURGICOS | UN | 01.645.409/0001-28 | AUTO SUTURE DO BRASIL LTDA | 20 |  |  | Material de consumo hospitalar | TUSS | 01/04/2020 | EM ANALISE | EM ANALISE
79463894 | 10349000239 | 613111 | 01/04/2020 |  |  | 34,8000 |  | MAXON - SUTURA CIRURGICA SINTETICA ABSORVIVEL DE POLIGLICONATO MONOFILAMENTOSA COM AGULHA SYNETURE - 613111 | MAXON - SUTURA CIRURGICA SINTETICA ABSORVIVEL DE POLIGLICONATO MONOFILAMENTOSA COM AGULHA SYNETURE - 613111 | CIRURGIA GERAL | MATERIAL DE CONSUMO | FIOS E FITAS CIRURGICOS | UN | 01.645.409/0001-28 | AUTO SUTURE DO BRASIL LTDA | 20 |  |  | Material de consumo hospitalar | TUSS | 01/04/2020 | EM ANALISE | EM ANALISE
79466842 | 10349000239 | 613211 | 01/04/2020 |  |  | 34,8000 |  | MAXON - SUTURA CIRURGICA SINTETICA ABSORVIVEL DE POLIGLICONATO MONOFILAMENTOSA COM AGULHA SYNETURE - 613211 | MAXON - SUTURA CIRURGICA SINTETICA ABSORVIVEL DE POLIGLICONATO MONOFILAMENTOSA COM AGULHA SYNETURE - 613211 | CIRURGIA GERAL | MATERIAL DE CONSUMO | FIOS E FITAS CIRURGICOS | UN | 01.645.409/0001-28 | AUTO SUTURE DO BRASIL LTDA | 20 |  |  | Material de consumo hospitalar | TUSS | 01/04/2020 | EM ANALISE | EM ANALISE
79464238 | 10349000239 | 613221 | 01/04/2020 |  |  | 34,8000 |  | MAXON - SUTURA CIRURGICA SINTETICA ABSORVIVEL DE POLIGLICONATO MONOFILAMENTOSA COM AGULHA SYNETURE - 613221 | MAXON - SUTURA CIRURGICA SINTETICA ABSORVIVEL DE POLIGLICONATO MONOFILAMENTOSA COM AGULHA SYNETURE - 613221 | CIRURGIA GERAL | MATERIAL DE CONSUMO | FIOS E FITAS CIRURGICOS | UN | 01.645.409/0001-28 | AUTO SUTURE DO BRASIL LTDA | 20 |  |  | Material de consumo hospitalar | TUSS | 01/04/2020 | EM ANALISE | EM ANALISE
79467091 | 10349000239 | 613431 | 01/04/2020 |  |  | 34,8000 |  | MAXON - SUTURA CIRURGICA SINTETICA ABSORVIVEL DE POLIGLICONATO MONOFILAMENTOSA COM AGULHA SYNETURE - 613431 | MAXON - SUTURA CIRURGICA SINTETICA ABSORVIVEL DE POLIGLICONATO MONOFILAMENTOSA COM AGULHA SYNETURE - 613431 | CIRURGIA GERAL | MATERIAL DE CONSUMO | FIOS E FITAS CIRURGICOS | UN | 01.645.409/0001-28 | AUTO SUTURE DO BRASIL LTDA | 20 |  |  | Material de consumo hospitalar | TUSS | 01/04/2020 | EM ANALISE | EM ANALISE
79466095 | 10349000239 | 613901 | 01/04/2020 |  |  | 34,8000 |  | MAXON - SUTURA CIRURGICA SINTETICA ABSORVIVEL DE POLIGLICONATO MONOFILAMENTOSA COM AGULHA SYNETURE - 613901 | MAXON - SUTURA CIRURGICA SINTETICA ABSORVIVEL DE POLIGLICONATO MONOFILAMENTOSA COM AGULHA SYNETURE - 613901 | CIRURGIA GERAL | MATERIAL DE CONSUMO | FIOS E FITAS CIRURGICOS | UN | 01.645.409/0001-28 | AUTO SUTURE DO BRASIL LTDA | 20 |  |  | Material de consumo hospitalar | TUSS | 01/04/2020 | EM ANALISE | EM ANALISE
79467024 | 10349000239 | 613911 | 01/04/2020 |  |  | 34,8000 |  | MAXON - SUTURA CIRURGICA SINTETICA ABSORVIVEL DE POLIGLICONATO MONOFILAMENTOSA COM AGULHA SYNETURE - 613911 | MAXON - SUTURA CIRURGICA SINTETICA ABSORVIVEL DE POLIGLICONATO MONOFILAMENTOSA COM AGULHA SYNETURE - 613911 | CIRURGIA GERAL | MATERIAL DE CONSUMO | FIOS E FITAS CIRURGICOS | UN | 01.645.409/0001-28 | AUTO SUTURE DO BRASIL LTDA | 20 |  |  | Material de consumo hospitalar | TUSS | 01/04/2020 | EM ANALISE | EM ANALISE
79466370 | 10349000239 | 614331 | 01/04/2020 |  |  | 34,8000 |  | MAXON - SUTURA CIRURGICA SINTETICA ABSORVIVEL DE POLIGLICONATO MONOFILAMENTOSA COM AGULHA SYNETURE - 614331 | MAXON - SUTURA CIRURGICA SINTETICA ABSORVIVEL DE POLIGLICONATO MONOFILAMENTOSA COM AGULHA SYNETURE - 614331 | CIRURGIA GERAL | MATERIAL DE CONSUMO | FIOS E FITAS CIRURGICOS | UN | 01.645.409/0001-28 | AUTO SUTURE DO BRASIL LTDA | 20 |  |  | Material de consumo hospitalar | TUSS | 01/04/2020 | EM ANALISE | EM ANALISE
79465579 | 10349000239 | 614501 | 01/04/2020 |  |  | 34,8000 |  | MAXON - SUTURA CIRURGICA SINTETICA ABSORVIVEL DE POLIGLICONATO MONOFILAMENTOSA COM AGULHA SYNETURE - 614501 | MAXON - SUTURA CIRURGICA SINTETICA ABSORVIVEL DE POLIGLICONATO MONOFILAMENTOSA COM AGULHA SYNETURE - 614501 | CIRURGIA GERAL | MATERIAL DE CONSUMO | FIOS E FITAS CIRURGICOS | UN | 01.645.409/0001-28 | AUTO SUTURE DO BRASIL LTDA | 20 |  |  | Material de consumo hospitalar | TUSS | 01/04/2020 | EM ANALISE | EM ANALISE
79466516 | 10349000239 | 614711 | 01/04/2020 |  |  | 34,8000 |  | MAXON - SUTURA CIRURGICA SINTETICA ABSORVIVEL DE POLIGLICONATO MONOFILAMENTOSA COM AGULHA SYNETURE - 614711 | MAXON - SUTURA CIRURGICA SINTETICA ABSORVIVEL DE POLIGLICONATO MONOFILAMENTOSA COM AGULHA SYNETURE - 614711 | CIRURGIA GERAL | MATERIAL DE CONSUMO | FIOS E FITAS CIRURGICOS | UN | 01.645.409/0001-28 | AUTO SUTURE DO BRASIL LTDA | 20 |  |  | Material de consumo hospitalar | TUSS | 01/04/2020 | EM ANALISE | EM ANALISE
79464335 | 10349000239 | 614721 | 01/04/2020 |  |  | 34,8000 |  | MAXON - SUTURA CIRURGICA SINTETICA ABSORVIVEL DE POLIGLICONATO MONOFILAMENTOSA COM AGULHA SYNETURE - 614721 | MAXON - SUTURA CIRURGICA SINTETICA ABSORVIVEL DE POLIGLICONATO MONOFILAMENTOSA COM AGULHA SYNETURE - 614721 | CIRURGIA GERAL | MATERIAL DE CONSUMO | FIOS E FITAS CIRURGICOS | UN | 01.645.409/0001-28 | AUTO SUTURE DO BRASIL LTDA | 20 |  |  | Material de consumo hospitalar | TUSS | 01/04/2020 | EM ANALISE | EM ANALISE
79464084 | 10349000239 | 615031 | 01/04/2020 |  |  | 34,8000 |  | MAXON - SUTURA CIRURGICA SINTETICA ABSORVIVEL DE POLIGLICONATO MONOFILAMENTOSA COM AGULHA SYNETURE - 615031 | MAXON - SUTURA CIRURGICA SINTETICA ABSORVIVEL DE POLIGLICONATO MONOFILAMENTOSA COM AGULHA SYNETURE - 615031 | CIRURGIA GERAL | MATERIAL DE CONSUMO | FIOS E FITAS CIRURGICOS | UN | 01.645.409/0001-28 | AUTO SUTURE DO BRASIL LTDA | 20 |  |  | Material de consumo hospitalar | TUSS | 01/04/2020 | EM ANALISE | EM ANALISE
79467105 | 10349000239 | 616513 | 01/04/2020 |  |  | 34,8000 |  | MAXON - SUTURA CIRURGICA SINTETICA ABSORVIVEL DE POLIGLICONATO MONOFILAMENTOSA COM AGULHA SYNETURE - 616513 | MAXON - SUTURA CIRURGICA SINTETICA ABSORVIVEL DE POLIGLICONATO MONOFILAMENTOSA COM AGULHA SYNETURE - 616513 | CIRURGIA GERAL | MATERIAL DE CONSUMO | FIOS E FITAS CIRURGICOS | UN | 01.645.409/0001-28 | AUTO SUTURE DO BRASIL LTDA | 20 |  |  | Material de consumo hospitalar | TUSS | 01/04/2020 | EM ANALISE | EM ANALISE
79467121 | 10349000239 | 616523 | 01/04/2020 |  |  | 34,8000 |  | MAXON - SUTURA CIRURGICA SINTETICA ABSORVIVEL DE POLIGLICONATO MONOFILAMENTOSA COM AGULHA SYNETURE - 616523 | MAXON - SUTURA CIRURGICA SINTETICA ABSORVIVEL DE POLIGLICONATO MONOFILAMENTOSA COM AGULHA SYNETURE - 616523 | CIRURGIA GERAL | MATERIAL DE CONSUMO | FIOS E FITAS CIRURGICOS | UN | 01.645.409/0001-28 | AUTO SUTURE DO BRASIL LTDA | 20 |  |  | Material de consumo hospitalar | TUSS | 01/04/2020 | EM ANALISE | EM ANALISE
79466486 | 10349000239 | 616703 | 01/04/2020 |  |  | 34,8000 |  | MAXON - SUTURA CIRURGICA SINTETICA ABSORVIVEL DE POLIGLICONATO MONOFILAMENTOSA COM AGULHA SYNETURE - 616703 | MAXON - SUTURA CIRURGICA SINTETICA ABSORVIVEL DE POLIGLICONATO MONOFILAMENTOSA COM AGULHA SYNETURE - 616703 | CIRURGIA GERAL | MATERIAL DE CONSUMO | FIOS E FITAS CIRURGICOS | UN | 01.645.409/0001-28 | AUTO SUTURE DO BRASIL LTDA | 20 |  |  | Material de consumo hospitalar | TUSS | 01/04/2020 | EM ANALISE | EM ANALISE
79465692 | 10349000239 | 616901 | 01/04/2020 |  |  | 34,8000 |  | MAXON - SUTURA CIRURGICA SINTETICA ABSORVIVEL DE POLIGLICONATO MONOFILAMENTOSA COM AGULHA SYNETURE - 616901 | MAXON - SUTURA CIRURGICA SINTETICA ABSORVIVEL DE POLIGLICONATO MONOFILAMENTOSA COM AGULHA SYNETURE - 616901 | CIRURGIA GERAL | MATERIAL DE CONSUMO | FIOS E FITAS CIRURGICOS | UN | 01.645.409/0001-28 | AUTO SUTURE DO BRASIL LTDA | 20 |  |  | Material de consumo hospitalar | TUSS | 01/04/2020 | EM ANALISE | EM ANALISE
79464793 | 10349000239 | 617501 | 01/04/2020 |  |  | 34,8000 |  | MAXON - SUTURA CIRURGICA SINTETICA ABSORVIVEL DE POLIGLICONATO MONOFILAMENTOSA COM AGULHA SYNETURE - 617501 | MAXON - SUTURA CIRURGICA SINTETICA ABSORVIVEL DE POLIGLICONATO MONOFILAMENTOSA COM AGULHA SYNETURE - 617501 | CIRURGIA GERAL | MATERIAL DE CONSUMO | FIOS E FITAS CIRURGICOS | UN | 01.645.409/0001-28 | AUTO SUTURE DO BRASIL LTDA | 20 |  |  | Material de consumo hospitalar | TUSS | 01/04/2020 | EM ANALISE | EM ANALISE
79465382 | 10349000239 | 617511 | 01/04/2020 |  |  | 34,8000 |  | MAXON - SUTURA CIRURGICA SINTETICA ABSORVIVEL DE POLIGLICONATO MONOFILAMENTOSA COM AGULHA SYNETURE - 617511 | MAXON - SUTURA CIRURGICA SINTETICA ABSORVIVEL DE POLIGLICONATO MONOFILAMENTOSA COM AGULHA SYNETURE - 617511 | CIRURGIA GERAL | MATERIAL DE CONSUMO | FIOS E FITAS CIRURGICOS | UN | 01.645.409/0001-28 | AUTO SUTURE DO BRASIL LTDA | 20 |  |  | Material de consumo hospitalar | TUSS | 01/04/2020 | EM ANALISE | EM ANALISE
79465927 | 10349000239 | 617601 | 01/04/2020 |  |  | 34,8000 |  | MAXON - SUTURA CIRURGICA SINTETICA ABSORVIVEL DE POLIGLICONATO MONOFILAMENTOSA COM AGULHA SYNETURE - 617601 | MAXON - SUTURA CIRURGICA SINTETICA ABSORVIVEL DE POLIGLICONATO MONOFILAMENTOSA COM AGULHA SYNETURE - 617601 | CIRURGIA GERAL | MATERIAL DE CONSUMO | FIOS E FITAS CIRURGICOS | UN | 01.645.409/0001-28 | AUTO SUTURE DO BRASIL LTDA | 20 |  |  | Material de consumo hospitalar | TUSS | 01/04/2020 | EM ANALISE | EM ANALISE
79464416 | 10349000239 | 620133 | 01/04/2020 |  |  | 34,8000 |  | MAXON - SUTURA CIRURGICA SINTETICA ABSORVIVEL DE POLIGLICONATO MONOFILAMENTOSA COM AGULHA SYNETURE - 620133 | MAXON - SUTURA CIRURGICA SINTETICA ABSORVIVEL DE POLIGLICONATO MONOFILAMENTOSA COM AGULHA SYNETURE - 620133 | CIRURGIA GERAL | MATERIAL DE CONSUMO | FIOS E FITAS CIRURGICOS | UN | 01.645.409/0001-28 | AUTO SUTURE DO BRASIL LTDA | 20 |  |  | Material de consumo hospitalar | TUSS | 01/04/2020 | EM ANALISE | EM ANALISE
79464637 | 10349000239 | 620631 | 01/04/2020 |  |  | 34,8000 |  | MAXON - SUTURA CIRURGICA SINTETICA ABSORVIVEL DE POLIGLICONATO MONOFILAMENTOSA COM AGULHA SYNETURE - 620631 | MAXON - SUTURA CIRURGICA SINTETICA ABSORVIVEL DE POLIGLICONATO MONOFILAMENTOSA COM AGULHA SYNETURE - 620631 | CIRURGIA GERAL | MATERIAL DE CONSUMO | FIOS E FITAS CIRURGICOS | UN | 01.645.409/0001-28 | AUTO SUTURE DO BRASIL LTDA | 20 |  |  | Material de consumo hospitalar | TUSS | 01/04/2020 | EM ANALISE | EM ANALISE
79464432 | 10349000239 | 620741 | 01/04/2020 |  |  | 34,8000 |  | MAXON - SUTURA CIRURGICA SINTETICA ABSORVIVEL DE POLIGLICONATO MONOFILAMENTOSA COM AGULHA SYNETURE - 620741 | MAXON - SUTURA CIRURGICA SINTETICA ABSORVIVEL DE POLIGLICONATO MONOFILAMENTOSA COM AGULHA SYNETURE - 620741 | CIRURGIA GERAL | MATERIAL DE CONSUMO | FIOS E FITAS CIRURGICOS | UN | 01.645.409/0001-28 | AUTO SUTURE DO BRASIL LTDA | 20 |  |  | Material de consumo hospitalar | TUSS | 01/04/2020 | EM ANALISE | EM ANALISE
79466966 | 10349000239 | 620823 | 01/04/2020 |  |  | 34,8000 |  | MAXON - SUTURA CIRURGICA SINTETICA ABSORVIVEL DE POLIGLICONATO MONOFILAMENTOSA COM AGULHA SYNETURE - 620823 | MAXON - SUTURA CIRURGICA SINTETICA ABSORVIVEL DE POLIGLICONATO MONOFILAMENTOSA COM AGULHA SYNETURE - 620823 | CIRURGIA GERAL | MATERIAL DE CONSUMO | FIOS E FITAS CIRURGICOS | UN | 01.645.409/0001-28 | AUTO SUTURE DO BRASIL LTDA | 20 |  |  | Material de consumo hospitalar | TUSS | 01/04/2020 | EM ANALISE | EM ANALISE
79464815 | 10349000239 | 621311 | 01/04/2020 |  |  | 34,8000 |  | MAXON - SUTURA CIRURGICA SINTETICA ABSORVIVEL DE POLIGLICONATO MONOFILAMENTOSA COM AGULHA SYNETURE - 621311 | MAXON - SUTURA CIRURGICA SINTETICA ABSORVIVEL DE POLIGLICONATO MONOFILAMENTOSA COM AGULHA SYNETURE - 621311 | CIRURGIA GERAL | MATERIAL DE CONSUMO | FIOS E FITAS CIRURGICOS | UN | 01.645.409/0001-28 | AUTO SUTURE DO BRASIL LTDA | 20 |  |  | Material de consumo hospitalar | TUSS | 01/04/2020 | EM ANALISE | EM ANALISE
79463932 | 10349000239 | 621321 | 01/04/2020 |  |  | 34,8000 |  | MAXON - SUTURA CIRURGICA SINTETICA ABSORVIVEL DE POLIGLICONATO MONOFILAMENTOSA COM AGULHA SYNETURE - 621321 | MAXON - SUTURA CIRURGICA SINTETICA ABSORVIVEL DE POLIGLICONATO MONOFILAMENTOSA COM AGULHA SYNETURE - 621321 | CIRURGIA GERAL | MATERIAL DE CONSUMO | FIOS E FITAS CIRURGICOS | UN | 01.645.409/0001-28 | AUTO SUTURE DO BRASIL LTDA | 20 |  |  | Material de consumo hospitalar | TUSS | 01/04/2020 | EM ANALISE | EM ANALISE
79465161 | 10349000239 | 621943 | 01/04/2020 |  |  | 34,8000 |  | MAXON - SUTURA CIRURGICA SINTETICA ABSORVIVEL DE POLIGLICONATO MONOFILAMENTOSA COM AGULHA SYNETURE - 621943 | MAXON - SUTURA CIRURGICA SINTETICA ABSORVIVEL DE POLIGLICONATO MONOFILAMENTOSA COM AGULHA SYNETURE - 621943 | CIRURGIA GERAL | MATERIAL DE CONSUMO | FIOS E FITAS CIRURGICOS | UN | 01.645.409/0001-28 | AUTO SUTURE DO BRASIL LTDA | 20 |  |  | Material de consumo hospitalar | TUSS | 01/04/2020 | EM ANALISE | EM ANALISE
79466125 | 10349000239 | 622553 | 01/04/2020 |  |  | 34,8000 |  | MAXON - SUTURA CIRURGICA SINTETICA ABSORVIVEL DE POLIGLICONATO MONOFILAMENTOSA COM AGULHA SYNETURE - 622553 | MAXON - SUTURA CIRURGICA SINTETICA ABSORVIVEL DE POLIGLICONATO MONOFILAMENTOSA COM AGULHA SYNETURE - 622553 | CIRURGIA GERAL | MATERIAL DE CONSUMO | FIOS E FITAS CIRURGICOS | UN | 01.645.409/0001-28 | AUTO SUTURE DO BRASIL LTDA | 20 |  |  | Material de consumo hospitalar | TUSS | 01/04/2020 | EM ANALISE | EM ANALISE
79465650 | 10349000239 | 622933 | 01/04/2020 |  |  | 34,8000 |  | MAXON - SUTURA CIRURGICA SINTETICA ABSORVIVEL DE POLIGLICONATO MONOFILAMENTOSA COM AGULHA SYNETURE - 622933 | MAXON - SUTURA CIRURGICA SINTETICA ABSORVIVEL DE POLIGLICONATO MONOFILAMENTOSA COM AGULHA SYNETURE - 622933 | CIRURGIA GERAL | MATERIAL DE CONSUMO | FIOS E FITAS CIRURGICOS | UN | 01.645.409/0001-28 | AUTO SUTURE DO BRASIL LTDA | 20 |  |  | Material de consumo hospitalar | TUSS | 01/04/2020 | EM ANALISE | EM ANALISE
79466184 | 10349000239 | 622943 | 01/04/2020 |  |  | 34,8000 |  | MAXON - SUTURA CIRURGICA SINTETICA ABSORVIVEL DE POLIGLICONATO MONOFILAMENTOSA COM AGULHA SYNETURE - 622943 | MAXON - SUTURA CIRURGICA SINTETICA ABSORVIVEL DE POLIGLICONATO MONOFILAMENTOSA COM AGULHA SYNETURE - 622943 | CIRURGIA GERAL | MATERIAL DE CONSUMO | FIOS E FITAS CIRURGICOS | UN | 01.645.409/0001-28 | AUTO SUTURE DO BRASIL LTDA | 20 |  |  | Material de consumo hospitalar | TUSS | 01/04/2020 | EM ANALISE | EM ANALISE
79465013 | 10349000239 | 622953 | 01/04/2020 |  |  | 34,8000 |  | MAXON - SUTURA CIRURGICA SINTETICA ABSORVIVEL DE POLIGLICONATO MONOFILAMENTOSA COM AGULHA SYNETURE - 622953 | MAXON - SUTURA CIRURGICA SINTETICA ABSORVIVEL DE POLIGLICONATO MONOFILAMENTOSA COM AGULHA SYNETURE - 622953 | CIRURGIA GERAL | MATERIAL DE CONSUMO | FIOS E FITAS CIRURGICOS | UN | 01.645.409/0001-28 | AUTO SUTURE DO BRASIL LTDA | 20 |  |  | Material de consumo hospitalar | TUSS | 01/04/2020 | EM ANALISE | EM ANALISE
79466435 | 10349000239 | 623131 | 01/04/2020 |  |  | 34,8000 |  | MAXON - SUTURA CIRURGICA SINTETICA ABSORVIVEL DE POLIGLICONATO MONOFILAMENTOSA COM AGULHA SYNETURE - 623131 | MAXON - SUTURA CIRURGICA SINTETICA ABSORVIVEL DE POLIGLICONATO MONOFILAMENTOSA COM AGULHA SYNETURE - 623131 | CIRURGIA GERAL | MATERIAL DE CONSUMO | FIOS E FITAS CIRURGICOS | UN | 01.645.409/0001-28 | AUTO SUTURE DO BRASIL LTDA | 20 |  |  | Material de consumo hospitalar | TUSS | 01/04/2020 | EM ANALISE | EM ANALISE
79464050 | 10349000239 | 623241 | 01/04/2020 |  |  | 34,8000 |  | MAXON - SUTURA CIRURGICA SINTETICA ABSORVIVEL DE POLIGLICONATO MONOFILAMENTOSA COM AGULHA SYNETURE - 623241 | MAXON - SUTURA CIRURGICA SINTETICA ABSORVIVEL DE POLIGLICONATO MONOFILAMENTOSA COM AGULHA SYNETURE - 623241 | CIRURGIA GERAL | MATERIAL DE CONSUMO | FIOS E FITAS CIRURGICOS | UN | 01.645.409/0001-28 | AUTO SUTURE DO BRASIL LTDA | 20 |  |  | Material de consumo hospitalar | TUSS | 01/04/2020 | EM ANALISE | EM ANALISE
79464602 | 10349000239 | 623531 | 01/04/2020 |  |  | 34,8000 |  | MAXON - SUTURA CIRURGICA SINTETICA ABSORVIVEL DE POLIGLICONATO MONOFILAMENTOSA COM AGULHA SYNETURE - 623531 | MAXON - SUTURA CIRURGICA SINTETICA ABSORVIVEL DE POLIGLICONATO MONOFILAMENTOSA COM AGULHA SYNETURE - 623531 | CIRURGIA GERAL | MATERIAL DE CONSUMO | FIOS E FITAS CIRURGICOS | UN | 01.645.409/0001-28 | AUTO SUTURE DO BRASIL LTDA | 20 |  |  | Material de consumo hospitalar | TUSS | 01/04/2020 | EM ANALISE | EM ANALISE
79466320 | 10349000239 | 623541 | 01/04/2020 |  |  | 34,8000 |  | MAXON - SUTURA CIRURGICA SINTETICA ABSORVIVEL DE POLIGLICONATO MONOFILAMENTOSA COM AGULHA SYNETURE - 623541 | MAXON - SUTURA CIRURGICA SINTETICA ABSORVIVEL DE POLIGLICONATO MONOFILAMENTOSA COM AGULHA SYNETURE - 623541 | CIRURGIA GERAL | MATERIAL DE CONSUMO | FIOS E FITAS CIRURGICOS | UN | 01.645.409/0001-28 | AUTO SUTURE DO BRASIL LTDA | 20 |  |  | Material de consumo hospitalar | TUSS | 01/04/2020 | EM ANALISE | EM ANALISE
79465870 | 10349000239 | 623551 | 01/04/2020 |  |  | 34,8000 |  | MAXON - SUTURA CIRURGICA SINTETICA ABSORVIVEL DE POLIGLICONATO MONOFILAMENTOSA COM AGULHA SYNETURE - 623551 | MAXON - SUTURA CIRURGICA SINTETICA ABSORVIVEL DE POLIGLICONATO MONOFILAMENTOSA COM AGULHA SYNETURE - 623551 | CIRURGIA GERAL | MATERIAL DE CONSUMO | FIOS E FITAS CIRURGICOS | UN | 01.645.409/0001-28 | AUTO SUTURE DO BRASIL LTDA | 20 |  |  | Material de consumo hospitalar | TUSS | 01/04/2020 | EM ANALISE | EM ANALISE
79465366 | 10349000239 | 623741 | 01/04/2020 |  |  | 34,8000 |  | MAXON - SUTURA CIRURGICA SINTETICA ABSORVIVEL DE POLIGLICONATO MONOFILAMENTOSA COM AGULHA SYNETURE - 623741 | MAXON - SUTURA CIRURGICA SINTETICA ABSORVIVEL DE POLIGLICONATO MONOFILAMENTOSA COM AGULHA SYNETURE - 623741 | CIRURGIA GERAL | MATERIAL DE CONSUMO | FIOS E FITAS CIRURGICOS | UN | 01.645.409/0001-28 | AUTO SUTURE DO BRASIL LTDA | 20 |  |  | Material de consumo hospitalar | TUSS | 01/04/2020 | EM ANALISE | EM ANALISE
79466761 | 10349000239 | 623751 | 01/04/2020 |  |  | 34,8000 |  | MAXON - SUTURA CIRURGICA SINTETICA ABSORVIVEL DE POLIGLICONATO MONOFILAMENTOSA COM AGULHA SYNETURE - 623751 | MAXON - SUTURA CIRURGICA SINTETICA ABSORVIVEL DE POLIGLICONATO MONOFILAMENTOSA COM AGULHA SYNETURE - 623751 | CIRURGIA GERAL | MATERIAL DE CONSUMO | FIOS E FITAS CIRURGICOS | UN | 01.645.409/0001-28 | AUTO SUTURE DO BRASIL LTDA | 20 |  |  | Material de consumo hospitalar | TUSS | 01/04/2020 | EM ANALISE | EM ANALISE
79464220 | 10349000239 | 623931 | 01/04/2020 |  |  | 34,8000 |  | MAXON - SUTURA CIRURGICA SINTETICA ABSORVIVEL DE POLIGLICONATO MONOFILAMENTOSA COM AGULHA SYNETURE - 623931 | MAXON - SUTURA CIRURGICA SINTETICA ABSORVIVEL DE POLIGLICONATO MONOFILAMENTOSA COM AGULHA SYNETURE - 623931 | CIRURGIA GERAL | MATERIAL DE CONSUMO | FIOS E FITAS CIRURGICOS | UN | 01.645.409/0001-28 | AUTO SUTURE DO BRASIL LTDA | 20 |  |  | Material de consumo hospitalar | TUSS | 01/04/2020 | EM ANALISE | EM ANALISE
79463851 | 10349000239 | 624541 | 01/04/2020 |  |  | 34,8000 |  | MAXON - SUTURA CIRURGICA SINTETICA ABSORVIVEL DE POLIGLICONATO MONOFILAMENTOSA COM AGULHA SYNETURE - 624541 | MAXON - SUTURA CIRURGICA SINTETICA ABSORVIVEL DE POLIGLICONATO MONOFILAMENTOSA COM AGULHA SYNETURE - 624541 | CIRURGIA GERAL | MATERIAL DE CONSUMO | FIOS E FITAS CIRURGICOS | UN | 01.645.409/0001-28 | AUTO SUTURE DO BRASIL LTDA | 20 |  |  | Material de consumo hospitalar | TUSS | 01/04/2020 | EM ANALISE | EM ANALISE
79463916 | 10349000239 | 625751 | 01/04/2020 |  |  | 34,8000 |  | MAXON - SUTURA CIRURGICA SINTETICA ABSORVIVEL DE POLIGLICONATO MONOFILAMENTOSA COM AGULHA SYNETURE - 625751 | MAXON - SUTURA CIRURGICA SINTETICA ABSORVIVEL DE POLIGLICONATO MONOFILAMENTOSA COM AGULHA SYNETURE - 625751 | CIRURGIA GERAL | MATERIAL DE CONSUMO | FIOS E FITAS CIRURGICOS | UN | 01.645.409/0001-28 | AUTO SUTURE DO BRASIL LTDA | 20 |  |  | Material de consumo hospitalar | TUSS | 01/04/2020 | EM ANALISE | EM ANALISE
79466850 | 10349000239 | 626761 | 01/04/2020 |  |  | 34,8000 |  | MAXON - SUTURA CIRURGICA SINTETICA ABSORVIVEL DE POLIGLICONATO MONOFILAMENTOSA COM AGULHA SYNETURE - 626761 | MAXON - SUTURA CIRURGICA SINTETICA ABSORVIVEL DE POLIGLICONATO MONOFILAMENTOSA COM AGULHA SYNETURE - 626761 | CIRURGIA GERAL | MATERIAL DE CONSUMO | FIOS E FITAS CIRURGICOS | UN | 01.645.409/0001-28 | AUTO SUTURE DO BRASIL LTDA | 20 |  |  | Material de consumo hospitalar | TUSS | 01/04/2020 | EM ANALISE | EM ANALISE
79464874 | 10349000239 | 626771 | 01/04/2020 |  |  | 34,8000 |  | MAXON - SUTURA CIRURGICA SINTETICA ABSORVIVEL DE POLIGLICONATO MONOFILAMENTOSA COM AGULHA SYNETURE - 626771 | MAXON - SUTURA CIRURGICA SINTETICA ABSORVIVEL DE POLIGLICONATO MONOFILAMENTOSA COM AGULHA SYNETURE - 626771 | CIRURGIA GERAL | MATERIAL DE CONSUMO | FIOS E FITAS CIRURGICOS | UN | 01.645.409/0001-28 | AUTO SUTURE DO BRASIL LTDA | 20 |  |  | Material de consumo hospitalar | TUSS | 01/04/2020 | EM ANALISE | EM ANALISE
79464696 | 10349000239 | 626851 | 01/04/2020 |  |  | 34,8000 |  | MAXON - SUTURA CIRURGICA SINTETICA ABSORVIVEL DE POLIGLICONATO MONOFILAMENTOSA COM AGULHA SYNETURE - 626851 | MAXON - SUTURA CIRURGICA SINTETICA ABSORVIVEL DE POLIGLICONATO MONOFILAMENTOSA COM AGULHA SYNETURE - 626851 | CIRURGIA GERAL | MATERIAL DE CONSUMO | FIOS E FITAS CIRURGICOS | UN | 01.645.409/0001-28 | AUTO SUTURE DO BRASIL LTDA | 20 |  |  | Material de consumo hospitalar | TUSS | 01/04/2020 | EM ANALISE | EM ANALISE
79463886 | 10349000239 | 626941 | 01/04/2020 |  |  | 34,8000 |  | MAXON - SUTURA CIRURGICA SINTETICA ABSORVIVEL DE POLIGLICONATO MONOFILAMENTOSA COM AGULHA SYNETURE - 626941 | MAXON - SUTURA CIRURGICA SINTETICA ABSORVIVEL DE POLIGLICONATO MONOFILAMENTOSA COM AGULHA SYNETURE - 626941 | CIRURGIA GERAL | MATERIAL DE CONSUMO | FIOS E FITAS CIRURGICOS | UN | 01.645.409/0001-28 | AUTO SUTURE DO BRASIL LTDA | 20 |  |  | Material de consumo hospitalar | TUSS | 01/04/2020 | EM ANALISE | EM ANALISE
79466958 | 10349000239 | 626951 | 01/04/2020 |  |  | 34,8000 |  | MAXON - SUTURA CIRURGICA SINTETICA ABSORVIVEL DE POLIGLICONATO MONOFILAMENTOSA COM AGULHA SYNETURE - 626951 | MAXON - SUTURA CIRURGICA SINTETICA ABSORVIVEL DE POLIGLICONATO MONOFILAMENTOSA COM AGULHA SYNETURE - 626951 | CIRURGIA GERAL | MATERIAL DE CONSUMO | FIOS E FITAS CIRURGICOS | UN | 01.645.409/0001-28 | AUTO SUTURE DO BRASIL LTDA | 20 |  |  | Material de consumo hospitalar | TUSS | 01/04/2020 | EM ANALISE | EM ANALISE
79464890 | 10349000239 | 626971 | 01/04/2020 |  |  | 34,8000 |  | MAXON - SUTURA CIRURGICA SINTETICA ABSORVIVEL DE POLIGLICONATO MONOFILAMENTOSA COM AGULHA SYNETURE - 626971 | MAXON - SUTURA CIRURGICA SINTETICA ABSORVIVEL DE POLIGLICONATO MONOFILAMENTOSA COM AGULHA SYNETURE - 626971 | CIRURGIA GERAL | MATERIAL DE CONSUMO | FIOS E FITAS CIRURGICOS | UN | 01.645.409/0001-28 | AUTO SUTURE DO BRASIL LTDA | 20 |  |  | Material de consumo hospitalar | TUSS | 01/04/2020 | EM ANALISE | EM ANALISE
79464327 | 10349000239 | 627363 | 01/04/2020 |  |  | 34,8000 |  | MAXON - SUTURA CIRURGICA SINTETICA ABSORVIVEL DE POLIGLICONATO MONOFILAMENTOSA COM AGULHA SYNETURE - 627363 | MAXON - SUTURA CIRURGICA SINTETICA ABSORVIVEL DE POLIGLICONATO MONOFILAMENTOSA COM AGULHA SYNETURE - 627363 | CIRURGIA GERAL | MATERIAL DE CONSUMO | FIOS E FITAS CIRURGICOS | UN | 01.645.409/0001-28 | AUTO SUTURE DO BRASIL LTDA | 20 |  |  | Material de consumo hospitalar | TUSS | 01/04/2020 | EM ANALISE | EM ANALISE
79465145 | 10349000239 | 627553 | 01/04/2020 |  |  | 34,8000 |  | MAXON - SUTURA CIRURGICA SINTETICA ABSORVIVEL DE POLIGLICONATO MONOFILAMENTOSA COM AGULHA SYNETURE - 627553 | MAXON - SUTURA CIRURGICA SINTETICA ABSORVIVEL DE POLIGLICONATO MONOFILAMENTOSA COM AGULHA SYNETURE - 627553 | CIRURGIA GERAL | MATERIAL DE CONSUMO | FIOS E FITAS CIRURGICOS | UN | 01.645.409/0001-28 | AUTO SUTURE DO BRASIL LTDA | 20 |  |  | Material de consumo hospitalar | TUSS | 01/04/2020 | EM ANALISE | EM ANALISE
79465862 | 10349000239 | 627563 | 01/04/2020 |  |  | 34,8000 |  | MAXON - SUTURA CIRURGICA SINTETICA ABSORVIVEL DE POLIGLICONATO MONOFILAMENTOSA COM AGULHA SYNETURE - 627563 | MAXON - SUTURA CIRURGICA SINTETICA ABSORVIVEL DE POLIGLICONATO MONOFILAMENTOSA COM AGULHA SYNETURE - 627563 | CIRURGIA GERAL | MATERIAL DE CONSUMO | FIOS E FITAS CIRURGICOS | UN | 01.645.409/0001-28 | AUTO SUTURE DO BRASIL LTDA | 20 |  |  | Material de consumo hospitalar | TUSS | 01/04/2020 | EM ANALISE | EM ANALISE
79466753 | 10349000239 | 627573 | 01/04/2020 |  |  | 34,8000 |  | MAXON - SUTURA CIRURGICA SINTETICA ABSORVIVEL DE POLIGLICONATO MONOFILAMENTOSA COM AGULHA SYNETURE - 627573 | MAXON - SUTURA CIRURGICA SINTETICA ABSORVIVEL DE POLIGLICONATO MONOFILAMENTOSA COM AGULHA SYNETURE - 627573 | CIRURGIA GERAL | MATERIAL DE CONSUMO | FIOS E FITAS CIRURGICOS | UN | 01.645.409/0001-28 | AUTO SUTURE DO BRASIL LTDA | 20 |  |  | Material de consumo hospitalar | TUSS | 01/04/2020 | EM ANALISE | EM ANALISE
79465943 | 10349000239 | 628561 | 01/04/2020 |  |  | 34,8000 |  | MAXON - SUTURA CIRURGICA SINTETICA ABSORVIVEL DE POLIGLICONATO MONOFILAMENTOSA COM AGULHA SYNETURE - 628561 | MAXON - SUTURA CIRURGICA SINTETICA ABSORVIVEL DE POLIGLICONATO MONOFILAMENTOSA COM AGULHA SYNETURE - 628561 | CIRURGIA GERAL | MATERIAL DE CONSUMO | FIOS E FITAS CIRURGICOS | UN | 01.645.409/0001-28 | AUTO SUTURE DO BRASIL LTDA | 20 |  |  | Material de consumo hospitalar | TUSS | 01/04/2020 | EM ANALISE | EM ANALISE
79464742 | 10349000239 | 628751 | 01/04/2020 |  |  | 34,8000 |  | MAXON - SUTURA CIRURGICA SINTETICA ABSORVIVEL DE POLIGLICONATO MONOFILAMENTOSA COM AGULHA SYNETURE - 628751 | MAXON - SUTURA CIRURGICA SINTETICA ABSORVIVEL DE POLIGLICONATO MONOFILAMENTOSA COM AGULHA SYNETURE - 628751 | CIRURGIA GERAL | MATERIAL DE CONSUMO | FIOS E FITAS CIRURGICOS | UN | 01.645.409/0001-28 | AUTO SUTURE DO BRASIL LTDA | 20 |  |  | Material de consumo hospitalar | TUSS | 01/04/2020 | EM ANALISE | EM ANALISE
79466702 | 10349000239 | 628761 | 01/04/2020 |  |  | 34,8000 |  | MAXON - SUTURA CIRURGICA SINTETICA ABSORVIVEL DE POLIGLICONATO MONOFILAMENTOSA COM AGULHA SYNETURE - 628761 | MAXON - SUTURA CIRURGICA SINTETICA ABSORVIVEL DE POLIGLICONATO MONOFILAMENTOSA COM AGULHA SYNETURE - 628761 | CIRURGIA GERAL | MATERIAL DE CONSUMO | FIOS E FITAS CIRURGICOS | UN | 01.645.409/0001-28 | AUTO SUTURE DO BRASIL LTDA | 20 |  |  | Material de consumo hospitalar | TUSS | 01/04/2020 | EM ANALISE | EM ANALISE
79466249 | 10349000239 | 628771 | 01/04/2020 |  |  | 34,8000 |  | MAXON - SUTURA CIRURGICA SINTETICA ABSORVIVEL DE POLIGLICONATO MONOFILAMENTOSA COM AGULHA SYNETURE - 628771 | MAXON - SUTURA CIRURGICA SINTETICA ABSORVIVEL DE POLIGLICONATO MONOFILAMENTOSA COM AGULHA SYNETURE - 628771 | CIRURGIA GERAL | MATERIAL DE CONSUMO | FIOS E FITAS CIRURGICOS | UN | 01.645.409/0001-28 | AUTO SUTURE DO BRASIL LTDA | 20 |  |  | Material de consumo hospitalar | TUSS | 01/04/2020 | EM ANALISE | EM ANALISE
79465323 | 10349000239 | 629163 | 01/04/2020 |  |  | 34,8000 |  | MAXON - SUTURA CIRURGICA SINTETICA ABSORVIVEL DE POLIGLICONATO MONOFILAMENTOSA COM AGULHA SYNETURE - 629163 | MAXON - SUTURA CIRURGICA SINTETICA ABSORVIVEL DE POLIGLICONATO MONOFILAMENTOSA COM AGULHA SYNETURE - 629163 | CIRURGIA GERAL | MATERIAL DE CONSUMO | FIOS E FITAS CIRURGICOS | UN | 01.645.409/0001-28 | AUTO SUTURE DO BRASIL LTDA | 20 |  |  | Material de consumo hospitalar | TUSS | 01/04/2020 | EM ANALISE | EM ANALISE
79467059 | 10349000239 | 629173 | 01/04/2020 |  |  | 34,8000 |  | MAXON - SUTURA CIRURGICA SINTETICA ABSORVIVEL DE POLIGLICONATO MONOFILAMENTOSA COM AGULHA SYNETURE - 629173 | MAXON - SUTURA CIRURGICA SINTETICA ABSORVIVEL DE POLIGLICONATO MONOFILAMENTOSA COM AGULHA SYNETURE - 629173 | CIRURGIA GERAL | MATERIAL DE CONSUMO | FIOS E FITAS CIRURGICOS | UN | 01.645.409/0001-28 | AUTO SUTURE DO BRASIL LTDA | 20 |  |  | Material de consumo hospitalar | TUSS | 01/04/2020 | EM ANALISE | EM ANALISE
79464548 | 10349000239 | 630161 | 01/04/2020 |  |  | 34,8000 |  | MAXON - SUTURA CIRURGICA SINTETICA ABSORVIVEL DE POLIGLICONATO MONOFILAMENTOSA COM AGULHA SYNETURE - 630161 | MAXON - SUTURA CIRURGICA SINTETICA ABSORVIVEL DE POLIGLICONATO MONOFILAMENTOSA COM AGULHA SYNETURE - 630161 | CIRURGIA GERAL | MATERIAL DE CONSUMO | FIOS E FITAS CIRURGICOS | UN | 01.645.409/0001-28 | AUTO SUTURE DO BRASIL LTDA | 20 |  |  | Material de consumo hospitalar | TUSS | 01/04/2020 | EM ANALISE | EM ANALISE
79466176 | 10349000239 | 630171 | 01/04/2020 |  |  | 34,8000 |  | MAXON - SUTURA CIRURGICA SINTETICA ABSORVIVEL DE POLIGLICONATO MONOFILAMENTOSA COM AGULHA SYNETURE - 630171 | MAXON - SUTURA CIRURGICA SINTETICA ABSORVIVEL DE POLIGLICONATO MONOFILAMENTOSA COM AGULHA SYNETURE - 630171 | CIRURGIA GERAL | MATERIAL DE CONSUMO | FIOS E FITAS CIRURGICOS | UN | 01.645.409/0001-28 | AUTO SUTURE DO BRASIL LTDA | 20 |  |  | Material de consumo hospitalar | TUSS | 01/04/2020 | EM ANALISE | EM ANALISE
79466214 | 10349000239 | 630761 | 01/04/2020 |  |  | 34,8000 |  | MAXON - SUTURA CIRURGICA SINTETICA ABSORVIVEL DE POLIGLICONATO MONOFILAMENTOSA COM AGULHA SYNETURE - 630761 | MAXON - SUTURA CIRURGICA SINTETICA ABSORVIVEL DE POLIGLICONATO MONOFILAMENTOSA COM AGULHA SYNETURE - 630761 | CIRURGIA GERAL | MATERIAL DE CONSUMO | FIOS E FITAS CIRURGICOS | UN | 01.645.409/0001-28 | AUTO SUTURE DO BRASIL LTDA | 20 |  |  | Material de consumo hospitalar | TUSS | 01/04/2020 | EM ANALISE | EM ANALISE
79463843 | 10349000239 | 630771 | 01/04/2020 |  |  | 34,8000 |  | MAXON - SUTURA CIRURGICA SINTETICA ABSORVIVEL DE POLIGLICONATO MONOFILAMENTOSA COM AGULHA SYNETURE - 630771 | MAXON - SUTURA CIRURGICA SINTETICA ABSORVIVEL DE POLIGLICONATO MONOFILAMENTOSA COM AGULHA SYNETURE - 630771 | CIRURGIA GERAL | MATERIAL DE CONSUMO | FIOS E FITAS CIRURGICOS | UN | 01.645.409/0001-28 | AUTO SUTURE DO BRASIL LTDA | 20 |  |  | Material de consumo hospitalar | TUSS | 01/04/2020 | EM ANALISE | EM ANALISE
79465099 | 10349000239 | 630972 | 01/04/2020 |  |  | 34,8000 |  | MAXON - SUTURA CIRURGICA SINTETICA ABSORVIVEL DE POLIGLICONATO MONOFILAMENTOSA COM AGULHA SYNETURE - 630972 | MAXON - SUTURA CIRURGICA SINTETICA ABSORVIVEL DE POLIGLICONATO MONOFILAMENTOSA COM AGULHA SYNETURE - 630972 | CIRURGIA GERAL | MATERIAL DE CONSUMO | FIOS E FITAS CIRURGICOS | UN | 01.645.409/0001-28 | AUTO SUTURE DO BRASIL LTDA | 20 |  |  | Material de consumo hospitalar | TUSS | 01/04/2020 | EM ANALISE | EM ANALISE
79466915 | 10349000239 | 631163 | 01/04/2020 |  |  | 34,8000 |  | MAXON - SUTURA CIRURGICA SINTETICA ABSORVIVEL DE POLIGLICONATO MONOFILAMENTOSA COM AGULHA SYNETURE - 631163 | MAXON - SUTURA CIRURGICA SINTETICA ABSORVIVEL DE POLIGLICONATO MONOFILAMENTOSA COM AGULHA SYNETURE - 631163 | CIRURGIA GERAL | MATERIAL DE CONSUMO | FIOS E FITAS CIRURGICOS | UN | 01.645.409/0001-28 | AUTO SUTURE DO BRASIL LTDA | 20 |  |  | Material de consumo hospitalar | TUSS | 01/04/2020 | EM ANALISE | EM ANALISE
79464025 | 10349000239 | 631173 | 01/04/2020 |  |  | 34,8000 |  | MAXON - SUTURA CIRURGICA SINTETICA ABSORVIVEL DE POLIGLICONATO MONOFILAMENTOSA COM AGULHA SYNETURE - 631173 | MAXON - SUTURA CIRURGICA SINTETICA ABSORVIVEL DE POLIGLICONATO MONOFILAMENTOSA COM AGULHA SYNETURE - 631173 | CIRURGIA GERAL | MATERIAL DE CONSUMO | FIOS E FITAS CIRURGICOS | UN | 01.645.409/0001-28 | AUTO SUTURE DO BRASIL LTDA | 20 |  |  | Material de consumo hospitalar | TUSS | 01/04/2020 | EM ANALISE | EM ANALISE
79466923 | 10349000239 | 631371 | 01/04/2020 |  |  | 34,8000 |  | MAXON - SUTURA CIRURGICA SINTETICA ABSORVIVEL DE POLIGLICONATO MONOFILAMENTOSA COM AGULHA SYNETURE - 631371 | MAXON - SUTURA CIRURGICA SINTETICA ABSORVIVEL DE POLIGLICONATO MONOFILAMENTOSA COM AGULHA SYNETURE - 631371 | CIRURGIA GERAL | MATERIAL DE CONSUMO | FIOS E FITAS CIRURGICOS | UN | 01.645.409/0001-28 | AUTO SUTURE DO BRASIL LTDA | 20 |  |  | Material de consumo hospitalar | TUSS | 01/04/2020 | EM ANALISE | EM ANALISE
79464246 | 10349000239 | 631572 | 01/04/2020 |  |  | 34,8000 |  | MAXON - SUTURA CIRURGICA SINTETICA ABSORVIVEL DE POLIGLICONATO MONOFILAMENTOSA COM AGULHA SYNETURE - 631572 | MAXON - SUTURA CIRURGICA SINTETICA ABSORVIVEL DE POLIGLICONATO MONOFILAMENTOSA COM AGULHA SYNETURE - 631572 | CIRURGIA GERAL | MATERIAL DE CONSUMO | FIOS E FITAS CIRURGICOS | UN | 01.645.409/0001-28 | AUTO SUTURE DO BRASIL LTDA | 20 |  |  | Material de consumo hospitalar | TUSS | 01/04/2020 | EM ANALISE | EM ANALISE
79466460 | 10349000239 | 631962 | 01/04/2020 |  |  | 34,8000 |  | MAXON - SUTURA CIRURGICA SINTETICA ABSORVIVEL DE POLIGLICONATO MONOFILAMENTOSA COM AGULHA SYNETURE - 631962 | MAXON - SUTURA CIRURGICA SINTETICA ABSORVIVEL DE POLIGLICONATO MONOFILAMENTOSA COM AGULHA SYNETURE - 631962 | CIRURGIA GERAL | MATERIAL DE CONSUMO | FIOS E FITAS CIRURGICOS | UN | 01.645.409/0001-28 | AUTO SUTURE DO BRASIL LTDA | 20 |  |  | Material de consumo hospitalar | TUSS | 01/04/2020 | EM ANALISE | EM ANALISE
79464203 | 10349000239 | 631972 | 01/04/2020 |  |  | 34,8000 |  | MAXON - SUTURA CIRURGICA SINTETICA ABSORVIVEL DE POLIGLICONATO MONOFILAMENTOSA COM AGULHA SYNETURE - 631972 | MAXON - SUTURA CIRURGICA SINTETICA ABSORVIVEL DE POLIGLICONATO MONOFILAMENTOSA COM AGULHA SYNETURE - 631972 | CIRURGIA GERAL | MATERIAL DE CONSUMO | FIOS E FITAS CIRURGICOS | UN | 01.645.409/0001-28 | AUTO SUTURE DO BRASIL LTDA | 20 |  |  | Material de consumo hospitalar | TUSS | 01/04/2020 | EM ANALISE | EM ANALISE
79464564 | 10349000239 | 632271 | 01/04/2020 |  |  | 34,8000 |  | MAXON - SUTURA CIRURGICA SINTETICA ABSORVIVEL DE POLIGLICONATO MONOFILAMENTOSA COM AGULHA SYNETURE - 632271 | MAXON - SUTURA CIRURGICA SINTETICA ABSORVIVEL DE POLIGLICONATO MONOFILAMENTOSA COM AGULHA SYNETURE - 632271 | CIRURGIA GERAL | MATERIAL DE CONSUMO | FIOS E FITAS CIRURGICOS | UN | 01.645.409/0001-28 | AUTO SUTURE DO BRASIL LTDA | 20 |  |  | Material de consumo hospitalar | TUSS | 01/04/2020 | EM ANALISE | EM ANALISE
79465668 | 10349000239 | 632773 | 01/04/2020 |  |  | 34,8000 |  | MAXON - SUTURA CIRURGICA SINTETICA ABSORVIVEL DE POLIGLICONATO MONOFILAMENTOSA COM AGULHA SYNETURE - 632773 | MAXON - SUTURA CIRURGICA SINTETICA ABSORVIVEL DE POLIGLICONATO MONOFILAMENTOSA COM AGULHA SYNETURE - 632773 | CIRURGIA GERAL | MATERIAL DE CONSUMO | FIOS E FITAS CIRURGICOS | UN | 01.645.409/0001-28 | AUTO SUTURE DO BRASIL LTDA | 20 |  |  | Material de consumo hospitalar | TUSS | 01/04/2020 | EM ANALISE | EM ANALISE
79464610 | 10349000239 | 633173 | 01/04/2020 |  |  | 34,8000 |  | MAXON - SUTURA CIRURGICA SINTETICA ABSORVIVEL DE POLIGLICONATO MONOFILAMENTOSA COM AGULHA SYNETURE - 633173 | MAXON - SUTURA CIRURGICA SINTETICA ABSORVIVEL DE POLIGLICONATO MONOFILAMENTOSA COM AGULHA SYNETURE - 633173 | CIRURGIA GERAL | MATERIAL DE CONSUMO | FIOS E FITAS CIRURGICOS | UN | 01.645.409/0001-28 | AUTO SUTURE DO BRASIL LTDA | 20 |  |  | Material de consumo hospitalar | TUSS | 01/04/2020 | EM ANALISE | EM ANALISE
79466834 | 10349000239 | 633961 | 01/04/2020 |  |  | 34,8000 |  | MAXON - SUTURA CIRURGICA SINTETICA ABSORVIVEL DE POLIGLICONATO MONOFILAMENTOSA COM AGULHA SYNETURE - 633961 | MAXON - SUTURA CIRURGICA SINTETICA ABSORVIVEL DE POLIGLICONATO MONOFILAMENTOSA COM AGULHA SYNETURE - 633961 | CIRURGIA GERAL | MATERIAL DE CONSUMO | FIOS E FITAS CIRURGICOS | UN | 01.645.409/0001-28 | AUTO SUTURE DO BRASIL LTDA | 20 |  |  | Material de consumo hospitalar | TUSS | 01/04/2020 | EM ANALISE | EM ANALISE
79466001 | 10349000239 | 633971 | 01/04/2020 |  |  | 34,8000 |  | MAXON - SUTURA CIRURGICA SINTETICA ABSORVIVEL DE POLIGLICONATO MONOFILAMENTOSA COM AGULHA SYNETURE - 633971 | MAXON - SUTURA CIRURGICA SINTETICA ABSORVIVEL DE POLIGLICONATO MONOFILAMENTOSA COM AGULHA SYNETURE - 633971 | CIRURGIA GERAL | MATERIAL DE CONSUMO | FIOS E FITAS CIRURGICOS | UN | 01.645.409/0001-28 | AUTO SUTURE DO BRASIL LTDA | 20 |  |  | Material de consumo hospitalar | TUSS | 01/04/2020 | EM ANALISE | EM ANALISE
79466087 | 10349000239 | 634163 | 01/04/2020 |  |  | 34,8000 |  | MAXON - SUTURA CIRURGICA SINTETICA ABSORVIVEL DE POLIGLICONATO MONOFILAMENTOSA COM AGULHA SYNETURE - 634163 | MAXON - SUTURA CIRURGICA SINTETICA ABSORVIVEL DE POLIGLICONATO MONOFILAMENTOSA COM AGULHA SYNETURE - 634163 | CIRURGIA GERAL | MATERIAL DE CONSUMO | FIOS E FITAS CIRURGICOS | UN | 01.645.409/0001-28 | AUTO SUTURE DO BRASIL LTDA | 20 |  |  | Material de consumo hospitalar | TUSS | 01/04/2020 | EM ANALISE | EM ANALISE
79465994 | 10349000239 | 634363 | 01/04/2020 |  |  | 34,8000 |  | MAXON - SUTURA CIRURGICA SINTETICA ABSORVIVEL DE POLIGLICONATO MONOFILAMENTOSA COM AGULHA SYNETURE - 634363 | MAXON - SUTURA CIRURGICA SINTETICA ABSORVIVEL DE POLIGLICONATO MONOFILAMENTOSA COM AGULHA SYNETURE - 634363 | CIRURGIA GERAL | MATERIAL DE CONSUMO | FIOS E FITAS CIRURGICOS | UN | 01.645.409/0001-28 | AUTO SUTURE DO BRASIL LTDA | 20 |  |  | Material de consumo hospitalar | TUSS | 01/04/2020 | EM ANALISE | EM ANALISE
79464700 | 10349000239 | 634553 | 01/04/2020 |  |  | 34,8000 |  | MAXON - SUTURA CIRURGICA SINTETICA ABSORVIVEL DE POLIGLICONATO MONOFILAMENTOSA COM AGULHA SYNETURE - 634553 | MAXON - SUTURA CIRURGICA SINTETICA ABSORVIVEL DE POLIGLICONATO MONOFILAMENTOSA COM AGULHA SYNETURE - 634553 | CIRURGIA GERAL | MATERIAL DE CONSUMO | FIOS E FITAS CIRURGICOS | UN | 01.645.409/0001-28 | AUTO SUTURE DO BRASIL LTDA | 20 |  |  | Material de consumo hospitalar | TUSS | 01/04/2020 | EM ANALISE | EM ANALISE
79465480 | 10349000239 | 634563 | 01/04/2020 |  |  | 34,8000 |  | MAXON - SUTURA CIRURGICA SINTETICA ABSORVIVEL DE POLIGLICONATO MONOFILAMENTOSA COM AGULHA SYNETURE - 634563 | MAXON - SUTURA CIRURGICA SINTETICA ABSORVIVEL DE POLIGLICONATO MONOFILAMENTOSA COM AGULHA SYNETURE - 634563 | CIRURGIA GERAL | MATERIAL DE CONSUMO | FIOS E FITAS CIRURGICOS | UN | 01.645.409/0001-28 | AUTO SUTURE DO BRASIL LTDA | 20 |  |  | Material de consumo hospitalar | TUSS | 01/04/2020 | EM ANALISE | EM ANALISE
79465404 | 10349000239 | 637363 | 01/04/2020 |  |  | 34,8000 |  | MAXON - SUTURA CIRURGICA SINTETICA ABSORVIVEL DE POLIGLICONATO MONOFILAMENTOSA COM AGULHA SYNETURE - 637363 | MAXON - SUTURA CIRURGICA SINTETICA ABSORVIVEL DE POLIGLICONATO MONOFILAMENTOSA COM AGULHA SYNETURE - 637363 | CIRURGIA GERAL | MATERIAL DE CONSUMO | FIOS E FITAS CIRURGICOS | UN | 01.645.409/0001-28 | AUTO SUTURE DO BRASIL LTDA | 20 |  |  | Material de consumo hospitalar | TUSS | 01/04/2020 | EM ANALISE | EM ANALISE
79464300 | 10349000239 | 639053 | 01/04/2020 |  |  | 34,8000 |  | MAXON - SUTURA CIRURGICA SINTETICA ABSORVIVEL DE POLIGLICONATO MONOFILAMENTOSA COM AGULHA SYNETURE - 639053 | MAXON - SUTURA CIRURGICA SINTETICA ABSORVIVEL DE POLIGLICONATO MONOFILAMENTOSA COM AGULHA SYNETURE - 639053 | CIRURGIA GERAL | MATERIAL DE CONSUMO | FIOS E FITAS CIRURGICOS | UN | 01.645.409/0001-28 | AUTO SUTURE DO BRASIL LTDA | 20 |  |  | Material de consumo hospitalar | TUSS | 01/04/2020 | EM ANALISE | EM ANALISE
79464106 | 10349000239 | 640351 | 01/04/2020 |  |  | 34,8000 |  | MAXON - SUTURA CIRURGICA SINTETICA ABSORVIVEL DE POLIGLICONATO MONOFILAMENTOSA COM AGULHA SYNETURE - 640351 | MAXON - SUTURA CIRURGICA SINTETICA ABSORVIVEL DE POLIGLICONATO MONOFILAMENTOSA COM AGULHA SYNETURE - 640351 | CIRURGIA GERAL | MATERIAL DE CONSUMO | FIOS E FITAS CIRURGICOS | UN | 01.645.409/0001-28 | AUTO SUTURE DO BRASIL LTDA | 20 |  |  | Material de consumo hospitalar | TUSS | 01/04/2020 | EM ANALISE | EM ANALISE
79466583 | 10349000239 | 641971 | 01/04/2020 |  |  | 34,8000 |  | MAXON - SUTURA CIRURGICA SINTETICA ABSORVIVEL DE POLIGLICONATO MONOFILAMENTOSA COM AGULHA SYNETURE - 641971 | MAXON - SUTURA CIRURGICA SINTETICA ABSORVIVEL DE POLIGLICONATO MONOFILAMENTOSA COM AGULHA SYNETURE - 641971 | CIRURGIA GERAL | MATERIAL DE CONSUMO | FIOS E FITAS CIRURGICOS | UN | 01.645.409/0001-28 | AUTO SUTURE DO BRASIL LTDA | 20 |  |  | Material de consumo hospitalar | TUSS | 01/04/2020 | EM ANALISE | EM ANALISE
79466885 | 10349000239 | 645661 | 01/04/2020 |  |  | 34,8000 |  | MAXON - SUTURA CIRURGICA SINTETICA ABSORVIVEL DE POLIGLICONATO MONOFILAMENTOSA COM AGULHA SYNETURE - 645661 | MAXON - SUTURA CIRURGICA SINTETICA ABSORVIVEL DE POLIGLICONATO MONOFILAMENTOSA COM AGULHA SYNETURE - 645661 | CIRURGIA GERAL | MATERIAL DE CONSUMO | FIOS E FITAS CIRURGICOS | UN | 01.645.409/0001-28 | AUTO SUTURE DO BRASIL LTDA | 20 |  |  | Material de consumo hospitalar | TUSS | 01/04/2020 | EM ANALISE | EM ANALISE
79467016 | 10349000239 | 653211 | 01/04/2020 |  |  | 34,8000 |  | MAXON - SUTURA CIRURGICA SINTETICA ABSORVIVEL DE POLIGLICONATO MONOFILAMENTOSA COM AGULHA SYNETURE - 653211 | MAXON - SUTURA CIRURGICA SINTETICA ABSORVIVEL DE POLIGLICONATO MONOFILAMENTOSA COM AGULHA SYNETURE - 653211 | CIRURGIA GERAL | MATERIAL DE CONSUMO | FIOS E FITAS CIRURGICOS | UN | 01.645.409/0001-28 | AUTO SUTURE DO BRASIL LTDA | 20 |  |  | Material de consumo hospitalar | TUSS | 01/04/2020 | EM ANALISE | EM ANALISE
79464475 | 10349000239 | 653221 | 01/04/2020 |  |  | 34,8000 |  | MAXON - SUTURA CIRURGICA SINTETICA ABSORVIVEL DE POLIGLICONATO MONOFILAMENTOSA COM AGULHA SYNETURE - 653221 | MAXON - SUTURA CIRURGICA SINTETICA ABSORVIVEL DE POLIGLICONATO MONOFILAMENTOSA COM AGULHA SYNETURE - 653221 | CIRURGIA GERAL | MATERIAL DE CONSUMO | FIOS E FITAS CIRURGICOS | UN | 01.645.409/0001-28 | AUTO SUTURE DO BRASIL LTDA | 20 |  |  | Material de consumo hospitalar | TUSS | 01/04/2020 | EM ANALISE | EM ANALISE
79464831 | 10349000239 | 653311 | 01/04/2020 |  |  | 34,8000 |  | MAXON - SUTURA CIRURGICA SINTETICA ABSORVIVEL DE POLIGLICONATO MONOFILAMENTOSA COM AGULHA SYNETURE - 653311 | MAXON - SUTURA CIRURGICA SINTETICA ABSORVIVEL DE POLIGLICONATO MONOFILAMENTOSA COM AGULHA SYNETURE - 653311 | CIRURGIA GERAL | MATERIAL DE CONSUMO | FIOS E FITAS CIRURGICOS | UN | 01.645.409/0001-28 | AUTO SUTURE DO BRASIL LTDA | 20 |  |  | Material de consumo hospitalar | TUSS | 01/04/2020 | EM ANALISE | EM ANALISE
79466257 | 10349000239 | 660821 | 01/04/2020 |  |  | 34,8000 |  | MAXON - SUTURA CIRURGICA SINTETICA ABSORVIVEL DE POLIGLICONATO MONOFILAMENTOSA COM AGULHA SYNETURE - 660821 | MAXON - SUTURA CIRURGICA SINTETICA ABSORVIVEL DE POLIGLICONATO MONOFILAMENTOSA COM AGULHA SYNETURE - 660821 | CIRURGIA GERAL | MATERIAL DE CONSUMO | FIOS E FITAS CIRURGICOS | UN | 01.645.409/0001-28 | AUTO SUTURE DO BRASIL LTDA | 20 |  |  | Material de consumo hospitalar | TUSS | 01/04/2020 | EM ANALISE | EM ANALISE
79466745 | 10349000239 | 660831 | 01/04/2020 |  |  | 34,8000 |  | MAXON - SUTURA CIRURGICA SINTETICA ABSORVIVEL DE POLIGLICONATO MONOFILAMENTOSA COM AGULHA SYNETURE - 660831 | MAXON - SUTURA CIRURGICA SINTETICA ABSORVIVEL DE POLIGLICONATO MONOFILAMENTOSA COM AGULHA SYNETURE - 660831 | CIRURGIA GERAL | MATERIAL DE CONSUMO | FIOS E FITAS CIRURGICOS | UN | 01.645.409/0001-28 | AUTO SUTURE DO BRASIL LTDA | 20 |  |  | Material de consumo hospitalar | TUSS | 01/04/2020 | EM ANALISE | EM ANALISE
79466338 | 10349000239 | 660841 | 01/04/2020 |  |  | 34,8000 |  | MAXON - SUTURA CIRURGICA SINTETICA ABSORVIVEL DE POLIGLICONATO MONOFILAMENTOSA COM AGULHA SYNETURE - 660841 | MAXON - SUTURA CIRURGICA SINTETICA ABSORVIVEL DE POLIGLICONATO MONOFILAMENTOSA COM AGULHA SYNETURE - 660841 | CIRURGIA GERAL | MATERIAL DE CONSUMO | FIOS E FITAS CIRURGICOS | UN | 01.645.409/0001-28 | AUTO SUTURE DO BRASIL LTDA | 20 |  |  | Material de consumo hospitalar | TUSS | 01/04/2020 | EM ANALISE | EM ANALISE
79464157 | 10349000239 | 661221 | 01/04/2020 |  |  | 34,8000 |  | MAXON - SUTURA CIRURGICA SINTETICA ABSORVIVEL DE POLIGLICONATO MONOFILAMENTOSA COM AGULHA SYNETURE - 661221 | MAXON - SUTURA CIRURGICA SINTETICA ABSORVIVEL DE POLIGLICONATO MONOFILAMENTOSA COM AGULHA SYNETURE - 661221 | CIRURGIA GERAL | MATERIAL DE CONSUMO | FIOS E FITAS CIRURGICOS | UN | 01.645.409/0001-28 | AUTO SUTURE DO BRASIL LTDA | 20 |  |  | Material de consumo hospitalar | TUSS | 01/04/2020 | EM ANALISE | EM ANALISE
79465714 | 10349000239 | 661231 | 01/04/2020 |  |  | 34,8000 |  | MAXON - SUTURA CIRURGICA SINTETICA ABSORVIVEL DE POLIGLICONATO MONOFILAMENTOSA COM AGULHA SYNETURE - 661231 | MAXON - SUTURA CIRURGICA SINTETICA ABSORVIVEL DE POLIGLICONATO MONOFILAMENTOSA COM AGULHA SYNETURE - 661231 | CIRURGIA GERAL | MATERIAL DE CONSUMO | FIOS E FITAS CIRURGICOS | UN | 01.645.409/0001-28 | AUTO SUTURE DO BRASIL LTDA | 20 |  |  | Material de consumo hospitalar | TUSS | 01/04/2020 | EM ANALISE | EM ANALISE
79463908 | 10349000239 | 661241 | 01/04/2020 |  |  | 34,8000 |  | MAXON - SUTURA CIRURGICA SINTETICA ABSORVIVEL DE POLIGLICONATO MONOFILAMENTOSA COM AGULHA SYNETURE - 661241 | MAXON - SUTURA CIRURGICA SINTETICA ABSORVIVEL DE POLIGLICONATO MONOFILAMENTOSA COM AGULHA SYNETURE - 661241 | CIRURGIA GERAL | MATERIAL DE CONSUMO | FIOS E FITAS CIRURGICOS | UN | 01.645.409/0001-28 | AUTO SUTURE DO BRASIL LTDA | 20 |  |  | Material de consumo hospitalar | TUSS | 01/04/2020 | EM ANALISE | EM ANALISE
79464360 | 10349000239 | 661831 | 01/04/2020 |  |  | 34,8000 |  | MAXON - SUTURA CIRURGICA SINTETICA ABSORVIVEL DE POLIGLICONATO MONOFILAMENTOSA COM AGULHA SYNETURE - 661831 | MAXON - SUTURA CIRURGICA SINTETICA ABSORVIVEL DE POLIGLICONATO MONOFILAMENTOSA COM AGULHA SYNETURE - 661831 | CIRURGIA GERAL | MATERIAL DE CONSUMO | FIOS E FITAS CIRURGICOS | UN | 01.645.409/0001-28 | AUTO SUTURE DO BRASIL LTDA | 20 |  |  | Material de consumo hospitalar | TUSS | 01/04/2020 | EM ANALISE | EM ANALISE
79465684 | 10349000239 | 661841 | 01/04/2020 |  |  | 34,8000 |  | MAXON - SUTURA CIRURGICA SINTETICA ABSORVIVEL DE POLIGLICONATO MONOFILAMENTOSA COM AGULHA SYNETURE - 661841 | MAXON - SUTURA CIRURGICA SINTETICA ABSORVIVEL DE POLIGLICONATO MONOFILAMENTOSA COM AGULHA SYNETURE - 661841 | CIRURGIA GERAL | MATERIAL DE CONSUMO | FIOS E FITAS CIRURGICOS | UN | 01.645.409/0001-28 | AUTO SUTURE DO BRASIL LTDA | 20 |  |  | Material de consumo hospitalar | TUSS | 01/04/2020 | EM ANALISE | EM ANALISE
79464386 | 10349000239 | 661851 | 01/04/2020 |  |  | 34,8000 |  | MAXON - SUTURA CIRURGICA SINTETICA ABSORVIVEL DE POLIGLICONATO MONOFILAMENTOSA COM AGULHA SYNETURE - 661851 | MAXON - SUTURA CIRURGICA SINTETICA ABSORVIVEL DE POLIGLICONATO MONOFILAMENTOSA COM AGULHA SYNETURE - 661851 | CIRURGIA GERAL | MATERIAL DE CONSUMO | FIOS E FITAS CIRURGICOS | UN | 01.645.409/0001-28 | AUTO SUTURE DO BRASIL LTDA | 20 |  |  | Material de consumo hospitalar | TUSS | 01/04/2020 | EM ANALISE | EM ANALISE
79465056 | 10349000239 | 662641 | 01/04/2020 |  |  | 34,8000 |  | MAXON - SUTURA CIRURGICA SINTETICA ABSORVIVEL DE POLIGLICONATO MONOFILAMENTOSA COM AGULHA SYNETURE - 662641 | MAXON - SUTURA CIRURGICA SINTETICA ABSORVIVEL DE POLIGLICONATO MONOFILAMENTOSA COM AGULHA SYNETURE - 662641 | CIRURGIA GERAL | MATERIAL DE CONSUMO | FIOS E FITAS CIRURGICOS | UN | 01.645.409/0001-28 | AUTO SUTURE DO BRASIL LTDA | 20 |  |  | Material de consumo hospitalar | TUSS | 01/04/2020 | EM ANALISE | EM ANALISE
79466044 | 10349000239 | 662651 | 01/04/2020 |  |  | 34,8000 |  | MAXON - SUTURA CIRURGICA SINTETICA ABSORVIVEL DE POLIGLICONATO MONOFILAMENTOSA COM AGULHA SYNETURE - 662651 | MAXON - SUTURA CIRURGICA SINTETICA ABSORVIVEL DE POLIGLICONATO MONOFILAMENTOSA COM AGULHA SYNETURE - 662651 | CIRURGIA GERAL | MATERIAL DE CONSUMO | FIOS E FITAS CIRURGICOS | UN | 01.645.409/0001-28 | AUTO SUTURE DO BRASIL LTDA | 20 |  |  | Material de consumo hospitalar | TUSS | 01/04/2020 | EM ANALISE | EM ANALISE
79464033 | 10349000239 | 663241 | 01/04/2020 |  |  | 34,8000 |  | MAXON - SUTURA CIRURGICA SINTETICA ABSORVIVEL DE POLIGLICONATO MONOFILAMENTOSA COM AGULHA SYNETURE - 663241 | MAXON - SUTURA CIRURGICA SINTETICA ABSORVIVEL DE POLIGLICONATO MONOFILAMENTOSA COM AGULHA SYNETURE - 663241 | CIRURGIA GERAL | MATERIAL DE CONSUMO | FIOS E FITAS CIRURGICOS | UN | 01.645.409/0001-28 | AUTO SUTURE DO BRASIL LTDA | 20 |  |  | Material de consumo hospitalar | TUSS | 01/04/2020 | EM ANALISE | EM ANALISE
79466974 | 10349000239 | 663931 | 01/04/2020 |  |  | 34,8000 |  | MAXON - SUTURA CIRURGICA SINTETICA ABSORVIVEL DE POLIGLICONATO MONOFILAMENTOSA COM AGULHA SYNETURE - 663931 | MAXON - SUTURA CIRURGICA SINTETICA ABSORVIVEL DE POLIGLICONATO MONOFILAMENTOSA COM AGULHA SYNETURE - 663931 | CIRURGIA GERAL | MATERIAL DE CONSUMO | FIOS E FITAS CIRURGICOS | UN | 01.645.409/0001-28 | AUTO SUTURE DO BRASIL LTDA | 20 |  |  | Material de consumo hospitalar | TUSS | 01/04/2020 | EM ANALISE | EM ANALISE
79465315 | 10349000239 | 663941 | 01/04/2020 |  |  | 34,8000 |  | MAXON - SUTURA CIRURGICA SINTETICA ABSORVIVEL DE POLIGLICONATO MONOFILAMENTOSA COM AGULHA SYNETURE - 663941 | MAXON - SUTURA CIRURGICA SINTETICA ABSORVIVEL DE POLIGLICONATO MONOFILAMENTOSA COM AGULHA SYNETURE - 663941 | CIRURGIA GERAL | MATERIAL DE CONSUMO | FIOS E FITAS CIRURGICOS | UN | 01.645.409/0001-28 | AUTO SUTURE DO BRASIL LTDA | 20 |  |  | Material de consumo hospitalar | TUSS | 01/04/2020 | EM ANALISE | EM ANALISE
79466613 | 10349000239 | 664141 | 01/04/2020 |  |  | 34,8000 |  | MAXON - SUTURA CIRURGICA SINTETICA ABSORVIVEL DE POLIGLICONATO MONOFILAMENTOSA COM AGULHA SYNETURE - 664141 | MAXON - SUTURA CIRURGICA SINTETICA ABSORVIVEL DE POLIGLICONATO MONOFILAMENTOSA COM AGULHA SYNETURE - 664141 | CIRURGIA GERAL | MATERIAL DE CONSUMO | FIOS E FITAS CIRURGICOS | UN | 01.645.409/0001-28 | AUTO SUTURE DO BRASIL LTDA | 20 |  |  | Material de consumo hospitalar | TUSS | 01/04/2020 | EM ANALISE | EM ANALISE
79464459 | 10349000239 | 664151 | 01/04/2020 |  |  | 34,8000 |  | MAXON - SUTURA CIRURGICA SINTETICA ABSORVIVEL DE POLIGLICONATO MONOFILAMENTOSA COM AGULHA SYNETURE - 664151 | MAXON - SUTURA CIRURGICA SINTETICA ABSORVIVEL DE POLIGLICONATO MONOFILAMENTOSA COM AGULHA SYNETURE - 664151 | CIRURGIA GERAL | MATERIAL DE CONSUMO | FIOS E FITAS CIRURGICOS | UN | 01.645.409/0001-28 | AUTO SUTURE DO BRASIL LTDA | 20 |  |  | Material de consumo hospitalar | TUSS | 01/04/2020 | EM ANALISE | EM ANALISE
79465781 | 10349000239 | 670423 | 01/04/2020 |  |  | 34,8000 |  | MAXON - SUTURA CIRURGICA SINTETICA ABSORVIVEL DE POLIGLICONATO MONOFILAMENTOSA COM AGULHA SYNETURE - 670423 | MAXON - SUTURA CIRURGICA SINTETICA ABSORVIVEL DE POLIGLICONATO MONOFILAMENTOSA COM AGULHA SYNETURE - 670423 | CIRURGIA GERAL | MATERIAL DE CONSUMO | FIOS E FITAS CIRURGICOS | UN | 01.645.409/0001-28 | AUTO SUTURE DO BRASIL LTDA | 20 |  |  | Material de consumo hospitalar | TUSS | 01/04/2020 | EM ANALISE | EM ANALISE
79465919 | 10349000239 | 673843 | 01/04/2020 |  |  | 34,8000 |  | MAXON - SUTURA CIRURGICA SINTETICA ABSORVIVEL DE POLIGLICONATO MONOFILAMENTOSA COM AGULHA SYNETURE - 673843 | MAXON - SUTURA CIRURGICA SINTETICA ABSORVIVEL DE POLIGLICONATO MONOFILAMENTOSA COM AGULHA SYNETURE - 673843 | CIRURGIA GERAL | MATERIAL DE CONSUMO | FIOS E FITAS CIRURGICOS | UN | 01.645.409/0001-28 | AUTO SUTURE DO BRASIL LTDA | 20 |  |  | Material de consumo hospitalar | TUSS | 01/04/2020 | EM ANALISE | EM ANALISE
79464980 | 10349000239 | 674461 | 01/04/2020 |  |  | 34,8000 |  | MAXON - SUTURA CIRURGICA SINTETICA ABSORVIVEL DE POLIGLICONATO MONOFILAMENTOSA COM AGULHA SYNETURE - 674461 | MAXON - SUTURA CIRURGICA SINTETICA ABSORVIVEL DE POLIGLICONATO MONOFILAMENTOSA COM AGULHA SYNETURE - 674461 | CIRURGIA GERAL | MATERIAL DE CONSUMO | FIOS E FITAS CIRURGICOS | UN | 01.645.409/0001-28 | AUTO SUTURE DO BRASIL LTDA | 20 |  |  | Material de consumo hospitalar | TUSS | 01/04/2020 | EM ANALISE | EM ANALISE
79466605 | 10349000239 | 674551 | 01/04/2020 |  |  | 34,8000 |  | MAXON - SUTURA CIRURGICA SINTETICA ABSORVIVEL DE POLIGLICONATO MONOFILAMENTOSA COM AGULHA SYNETURE - 674551 | MAXON - SUTURA CIRURGICA SINTETICA ABSORVIVEL DE POLIGLICONATO MONOFILAMENTOSA COM AGULHA SYNETURE - 674551 | CIRURGIA GERAL | MATERIAL DE CONSUMO | FIOS E FITAS CIRURGICOS | UN | 01.645.409/0001-28 | AUTO SUTURE DO BRASIL LTDA | 20 |  |  | Material de consumo hospitalar | TUSS | 01/04/2020 | EM ANALISE | EM ANALISE
79465960 | 10349000239 | 674642 | 01/04/2020 |  |  | 34,8000 |  | MAXON - SUTURA CIRURGICA SINTETICA ABSORVIVEL DE POLIGLICONATO MONOFILAMENTOSA COM AGULHA SYNETURE - 674642 | MAXON - SUTURA CIRURGICA SINTETICA ABSORVIVEL DE POLIGLICONATO MONOFILAMENTOSA COM AGULHA SYNETURE - 674642 | CIRURGIA GERAL | MATERIAL DE CONSUMO | FIOS E FITAS CIRURGICOS | UN | 01.645.409/0001-28 | AUTO SUTURE DO BRASIL LTDA | 20 |  |  | Material de consumo hospitalar | TUSS | 01/04/2020 | EM ANALISE | EM ANALISE
79467075 | 10349000239 | 675161 | 01/04/2020 |  |  | 34,8000 |  | MAXON - SUTURA CIRURGICA SINTETICA ABSORVIVEL DE POLIGLICONATO MONOFILAMENTOSA COM AGULHA SYNETURE - 675161 | MAXON - SUTURA CIRURGICA SINTETICA ABSORVIVEL DE POLIGLICONATO MONOFILAMENTOSA COM AGULHA SYNETURE - 675161 | CIRURGIA GERAL | MATERIAL DE CONSUMO | FIOS E FITAS CIRURGICOS | UN | 01.645.409/0001-28 | AUTO SUTURE DO BRASIL LTDA | 20 |  |  | Material de consumo hospitalar | TUSS | 01/04/2020 | EM ANALISE | EM ANALISE
79463924 | 10349000239 | 675551 | 01/04/2020 |  |  | 34,8000 |  | MAXON - SUTURA CIRURGICA SINTETICA ABSORVIVEL DE POLIGLICONATO MONOFILAMENTOSA COM AGULHA SYNETURE - 675551 | MAXON - SUTURA CIRURGICA SINTETICA ABSORVIVEL DE POLIGLICONATO MONOFILAMENTOSA COM AGULHA SYNETURE - 675551 | CIRURGIA GERAL | MATERIAL DE CONSUMO | FIOS E FITAS CIRURGICOS | UN | 01.645.409/0001-28 | AUTO SUTURE DO BRASIL LTDA | 20 |  |  | Material de consumo hospitalar | TUSS | 01/04/2020 | EM ANALISE | EM ANALISE
79466907 | 10349000239 | 675571 | 01/04/2020 |  |  | 34,8000 |  | MAXON - SUTURA CIRURGICA SINTETICA ABSORVIVEL DE POLIGLICONATO MONOFILAMENTOSA COM AGULHA SYNETURE - 675571 | MAXON - SUTURA CIRURGICA SINTETICA ABSORVIVEL DE POLIGLICONATO MONOFILAMENTOSA COM AGULHA SYNETURE - 675571 | CIRURGIA GERAL | MATERIAL DE CONSUMO | FIOS E FITAS CIRURGICOS | UN | 01.645.409/0001-28 | AUTO SUTURE DO BRASIL LTDA | 20 |  |  | Material de consumo hospitalar | TUSS | 01/04/2020 | EM ANALISE | EM ANALISE
79464971 | 10349000239 | 675761 | 01/04/2020 |  |  | 34,8000 |  | MAXON - SUTURA CIRURGICA SINTETICA ABSORVIVEL DE POLIGLICONATO MONOFILAMENTOSA COM AGULHA SYNETURE - 675761 | MAXON - SUTURA CIRURGICA SINTETICA ABSORVIVEL DE POLIGLICONATO MONOFILAMENTOSA COM AGULHA SYNETURE - 675761 | CIRURGIA GERAL | MATERIAL DE CONSUMO | FIOS E FITAS CIRURGICOS | UN | 01.645.409/0001-28 | AUTO SUTURE DO BRASIL LTDA | 20 |  |  | Material de consumo hospitalar | TUSS | 01/04/2020 | EM ANALISE | EM ANALISE
79463878 | 10349000239 | 675771 | 01/04/2020 |  |  | 34,8000 |  | MAXON - SUTURA CIRURGICA SINTETICA ABSORVIVEL DE POLIGLICONATO MONOFILAMENTOSA COM AGULHA SYNETURE - 675771 | MAXON - SUTURA CIRURGICA SINTETICA ABSORVIVEL DE POLIGLICONATO MONOFILAMENTOSA COM AGULHA SYNETURE - 675771 | CIRURGIA GERAL | MATERIAL DE CONSUMO | FIOS E FITAS CIRURGICOS | UN | 01.645.409/0001-28 | AUTO SUTURE DO BRASIL LTDA | 20 |  |  | Material de consumo hospitalar | TUSS | 01/04/2020 | EM ANALISE | EM ANALISE
79466575 | 10349000239 | 676771 | 01/04/2020 |  |  | 34,8000 |  | MAXON - SUTURA CIRURGICA SINTETICA ABSORVIVEL DE POLIGLICONATO MONOFILAMENTOSA COM AGULHA SYNETURE - 676771 | MAXON - SUTURA CIRURGICA SINTETICA ABSORVIVEL DE POLIGLICONATO MONOFILAMENTOSA COM AGULHA SYNETURE - 676771 | CIRURGIA GERAL | MATERIAL DE CONSUMO | FIOS E FITAS CIRURGICOS | UN | 01.645.409/0001-28 | AUTO SUTURE DO BRASIL LTDA | 20 |  |  | Material de consumo hospitalar | TUSS | 01/04/2020 | EM ANALISE | EM ANALISE
79464254 | 10349000239 | 676971 | 01/04/2020 |  |  | 34,8000 |  | MAXON - SUTURA CIRURGICA SINTETICA ABSORVIVEL DE POLIGLICONATO MONOFILAMENTOSA COM AGULHA SYNETURE - 676971 | MAXON - SUTURA CIRURGICA SINTETICA ABSORVIVEL DE POLIGLICONATO MONOFILAMENTOSA COM AGULHA SYNETURE - 676971 | CIRURGIA GERAL | MATERIAL DE CONSUMO | FIOS E FITAS CIRURGICOS | UN | 01.645.409/0001-28 | AUTO SUTURE DO BRASIL LTDA | 20 |  |  | Material de consumo hospitalar | TUSS | 01/04/2020 | EM ANALISE | EM ANALISE
79465072 | 10349000239 | 678761 | 01/04/2020 |  |  | 34,8000 |  | MAXON - SUTURA CIRURGICA SINTETICA ABSORVIVEL DE POLIGLICONATO MONOFILAMENTOSA COM AGULHA SYNETURE - 678761 | MAXON - SUTURA CIRURGICA SINTETICA ABSORVIVEL DE POLIGLICONATO MONOFILAMENTOSA COM AGULHA SYNETURE - 678761 | CIRURGIA GERAL | MATERIAL DE CONSUMO | FIOS E FITAS CIRURGICOS | UN | 01.645.409/0001-28 | AUTO SUTURE DO BRASIL LTDA | 20 |  |  | Material de consumo hospitalar | TUSS | 01/04/2020 | EM ANALISE | EM ANALISE
79464955 | 10349000239 | 678973 | 01/04/2020 |  |  | 34,8000 |  | MAXON - SUTURA CIRURGICA SINTETICA ABSORVIVEL DE POLIGLICONATO MONOFILAMENTOSA COM AGULHA SYNETURE - 678973 | MAXON - SUTURA CIRURGICA SINTETICA ABSORVIVEL DE POLIGLICONATO MONOFILAMENTOSA COM AGULHA SYNETURE - 678973 | CIRURGIA GERAL | MATERIAL DE CONSUMO | FIOS E FITAS CIRURGICOS | UN | 01.645.409/0001-28 | AUTO SUTURE DO BRASIL LTDA | 20 |  |  | Material de consumo hospitalar | TUSS | 01/04/2020 | EM ANALISE | EM ANALISE
79465374 | 10349000239 | 690831 | 01/04/2020 |  |  | 34,8000 |  | MAXON - SUTURA CIRURGICA SINTETICA ABSORVIVEL DE POLIGLICONATO MONOFILAMENTOSA COM AGULHA SYNETURE - 690831 | MAXON - SUTURA CIRURGICA SINTETICA ABSORVIVEL DE POLIGLICONATO MONOFILAMENTOSA COM AGULHA SYNETURE - 690831 | CIRURGIA GERAL | MATERIAL DE CONSUMO | FIOS E FITAS CIRURGICOS | UN | 01.645.409/0001-28 | AUTO SUTURE DO BRASIL LTDA | 20 |  |  | Material de consumo hospitalar | TUSS | 01/04/2020 | EM ANALISE | EM ANALISE
79464262 | 10349000239 | 690953 | 01/04/2020 |  |  | 34,8000 |  | MAXON - SUTURA CIRURGICA SINTETICA ABSORVIVEL DE POLIGLICONATO MONOFILAMENTOSA COM AGULHA SYNETURE - 690953 | MAXON - SUTURA CIRURGICA SINTETICA ABSORVIVEL DE POLIGLICONATO MONOFILAMENTOSA COM AGULHA SYNETURE - 690953 | CIRURGIA GERAL | MATERIAL DE CONSUMO | FIOS E FITAS CIRURGICOS | UN | 01.645.409/0001-28 | AUTO SUTURE DO BRASIL LTDA | 20 |  |  | Material de consumo hospitalar | TUSS | 01/04/2020 | EM ANALISE | EM ANALISE
79466273 | 10349000239 | 8886600741 | 01/04/2020 |  |  | 34,8000 |  | MAXON - SUTURA CIRURGICA SINTETICA ABSORVIVEL DE POLIGLICONATO MONOFILAMENTOSA COM AGULHA SYNETURE - 8886600741 | MAXON - SUTURA CIRURGICA SINTETICA ABSORVIVEL DE POLIGLICONATO MONOFILAMENTOSA COM AGULHA SYNETURE - 8886600741 | CIRURGIA GERAL | MATERIAL DE CONSUMO | FIOS E FITAS CIRURGICOS | UN | 01.645.409/0001-28 | AUTO SUTURE DO BRASIL LTDA | 20 |  |  | Material de consumo hospitalar | TUSS | 01/04/2020 | EM ANALISE | EM ANALISE
79466710 | 10349000239 | 8886600751 | 01/04/2020 |  |  | 34,8000 |  | MAXON - SUTURA CIRURGICA SINTETICA ABSORVIVEL DE POLIGLICONATO MONOFILAMENTOSA COM AGULHA SYNETURE - 8886600751 | MAXON - SUTURA CIRURGICA SINTETICA ABSORVIVEL DE POLIGLICONATO MONOFILAMENTOSA COM AGULHA SYNETURE - 8886600751 | CIRURGIA GERAL | MATERIAL DE CONSUMO | FIOS E FITAS CIRURGICOS | UN | 01.645.409/0001-28 | AUTO SUTURE DO BRASIL LTDA | 20 |  |  | Material de consumo hospitalar | TUSS | 01/04/2020 | EM ANALISE | EM ANALISE
79465269 | 10349000239 | 8886600761 | 01/04/2020 |  |  | 34,8000 |  | MAXON - SUTURA CIRURGICA SINTETICA ABSORVIVEL DE POLIGLICONATO MONOFILAMENTOSA COM AGULHA SYNETURE - 8886600761 | MAXON - SUTURA CIRURGICA SINTETICA ABSORVIVEL DE POLIGLICONATO MONOFILAMENTOSA COM AGULHA SYNETURE - 8886600761 | CIRURGIA GERAL | MATERIAL DE CONSUMO | FIOS E FITAS CIRURGICOS | UN | 01.645.409/0001-28 | AUTO SUTURE DO BRASIL LTDA | 20 |  |  | Material de consumo hospitalar | TUSS | 01/04/2020 | EM ANALISE | EM ANALISE
79466680 | 10349000239 | 8886601543 | 01/04/2020 |  |  | 34,8000 |  | MAXON - SUTURA CIRURGICA SINTETICA ABSORVIVEL DE POLIGLICONATO MONOFILAMENTOSA COM AGULHA SYNETURE - 8886601543 | MAXON - SUTURA CIRURGICA SINTETICA ABSORVIVEL DE POLIGLICONATO MONOFILAMENTOSA COM AGULHA SYNETURE - 8886601543 | CIRURGIA GERAL | MATERIAL DE CONSUMO | FIOS E FITAS CIRURGICOS | UN | 01.645.409/0001-28 | AUTO SUTURE DO BRASIL LTDA | 20 |  |  | Material de consumo hospitalar | TUSS | 01/04/2020 | EM ANALISE | EM ANALISE
79464556 | 10349000239 | 8886601553 | 01/04/2020 |  |  | 34,8000 |  | MAXON - SUTURA CIRURGICA SINTETICA ABSORVIVEL DE POLIGLICONATO MONOFILAMENTOSA COM AGULHA SYNETURE - 8886601553 | MAXON - SUTURA CIRURGICA SINTETICA ABSORVIVEL DE POLIGLICONATO MONOFILAMENTOSA COM AGULHA SYNETURE - 8886601553 | CIRURGIA GERAL | MATERIAL DE CONSUMO | FIOS E FITAS CIRURGICOS | UN | 01.645.409/0001-28 | AUTO SUTURE DO BRASIL LTDA | 20 |  |  | Material de consumo hospitalar | TUSS | 01/04/2020 | EM ANALISE | EM ANALISE
79466117 | 10349000239 | -8886601563 | 01/04/2020 |  |  | 34,8000 |  | MAXON - SUTURA CIRURGICA SINTETICA ABSORVIVEL DE POLIGLICONATO MONOFILAMENTOSA COM AGULHA SYNETURE - - 8886601563 | MAXON - SUTURA CIRURGICA SINTETICA ABSORVIVEL DE POLIGLICONATO MONOFILAMENTOSA COM AGULHA SYNETURE - - 8886601563 | CIRURGIA GERAL | MATERIAL DE CONSUMO | FIOS E FITAS CIRURGICOS | UN | 01.645.409/0001-28 | AUTO SUTURE DO BRASIL LTDA | 20 |  |  | Material de consumo hospitalar | TUSS | 01/04/2020 | EM ANALISE | EM ANALISE
79465420 | 10349000239 | 8886606163 | 01/04/2020 |  |  | 34,8000 |  | MAXON - SUTURA CIRURGICA SINTETICA ABSORVIVEL DE POLIGLICONATO MONOFILAMENTOSA COM AGULHA SYNETURE - 8886606163 | MAXON - SUTURA CIRURGICA SINTETICA ABSORVIVEL DE POLIGLICONATO MONOFILAMENTOSA COM AGULHA SYNETURE - 8886606163 | CIRURGIA GERAL | MATERIAL DE CONSUMO | FIOS E FITAS CIRURGICOS | UN | 01.645.409/0001-28 | AUTO SUTURE DO BRASIL LTDA | 20 |  |  | Material de consumo hospitalar | TUSS | 01/04/2020 | EM ANALISE | EM ANALISE
79464947 | 10349000239 | 8886606173 | 01/04/2020 |  |  | 34,8000 |  | MAXON - SUTURA CIRURGICA SINTETICA ABSORVIVEL DE POLIGLICONATO MONOFILAMENTOSA COM AGULHA SYNETURE - 8886606173 | MAXON - SUTURA CIRURGICA SINTETICA ABSORVIVEL DE POLIGLICONATO MONOFILAMENTOSA COM AGULHA SYNETURE - 8886606173 | CIRURGIA GERAL | MATERIAL DE CONSUMO | FIOS E FITAS CIRURGICOS | UN | 01.645.409/0001-28 | AUTO SUTURE DO BRASIL LTDA | 20 |  |  | Material de consumo hospitalar | TUSS | 01/04/2020 | EM ANALISE | EM ANALISE
79465625 | 10349000239 | 8886606363 | 01/04/2020 |  |  | 34,8000 |  | MAXON - SUTURA CIRURGICA SINTETICA ABSORVIVEL DE POLIGLICONATO MONOFILAMENTOSA COM AGULHA SYNETURE - 8886606363 | MAXON - SUTURA CIRURGICA SINTETICA ABSORVIVEL DE POLIGLICONATO MONOFILAMENTOSA COM AGULHA SYNETURE - 8886606363 | CIRURGIA GERAL | MATERIAL DE CONSUMO | FIOS E FITAS CIRURGICOS | UN | 01.645.409/0001-28 | AUTO SUTURE DO BRASIL LTDA | 20 |  |  | Material de consumo hospitalar | TUSS | 01/04/2020 | EM ANALISE | EM ANALISE
79465307 | 10349000239 | 8886606373 | 01/04/2020 |  |  | 34,8000 |  | MAXON - SUTURA CIRURGICA SINTETICA ABSORVIVEL DE POLIGLICONATO MONOFILAMENTOSA COM AGULHA SYNETURE - 8886606373 | MAXON - SUTURA CIRURGICA SINTETICA ABSORVIVEL DE POLIGLICONATO MONOFILAMENTOSA COM AGULHA SYNETURE - 8886606373 | CIRURGIA GERAL | MATERIAL DE CONSUMO | FIOS E FITAS CIRURGICOS | UN | 01.645.409/0001-28 | AUTO SUTURE DO BRASIL LTDA | 20 |  |  | Material de consumo hospitalar | TUSS | 01/04/2020 | EM ANALISE | EM ANALISE
79464661 | 10349000239 | 8886606553 | 01/04/2020 |  |  | 34,8000 |  | MAXON - SUTURA CIRURGICA SINTETICA ABSORVIVEL DE POLIGLICONATO MONOFILAMENTOSA COM AGULHA SYNETURE - 8886606553 | MAXON - SUTURA CIRURGICA SINTETICA ABSORVIVEL DE POLIGLICONATO MONOFILAMENTOSA COM AGULHA SYNETURE - 8886606553 | CIRURGIA GERAL | MATERIAL DE CONSUMO | FIOS E FITAS CIRURGICOS | UN | 01.645.409/0001-28 | AUTO SUTURE DO BRASIL LTDA | 20 |  |  | Material de consumo hospitalar | TUSS | 01/04/2020 | EM ANALISE | EM ANALISE
79465250 | 10349000239 | 8886606563 | 01/04/2020 |  |  | 34,8000 |  | MAXON - SUTURA CIRURGICA SINTETICA ABSORVIVEL DE POLIGLICONATO MONOFILAMENTOSA COM AGULHA SYNETURE - 8886606563 | MAXON - SUTURA CIRURGICA SINTETICA ABSORVIVEL DE POLIGLICONATO MONOFILAMENTOSA COM AGULHA SYNETURE - 8886606563 | CIRURGIA GERAL | MATERIAL DE CONSUMO | FIOS E FITAS CIRURGICOS | UN | 01.645.409/0001-28 | AUTO SUTURE DO BRASIL LTDA | 20 |  |  | Material de consumo hospitalar | TUSS | 01/04/2020 | EM ANALISE | EM ANALISE
79466559 | 10349000239 | 8886606763 | 01/04/2020 |  |  | 34,8000 |  | MAXON - SUTURA CIRURGICA SINTETICA ABSORVIVEL DE POLIGLICONATO MONOFILAMENTOSA COM AGULHA SYNETURE - 8886606763 | MAXON - SUTURA CIRURGICA SINTETICA ABSORVIVEL DE POLIGLICONATO MONOFILAMENTOSA COM AGULHA SYNETURE - 8886606763 | CIRURGIA GERAL | MATERIAL DE CONSUMO | FIOS E FITAS CIRURGICOS | UN | 01.645.409/0001-28 | AUTO SUTURE DO BRASIL LTDA | 20 |  |  | Material de consumo hospitalar | TUSS | 01/04/2020 | EM ANALISE | EM ANALISE
79466419 | 10349000239 | 8886606773 | 01/04/2020 |  |  | 34,8000 |  | MAXON - SUTURA CIRURGICA SINTETICA ABSORVIVEL DE POLIGLICONATO MONOFILAMENTOSA COM AGULHA SYNETURE - 8886606773 | MAXON - SUTURA CIRURGICA SINTETICA ABSORVIVEL DE POLIGLICONATO MONOFILAMENTOSA COM AGULHA SYNETURE - 8886606773 | CIRURGIA GERAL | MATERIAL DE CONSUMO | FIOS E FITAS CIRURGICOS | UN | 01.645.409/0001-28 | AUTO SUTURE DO BRASIL LTDA | 20 |  |  | Material de consumo hospitalar | TUSS | 01/04/2020 | EM ANALISE | EM ANALISE
79466168 | 10349000239 | 8886607363 | 01/04/2020 |  |  | 34,8000 |  | MAXON - SUTURA CIRURGICA SINTETICA ABSORVIVEL DE POLIGLICONATO MONOFILAMENTOSA COM AGULHA SYNETURE - 8886607363 | MAXON - SUTURA CIRURGICA SINTETICA ABSORVIVEL DE POLIGLICONATO MONOFILAMENTOSA COM AGULHA SYNETURE - 8886607363 | CIRURGIA GERAL | MATERIAL DE CONSUMO | FIOS E FITAS CIRURGICOS | UN | 01.645.409/0001-28 | AUTO SUTURE DO BRASIL LTDA | 20 |  |  | Material de consumo hospitalar | TUSS | 01/04/2020 | EM ANALISE | EM ANALISE
79465471 | 10349000239 | 8886607373 | 01/04/2020 |  |  | 34,8000 |  | MAXON - SUTURA CIRURGICA SINTETICA ABSORVIVEL DE POLIGLICONATO MONOFILAMENTOSA COM AGULHA SYNETURE - 8886607373 | MAXON - SUTURA CIRURGICA SINTETICA ABSORVIVEL DE POLIGLICONATO MONOFILAMENTOSA COM AGULHA SYNETURE - 8886607373 | CIRURGIA GERAL | MATERIAL DE CONSUMO | FIOS E FITAS CIRURGICOS | UN | 01.645.409/0001-28 | AUTO SUTURE DO BRASIL LTDA | 20 |  |  | Material de consumo hospitalar | TUSS | 01/04/2020 | EM ANALISE | EM ANALISE
79465498 | 10349000239 | 8886607563 | 01/04/2020 |  |  | 34,8000 |  | MAXON - SUTURA CIRURGICA SINTETICA ABSORVIVEL DE POLIGLICONATO MONOFILAMENTOSA COM AGULHA SYNETURE - 8886607563 | MAXON - SUTURA CIRURGICA SINTETICA ABSORVIVEL DE POLIGLICONATO MONOFILAMENTOSA COM AGULHA SYNETURE - 8886607563 | CIRURGIA GERAL | MATERIAL DE CONSUMO | FIOS E FITAS CIRURGICOS | UN | 01.645.409/0001-28 | AUTO SUTURE DO BRASIL LTDA | 20 |  |  | Material de consumo hospitalar | TUSS | 01/04/2020 | EM ANALISE | EM ANALISE
79465587 | 10349000239 | 8886611511 | 01/04/2020 |  |  | 34,8000 |  | MAXON - SUTURA CIRURGICA SINTETICA ABSORVIVEL DE POLIGLICONATO MONOFILAMENTOSA COM AGULHA SYNETURE - 8886611511 | MAXON - SUTURA CIRURGICA SINTETICA ABSORVIVEL DE POLIGLICONATO MONOFILAMENTOSA COM AGULHA SYNETURE - 8886611511 | CIRURGIA GERAL | MATERIAL DE CONSUMO | FIOS E FITAS CIRURGICOS | UN | 01.645.409/0001-28 | AUTO SUTURE DO BRASIL LTDA | 20 |  |  | Material de consumo hospitalar | TUSS | 01/04/2020 | EM ANALISE | EM ANALISE
79465900 | 10349000239 | 8886612111 | 01/04/2020 |  |  | 34,8000 |  | MAXON - SUTURA CIRURGICA SINTETICA ABSORVIVEL DE POLIGLICONATO MONOFILAMENTOSA COM AGULHA SYNETURE - 8886612111 | MAXON - SUTURA CIRURGICA SINTETICA ABSORVIVEL DE POLIGLICONATO MONOFILAMENTOSA COM AGULHA SYNETURE - 8886612111 | CIRURGIA GERAL | MATERIAL DE CONSUMO | FIOS E FITAS CIRURGICOS | UN | 01.645.409/0001-28 | AUTO SUTURE DO BRASIL LTDA | 20 |  |  | Material de consumo hospitalar | TUSS | 01/04/2020 | EM ANALISE | EM ANALISE
79466109 | 10349000239 | 8886612411 | 01/04/2020 |  |  | 34,8000 |  | MAXON - SUTURA CIRURGICA SINTETICA ABSORVIVEL DE POLIGLICONATO MONOFILAMENTOSA COM AGULHA SYNETURE - 8886612411 | MAXON - SUTURA CIRURGICA SINTETICA ABSORVIVEL DE POLIGLICONATO MONOFILAMENTOSA COM AGULHA SYNETURE - 8886612411 | CIRURGIA GERAL | MATERIAL DE CONSUMO | FIOS E FITAS CIRURGICOS | UN | 01.645.409/0001-28 | AUTO SUTURE DO BRASIL LTDA | 20 |  |  | Material de consumo hospitalar | TUSS | 01/04/2020 | EM ANALISE | EM ANALISE
79467032 | 10349000239 | 8886612421 | 01/04/2020 |  |  | 34,8000 |  | MAXON - SUTURA CIRURGICA SINTETICA ABSORVIVEL DE POLIGLICONATO MONOFILAMENTOSA COM AGULHA SYNETURE - 8886612421 | MAXON - SUTURA CIRURGICA SINTETICA ABSORVIVEL DE POLIGLICONATO MONOFILAMENTOSA COM AGULHA SYNETURE - 8886612421 | CIRURGIA GERAL | MATERIAL DE CONSUMO | FIOS E FITAS CIRURGICOS | UN | 01.645.409/0001-28 | AUTO SUTURE DO BRASIL LTDA | 20 |  |  | Material de consumo hospitalar | TUSS | 01/04/2020 | EM ANALISE | EM ANALISE
79464823 | 10349000239 | 8886612701 | 01/04/2020 |  |  | 34,8000 |  | MAXON - SUTURA CIRURGICA SINTETICA ABSORVIVEL DE POLIGLICONATO MONOFILAMENTOSA COM AGULHA SYNETURE - 8886612701 | MAXON - SUTURA CIRURGICA SINTETICA ABSORVIVEL DE POLIGLICONATO MONOFILAMENTOSA COM AGULHA SYNETURE - 8886612701 | CIRURGIA GERAL | MATERIAL DE CONSUMO | FIOS E FITAS CIRURGICOS | UN | 01.645.409/0001-28 | AUTO SUTURE DO BRASIL LTDA | 20 |  |  | Material de consumo hospitalar | TUSS | 01/04/2020 | EM ANALISE | EM ANALISE
79464599 | 10349000239 | 8886612711 | 01/04/2020 |  |  | 34,8000 |  | MAXON - SUTURA CIRURGICA SINTETICA ABSORVIVEL DE POLIGLICONATO MONOFILAMENTOSA COM AGULHA SYNETURE - 8886612711 | MAXON - SUTURA CIRURGICA SINTETICA ABSORVIVEL DE POLIGLICONATO MONOFILAMENTOSA COM AGULHA SYNETURE - 8886612711 | CIRURGIA GERAL | MATERIAL DE CONSUMO | FIOS E FITAS CIRURGICOS | UN | 01.645.409/0001-28 | AUTO SUTURE DO BRASIL LTDA | 20 |  |  | Material de consumo hospitalar | TUSS | 01/04/2020 | EM ANALISE | EM ANALISE
79465137 | 10349000239 | 8886612821 | 01/04/2020 |  |  | 34,8000 |  | MAXON - SUTURA CIRURGICA SINTETICA ABSORVIVEL DE POLIGLICONATO MONOFILAMENTOSA COM AGULHA SYNETURE - 8886612821 | MAXON - SUTURA CIRURGICA SINTETICA ABSORVIVEL DE POLIGLICONATO MONOFILAMENTOSA COM AGULHA SYNETURE - 8886612821 | CIRURGIA GERAL | MATERIAL DE CONSUMO | FIOS E FITAS CIRURGICOS | UN | 01.645.409/0001-28 | AUTO SUTURE DO BRASIL LTDA | 20 |  |  | Material de consumo hospitalar | TUSS | 01/04/2020 | EM ANALISE | EM ANALISE
79464521 | 10349000239 | 8886613111 | 01/04/2020 |  |  | 34,8000 |  | MAXON - SUTURA CIRURGICA SINTETICA ABSORVIVEL DE POLIGLICONATO MONOFILAMENTOSA COM AGULHA SYNETURE - 8886613111 | MAXON - SUTURA CIRURGICA SINTETICA ABSORVIVEL DE POLIGLICONATO MONOFILAMENTOSA COM AGULHA SYNETURE - 8886613111 | CIRURGIA GERAL | MATERIAL DE CONSUMO | FIOS E FITAS CIRURGICOS | UN | 01.645.409/0001-28 | AUTO SUTURE DO BRASIL LTDA | 20 |  |  | Material de consumo hospitalar | TUSS | 01/04/2020 | EM ANALISE | EM ANALISE
79464769 | 10349000239 | 8886613211 | 01/04/2020 |  |  | 34,8000 |  | MAXON - SUTURA CIRURGICA SINTETICA ABSORVIVEL DE POLIGLICONATO MONOFILAMENTOSA COM AGULHA SYNETURE - 8886613211 | MAXON - SUTURA CIRURGICA SINTETICA ABSORVIVEL DE POLIGLICONATO MONOFILAMENTOSA COM AGULHA SYNETURE - 8886613211 | CIRURGIA GERAL | MATERIAL DE CONSUMO | FIOS E FITAS CIRURGICOS | UN | 01.645.409/0001-28 | AUTO SUTURE DO BRASIL LTDA | 20 |  |  | Material de consumo hospitalar | TUSS | 01/04/2020 | EM ANALISE | EM ANALISE
79464580 | 10349000239 | 8886613221 | 01/04/2020 |  |  | 34,8000 |  | MAXON - SUTURA CIRURGICA SINTETICA ABSORVIVEL DE POLIGLICONATO MONOFILAMENTOSA COM AGULHA SYNETURE - 8886613221 | MAXON - SUTURA CIRURGICA SINTETICA ABSORVIVEL DE POLIGLICONATO MONOFILAMENTOSA COM AGULHA SYNETURE - 8886613221 | CIRURGIA GERAL | MATERIAL DE CONSUMO | FIOS E FITAS CIRURGICOS | UN | 01.645.409/0001-28 | AUTO SUTURE DO BRASIL LTDA | 20 |  |  | Material de consumo hospitalar | TUSS | 01/04/2020 | EM ANALISE | EM ANALISE
79466508 | 10349000239 | 8886613431 | 01/04/2020 |  |  | 34,8000 |  | MAXON - SUTURA CIRURGICA SINTETICA ABSORVIVEL DE POLIGLICONATO MONOFILAMENTOSA COM AGULHA SYNETURE - 8886613431 | MAXON - SUTURA CIRURGICA SINTETICA ABSORVIVEL DE POLIGLICONATO MONOFILAMENTOSA COM AGULHA SYNETURE - 8886613431 | CIRURGIA GERAL | MATERIAL DE CONSUMO | FIOS E FITAS CIRURGICOS | UN | 01.645.409/0001-28 | AUTO SUTURE DO BRASIL LTDA | 20 |  |  | Material de consumo hospitalar | TUSS | 01/04/2020 | EM ANALISE | EM ANALISE
79466354 | 10349000239 | 8886613901 | 01/04/2020 |  |  | 34,8000 |  | MAXON - SUTURA CIRURGICA SINTETICA ABSORVIVEL DE POLIGLICONATO MONOFILAMENTOSA COM AGULHA SYNETURE - 8886613901 | MAXON - SUTURA CIRURGICA SINTETICA ABSORVIVEL DE POLIGLICONATO MONOFILAMENTOSA COM AGULHA SYNETURE - 8886613901 | CIRURGIA GERAL | MATERIAL DE CONSUMO | FIOS E FITAS CIRURGICOS | UN | 01.645.409/0001-28 | AUTO SUTURE DO BRASIL LTDA | 20 |  |  | Material de consumo hospitalar | TUSS | 01/04/2020 | EM ANALISE | EM ANALISE
79466630 | 10349000239 | 8886613911 | 01/04/2020 |  |  | 34,8000 |  | MAXON - SUTURA CIRURGICA SINTETICA ABSORVIVEL DE POLIGLICONATO MONOFILAMENTOSA COM AGULHA SYNETURE - 8886613911 | MAXON - SUTURA CIRURGICA SINTETICA ABSORVIVEL DE POLIGLICONATO MONOFILAMENTOSA COM AGULHA SYNETURE - 8886613911 | CIRURGIA GERAL | MATERIAL DE CONSUMO | FIOS E FITAS CIRURGICOS | UN | 01.645.409/0001-28 | AUTO SUTURE DO BRASIL LTDA | 20 |  |  | Material de consumo hospitalar | TUSS | 01/04/2020 | EM ANALISE | EM ANALISE
79464645 | 10349000239 | 8886614331 | 01/04/2020 |  |  | 34,8000 |  | MAXON - SUTURA CIRURGICA SINTETICA ABSORVIVEL DE POLIGLICONATO MONOFILAMENTOSA COM AGULHA SYNETURE - 8886614331 | MAXON - SUTURA CIRURGICA SINTETICA ABSORVIVEL DE POLIGLICONATO MONOFILAMENTOSA COM AGULHA SYNETURE - 8886614331 | CIRURGIA GERAL | MATERIAL DE CONSUMO | FIOS E FITAS CIRURGICOS | UN | 01.645.409/0001-28 | AUTO SUTURE DO BRASIL LTDA | 20 |  |  | Material de consumo hospitalar | TUSS | 01/04/2020 | EM ANALISE | EM ANALISE
79465110 | 10349000239 | 8886614501 | 01/04/2020 |  |  | 34,8000 |  | MAXON - SUTURA CIRURGICA SINTETICA ABSORVIVEL DE POLIGLICONATO MONOFILAMENTOSA COM AGULHA SYNETURE - 8886614501 | MAXON - SUTURA CIRURGICA SINTETICA ABSORVIVEL DE POLIGLICONATO MONOFILAMENTOSA COM AGULHA SYNETURE - 8886614501 | CIRURGIA GERAL | MATERIAL DE CONSUMO | FIOS E FITAS CIRURGICOS | UN | 01.645.409/0001-28 | AUTO SUTURE DO BRASIL LTDA | 20 |  |  | Material de consumo hospitalar | TUSS | 01/04/2020 | EM ANALISE | EM ANALISE
79466699 | 10349000239 | 8886614711 | 01/04/2020 |  |  | 34,8000 |  | MAXON - SUTURA CIRURGICA SINTETICA ABSORVIVEL DE POLIGLICONATO MONOFILAMENTOSA COM AGULHA SYNETURE - 8886614711 | MAXON - SUTURA CIRURGICA SINTETICA ABSORVIVEL DE POLIGLICONATO MONOFILAMENTOSA COM AGULHA SYNETURE - 8886614711 | CIRURGIA GERAL | MATERIAL DE CONSUMO | FIOS E FITAS CIRURGICOS | UN | 01.645.409/0001-28 | AUTO SUTURE DO BRASIL LTDA | 20 |  |  | Material de consumo hospitalar | TUSS | 01/04/2020 | EM ANALISE | EM ANALISE
79466230 | 10349000239 | 8886614721 | 01/04/2020 |  |  | 34,8000 |  | MAXON - SUTURA CIRURGICA SINTETICA ABSORVIVEL DE POLIGLICONATO MONOFILAMENTOSA COM AGULHA SYNETURE - 8886614721 | MAXON - SUTURA CIRURGICA SINTETICA ABSORVIVEL DE POLIGLICONATO MONOFILAMENTOSA COM AGULHA SYNETURE - 8886614721 | CIRURGIA GERAL | MATERIAL DE CONSUMO | FIOS E FITAS CIRURGICOS | UN | 01.645.409/0001-28 | AUTO SUTURE DO BRASIL LTDA | 20 |  |  | Material de consumo hospitalar | TUSS | 01/04/2020 | EM ANALISE | EM ANALISE
79464017 | 10349000239 | 8886616513 | 01/04/2020 |  |  | 34,8000 |  | MAXON - SUTURA CIRURGICA SINTETICA ABSORVIVEL DE POLIGLICONATO MONOFILAMENTOSA COM AGULHA SYNETURE - 8886616513 | MAXON - SUTURA CIRURGICA SINTETICA ABSORVIVEL DE POLIGLICONATO MONOFILAMENTOSA COM AGULHA SYNETURE - 8886616513 | CIRURGIA GERAL | MATERIAL DE CONSUMO | FIOS E FITAS CIRURGICOS | UN | 01.645.409/0001-28 | AUTO SUTURE DO BRASIL LTDA | 20 |  |  | Material de consumo hospitalar | TUSS | 01/04/2020 | EM ANALISE | EM ANALISE
79465048 | 10349000239 | 8886616523 | 01/04/2020 |  |  | 34,8000 |  | MAXON - SUTURA CIRURGICA SINTETICA ABSORVIVEL DE POLIGLICONATO MONOFILAMENTOSA COM AGULHA SYNETURE - 8886616523 | MAXON - SUTURA CIRURGICA SINTETICA ABSORVIVEL DE POLIGLICONATO MONOFILAMENTOSA COM AGULHA SYNETURE - 8886616523 | CIRURGIA GERAL | MATERIAL DE CONSUMO | FIOS E FITAS CIRURGICOS | UN | 01.645.409/0001-28 | AUTO SUTURE DO BRASIL LTDA | 20 |  |  | Material de consumo hospitalar | TUSS | 01/04/2020 | EM ANALISE | EM ANALISE
79466397 | 10349000239 | 8886616703 | 01/04/2020 |  |  | 34,8000 |  | MAXON - SUTURA CIRURGICA SINTETICA ABSORVIVEL DE POLIGLICONATO MONOFILAMENTOSA COM AGULHA SYNETURE - 8886616703 | MAXON - SUTURA CIRURGICA SINTETICA ABSORVIVEL DE POLIGLICONATO MONOFILAMENTOSA COM AGULHA SYNETURE - 8886616703 | CIRURGIA GERAL | MATERIAL DE CONSUMO | FIOS E FITAS CIRURGICOS | UN | 01.645.409/0001-28 | AUTO SUTURE DO BRASIL LTDA | 20 |  |  | Material de consumo hospitalar | TUSS | 01/04/2020 | EM ANALISE | EM ANALISE
79465595 | 10349000239 | 8886620133 | 01/04/2020 |  |  | 34,8000 |  | MAXON - SUTURA CIRURGICA SINTETICA ABSORVIVEL DE POLIGLICONATO MONOFILAMENTOSA COM AGULHA SYNETURE - 8886620133 | MAXON - SUTURA CIRURGICA SINTETICA ABSORVIVEL DE POLIGLICONATO MONOFILAMENTOSA COM AGULHA SYNETURE - 8886620133 | CIRURGIA GERAL | MATERIAL DE CONSUMO | FIOS E FITAS CIRURGICOS | UN | 01.645.409/0001-28 | AUTO SUTURE DO BRASIL LTDA | 20 |  |  | Material de consumo hospitalar | TUSS | 01/04/2020 | EM ANALISE | EM ANALISE
79464998 | 10349000239 | 8886620721 | 01/04/2020 |  |  | 34,8000 |  | MAXON - SUTURA CIRURGICA SINTETICA ABSORVIVEL DE POLIGLICONATO MONOFILAMENTOSA COM AGULHA SYNETURE - 8886620721 | MAXON - SUTURA CIRURGICA SINTETICA ABSORVIVEL DE POLIGLICONATO MONOFILAMENTOSA COM AGULHA SYNETURE - 8886620721 | CIRURGIA GERAL | MATERIAL DE CONSUMO | FIOS E FITAS CIRURGICOS | UN | 01.645.409/0001-28 | AUTO SUTURE DO BRASIL LTDA | 20 |  |  | Material de consumo hospitalar | TUSS | 01/04/2020 | EM ANALISE | EM ANALISE
79466192 | 10349000239 | 8886620731 | 01/04/2020 |  |  | 34,8000 |  | MAXON - SUTURA CIRURGICA SINTETICA ABSORVIVEL DE POLIGLICONATO MONOFILAMENTOSA COM AGULHA SYNETURE - 8886620731 | MAXON - SUTURA CIRURGICA SINTETICA ABSORVIVEL DE POLIGLICONATO MONOFILAMENTOSA COM AGULHA SYNETURE - 8886620731 | CIRURGIA GERAL | MATERIAL DE CONSUMO | FIOS E FITAS CIRURGICOS | UN | 01.645.409/0001-28 | AUTO SUTURE DO BRASIL LTDA | 20 |  |  | Material de consumo hospitalar | TUSS | 01/04/2020 | EM ANALISE | EM ANALISE
79466826 | 10349000239 | 8886620741 | 01/04/2020 |  |  | 34,8000 |  | MAXON - SUTURA CIRURGICA SINTETICA ABSORVIVEL DE POLIGLICONATO MONOFILAMENTOSA COM AGULHA SYNETURE - 8886620741 | MAXON - SUTURA CIRURGICA SINTETICA ABSORVIVEL DE POLIGLICONATO MONOFILAMENTOSA COM AGULHA SYNETURE - 8886620741 | CIRURGIA GERAL | MATERIAL DE CONSUMO | FIOS E FITAS CIRURGICOS | UN | 01.645.409/0001-28 | AUTO SUTURE DO BRASIL LTDA | 20 |  |  | Material de consumo hospitalar | TUSS | 01/04/2020 | EM ANALISE | EM ANALISE
79465765 | 10349000239 | 8886621311 | 01/04/2020 |  |  | 34,8000 |  | MAXON - SUTURA CIRURGICA SINTETICA ABSORVIVEL DE POLIGLICONATO MONOFILAMENTOSA COM AGULHA SYNETURE - 8886621311 | MAXON - SUTURA CIRURGICA SINTETICA ABSORVIVEL DE POLIGLICONATO MONOFILAMENTOSA COM AGULHA SYNETURE - 8886621311 | CIRURGIA GERAL | MATERIAL DE CONSUMO | FIOS E FITAS CIRURGICOS | UN | 01.645.409/0001-28 | AUTO SUTURE DO BRASIL LTDA | 20 |  |  | Material de consumo hospitalar | TUSS | 01/04/2020 | EM ANALISE | EM ANALISE
79465838 | 10349000239 | 8886621321 | 01/04/2020 |  |  | 34,8000 |  | MAXON - SUTURA CIRURGICA SINTETICA ABSORVIVEL DE POLIGLICONATO MONOFILAMENTOSA COM AGULHA SYNETURE - 8886621321 | MAXON - SUTURA CIRURGICA SINTETICA ABSORVIVEL DE POLIGLICONATO MONOFILAMENTOSA COM AGULHA SYNETURE - 8886621321 | CIRURGIA GERAL | MATERIAL DE CONSUMO | FIOS E FITAS CIRURGICOS | UN | 01.645.409/0001-28 | AUTO SUTURE DO BRASIL LTDA | 20 |  |  | Material de consumo hospitalar | TUSS | 01/04/2020 | EM ANALISE | EM ANALISE
79465790 | 10349000239 | 8886621731 | 01/04/2020 |  |  | 34,8000 |  | MAXON - SUTURA CIRURGICA SINTETICA ABSORVIVEL DE POLIGLICONATO MONOFILAMENTOSA COM AGULHA SYNETURE - 8886621731 | MAXON - SUTURA CIRURGICA SINTETICA ABSORVIVEL DE POLIGLICONATO MONOFILAMENTOSA COM AGULHA SYNETURE - 8886621731 | CIRURGIA GERAL | MATERIAL DE CONSUMO | FIOS E FITAS CIRURGICOS | UN | 01.645.409/0001-28 | AUTO SUTURE DO BRASIL LTDA | 20 |  |  | Material de consumo hospitalar | TUSS | 01/04/2020 | EM ANALISE | EM ANALISE
79465242 | 10349000239 | 8886621943 | 01/04/2020 |  |  | 34,8000 |  | MAXON - SUTURA CIRURGICA SINTETICA ABSORVIVEL DE POLIGLICONATO MONOFILAMENTOSA COM AGULHA SYNETURE - 8886621943 | MAXON - SUTURA CIRURGICA SINTETICA ABSORVIVEL DE POLIGLICONATO MONOFILAMENTOSA COM AGULHA SYNETURE - 8886621943 | CIRURGIA GERAL | MATERIAL DE CONSUMO | FIOS E FITAS CIRURGICOS | UN | 01.645.409/0001-28 | AUTO SUTURE DO BRASIL LTDA | 20 |  |  | Material de consumo hospitalar | TUSS | 01/04/2020 | EM ANALISE | EM ANALISE
79464530 | 10349000239 | 8886622933 | 01/04/2020 |  |  | 34,8000 |  | MAXON - SUTURA CIRURGICA SINTETICA ABSORVIVEL DE POLIGLICONATO MONOFILAMENTOSA COM AGULHA SYNETURE - 8886622933 | MAXON - SUTURA CIRURGICA SINTETICA ABSORVIVEL DE POLIGLICONATO MONOFILAMENTOSA COM AGULHA SYNETURE - 8886622933 | CIRURGIA GERAL | MATERIAL DE CONSUMO | FIOS E FITAS CIRURGICOS | UN | 01.645.409/0001-28 | AUTO SUTURE DO BRASIL LTDA | 20 |  |  | Material de consumo hospitalar | TUSS | 01/04/2020 | EM ANALISE | EM ANALISE
79463983 | 10349000239 | 8886622943 | 01/04/2020 |  |  | 34,8000 |  | MAXON - SUTURA CIRURGICA SINTETICA ABSORVIVEL DE POLIGLICONATO MONOFILAMENTOSA COM AGULHA SYNETURE - 8886622943 | MAXON - SUTURA CIRURGICA SINTETICA ABSORVIVEL DE POLIGLICONATO MONOFILAMENTOSA COM AGULHA SYNETURE - 8886622943 | CIRURGIA GERAL | MATERIAL DE CONSUMO | FIOS E FITAS CIRURGICOS | UN | 01.645.409/0001-28 | AUTO SUTURE DO BRASIL LTDA | 20 |  |  | Material de consumo hospitalar | TUSS | 01/04/2020 | EM ANALISE | EM ANALISE
79465706 | 10349000239 | 8886622953 | 01/04/2020 |  |  | 34,8000 |  | MAXON - SUTURA CIRURGICA SINTETICA ABSORVIVEL DE POLIGLICONATO MONOFILAMENTOSA COM AGULHA SYNETURE - 8886622953 | MAXON - SUTURA CIRURGICA SINTETICA ABSORVIVEL DE POLIGLICONATO MONOFILAMENTOSA COM AGULHA SYNETURE - 8886622953 | CIRURGIA GERAL | MATERIAL DE CONSUMO | FIOS E FITAS CIRURGICOS | UN | 01.645.409/0001-28 | AUTO SUTURE DO BRASIL LTDA | 20 |  |  | Material de consumo hospitalar | TUSS | 01/04/2020 | EM ANALISE | EM ANALISE
79465277 | 10349000239 | 8886623131 | 01/04/2020 |  |  | 34,8000 |  | MAXON - SUTURA CIRURGICA SINTETICA ABSORVIVEL DE POLIGLICONATO MONOFILAMENTOSA COM AGULHA SYNETURE - 8886623131 | MAXON - SUTURA CIRURGICA SINTETICA ABSORVIVEL DE POLIGLICONATO MONOFILAMENTOSA COM AGULHA SYNETURE - 8886623131 | CIRURGIA GERAL | MATERIAL DE CONSUMO | FIOS E FITAS CIRURGICOS | UN | 01.645.409/0001-28 | AUTO SUTURE DO BRASIL LTDA | 20 |  |  | Material de consumo hospitalar | TUSS | 01/04/2020 | EM ANALISE | EM ANALISE
79464688 | 10349000239 | 8886623241 | 01/04/2020 |  |  | 34,8000 |  | MAXON - SUTURA CIRURGICA SINTETICA ABSORVIVEL DE POLIGLICONATO MONOFILAMENTOSA COM AGULHA SYNETURE - 8886623241 | MAXON - SUTURA CIRURGICA SINTETICA ABSORVIVEL DE POLIGLICONATO MONOFILAMENTOSA COM AGULHA SYNETURE - 8886623241 | CIRURGIA GERAL | MATERIAL DE CONSUMO | FIOS E FITAS CIRURGICOS | UN | 01.645.409/0001-28 | AUTO SUTURE DO BRASIL LTDA | 20 |  |  | Material de consumo hospitalar | TUSS | 01/04/2020 | EM ANALISE | EM ANALISE
79466036 | 10349000239 | 8886623331 | 01/04/2020 |  |  | 34,8000 |  | MAXON - SUTURA CIRURGICA SINTETICA ABSORVIVEL DE POLIGLICONATO MONOFILAMENTOSA COM AGULHA SYNETURE - 8886623331 | MAXON - SUTURA CIRURGICA SINTETICA ABSORVIVEL DE POLIGLICONATO MONOFILAMENTOSA COM AGULHA SYNETURE - 8886623331 | CIRURGIA GERAL | MATERIAL DE CONSUMO | FIOS E FITAS CIRURGICOS | UN | 01.645.409/0001-28 | AUTO SUTURE DO BRASIL LTDA | 20 |  |  | Material de consumo hospitalar | TUSS | 01/04/2020 | EM ANALISE | EM ANALISE
79465200 | 10349000239 | 8886623341 | 01/04/2020 |  |  | 34,8000 | SUSPENSA TEMPORARIAMENTE A COMERCIALIZACAO 01/08/22 | MAXON - SUTURA CIRURGICA SINTETICA ABSORVIVEL DE POLIGLICONATO MONOFILAMENTOSA COM AGULHA SYNETURE - 8886623341 | SUTURA CIRURGICA SINTETICA ABSORVIVEL MAXON POLIGLICONATO MONOFILAMENTOSA COM AGULHA SYNETURE 8886623341 | CIRURGIA GERAL | MATERIAL DE CONSUMO | FIOS E FITAS CIRURGICOS | UN | 01.645.409/0001-28 | AUTO SUTURE DO BRASIL LTDA | 20 |  |  | Material de consumo hospitalar | TUSS | 01/04/2020 | EM ANALISE | EM ANALISE
79467067 | 10349000239 | 8886623351 | 01/04/2020 |  |  | 34,8000 |  | MAXON - SUTURA CIRURGICA SINTETICA ABSORVIVEL DE POLIGLICONATO MONOFILAMENTOSA COM AGULHA SYNETURE - 8886623351 | MAXON - SUTURA CIRURGICA SINTETICA ABSORVIVEL DE POLIGLICONATO MONOFILAMENTOSA COM AGULHA SYNETURE - 8886623351 | CIRURGIA GERAL | MATERIAL DE CONSUMO | FIOS E FITAS CIRURGICOS | UN | 01.645.409/0001-28 | AUTO SUTURE DO BRASIL LTDA | 20 |  |  | Material de consumo hospitalar | TUSS | 01/04/2020 | EM ANALISE | EM ANALISE
79466796 | 10349000239 | 8886623531 | 01/04/2020 |  |  | 34,8000 |  | MAXON - SUTURA CIRURGICA SINTETICA ABSORVIVEL DE POLIGLICONATO MONOFILAMENTOSA COM AGULHA SYNETURE - 8886623531 | MAXON - SUTURA CIRURGICA SINTETICA ABSORVIVEL DE POLIGLICONATO MONOFILAMENTOSA COM AGULHA SYNETURE - 8886623531 | CIRURGIA GERAL | MATERIAL DE CONSUMO | FIOS E FITAS CIRURGICOS | UN | 01.645.409/0001-28 | AUTO SUTURE DO BRASIL LTDA | 20 |  |  | Material de consumo hospitalar | TUSS | 01/04/2020 | EM ANALISE | EM ANALISE
79464076 | 10349000239 | 8886623541 | 01/04/2020 |  |  | 34,8000 |  | MAXON - SUTURA CIRURGICA SINTETICA ABSORVIVEL DE POLIGLICONATO MONOFILAMENTOSA COM AGULHA SYNETURE - 8886623541 | MAXON - SUTURA CIRURGICA SINTETICA ABSORVIVEL DE POLIGLICONATO MONOFILAMENTOSA COM AGULHA SYNETURE - 8886623541 | CIRURGIA GERAL | MATERIAL DE CONSUMO | FIOS E FITAS CIRURGICOS | UN | 01.645.409/0001-28 | AUTO SUTURE DO BRASIL LTDA | 20 |  |  | Material de consumo hospitalar | TUSS | 01/04/2020 | EM ANALISE | EM ANALISE
79464378 | 10349000239 | 8886623741 | 01/04/2020 |  |  | 34,8000 |  | MAXON - SUTURA CIRURGICA SINTETICA ABSORVIVEL DE POLIGLICONATO MONOFILAMENTOSA COM AGULHA SYNETURE - 8886623741 | MAXON - SUTURA CIRURGICA SINTETICA ABSORVIVEL DE POLIGLICONATO MONOFILAMENTOSA COM AGULHA SYNETURE - 8886623741 | CIRURGIA GERAL | MATERIAL DE CONSUMO | FIOS E FITAS CIRURGICOS | UN | 01.645.409/0001-28 | AUTO SUTURE DO BRASIL LTDA | 20 |  |  | Material de consumo hospitalar | TUSS | 01/04/2020 | EM ANALISE | EM ANALISE
79465340 | 10349000239 | 8886623751 | 01/04/2020 |  |  | 34,8000 |  | MAXON - SUTURA CIRURGICA SINTETICA ABSORVIVEL DE POLIGLICONATO MONOFILAMENTOSA COM AGULHA SYNETURE - 8886623751 | MAXON - SUTURA CIRURGICA SINTETICA ABSORVIVEL DE POLIGLICONATO MONOFILAMENTOSA COM AGULHA SYNETURE - 8886623751 | CIRURGIA GERAL | MATERIAL DE CONSUMO | FIOS E FITAS CIRURGICOS | UN | 01.645.409/0001-28 | AUTO SUTURE DO BRASIL LTDA | 20 |  |  | Material de consumo hospitalar | TUSS | 01/04/2020 | EM ANALISE | EM ANALISE
79465170 | 10349000239 | 8886623931 | 01/04/2020 |  |  | 34,8000 |  | MAXON - SUTURA CIRURGICA SINTETICA ABSORVIVEL DE POLIGLICONATO MONOFILAMENTOSA COM AGULHA SYNETURE - 8886623931 | MAXON - SUTURA CIRURGICA SINTETICA ABSORVIVEL DE POLIGLICONATO MONOFILAMENTOSA COM AGULHA SYNETURE - 8886623931 | CIRURGIA GERAL | MATERIAL DE CONSUMO | FIOS E FITAS CIRURGICOS | UN | 01.645.409/0001-28 | AUTO SUTURE DO BRASIL LTDA | 20 |  |  | Material de consumo hospitalar | TUSS | 01/04/2020 | EM ANALISE | EM ANALISE
79465218 | 10349000239 | 8886624541 | 01/04/2020 |  |  | 34,8000 |  | MAXON - SUTURA CIRURGICA SINTETICA ABSORVIVEL DE POLIGLICONATO MONOFILAMENTOSA COM AGULHA SYNETURE - 8886624541 | MAXON - SUTURA CIRURGICA SINTETICA ABSORVIVEL DE POLIGLICONATO MONOFILAMENTOSA COM AGULHA SYNETURE - 8886624541 | CIRURGIA GERAL | MATERIAL DE CONSUMO | FIOS E FITAS CIRURGICOS | UN | 01.645.409/0001-28 | AUTO SUTURE DO BRASIL LTDA | 20 |  |  | Material de consumo hospitalar | TUSS | 01/04/2020 | EM ANALISE | EM ANALISE
79465285 | 10349000239 | 8886624551 | 01/04/2020 |  |  | 34,8000 |  | MAXON - SUTURA CIRURGICA SINTETICA ABSORVIVEL DE POLIGLICONATO MONOFILAMENTOSA COM AGULHA SYNETURE - 8886624551 | MAXON - SUTURA CIRURGICA SINTETICA ABSORVIVEL DE POLIGLICONATO MONOFILAMENTOSA COM AGULHA SYNETURE - 8886624551 | CIRURGIA GERAL | MATERIAL DE CONSUMO | FIOS E FITAS CIRURGICOS | UN | 01.645.409/0001-28 | AUTO SUTURE DO BRASIL LTDA | 20 |  |  | Material de consumo hospitalar | TUSS | 01/04/2020 | EM ANALISE | EM ANALISE
79464114 | 10349000239 | 8886624561 | 01/04/2020 |  |  | 34,8000 |  | MAXON - SUTURA CIRURGICA SINTETICA ABSORVIVEL DE POLIGLICONATO MONOFILAMENTOSA COM AGULHA SYNETURE - 8886624561 | MAXON - SUTURA CIRURGICA SINTETICA ABSORVIVEL DE POLIGLICONATO MONOFILAMENTOSA COM AGULHA SYNETURE - 8886624561 | CIRURGIA GERAL | MATERIAL DE CONSUMO | FIOS E FITAS CIRURGICOS | UN | 01.645.409/0001-28 | AUTO SUTURE DO BRASIL LTDA | 20 |  |  | Material de consumo hospitalar | TUSS | 01/04/2020 | EM ANALISE | EM ANALISE
79465846 | 10349000239 | 8886624753 | 01/04/2020 |  |  | 34,8000 |  | MAXON - SUTURA CIRURGICA SINTETICA ABSORVIVEL DE POLIGLICONATO MONOFILAMENTOSA COM AGULHA SYNETURE - 8886624753 | MAXON - SUTURA CIRURGICA SINTETICA ABSORVIVEL DE POLIGLICONATO MONOFILAMENTOSA COM AGULHA SYNETURE - 8886624753 | CIRURGIA GERAL | MATERIAL DE CONSUMO | FIOS E FITAS CIRURGICOS | UN | 01.645.409/0001-28 | AUTO SUTURE DO BRASIL LTDA | 20 |  |  | Material de consumo hospitalar | TUSS | 01/04/2020 | EM ANALISE | EM ANALISE
79465560 | 10349000239 | 8886624763 | 01/04/2020 |  |  | 34,8000 |  | MAXON - SUTURA CIRURGICA SINTETICA ABSORVIVEL DE POLIGLICONATO MONOFILAMENTOSA COM AGULHA SYNETURE - 8886624763 | MAXON - SUTURA CIRURGICA SINTETICA ABSORVIVEL DE POLIGLICONATO MONOFILAMENTOSA COM AGULHA SYNETURE - 8886624763 | CIRURGIA GERAL | MATERIAL DE CONSUMO | FIOS E FITAS CIRURGICOS | UN | 01.645.409/0001-28 | AUTO SUTURE DO BRASIL LTDA | 20 |  |  | Material de consumo hospitalar | TUSS | 01/04/2020 | EM ANALISE | EM ANALISE
79465080 | 10349000239 | 8886624961 | 01/04/2020 |  |  | 34,8000 |  | MAXON - SUTURA CIRURGICA SINTETICA ABSORVIVEL DE POLIGLICONATO MONOFILAMENTOSA COM AGULHA SYNETURE - 8886624961 | MAXON - SUTURA CIRURGICA SINTETICA ABSORVIVEL DE POLIGLICONATO MONOFILAMENTOSA COM AGULHA SYNETURE - 8886624961 | CIRURGIA GERAL | MATERIAL DE CONSUMO | FIOS E FITAS CIRURGICOS | UN | 01.645.409/0001-28 | AUTO SUTURE DO BRASIL LTDA | 20 |  |  | Material de consumo hospitalar | TUSS | 01/04/2020 | EM ANALISE | EM ANALISE
79464734 | 10349000239 | 8886625551 | 01/04/2020 |  |  | 34,8000 |  | MAXON - SUTURA CIRURGICA SINTETICA ABSORVIVEL DE POLIGLICONATO MONOFILAMENTOSA COM AGULHA SYNETURE - 8886625551 | MAXON - SUTURA CIRURGICA SINTETICA ABSORVIVEL DE POLIGLICONATO MONOFILAMENTOSA COM AGULHA SYNETURE - 8886625551 | CIRURGIA GERAL | MATERIAL DE CONSUMO | FIOS E FITAS CIRURGICOS | UN | 01.645.409/0001-28 | AUTO SUTURE DO BRASIL LTDA | 20 |  |  | Material de consumo hospitalar | TUSS | 01/04/2020 | EM ANALISE | EM ANALISE
79464009 | 10349000239 | 8886625741 | 01/04/2020 |  |  | 34,8000 |  | MAXON - SUTURA CIRURGICA SINTETICA ABSORVIVEL DE POLIGLICONATO MONOFILAMENTOSA COM AGULHA SYNETURE - 8886625741 | MAXON - SUTURA CIRURGICA SINTETICA ABSORVIVEL DE POLIGLICONATO MONOFILAMENTOSA COM AGULHA SYNETURE - 8886625741 | CIRURGIA GERAL | MATERIAL DE CONSUMO | FIOS E FITAS CIRURGICOS | UN | 01.645.409/0001-28 | AUTO SUTURE DO BRASIL LTDA | 20 |  |  | Material de consumo hospitalar | TUSS | 01/04/2020 | EM ANALISE | EM ANALISE
79466982 | 10349000239 | 8886625751 | 01/04/2020 |  |  | 34,8000 |  | MAXON - SUTURA CIRURGICA SINTETICA ABSORVIVEL DE POLIGLICONATO MONOFILAMENTOSA COM AGULHA SYNETURE - 8886625751 | MAXON - SUTURA CIRURGICA SINTETICA ABSORVIVEL DE POLIGLICONATO MONOFILAMENTOSA COM AGULHA SYNETURE - 8886625751 | CIRURGIA GERAL | MATERIAL DE CONSUMO | FIOS E FITAS CIRURGICOS | UN | 01.645.409/0001-28 | AUTO SUTURE DO BRASIL LTDA | 20 |  |  | Material de consumo hospitalar | TUSS | 01/04/2020 | EM ANALISE | EM ANALISE
79466664 | 10349000239 | 8886626741 | 01/04/2020 |  |  | 34,8000 |  | MAXON - SUTURA CIRURGICA SINTETICA ABSORVIVEL DE POLIGLICONATO MONOFILAMENTOSA COM AGULHA SYNETURE - 8886626741 | MAXON - SUTURA CIRURGICA SINTETICA ABSORVIVEL DE POLIGLICONATO MONOFILAMENTOSA COM AGULHA SYNETURE - 8886626741 | CIRURGIA GERAL | MATERIAL DE CONSUMO | FIOS E FITAS CIRURGICOS | UN | 01.645.409/0001-28 | AUTO SUTURE DO BRASIL LTDA | 20 |  |  | Material de consumo hospitalar | TUSS | 01/04/2020 | EM ANALISE | EM ANALISE
79465986 | 10349000239 | 8886626751 | 01/04/2020 |  |  | 34,8000 |  | MAXON - SUTURA CIRURGICA SINTETICA ABSORVIVEL DE POLIGLICONATO MONOFILAMENTOSA COM AGULHA SYNETURE - 8886626751 | MAXON - SUTURA CIRURGICA SINTETICA ABSORVIVEL DE POLIGLICONATO MONOFILAMENTOSA COM AGULHA SYNETURE - 8886626751 | CIRURGIA GERAL | MATERIAL DE CONSUMO | FIOS E FITAS CIRURGICOS | UN | 01.645.409/0001-28 | AUTO SUTURE DO BRASIL LTDA | 20 |  |  | Material de consumo hospitalar | TUSS | 01/04/2020 | EM ANALISE | EM ANALISE
79464858 | 10349000239 | 8886626761 | 01/04/2020 |  |  | 34,8000 |  | MAXON - SUTURA CIRURGICA SINTETICA ABSORVIVEL DE POLIGLICONATO MONOFILAMENTOSA COM AGULHA SYNETURE - 8886626761 | MAXON - SUTURA CIRURGICA SINTETICA ABSORVIVEL DE POLIGLICONATO MONOFILAMENTOSA COM AGULHA SYNETURE - 8886626761 | CIRURGIA GERAL | MATERIAL DE CONSUMO | FIOS E FITAS CIRURGICOS | UN | 01.645.409/0001-28 | AUTO SUTURE DO BRASIL LTDA | 20 |  |  | Material de consumo hospitalar | TUSS | 01/04/2020 | EM ANALISE | EM ANALISE
79466494 | 10349000239 | 8886626771 | 01/04/2020 |  |  | 34,8000 |  | MAXON - SUTURA CIRURGICA SINTETICA ABSORVIVEL DE POLIGLICONATO MONOFILAMENTOSA COM AGULHA SYNETURE - 8886626771 | MAXON - SUTURA CIRURGICA SINTETICA ABSORVIVEL DE POLIGLICONATO MONOFILAMENTOSA COM AGULHA SYNETURE - 8886626771 | CIRURGIA GERAL | MATERIAL DE CONSUMO | FIOS E FITAS CIRURGICOS | UN | 01.645.409/0001-28 | AUTO SUTURE DO BRASIL LTDA | 20 |  |  | Material de consumo hospitalar | TUSS | 01/04/2020 | EM ANALISE | EM ANALISE
79465390 | 10349000239 | 8886626851 | 01/04/2020 |  |  | 34,8000 |  | MAXON - SUTURA CIRURGICA SINTETICA ABSORVIVEL DE POLIGLICONATO MONOFILAMENTOSA COM AGULHA SYNETURE - 8886626851 | MAXON - SUTURA CIRURGICA SINTETICA ABSORVIVEL DE POLIGLICONATO MONOFILAMENTOSA COM AGULHA SYNETURE - 8886626851 | CIRURGIA GERAL | MATERIAL DE CONSUMO | FIOS E FITAS CIRURGICOS | UN | 01.645.409/0001-28 | AUTO SUTURE DO BRASIL LTDA | 20 |  |  | Material de consumo hospitalar | TUSS | 01/04/2020 | EM ANALISE | EM ANALISE
79463967 | 10349000239 | 8886626941 | 01/04/2020 |  |  | 34,8000 |  | MAXON - SUTURA CIRURGICA SINTETICA ABSORVIVEL DE POLIGLICONATO MONOFILAMENTOSA COM AGULHA SYNETURE - 8886626941 | MAXON - SUTURA CIRURGICA SINTETICA ABSORVIVEL DE POLIGLICONATO MONOFILAMENTOSA COM AGULHA SYNETURE - 8886626941 | CIRURGIA GERAL | MATERIAL DE CONSUMO | FIOS E FITAS CIRURGICOS | UN | 01.645.409/0001-28 | AUTO SUTURE DO BRASIL LTDA | 20 |  |  | Material de consumo hospitalar | TUSS | 01/04/2020 | EM ANALISE | EM ANALISE
79465064 | 10349000239 | 8886626951 | 01/04/2020 |  |  | 34,8000 |  | MAXON - SUTURA CIRURGICA SINTETICA ABSORVIVEL DE POLIGLICONATO MONOFILAMENTOSA COM AGULHA SYNETURE - 8886626951 | MAXON - SUTURA CIRURGICA SINTETICA ABSORVIVEL DE POLIGLICONATO MONOFILAMENTOSA COM AGULHA SYNETURE - 8886626951 | CIRURGIA GERAL | MATERIAL DE CONSUMO | FIOS E FITAS CIRURGICOS | UN | 01.645.409/0001-28 | AUTO SUTURE DO BRASIL LTDA | 20 |  |  | Material de consumo hospitalar | TUSS | 01/04/2020 | EM ANALISE | EM ANALISE
79467040 | 10349000239 | 8886626961 | 01/04/2020 |  |  | 34,8000 |  | MAXON - SUTURA CIRURGICA SINTETICA ABSORVIVEL DE POLIGLICONATO MONOFILAMENTOSA COM AGULHA SYNETURE - 8886626961 | MAXON - SUTURA CIRURGICA SINTETICA ABSORVIVEL DE POLIGLICONATO MONOFILAMENTOSA COM AGULHA SYNETURE - 8886626961 | CIRURGIA GERAL | MATERIAL DE CONSUMO | FIOS E FITAS CIRURGICOS | UN | 01.645.409/0001-28 | AUTO SUTURE DO BRASIL LTDA | 20 |  |  | Material de consumo hospitalar | TUSS | 01/04/2020 | EM ANALISE | EM ANALISE
79465412 | 10349000239 | 8886626971 | 01/04/2020 |  |  | 34,8000 |  | MAXON - SUTURA CIRURGICA SINTETICA ABSORVIVEL DE POLIGLICONATO MONOFILAMENTOSA COM AGULHA SYNETURE - 8886626971 | MAXON - SUTURA CIRURGICA SINTETICA ABSORVIVEL DE POLIGLICONATO MONOFILAMENTOSA COM AGULHA SYNETURE - 8886626971 | CIRURGIA GERAL | MATERIAL DE CONSUMO | FIOS E FITAS CIRURGICOS | UN | 01.645.409/0001-28 | AUTO SUTURE DO BRASIL LTDA | 20 |  |  | Material de consumo hospitalar | TUSS | 01/04/2020 | EM ANALISE | EM ANALISE
79464670 | 10349000239 | 8886627363 | 01/04/2020 |  |  | 34,8000 |  | MAXON - SUTURA CIRURGICA SINTETICA ABSORVIVEL DE POLIGLICONATO MONOFILAMENTOSA COM AGULHA SYNETURE - 8886627363 | MAXON - SUTURA CIRURGICA SINTETICA ABSORVIVEL DE POLIGLICONATO MONOFILAMENTOSA COM AGULHA SYNETURE - 8886627363 | CIRURGIA GERAL | MATERIAL DE CONSUMO | FIOS E FITAS CIRURGICOS | UN | 01.645.409/0001-28 | AUTO SUTURE DO BRASIL LTDA | 20 |  |  | Material de consumo hospitalar | TUSS | 01/04/2020 | EM ANALISE | EM ANALISE
79465935 | 10349000239 | 8886627553 | 01/04/2020 |  |  | 34,8000 |  | MAXON - SUTURA CIRURGICA SINTETICA ABSORVIVEL DE POLIGLICONATO MONOFILAMENTOSA COM AGULHA SYNETURE - 8886627553 | MAXON - SUTURA CIRURGICA SINTETICA ABSORVIVEL DE POLIGLICONATO MONOFILAMENTOSA COM AGULHA SYNETURE - 8886627553 | CIRURGIA GERAL | MATERIAL DE CONSUMO | FIOS E FITAS CIRURGICOS | UN | 01.645.409/0001-28 | AUTO SUTURE DO BRASIL LTDA | 20 |  |  | Material de consumo hospitalar | TUSS | 01/04/2020 | EM ANALISE | EM ANALISE
79466389 | 10349000239 | 8886627563 | 01/04/2020 |  |  | 34,8000 |  | MAXON - SUTURA CIRURGICA SINTETICA ABSORVIVEL DE POLIGLICONATO MONOFILAMENTOSA COM AGULHA SYNETURE - 8886627563 | MAXON - SUTURA CIRURGICA SINTETICA ABSORVIVEL DE POLIGLICONATO MONOFILAMENTOSA COM AGULHA SYNETURE - 8886627563 | CIRURGIA GERAL | MATERIAL DE CONSUMO | FIOS E FITAS CIRURGICOS | UN | 01.645.409/0001-28 | AUTO SUTURE DO BRASIL LTDA | 20 |  |  | Material de consumo hospitalar | TUSS | 01/04/2020 | EM ANALISE | EM ANALISE
79464920 | 10349000239 | 8886627573 | 01/04/2020 |  |  | 34,8000 |  | MAXON - SUTURA CIRURGICA SINTETICA ABSORVIVEL DE POLIGLICONATO MONOFILAMENTOSA COM AGULHA SYNETURE - 8886627573 | MAXON - SUTURA CIRURGICA SINTETICA ABSORVIVEL DE POLIGLICONATO MONOFILAMENTOSA COM AGULHA SYNETURE - 8886627573 | CIRURGIA GERAL | MATERIAL DE CONSUMO | FIOS E FITAS CIRURGICOS | UN | 01.645.409/0001-28 | AUTO SUTURE DO BRASIL LTDA | 20 |  |  | Material de consumo hospitalar | TUSS | 01/04/2020 | EM ANALISE | EM ANALISE
79466303 | 10349000239 | 8886628561 | 01/04/2020 |  |  | 34,8000 |  | MAXON - SUTURA CIRURGICA SINTETICA ABSORVIVEL DE POLIGLICONATO MONOFILAMENTOSA COM AGULHA SYNETURE - 8886628561 | MAXON - SUTURA CIRURGICA SINTETICA ABSORVIVEL DE POLIGLICONATO MONOFILAMENTOSA COM AGULHA SYNETURE - 8886628561 | CIRURGIA GERAL | MATERIAL DE CONSUMO | FIOS E FITAS CIRURGICOS | UN | 01.645.409/0001-28 | AUTO SUTURE DO BRASIL LTDA | 20 |  |  | Material de consumo hospitalar | TUSS | 01/04/2020 | EM ANALISE | EM ANALISE
79465129 | 10349000239 | 8886628571 | 01/04/2020 |  |  | 34,8000 |  | MAXON - SUTURA CIRURGICA SINTETICA ABSORVIVEL DE POLIGLICONATO MONOFILAMENTOSA COM AGULHA SYNETURE - 8886628571 | MAXON - SUTURA CIRURGICA SINTETICA ABSORVIVEL DE POLIGLICONATO MONOFILAMENTOSA COM AGULHA SYNETURE - 8886628571 | CIRURGIA GERAL | MATERIAL DE CONSUMO | FIOS E FITAS CIRURGICOS | UN | 01.645.409/0001-28 | AUTO SUTURE DO BRASIL LTDA | 20 |  |  | Material de consumo hospitalar | TUSS | 01/04/2020 | EM ANALISE | EM ANALISE
79466281 | 10349000239 | 8886628751 | 01/04/2020 |  |  | 34,8000 |  | MAXON - SUTURA CIRURGICA SINTETICA ABSORVIVEL DE POLIGLICONATO MONOFILAMENTOSA COM AGULHA SYNETURE - 8886628751 | MAXON - SUTURA CIRURGICA SINTETICA ABSORVIVEL DE POLIGLICONATO MONOFILAMENTOSA COM AGULHA SYNETURE - 8886628751 | CIRURGIA GERAL | MATERIAL DE CONSUMO | FIOS E FITAS CIRURGICOS | UN | 01.645.409/0001-28 | AUTO SUTURE DO BRASIL LTDA | 20 |  |  | Material de consumo hospitalar | TUSS | 01/04/2020 | EM ANALISE | EM ANALISE
79465617 | 10349000239 | 8886628761 | 01/04/2020 |  |  | 34,8000 |  | MAXON - SUTURA CIRURGICA SINTETICA ABSORVIVEL DE POLIGLICONATO MONOFILAMENTOSA COM AGULHA SYNETURE - 8886628761 | MAXON - SUTURA CIRURGICA SINTETICA ABSORVIVEL DE POLIGLICONATO MONOFILAMENTOSA COM AGULHA SYNETURE - 8886628761 | CIRURGIA GERAL | MATERIAL DE CONSUMO | FIOS E FITAS CIRURGICOS | UN | 01.645.409/0001-28 | AUTO SUTURE DO BRASIL LTDA | 20 |  |  | Material de consumo hospitalar | TUSS | 01/04/2020 | EM ANALISE | EM ANALISE
79465439 | 10349000239 | 8886628771 | 01/04/2020 |  |  | 34,8000 |  | MAXON - SUTURA CIRURGICA SINTETICA ABSORVIVEL DE POLIGLICONATO MONOFILAMENTOSA COM AGULHA SYNETURE - 8886628771 | MAXON - SUTURA CIRURGICA SINTETICA ABSORVIVEL DE POLIGLICONATO MONOFILAMENTOSA COM AGULHA SYNETURE - 8886628771 | CIRURGIA GERAL | MATERIAL DE CONSUMO | FIOS E FITAS CIRURGICOS | UN | 01.645.409/0001-28 | AUTO SUTURE DO BRASIL LTDA | 20 |  |  | Material de consumo hospitalar | TUSS | 01/04/2020 | EM ANALISE | EM ANALISE
79464718 | 10349000239 | 8886629163 | 01/04/2020 |  |  | 34,8000 |  | MAXON - SUTURA CIRURGICA SINTETICA ABSORVIVEL DE POLIGLICONATO MONOFILAMENTOSA COM AGULHA SYNETURE - 8886629163 | MAXON - SUTURA CIRURGICA SINTETICA ABSORVIVEL DE POLIGLICONATO MONOFILAMENTOSA COM AGULHA SYNETURE - 8886629163 | CIRURGIA GERAL | MATERIAL DE CONSUMO | FIOS E FITAS CIRURGICOS | UN | 01.645.409/0001-28 | AUTO SUTURE DO BRASIL LTDA | 20 |  |  | Material de consumo hospitalar | TUSS | 01/04/2020 | EM ANALISE | EM ANALISE
79465358 | 10349000239 | 8886629173 | 01/04/2020 |  |  | 34,8000 |  | MAXON - SUTURA CIRURGICA SINTETICA ABSORVIVEL DE POLIGLICONATO MONOFILAMENTOSA COM AGULHA SYNETURE - 8886629173 | MAXON - SUTURA CIRURGICA SINTETICA ABSORVIVEL DE POLIGLICONATO MONOFILAMENTOSA COM AGULHA SYNETURE - 8886629173 | CIRURGIA GERAL | MATERIAL DE CONSUMO | FIOS E FITAS CIRURGICOS | UN | 01.645.409/0001-28 | AUTO SUTURE DO BRASIL LTDA | 20 |  |  | Material de consumo hospitalar | TUSS | 01/04/2020 | EM ANALISE | EM ANALISE
79465005 | 10349000239 | 8886630161 | 01/04/2020 |  |  | 34,8000 |  | MAXON - SUTURA CIRURGICA SINTETICA ABSORVIVEL DE POLIGLICONATO MONOFILAMENTOSA COM AGULHA SYNETURE - 8886630161 | MAXON - SUTURA CIRURGICA SINTETICA ABSORVIVEL DE POLIGLICONATO MONOFILAMENTOSA COM AGULHA SYNETURE - 8886630161 | CIRURGIA GERAL | MATERIAL DE CONSUMO | FIOS E FITAS CIRURGICOS | UN | 01.645.409/0001-28 | AUTO SUTURE DO BRASIL LTDA | 20 |  |  | Material de consumo hospitalar | TUSS | 01/04/2020 | EM ANALISE | EM ANALISE
79465897 | 10349000239 | 8886630171 | 01/04/2020 |  |  | 34,8000 |  | MAXON - SUTURA CIRURGICA SINTETICA ABSORVIVEL DE POLIGLICONATO MONOFILAMENTOSA COM AGULHA SYNETURE - 8886630171 | MAXON - SUTURA CIRURGICA SINTETICA ABSORVIVEL DE POLIGLICONATO MONOFILAMENTOSA COM AGULHA SYNETURE - 8886630171 | CIRURGIA GERAL | MATERIAL DE CONSUMO | FIOS E FITAS CIRURGICOS | UN | 01.645.409/0001-28 | AUTO SUTURE DO BRASIL LTDA | 20 |  |  | Material de consumo hospitalar | TUSS | 01/04/2020 | EM ANALISE | EM ANALISE
79464343 | 10349000239 | 8886630761 | 01/04/2020 |  |  | 34,8000 |  | MAXON - SUTURA CIRURGICA SINTETICA ABSORVIVEL DE POLIGLICONATO MONOFILAMENTOSA COM AGULHA SYNETURE - 8886630761 | MAXON - SUTURA CIRURGICA SINTETICA ABSORVIVEL DE POLIGLICONATO MONOFILAMENTOSA COM AGULHA SYNETURE - 8886630761 | CIRURGIA GERAL | MATERIAL DE CONSUMO | FIOS E FITAS CIRURGICOS | UN | 01.645.409/0001-28 | AUTO SUTURE DO BRASIL LTDA | 20 |  |  | Material de consumo hospitalar | TUSS | 01/04/2020 | EM ANALISE | EM ANALISE
79465633 | 10349000239 | 8886630771 | 01/04/2020 |  |  | 34,8000 |  | MAXON - SUTURA CIRURGICA SINTETICA ABSORVIVEL DE POLIGLICONATO MONOFILAMENTOSA COM AGULHA SYNETURE - 8886630771 | MAXON - SUTURA CIRURGICA SINTETICA ABSORVIVEL DE POLIGLICONATO MONOFILAMENTOSA COM AGULHA SYNETURE - 8886630771 | CIRURGIA GERAL | MATERIAL DE CONSUMO | FIOS E FITAS CIRURGICOS | UN | 01.645.409/0001-28 | AUTO SUTURE DO BRASIL LTDA | 20 |  |  | Material de consumo hospitalar | TUSS | 01/04/2020 | EM ANALISE | EM ANALISE
79466079 | 10349000239 | 8886630972 | 01/04/2020 |  |  | 34,8000 |  | MAXON - SUTURA CIRURGICA SINTETICA ABSORVIVEL DE POLIGLICONATO MONOFILAMENTOSA COM AGULHA SYNETURE - 8886630972 | MAXON - SUTURA CIRURGICA SINTETICA ABSORVIVEL DE POLIGLICONATO MONOFILAMENTOSA COM AGULHA SYNETURE - 8886630972 | CIRURGIA GERAL | MATERIAL DE CONSUMO | FIOS E FITAS CIRURGICOS | UN | 01.645.409/0001-28 | AUTO SUTURE DO BRASIL LTDA | 20 |  |  | Material de consumo hospitalar | TUSS | 01/04/2020 | EM ANALISE | EM ANALISE
79466427 | 10349000239 | 8886631163 | 01/04/2020 |  |  | 34,8000 |  | MAXON - SUTURA CIRURGICA SINTETICA ABSORVIVEL DE POLIGLICONATO MONOFILAMENTOSA COM AGULHA SYNETURE - 8886631163 | MAXON - SUTURA CIRURGICA SINTETICA ABSORVIVEL DE POLIGLICONATO MONOFILAMENTOSA COM AGULHA SYNETURE - 8886631163 | CIRURGIA GERAL | MATERIAL DE CONSUMO | FIOS E FITAS CIRURGICOS | UN | 01.645.409/0001-28 | AUTO SUTURE DO BRASIL LTDA | 20 |  |  | Material de consumo hospitalar | TUSS | 01/04/2020 | EM ANALISE | EM ANALISE
79466818 | 10349000239 | 8886631173 | 01/04/2020 |  |  | 34,8000 |  | MAXON - SUTURA CIRURGICA SINTETICA ABSORVIVEL DE POLIGLICONATO MONOFILAMENTOSA COM AGULHA SYNETURE - 8886631173 | MAXON - SUTURA CIRURGICA SINTETICA ABSORVIVEL DE POLIGLICONATO MONOFILAMENTOSA COM AGULHA SYNETURE - 8886631173 | CIRURGIA GERAL | MATERIAL DE CONSUMO | FIOS E FITAS CIRURGICOS | UN | 01.645.409/0001-28 | AUTO SUTURE DO BRASIL LTDA | 20 |  |  | Material de consumo hospitalar | TUSS | 01/04/2020 | EM ANALISE | EM ANALISE
79464866 | 10349000239 | 8886631371 | 01/04/2020 |  |  | 34,8000 |  | MAXON - SUTURA CIRURGICA SINTETICA ABSORVIVEL DE POLIGLICONATO MONOFILAMENTOSA COM AGULHA SYNETURE - 8886631371 | MAXON - SUTURA CIRURGICA SINTETICA ABSORVIVEL DE POLIGLICONATO MONOFILAMENTOSA COM AGULHA SYNETURE - 8886631371 | CIRURGIA GERAL | MATERIAL DE CONSUMO | FIOS E FITAS CIRURGICOS | UN | 01.645.409/0001-28 | AUTO SUTURE DO BRASIL LTDA | 20 |  |  | Material de consumo hospitalar | TUSS | 01/04/2020 | EM ANALISE | EM ANALISE
79466311 | 10349000239 | 8886631572 | 01/04/2020 |  |  | 34,8000 |  | MAXON - SUTURA CIRURGICA SINTETICA ABSORVIVEL DE POLIGLICONATO MONOFILAMENTOSA COM AGULHA SYNETURE - 8886631572 | MAXON - SUTURA CIRURGICA SINTETICA ABSORVIVEL DE POLIGLICONATO MONOFILAMENTOSA COM AGULHA SYNETURE - 8886631572 | CIRURGIA GERAL | MATERIAL DE CONSUMO | FIOS E FITAS CIRURGICOS | UN | 01.645.409/0001-28 | AUTO SUTURE DO BRASIL LTDA | 20 |  |  | Material de consumo hospitalar | TUSS | 01/04/2020 | EM ANALISE | EM ANALISE
79464939 | 10349000239 | 8886631962 | 01/04/2020 |  |  | 34,8000 |  | MAXON - SUTURA CIRURGICA SINTETICA ABSORVIVEL DE POLIGLICONATO MONOFILAMENTOSA COM AGULHA SYNETURE - 8886631962 | MAXON - SUTURA CIRURGICA SINTETICA ABSORVIVEL DE POLIGLICONATO MONOFILAMENTOSA COM AGULHA SYNETURE - 8886631962 | CIRURGIA GERAL | MATERIAL DE CONSUMO | FIOS E FITAS CIRURGICOS | UN | 01.645.409/0001-28 | AUTO SUTURE DO BRASIL LTDA | 20 |  |  | Material de consumo hospitalar | TUSS | 01/04/2020 | EM ANALISE | EM ANALISE
79466141 | 10349000239 | 8886631972 | 01/04/2020 |  |  | 34,8000 |  | MAXON - SUTURA CIRURGICA SINTETICA ABSORVIVEL DE POLIGLICONATO MONOFILAMENTOSA COM AGULHA SYNETURE - 8886631972 | MAXON - SUTURA CIRURGICA SINTETICA ABSORVIVEL DE POLIGLICONATO MONOFILAMENTOSA COM AGULHA SYNETURE - 8886631972 | CIRURGIA GERAL | MATERIAL DE CONSUMO | FIOS E FITAS CIRURGICOS | UN | 01.645.409/0001-28 | AUTO SUTURE DO BRASIL LTDA | 20 |  |  | Material de consumo hospitalar | TUSS | 01/04/2020 | EM ANALISE | EM ANALISE
79464289 | 10349000239 | 8886632271 | 01/04/2020 |  |  | 34,8000 |  | MAXON - SUTURA CIRURGICA SINTETICA ABSORVIVEL DE POLIGLICONATO MONOFILAMENTOSA COM AGULHA SYNETURE - 8886632271 | MAXON - SUTURA CIRURGICA SINTETICA ABSORVIVEL DE POLIGLICONATO MONOFILAMENTOSA COM AGULHA SYNETURE - 8886632271 | CIRURGIA GERAL | MATERIAL DE CONSUMO | FIOS E FITAS CIRURGICOS | UN | 01.645.409/0001-28 | AUTO SUTURE DO BRASIL LTDA | 20 |  |  | Material de consumo hospitalar | TUSS | 01/04/2020 | EM ANALISE | EM ANALISE
79466451 | 10349000239 | 8886633961 | 01/04/2020 |  |  | 34,8000 |  | MAXON - SUTURA CIRURGICA SINTETICA ABSORVIVEL DE POLIGLICONATO MONOFILAMENTOSA COM AGULHA SYNETURE - 8886633961 | MAXON - SUTURA CIRURGICA SINTETICA ABSORVIVEL DE POLIGLICONATO MONOFILAMENTOSA COM AGULHA SYNETURE - 8886633961 | CIRURGIA GERAL | MATERIAL DE CONSUMO | FIOS E FITAS CIRURGICOS | UN | 01.645.409/0001-28 | AUTO SUTURE DO BRASIL LTDA | 20 |  |  | Material de consumo hospitalar | TUSS | 01/04/2020 | EM ANALISE | EM ANALISE
79465455 | 10349000239 | 8886633971 | 01/04/2020 |  |  | 34,8000 |  | MAXON - SUTURA CIRURGICA SINTETICA ABSORVIVEL DE POLIGLICONATO MONOFILAMENTOSA COM AGULHA SYNETURE - 8886633971 | MAXON - SUTURA CIRURGICA SINTETICA ABSORVIVEL DE POLIGLICONATO MONOFILAMENTOSA COM AGULHA SYNETURE - 8886633971 | CIRURGIA GERAL | MATERIAL DE CONSUMO | FIOS E FITAS CIRURGICOS | UN | 01.645.409/0001-28 | AUTO SUTURE DO BRASIL LTDA | 20 |  |  | Material de consumo hospitalar | TUSS | 01/04/2020 | EM ANALISE | EM ANALISE
79466346 | 10349000239 | 8886634553 | 01/04/2020 |  |  | 34,8000 |  | MAXON - SUTURA CIRURGICA SINTETICA ABSORVIVEL DE POLIGLICONATO MONOFILAMENTOSA COM AGULHA SYNETURE - 8886634553 | MAXON - SUTURA CIRURGICA SINTETICA ABSORVIVEL DE POLIGLICONATO MONOFILAMENTOSA COM AGULHA SYNETURE - 8886634553 | CIRURGIA GERAL | MATERIAL DE CONSUMO | FIOS E FITAS CIRURGICOS | UN | 01.645.409/0001-28 | AUTO SUTURE DO BRASIL LTDA | 20 |  |  | Material de consumo hospitalar | TUSS | 01/04/2020 | EM ANALISE | EM ANALISE
79466648 | 10349000239 | 8886639053 | 01/04/2020 |  |  | 34,8000 |  | MAXON - SUTURA CIRURGICA SINTETICA ABSORVIVEL DE POLIGLICONATO MONOFILAMENTOSA COM AGULHA SYNETURE - 8886639053 | MAXON - SUTURA CIRURGICA SINTETICA ABSORVIVEL DE POLIGLICONATO MONOFILAMENTOSA COM AGULHA SYNETURE - 8886639053 | CIRURGIA GERAL | MATERIAL DE CONSUMO | FIOS E FITAS CIRURGICOS | UN | 01.645.409/0001-28 | AUTO SUTURE DO BRASIL LTDA | 20 |  |  | Material de consumo hospitalar | TUSS | 01/04/2020 | EM ANALISE | EM ANALISE
79465544 | 10349000239 | 8886640351 | 01/04/2020 |  |  | 34,8000 |  | MAXON - SUTURA CIRURGICA SINTETICA ABSORVIVEL DE POLIGLICONATO MONOFILAMENTOSA COM AGULHA SYNETURE - 8886640351 | MAXON - SUTURA CIRURGICA SINTETICA ABSORVIVEL DE POLIGLICONATO MONOFILAMENTOSA COM AGULHA SYNETURE - 8886640351 | CIRURGIA GERAL | MATERIAL DE CONSUMO | FIOS E FITAS CIRURGICOS | UN | 01.645.409/0001-28 | AUTO SUTURE DO BRASIL LTDA | 20 |  |  | Material de consumo hospitalar | TUSS | 01/04/2020 | EM ANALISE | EM ANALISE
79465510 | 10349000239 | 8886641971 | 01/04/2020 |  |  | 34,8000 |  | MAXON - SUTURA CIRURGICA SINTETICA ABSORVIVEL DE POLIGLICONATO MONOFILAMENTOSA COM AGULHA SYNETURE - 8886641971 | MAXON - SUTURA CIRURGICA SINTETICA ABSORVIVEL DE POLIGLICONATO MONOFILAMENTOSA COM AGULHA SYNETURE - 8886641971 | CIRURGIA GERAL | MATERIAL DE CONSUMO | FIOS E FITAS CIRURGICOS | UN | 01.645.409/0001-28 | AUTO SUTURE DO BRASIL LTDA | 20 |  |  | Material de consumo hospitalar | TUSS | 01/04/2020 | EM ANALISE | EM ANALISE
79464181 | 10349000239 | 8886645561 | 01/04/2020 |  |  | 34,8000 |  | MAXON - SUTURA CIRURGICA SINTETICA ABSORVIVEL DE POLIGLICONATO MONOFILAMENTOSA COM AGULHA SYNETURE - 8886645561 | MAXON - SUTURA CIRURGICA SINTETICA ABSORVIVEL DE POLIGLICONATO MONOFILAMENTOSA COM AGULHA SYNETURE - 8886645561 | CIRURGIA GERAL | MATERIAL DE CONSUMO | FIOS E FITAS CIRURGICOS | UN | 01.645.409/0001-28 | AUTO SUTURE DO BRASIL LTDA | 20 |  |  | Material de consumo hospitalar | TUSS | 01/04/2020 | EM ANALISE | EM ANALISE
79465196 | 10349000239 | 8886645661 | 01/04/2020 |  |  | 34,8000 |  | MAXON - SUTURA CIRURGICA SINTETICA ABSORVIVEL DE POLIGLICONATO MONOFILAMENTOSA COM AGULHA SYNETURE - 8886645661 | MAXON - SUTURA CIRURGICA SINTETICA ABSORVIVEL DE POLIGLICONATO MONOFILAMENTOSA COM AGULHA SYNETURE - 8886645661 | CIRURGIA GERAL | MATERIAL DE CONSUMO | FIOS E FITAS CIRURGICOS | UN | 01.645.409/0001-28 | AUTO SUTURE DO BRASIL LTDA | 20 |  |  | Material de consumo hospitalar | TUSS | 01/04/2020 | EM ANALISE | EM ANALISE
79464297 | 10349000239 | 8886653211 | 01/04/2020 |  |  | 34,8000 |  | MAXON - SUTURA CIRURGICA SINTETICA ABSORVIVEL DE POLIGLICONATO MONOFILAMENTOSA COM AGULHA SYNETURE - 8886653211 | MAXON - SUTURA CIRURGICA SINTETICA ABSORVIVEL DE POLIGLICONATO MONOFILAMENTOSA COM AGULHA SYNETURE - 8886653211 | CIRURGIA GERAL | MATERIAL DE CONSUMO | FIOS E FITAS CIRURGICOS | UN | 01.645.409/0001-28 | AUTO SUTURE DO BRASIL LTDA | 20 |  |  | Material de consumo hospitalar | TUSS | 01/04/2020 | EM ANALISE | EM ANALISE
79464122 | 10349000239 | 8886653221 | 01/04/2020 |  |  | 34,8000 |  | MAXON - SUTURA CIRURGICA SINTETICA ABSORVIVEL DE POLIGLICONATO MONOFILAMENTOSA COM AGULHA SYNETURE - 8886653221 | MAXON - SUTURA CIRURGICA SINTETICA ABSORVIVEL DE POLIGLICONATO MONOFILAMENTOSA COM AGULHA SYNETURE - 8886653221 | CIRURGIA GERAL | MATERIAL DE CONSUMO | FIOS E FITAS CIRURGICOS | UN | 01.645.409/0001-28 | AUTO SUTURE DO BRASIL LTDA | 20 |  |  | Material de consumo hospitalar | TUSS | 01/04/2020 | EM ANALISE | EM ANALISE
79464041 | 10349000239 | 8886653311 | 01/04/2020 |  |  | 34,8000 |  | MAXON - SUTURA CIRURGICA SINTETICA ABSORVIVEL DE POLIGLICONATO MONOFILAMENTOSA COM AGULHA SYNETURE - 8886653311 | MAXON - SUTURA CIRURGICA SINTETICA ABSORVIVEL DE POLIGLICONATO MONOFILAMENTOSA COM AGULHA SYNETURE - 8886653311 | CIRURGIA GERAL | MATERIAL DE CONSUMO | FIOS E FITAS CIRURGICOS | UN | 01.645.409/0001-28 | AUTO SUTURE DO BRASIL LTDA | 20 |  |  | Material de consumo hospitalar | TUSS | 01/04/2020 | EM ANALISE | EM ANALISE
79466770 | 10349000239 | 8886660821 | 01/04/2020 |  |  | 34,8000 |  | MAXON - SUTURA CIRURGICA SINTETICA ABSORVIVEL DE POLIGLICONATO MONOFILAMENTOSA COM AGULHA SYNETURE - 8886660821 | MAXON - SUTURA CIRURGICA SINTETICA ABSORVIVEL DE POLIGLICONATO MONOFILAMENTOSA COM AGULHA SYNETURE - 8886660821 | CIRURGIA GERAL | MATERIAL DE CONSUMO | FIOS E FITAS CIRURGICOS | UN | 01.645.409/0001-28 | AUTO SUTURE DO BRASIL LTDA | 20 |  |  | Material de consumo hospitalar | TUSS | 01/04/2020 | EM ANALISE | EM ANALISE
79465773 | 10349000239 | 8886660831 | 01/04/2020 |  |  | 34,8000 |  | MAXON - SUTURA CIRURGICA SINTETICA ABSORVIVEL DE POLIGLICONATO MONOFILAMENTOSA COM AGULHA SYNETURE - 8886660831 | MAXON - SUTURA CIRURGICA SINTETICA ABSORVIVEL DE POLIGLICONATO MONOFILAMENTOSA COM AGULHA SYNETURE - 8886660831 | CIRURGIA GERAL | MATERIAL DE CONSUMO | FIOS E FITAS CIRURGICOS | UN | 01.645.409/0001-28 | AUTO SUTURE DO BRASIL LTDA | 20 |  |  | Material de consumo hospitalar | TUSS | 01/04/2020 | EM ANALISE | EM ANALISE
79466540 | 10349000239 | 8886660841 | 01/04/2020 |  |  | 34,8000 |  | MAXON - SUTURA CIRURGICA SINTETICA ABSORVIVEL DE POLIGLICONATO MONOFILAMENTOSA COM AGULHA SYNETURE - 8886660841 | MAXON - SUTURA CIRURGICA SINTETICA ABSORVIVEL DE POLIGLICONATO MONOFILAMENTOSA COM AGULHA SYNETURE - 8886660841 | CIRURGIA GERAL | MATERIAL DE CONSUMO | FIOS E FITAS CIRURGICOS | UN | 01.645.409/0001-28 | AUTO SUTURE DO BRASIL LTDA | 20 |  |  | Material de consumo hospitalar | TUSS | 01/04/2020 | EM ANALISE | EM ANALISE
79466150 | 10349000239 | 8886661221 | 01/04/2020 |  |  | 34,8000 |  | MAXON - SUTURA CIRURGICA SINTETICA ABSORVIVEL DE POLIGLICONATO MONOFILAMENTOSA COM AGULHA SYNETURE - 8886661221 | MAXON - SUTURA CIRURGICA SINTETICA ABSORVIVEL DE POLIGLICONATO MONOFILAMENTOSA COM AGULHA SYNETURE - 8886661221 | CIRURGIA GERAL | MATERIAL DE CONSUMO | FIOS E FITAS CIRURGICOS | UN | 01.645.409/0001-28 | AUTO SUTURE DO BRASIL LTDA | 20 |  |  | Material de consumo hospitalar | TUSS | 01/04/2020 | EM ANALISE | EM ANALISE
79465730 | 10349000239 | 8886661231 | 01/04/2020 |  |  | 34,8000 |  | MAXON - SUTURA CIRURGICA SINTETICA ABSORVIVEL DE POLIGLICONATO MONOFILAMENTOSA COM AGULHA SYNETURE - 8886661231 | MAXON - SUTURA CIRURGICA SINTETICA ABSORVIVEL DE POLIGLICONATO MONOFILAMENTOSA COM AGULHA SYNETURE - 8886661231 | CIRURGIA GERAL | MATERIAL DE CONSUMO | FIOS E FITAS CIRURGICOS | UN | 01.645.409/0001-28 | AUTO SUTURE DO BRASIL LTDA | 20 |  |  | Material de consumo hospitalar | TUSS | 01/04/2020 | EM ANALISE | EM ANALISE
79464912 | 10349000239 | 8886661241 | 01/04/2020 |  |  | 34,8000 |  | MAXON - SUTURA CIRURGICA SINTETICA ABSORVIVEL DE POLIGLICONATO MONOFILAMENTOSA COM AGULHA SYNETURE - 8886661241 | MAXON - SUTURA CIRURGICA SINTETICA ABSORVIVEL DE POLIGLICONATO MONOFILAMENTOSA COM AGULHA SYNETURE - 8886661241 | CIRURGIA GERAL | MATERIAL DE CONSUMO | FIOS E FITAS CIRURGICOS | UN | 01.645.409/0001-28 | AUTO SUTURE DO BRASIL LTDA | 20 |  |  | Material de consumo hospitalar | TUSS | 01/04/2020 | EM ANALISE | EM ANALISE
79464211 | 10349000239 | 8886661831 | 01/04/2020 |  |  | 34,8000 |  | MAXON - SUTURA CIRURGICA SINTETICA ABSORVIVEL DE POLIGLICONATO MONOFILAMENTOSA COM AGULHA SYNETURE - 8886661831 | MAXON - SUTURA CIRURGICA SINTETICA ABSORVIVEL DE POLIGLICONATO MONOFILAMENTOSA COM AGULHA SYNETURE - 8886661831 | CIRURGIA GERAL | MATERIAL DE CONSUMO | FIOS E FITAS CIRURGICOS | UN | 01.645.409/0001-28 | AUTO SUTURE DO BRASIL LTDA | 20 |  |  | Material de consumo hospitalar | TUSS | 01/04/2020 | EM ANALISE | EM ANALISE
79467083 | 10349000239 | 8886661841 | 01/04/2020 |  |  | 34,8000 |  | MAXON - SUTURA CIRURGICA SINTETICA ABSORVIVEL DE POLIGLICONATO MONOFILAMENTOSA COM AGULHA SYNETURE - 8886661841 | MAXON - SUTURA CIRURGICA SINTETICA ABSORVIVEL DE POLIGLICONATO MONOFILAMENTOSA COM AGULHA SYNETURE - 8886661841 | CIRURGIA GERAL | MATERIAL DE CONSUMO | FIOS E FITAS CIRURGICOS | UN | 01.645.409/0001-28 | AUTO SUTURE DO BRASIL LTDA | 20 |  |  | Material de consumo hospitalar | TUSS | 01/04/2020 | EM ANALISE | EM ANALISE
79464785 | 10349000239 | 8886661851 | 01/04/2020 |  |  | 34,8000 |  | MAXON - SUTURA CIRURGICA SINTETICA ABSORVIVEL DE POLIGLICONATO MONOFILAMENTOSA COM AGULHA SYNETURE - 8886661851 | MAXON - SUTURA CIRURGICA SINTETICA ABSORVIVEL DE POLIGLICONATO MONOFILAMENTOSA COM AGULHA SYNETURE - 8886661851 | CIRURGIA GERAL | MATERIAL DE CONSUMO | FIOS E FITAS CIRURGICOS | UN | 01.645.409/0001-28 | AUTO SUTURE DO BRASIL LTDA | 20 |  |  | Material de consumo hospitalar | TUSS | 01/04/2020 | EM ANALISE | EM ANALISE
79465803 | 10349000239 | 8886662641 | 01/04/2020 |  |  | 34,8000 |  | MAXON - SUTURA CIRURGICA SINTETICA ABSORVIVEL DE POLIGLICONATO MONOFILAMENTOSA COM AGULHA SYNETURE - 8886662641 | MAXON - SUTURA CIRURGICA SINTETICA ABSORVIVEL DE POLIGLICONATO MONOFILAMENTOSA COM AGULHA SYNETURE - 8886662641 | CIRURGIA GERAL | MATERIAL DE CONSUMO | FIOS E FITAS CIRURGICOS | UN | 01.645.409/0001-28 | AUTO SUTURE DO BRASIL LTDA | 20 |  |  | Material de consumo hospitalar | TUSS | 01/04/2020 | EM ANALISE | EM ANALISE
79465021 | 10349000239 | 8886662651 | 01/04/2020 |  |  | 34,8000 |  | MAXON - SUTURA CIRURGICA SINTETICA ABSORVIVEL DE POLIGLICONATO MONOFILAMENTOSA COM AGULHA SYNETURE - 8886662651 | MAXON - SUTURA CIRURGICA SINTETICA ABSORVIVEL DE POLIGLICONATO MONOFILAMENTOSA COM AGULHA SYNETURE - 8886662651 | CIRURGIA GERAL | MATERIAL DE CONSUMO | FIOS E FITAS CIRURGICOS | UN | 01.645.409/0001-28 | AUTO SUTURE DO BRASIL LTDA | 20 |  |  | Material de consumo hospitalar | TUSS | 01/04/2020 | EM ANALISE | EM ANALISE
79466990 | 10349000239 | 8886663241 | 01/04/2020 |  |  | 34,8000 |  | MAXON - SUTURA CIRURGICA SINTETICA ABSORVIVEL DE POLIGLICONATO MONOFILAMENTOSA COM AGULHA SYNETURE - 8886663241 | MAXON - SUTURA CIRURGICA SINTETICA ABSORVIVEL DE POLIGLICONATO MONOFILAMENTOSA COM AGULHA SYNETURE - 8886663241 | CIRURGIA GERAL | MATERIAL DE CONSUMO | FIOS E FITAS CIRURGICOS | UN | 01.645.409/0001-28 | AUTO SUTURE DO BRASIL LTDA | 20 |  |  | Material de consumo hospitalar | TUSS | 01/04/2020 | EM ANALISE | EM ANALISE
79463991 | 10349000239 | 8886663931 | 01/04/2020 |  |  | 34,8000 |  | MAXON - SUTURA CIRURGICA SINTETICA ABSORVIVEL DE POLIGLICONATO MONOFILAMENTOSA COM AGULHA SYNETURE - 8886663931 | MAXON - SUTURA CIRURGICA SINTETICA ABSORVIVEL DE POLIGLICONATO MONOFILAMENTOSA COM AGULHA SYNETURE - 8886663931 | CIRURGIA GERAL | MATERIAL DE CONSUMO | FIOS E FITAS CIRURGICOS | UN | 01.645.409/0001-28 | AUTO SUTURE DO BRASIL LTDA | 20 |  |  | Material de consumo hospitalar | TUSS | 01/04/2020 | EM ANALISE | EM ANALISE
79467008 | 10349000239 | 8886663941 | 01/04/2020 |  |  | 34,8000 |  | MAXON - SUTURA CIRURGICA SINTETICA ABSORVIVEL DE POLIGLICONATO MONOFILAMENTOSA COM AGULHA SYNETURE - 8886663941 | MAXON - SUTURA CIRURGICA SINTETICA ABSORVIVEL DE POLIGLICONATO MONOFILAMENTOSA COM AGULHA SYNETURE - 8886663941 | CIRURGIA GERAL | MATERIAL DE CONSUMO | FIOS E FITAS CIRURGICOS | UN | 01.645.409/0001-28 | AUTO SUTURE DO BRASIL LTDA | 20 |  |  | Material de consumo hospitalar | TUSS | 01/04/2020 | EM ANALISE | EM ANALISE
79466893 | 10349000239 | 8886664141 | 01/04/2020 |  |  | 34,8000 |  | MAXON - SUTURA CIRURGICA SINTETICA ABSORVIVEL DE POLIGLICONATO MONOFILAMENTOSA COM AGULHA SYNETURE - 8886664141 | MAXON - SUTURA CIRURGICA SINTETICA ABSORVIVEL DE POLIGLICONATO MONOFILAMENTOSA COM AGULHA SYNETURE - 8886664141 | CIRURGIA GERAL | MATERIAL DE CONSUMO | FIOS E FITAS CIRURGICOS | UN | 01.645.409/0001-28 | AUTO SUTURE DO BRASIL LTDA | 20 |  |  | Material de consumo hospitalar | TUSS | 01/04/2020 | EM ANALISE | EM ANALISE
79466621 | 10349000239 | 8886664151 | 01/04/2020 |  |  | 34,8000 |  | MAXON - SUTURA CIRURGICA SINTETICA ABSORVIVEL DE POLIGLICONATO MONOFILAMENTOSA COM AGULHA SYNETURE - 8886664151 | MAXON - SUTURA CIRURGICA SINTETICA ABSORVIVEL DE POLIGLICONATO MONOFILAMENTOSA COM AGULHA SYNETURE - 8886664151 | CIRURGIA GERAL | MATERIAL DE CONSUMO | FIOS E FITAS CIRURGICOS | UN | 01.645.409/0001-28 | AUTO SUTURE DO BRASIL LTDA | 20 |  |  | Material de consumo hospitalar | TUSS | 01/04/2020 | EM ANALISE | EM ANALISE
79465331 | 10349000239 | 8886674441 | 01/04/2020 |  |  | 34,8000 |  | MAXON - SUTURA CIRURGICA SINTETICA ABSORVIVEL DE POLIGLICONATO MONOFILAMENTOSA COM AGULHA SYNETURE - 8886674441 | MAXON - SUTURA CIRURGICA SINTETICA ABSORVIVEL DE POLIGLICONATO MONOFILAMENTOSA COM AGULHA SYNETURE - 8886674441 | CIRURGIA GERAL | MATERIAL DE CONSUMO | FIOS E FITAS CIRURGICOS | UN | 01.645.409/0001-28 | AUTO SUTURE DO BRASIL LTDA | 20 |  |  | Material de consumo hospitalar | TUSS | 01/04/2020 | EM ANALISE | EM ANALISE
79465226 | 10349000239 | 8886674451 | 01/04/2020 |  |  | 34,8000 |  | MAXON - SUTURA CIRURGICA SINTETICA ABSORVIVEL DE POLIGLICONATO MONOFILAMENTOSA COM AGULHA SYNETURE - 8886674451 | MAXON - SUTURA CIRURGICA SINTETICA ABSORVIVEL DE POLIGLICONATO MONOFILAMENTOSA COM AGULHA SYNETURE - 8886674451 | CIRURGIA GERAL | MATERIAL DE CONSUMO | FIOS E FITAS CIRURGICOS | UN | 01.645.409/0001-28 | AUTO SUTURE DO BRASIL LTDA | 20 |  |  | Material de consumo hospitalar | TUSS | 01/04/2020 | EM ANALISE | EM ANALISE
79464068 | 10349000239 | 8886674461 | 01/04/2020 |  |  | 34,8000 |  | MAXON - SUTURA CIRURGICA SINTETICA ABSORVIVEL DE POLIGLICONATO MONOFILAMENTOSA COM AGULHA SYNETURE - 8886674461 | MAXON - SUTURA CIRURGICA SINTETICA ABSORVIVEL DE POLIGLICONATO MONOFILAMENTOSA COM AGULHA SYNETURE - 8886674461 | CIRURGIA GERAL | MATERIAL DE CONSUMO | FIOS E FITAS CIRURGICOS | UN | 01.645.409/0001-28 | AUTO SUTURE DO BRASIL LTDA | 20 |  |  | Material de consumo hospitalar | TUSS | 01/04/2020 | EM ANALISE | EM ANALISE
79465552 | 10349000239 | 8886674551 | 01/04/2020 |  |  | 34,8000 |  | MAXON - SUTURA CIRURGICA SINTETICA ABSORVIVEL DE POLIGLICONATO MONOFILAMENTOSA COM AGULHA SYNETURE - 8886674551 | MAXON - SUTURA CIRURGICA SINTETICA ABSORVIVEL DE POLIGLICONATO MONOFILAMENTOSA COM AGULHA SYNETURE - 8886674551 | CIRURGIA GERAL | MATERIAL DE CONSUMO | FIOS E FITAS CIRURGICOS | UN | 01.645.409/0001-28 | AUTO SUTURE DO BRASIL LTDA | 20 |  |  | Material de consumo hospitalar | TUSS | 01/04/2020 | EM ANALISE | EM ANALISE
79466940 | 10349000239 | 8886674642 | 01/04/2020 |  |  | 34,8000 |  | MAXON - SUTURA CIRURGICA SINTETICA ABSORVIVEL DE POLIGLICONATO MONOFILAMENTOSA COM AGULHA SYNETURE - 8886674642 | MAXON - SUTURA CIRURGICA SINTETICA ABSORVIVEL DE POLIGLICONATO MONOFILAMENTOSA COM AGULHA SYNETURE - 8886674642 | CIRURGIA GERAL | MATERIAL DE CONSUMO | FIOS E FITAS CIRURGICOS | UN | 01.645.409/0001-28 | AUTO SUTURE DO BRASIL LTDA | 20 |  |  | Material de consumo hospitalar | TUSS | 01/04/2020 | EM ANALISE | EM ANALISE
79465153 | 10349000239 | 8886675161 | 01/04/2020 |  |  | 34,8000 |  | MAXON - SUTURA CIRURGICA SINTETICA ABSORVIVEL DE POLIGLICONATO MONOFILAMENTOSA COM AGULHA SYNETURE - 8886675161 | MAXON - SUTURA CIRURGICA SINTETICA ABSORVIVEL DE POLIGLICONATO MONOFILAMENTOSA COM AGULHA SYNETURE - 8886675161 | CIRURGIA GERAL | MATERIAL DE CONSUMO | FIOS E FITAS CIRURGICOS | UN | 01.645.409/0001-28 | AUTO SUTURE DO BRASIL LTDA | 20 |  |  | Material de consumo hospitalar | TUSS | 01/04/2020 | EM ANALISE | EM ANALISE
79466265 | 10349000239 | 8886675551 | 01/04/2020 |  |  | 34,8000 |  | MAXON - SUTURA CIRURGICA SINTETICA ABSORVIVEL DE POLIGLICONATO MONOFILAMENTOSA COM AGULHA SYNETURE - 8886675551 | MAXON - SUTURA CIRURGICA SINTETICA ABSORVIVEL DE POLIGLICONATO MONOFILAMENTOSA COM AGULHA SYNETURE - 8886675551 | CIRURGIA GERAL | MATERIAL DE CONSUMO | FIOS E FITAS CIRURGICOS | UN | 01.645.409/0001-28 | AUTO SUTURE DO BRASIL LTDA | 20 |  |  | Material de consumo hospitalar | TUSS | 01/04/2020 | EM ANALISE | EM ANALISE
79465234 | 10349000239 | 8886675561 | 01/04/2020 |  |  | 34,8000 |  | MAXON - SUTURA CIRURGICA SINTETICA ABSORVIVEL DE POLIGLICONATO MONOFILAMENTOSA COM AGULHA SYNETURE - 8886675561 | MAXON - SUTURA CIRURGICA SINTETICA ABSORVIVEL DE POLIGLICONATO MONOFILAMENTOSA COM AGULHA SYNETURE - 8886675561 | CIRURGIA GERAL | MATERIAL DE CONSUMO | FIOS E FITAS CIRURGICOS | UN | 01.645.409/0001-28 | AUTO SUTURE DO BRASIL LTDA | 20 |  |  | Material de consumo hospitalar | TUSS | 01/04/2020 | EM ANALISE | EM ANALISE
79466010 | 10349000239 | 8886675571 | 01/04/2020 |  |  | 34,8000 |  | MAXON - SUTURA CIRURGICA SINTETICA ABSORVIVEL DE POLIGLICONATO MONOFILAMENTOSA COM AGULHA SYNETURE - 8886675571 | MAXON - SUTURA CIRURGICA SINTETICA ABSORVIVEL DE POLIGLICONATO MONOFILAMENTOSA COM AGULHA SYNETURE - 8886675571 | CIRURGIA GERAL | MATERIAL DE CONSUMO | FIOS E FITAS CIRURGICOS | UN | 01.645.409/0001-28 | AUTO SUTURE DO BRASIL LTDA | 20 |  |  | Material de consumo hospitalar | TUSS | 01/04/2020 | EM ANALISE | EM ANALISE
79466060 | 10349000239 | 8886675761 | 01/04/2020 |  |  | 34,8000 |  | MAXON - SUTURA CIRURGICA SINTETICA ABSORVIVEL DE POLIGLICONATO MONOFILAMENTOSA COM AGULHA SYNETURE - 8886675761 | MAXON - SUTURA CIRURGICA SINTETICA ABSORVIVEL DE POLIGLICONATO MONOFILAMENTOSA COM AGULHA SYNETURE - 8886675761 | CIRURGIA GERAL | MATERIAL DE CONSUMO | FIOS E FITAS CIRURGICOS | UN | 01.645.409/0001-28 | AUTO SUTURE DO BRASIL LTDA | 20 |  |  | Material de consumo hospitalar | TUSS | 01/04/2020 | EM ANALISE | EM ANALISE
79466877 | 10349000239 | 8886675771 | 01/04/2020 |  |  | 34,8000 |  | MAXON - SUTURA CIRURGICA SINTETICA ABSORVIVEL DE POLIGLICONATO MONOFILAMENTOSA COM AGULHA SYNETURE - 8886675771 | MAXON - SUTURA CIRURGICA SINTETICA ABSORVIVEL DE POLIGLICONATO MONOFILAMENTOSA COM AGULHA SYNETURE - 8886675771 | CIRURGIA GERAL | MATERIAL DE CONSUMO | FIOS E FITAS CIRURGICOS | UN | 01.645.409/0001-28 | AUTO SUTURE DO BRASIL LTDA | 20 |  |  | Material de consumo hospitalar | TUSS | 01/04/2020 | EM ANALISE | EM ANALISE
79466362 | 10349000239 | 8886676771 | 01/04/2020 |  |  | 34,8000 |  | MAXON - SUTURA CIRURGICA SINTETICA ABSORVIVEL DE POLIGLICONATO MONOFILAMENTOSA COM AGULHA SYNETURE - 8886676771 | MAXON - SUTURA CIRURGICA SINTETICA ABSORVIVEL DE POLIGLICONATO MONOFILAMENTOSA COM AGULHA SYNETURE - 8886676771 | CIRURGIA GERAL | MATERIAL DE CONSUMO | FIOS E FITAS CIRURGICOS | UN | 01.645.409/0001-28 | AUTO SUTURE DO BRASIL LTDA | 20 |  |  | Material de consumo hospitalar | TUSS | 01/04/2020 | EM ANALISE | EM ANALISE
79466206 | 10349000239 | 8886676971 | 01/04/2020 |  |  | 34,8000 |  | MAXON - SUTURA CIRURGICA SINTETICA ABSORVIVEL DE POLIGLICONATO MONOFILAMENTOSA COM AGULHA SYNETURE - 8886676971 | MAXON - SUTURA CIRURGICA SINTETICA ABSORVIVEL DE POLIGLICONATO MONOFILAMENTOSA COM AGULHA SYNETURE - 8886676971 | CIRURGIA GERAL | MATERIAL DE CONSUMO | FIOS E FITAS CIRURGICOS | UN | 01.645.409/0001-28 | AUTO SUTURE DO BRASIL LTDA | 20 |  |  | Material de consumo hospitalar | TUSS | 01/04/2020 | EM ANALISE | EM ANALISE
79464190 | 10349000239 | 8886678761 | 01/04/2020 |  |  | 34,8000 |  | MAXON - SUTURA CIRURGICA SINTETICA ABSORVIVEL DE POLIGLICONATO MONOFILAMENTOSA COM AGULHA SYNETURE - 8886678761 | MAXON - SUTURA CIRURGICA SINTETICA ABSORVIVEL DE POLIGLICONATO MONOFILAMENTOSA COM AGULHA SYNETURE - 8886678761 | CIRURGIA GERAL | MATERIAL DE CONSUMO | FIOS E FITAS CIRURGICOS | UN | 01.645.409/0001-28 | AUTO SUTURE DO BRASIL LTDA | 20 |  |  | Material de consumo hospitalar | TUSS | 01/04/2020 | EM ANALISE | EM ANALISE
79465501 | 10349000239 | 8886678771 | 01/04/2020 |  |  | 34,8000 |  | MAXON - SUTURA CIRURGICA SINTETICA ABSORVIVEL DE POLIGLICONATO MONOFILAMENTOSA COM AGULHA SYNETURE - 8886678771 | MAXON - SUTURA CIRURGICA SINTETICA ABSORVIVEL DE POLIGLICONATO MONOFILAMENTOSA COM AGULHA SYNETURE - 8886678771 | CIRURGIA GERAL | MATERIAL DE CONSUMO | FIOS E FITAS CIRURGICOS | UN | 01.645.409/0001-28 | AUTO SUTURE DO BRASIL LTDA | 20 |  |  | Material de consumo hospitalar | TUSS | 01/04/2020 | EM ANALISE | EM ANALISE
79464394 | 10349000239 | 8886690831 | 01/04/2020 |  |  | 34,8000 |  | MAXON - SUTURA CIRURGICA SINTETICA ABSORVIVEL DE POLIGLICONATO MONOFILAMENTOSA COM AGULHA SYNETURE - 8886690831 | MAXON - SUTURA CIRURGICA SINTETICA ABSORVIVEL DE POLIGLICONATO MONOFILAMENTOSA COM AGULHA SYNETURE - 8886690831 | CIRURGIA GERAL | MATERIAL DE CONSUMO | FIOS E FITAS CIRURGICOS | UN | 01.645.409/0001-28 | AUTO SUTURE DO BRASIL LTDA | 20 |  |  | Material de consumo hospitalar | TUSS | 01/04/2020 | EM ANALISE | EM ANALISE
79464130 | 10349000239 | 8886690841 | 01/04/2020 |  |  | 34,8000 |  | MAXON - SUTURA CIRURGICA SINTETICA ABSORVIVEL DE POLIGLICONATO MONOFILAMENTOSA COM AGULHA SYNETURE - 8886690841 | MAXON - SUTURA CIRURGICA SINTETICA ABSORVIVEL DE POLIGLICONATO MONOFILAMENTOSA COM AGULHA SYNETURE - 8886690841 | CIRURGIA GERAL | MATERIAL DE CONSUMO | FIOS E FITAS CIRURGICOS | UN | 01.645.409/0001-28 | AUTO SUTURE DO BRASIL LTDA | 20 |  |  | Material de consumo hospitalar | TUSS | 01/04/2020 | EM ANALISE | EM ANALISE
79464629 | 10349000239 | CMM2271 | 01/04/2020 |  |  | 34,8000 |  | MAXON - SUTURA CIRURGICA SINTETICA ABSORVIVEL DE POLIGLICONATO MONOFILAMENTOSA COM AGULHA SYNETURE - CMM2271 | MAXON - SUTURA CIRURGICA SINTETICA ABSORVIVEL DE POLIGLICONATO MONOFILAMENTOSA COM AGULHA SYNETURE - CMM2271 | CIRURGIA GERAL | MATERIAL DE CONSUMO | FIOS E FITAS CIRURGICOS | UN | 01.645.409/0001-28 | AUTO SUTURE DO BRASIL LTDA | 20 |  |  | Material de consumo hospitalar | TUSS | 01/04/2020 | EM ANALISE | EM ANALISE
79466052 | 10349000239 | GMM341L | 01/04/2020 |  |  | 34,8000 |  | MAXON - SUTURA CIRURGICA SINTETICA ABSORVIVEL DE POLIGLICONATO MONOFILAMENTOSA COM AGULHA SYNETURE - GMM341L | MAXON - SUTURA CIRURGICA SINTETICA ABSORVIVEL DE POLIGLICONATO MONOFILAMENTOSA COM AGULHA SYNETURE - GMM341L | CIRURGIA GERAL | MATERIAL DE CONSUMO | FIOS E FITAS CIRURGICOS | UN | 01.645.409/0001-28 | AUTO SUTURE DO BRASIL LTDA | 20 |  |  | Material de consumo hospitalar | TUSS | 01/04/2020 | EM ANALISE | EM ANALISE
79464726 | 10349000239 | GMM343L | 01/04/2020 |  |  | 34,8000 |  | MAXON - SUTURA CIRURGICA SINTETICA ABSORVIVEL DE POLIGLICONATO MONOFILAMENTOSA COM AGULHA SYNETURE - GMM343L | MAXON - SUTURA CIRURGICA SINTETICA ABSORVIVEL DE POLIGLICONATO MONOFILAMENTOSA COM AGULHA SYNETURE - GMM343L | CIRURGIA GERAL | MATERIAL DE CONSUMO | FIOS E FITAS CIRURGICOS | UN | 01.645.409/0001-28 | AUTO SUTURE DO BRASIL LTDA | 20 |  |  | Material de consumo hospitalar | TUSS | 01/04/2020 | EM ANALISE | EM ANALISE
79464483 | 10349000239 | GMM632L | 01/04/2020 |  |  | 34,8000 |  | MAXON - SUTURA CIRURGICA SINTETICA ABSORVIVEL DE POLIGLICONATO MONOFILAMENTOSA COM AGULHA SYNETURE - GMM632L | MAXON - SUTURA CIRURGICA SINTETICA ABSORVIVEL DE POLIGLICONATO MONOFILAMENTOSA COM AGULHA SYNETURE - GMM632L | CIRURGIA GERAL | MATERIAL DE CONSUMO | FIOS E FITAS CIRURGICOS | UN | 01.645.409/0001-28 | AUTO SUTURE DO BRASIL LTDA | 20 |  |  | Material de consumo hospitalar | TUSS | 01/04/2020 | EM ANALISE | EM ANALISE
79463940 | 10349000239 | GMM634L | 01/04/2020 |  |  | 34,8000 |  | MAXON - SUTURA CIRURGICA SINTETICA ABSORVIVEL DE POLIGLICONATO MONOFILAMENTOSA COM AGULHA SYNETURE - GMM634L | MAXON - SUTURA CIRURGICA SINTETICA ABSORVIVEL DE POLIGLICONATO MONOFILAMENTOSA COM AGULHA SYNETURE - GMM634L | CIRURGIA GERAL | MATERIAL DE CONSUMO | FIOS E FITAS CIRURGICOS | UN | 01.645.409/0001-28 | AUTO SUTURE DO BRASIL LTDA | 20 |  |  | Material de consumo hospitalar | TUSS | 01/04/2020 | EM ANALISE | EM ANALISE
79465102 | 10349000239 | GMMT540MG | 01/04/2020 |  |  | 34,8000 |  | MAXON - SUTURA CIRURGICA SINTETICA ABSORVIVEL DE POLIGLICONATO MONOFILAMENTOSA COM AGULHA SYNETURE - GMMT540MG | MAXON - SUTURA CIRURGICA SINTETICA ABSORVIVEL DE POLIGLICONATO MONOFILAMENTOSA COM AGULHA SYNETURE - GMMT540MG | CIRURGIA GERAL | MATERIAL DE CONSUMO | FIOS E FITAS CIRURGICOS | UN | 01.645.409/0001-28 | AUTO SUTURE DO BRASIL LTDA | 20 |  |  | Material de consumo hospitalar | TUSS | 01/04/2020 | EM ANALISE | EM ANALISE
79465188 | 10349000239 | GMMT541MG | 01/04/2020 |  |  | 34,8000 |  | MAXON - SUTURA CIRURGICA SINTETICA ABSORVIVEL DE POLIGLICONATO MONOFILAMENTOSA COM AGULHA SYNETURE - GMMT541MG | MAXON - SUTURA CIRURGICA SINTETICA ABSORVIVEL DE POLIGLICONATO MONOFILAMENTOSA COM AGULHA SYNETURE - GMMT541MG | CIRURGIA GERAL | MATERIAL DE CONSUMO | FIOS E FITAS CIRURGICOS | UN | 01.645.409/0001-28 | AUTO SUTURE DO BRASIL LTDA | 20 |  |  | Material de consumo hospitalar | TUSS | 01/04/2020 | EM ANALISE | EM ANALISE
79464750 | 10349000239 | GMMT563MG | 01/04/2020 |  |  | 34,8000 |  | MAXON - SUTURA CIRURGICA SINTETICA ABSORVIVEL DE POLIGLICONATO MONOFILAMENTOSA COM AGULHA SYNETURE - GMMT563MG | MAXON - SUTURA CIRURGICA SINTETICA ABSORVIVEL DE POLIGLICONATO MONOFILAMENTOSA COM AGULHA SYNETURE - GMMT563MG | CIRURGIA GERAL | MATERIAL DE CONSUMO | FIOS E FITAS CIRURGICOS | UN | 01.645.409/0001-28 | AUTO SUTURE DO BRASIL LTDA | 20 |  |  | Material de consumo hospitalar | TUSS | 01/04/2020 | EM ANALISE | EM ANALISE
79465889 | 10349000239 | GMMT761 | 01/04/2020 |  |  | 34,8000 |  | MAXON - SUTURA CIRURGICA SINTETICA ABSORVIVEL DE POLIGLICONATO MONOFILAMENTOSA COM AGULHA SYNETURE - GMMT761 | MAXON - SUTURA CIRURGICA SINTETICA ABSORVIVEL DE POLIGLICONATO MONOFILAMENTOSA COM AGULHA SYNETURE - GMMT761 | CIRURGIA GERAL | MATERIAL DE CONSUMO | FIOS E FITAS CIRURGICOS | UN | 01.645.409/0001-28 | AUTO SUTURE DO BRASIL LTDA | 20 |  |  | Material de consumo hospitalar | TUSS | 01/04/2020 | EM ANALISE | EM ANALISE
79466737 | 10349000239 | GMMT889L | 01/04/2020 |  |  | 34,8000 |  | MAXON - SUTURA CIRURGICA SINTETICA ABSORVIVEL DE POLIGLICONATO MONOFILAMENTOSA COM AGULHA SYNETURE - GMMT889L | MAXON - SUTURA CIRURGICA SINTETICA ABSORVIVEL DE POLIGLICONATO MONOFILAMENTOSA COM AGULHA SYNETURE - GMMT889L | CIRURGIA GERAL | MATERIAL DE CONSUMO | FIOS E FITAS CIRURGICOS | UN | 01.645.409/0001-28 | AUTO SUTURE DO BRASIL LTDA | 20 |  |  | Material de consumo hospitalar | TUSS | 01/04/2020 | EM ANALISE | EM ANALISE
79465447 | 10349000239 | GMMT890L | 01/04/2020 |  |  | 34,8000 |  | MAXON - SUTURA CIRURGICA SINTETICA ABSORVIVEL DE POLIGLICONATO MONOFILAMENTOSA COM AGULHA SYNETURE - GMMT890L | MAXON - SUTURA CIRURGICA SINTETICA ABSORVIVEL DE POLIGLICONATO MONOFILAMENTOSA COM AGULHA SYNETURE - GMMT890L | CIRURGIA GERAL | MATERIAL DE CONSUMO | FIOS E FITAS CIRURGICOS | UN | 01.645.409/0001-28 | AUTO SUTURE DO BRASIL LTDA | 20 |  |  | Material de consumo hospitalar | TUSS | 01/04/2020 | EM ANALISE | EM ANALISE
79464424 | 10349000239 | GMMT89L | 01/04/2020 |  |  | 34,8000 |  | MAXON - SUTURA CIRURGICA SINTETICA ABSORVIVEL DE POLIGLICONATO MONOFILAMENTOSA COM AGULHA SYNETURE - GMMT89L | MAXON - SUTURA CIRURGICA SINTETICA ABSORVIVEL DE POLIGLICONATO MONOFILAMENTOSA COM AGULHA SYNETURE - GMMT89L | CIRURGIA GERAL | MATERIAL DE CONSUMO | FIOS E FITAS CIRURGICOS | UN | 01.645.409/0001-28 | AUTO SUTURE DO BRASIL LTDA | 20 |  |  | Material de consumo hospitalar | TUSS | 01/04/2020 | EM ANALISE | EM ANALISE
79466400 | 10349000239 | GMMT90L | 01/04/2020 |  |  | 34,8000 |  | MAXON - SUTURA CIRURGICA SINTETICA ABSORVIVEL DE POLIGLICONATO MONOFILAMENTOSA COM AGULHA SYNETURE - GMMT90L | MAXON - SUTURA CIRURGICA SINTETICA ABSORVIVEL DE POLIGLICONATO MONOFILAMENTOSA COM AGULHA SYNETURE - GMMT90L | CIRURGIA GERAL | MATERIAL DE CONSUMO | FIOS E FITAS CIRURGICOS | UN | 01.645.409/0001-28 | AUTO SUTURE DO BRASIL LTDA | 20 |  |  | Material de consumo hospitalar | TUSS | 01/04/2020 | EM ANALISE | EM ANALISE
79465951 | 10349000239 | GMMT951 | 01/04/2020 |  |  | 34,8000 |  | MAXON - SUTURA CIRURGICA SINTETICA ABSORVIVEL DE POLIGLICONATO MONOFILAMENTOSA COM AGULHA SYNETURE - GMMT951 | MAXON - SUTURA CIRURGICA SINTETICA ABSORVIVEL DE POLIGLICONATO MONOFILAMENTOSA COM AGULHA SYNETURE - GMMT951 | CIRURGIA GERAL | MATERIAL DE CONSUMO | FIOS E FITAS CIRURGICOS | UN | 01.645.409/0001-28 | AUTO SUTURE DO BRASIL LTDA | 20 |  |  | Material de consumo hospitalar | TUSS | 01/04/2020 | EM ANALISE | EM ANALISE
79466931 | 10349000239 | GMMT961 | 01/04/2020 |  |  | 34,8000 |  | MAXON - SUTURA CIRURGICA SINTETICA ABSORVIVEL DE POLIGLICONATO MONOFILAMENTOSA COM AGULHA SYNETURE - GMMT961 | MAXON - SUTURA CIRURGICA SINTETICA ABSORVIVEL DE POLIGLICONATO MONOFILAMENTOSA COM AGULHA SYNETURE - GMMT961 | CIRURGIA GERAL | MATERIAL DE CONSUMO | FIOS E FITAS CIRURGICOS | UN | 01.645.409/0001-28 | AUTO SUTURE DO BRASIL LTDA | 20 |  |  | Material de consumo hospitalar | TUSS | 01/04/2020 | EM ANALISE | EM ANALISE
79466788 | 10349000239 | SMM5033 | 01/04/2020 |  |  | 34,8000 |  | MAXON - SUTURA CIRURGICA SINTETICA ABSORVIVEL DE POLIGLICONATO MONOFILAMENTOSA COM AGULHA SYNETURE - SMM5033 | MAXON - SUTURA CIRURGICA SINTETICA ABSORVIVEL DE POLIGLICONATO MONOFILAMENTOSA COM AGULHA SYNETURE - SMM5033 | CIRURGIA GERAL | MATERIAL DE CONSUMO | FIOS E FITAS CIRURGICOS | UN | 01.645.409/0001-28 | AUTO SUTURE DO BRASIL LTDA | 20 |  |  | Material de consumo hospitalar | TUSS | 01/04/2020 | EM ANALISE | EM ANALISE
79465536 | 10349000239 | SMM5034 | 01/04/2020 |  |  | 34,8000 |  | MAXON - SUTURA CIRURGICA SINTETICA ABSORVIVEL DE POLIGLICONATO MONOFILAMENTOSA COM AGULHA SYNETURE - SMM5034 | MAXON - SUTURA CIRURGICA SINTETICA ABSORVIVEL DE POLIGLICONATO MONOFILAMENTOSA COM AGULHA SYNETURE - SMM5034 | CIRURGIA GERAL | MATERIAL DE CONSUMO | FIOS E FITAS CIRURGICOS | UN | 01.645.409/0001-28 | AUTO SUTURE DO BRASIL LTDA | 20 |  |  | Material de consumo hospitalar | TUSS | 01/04/2020 | EM ANALISE | EM ANALISE
79464963 | 10349000239 | SMM5044 | 01/04/2020 |  |  | 34,8000 |  | MAXON - SUTURA CIRURGICA SINTETICA ABSORVIVEL DE POLIGLICONATO MONOFILAMENTOSA COM AGULHA SYNETURE - SMM5044 | MAXON - SUTURA CIRURGICA SINTETICA ABSORVIVEL DE POLIGLICONATO MONOFILAMENTOSA COM AGULHA SYNETURE - SMM5044 | CIRURGIA GERAL | MATERIAL DE CONSUMO | FIOS E FITAS CIRURGICOS | UN | 01.645.409/0001-28 | AUTO SUTURE DO BRASIL LTDA | 20 |  |  | Material de consumo hospitalar | TUSS | 01/04/2020 | NAO POSSUI SIMPRO | NAO POSSUI SIMPRO
79466729 | 10349000239 | SMM5221 | 01/04/2020 |  |  | 34,8000 |  | MAXON - SUTURA CIRURGICA SINTETICA ABSORVIVEL DE POLIGLICONATO MONOFILAMENTOSA COM AGULHA SYNETURE - SMM5221 | MAXON - SUTURA CIRURGICA SINTETICA ABSORVIVEL DE POLIGLICONATO MONOFILAMENTOSA COM AGULHA SYNETURE - SMM5221 | CIRURGIA GERAL | MATERIAL DE CONSUMO | FIOS E FITAS CIRURGICOS | UN | 01.645.409/0001-28 | AUTO SUTURE DO BRASIL LTDA | 20 |  |  | Material de consumo hospitalar | TUSS | 01/04/2020 | NAO POSSUI SIMPRO | NAO POSSUI SIMPRO
79464270 | 10349000239 | SMM5231 | 01/04/2020 |  |  | 34,8000 |  | MAXON - SUTURA CIRURGICA SINTETICA ABSORVIVEL DE POLIGLICONATO MONOFILAMENTOSA COM AGULHA SYNETURE - SMM5231 | MAXON - SUTURA CIRURGICA SINTETICA ABSORVIVEL DE POLIGLICONATO MONOFILAMENTOSA COM AGULHA SYNETURE - SMM5231 | CIRURGIA GERAL | MATERIAL DE CONSUMO | FIOS E FITAS CIRURGICOS | UN | 01.645.409/0001-28 | AUTO SUTURE DO BRASIL LTDA | 20 |  |  | Material de consumo hospitalar | TUSS | 01/04/2020 | EM ANALISE | EM ANALISE
79464882 | 10349000239 | SMM5323 | 01/04/2020 |  |  | 34,8000 |  | MAXON - SUTURA CIRURGICA SINTETICA ABSORVIVEL DE POLIGLICONATO MONOFILAMENTOSA COM AGULHA SYNETURE - SMM5323 | MAXON - SUTURA CIRURGICA SINTETICA ABSORVIVEL DE POLIGLICONATO MONOFILAMENTOSA COM AGULHA SYNETURE - SMM5323 | CIRURGIA GERAL | MATERIAL DE CONSUMO | FIOS E FITAS CIRURGICOS | UN | 01.645.409/0001-28 | AUTO SUTURE DO BRASIL LTDA | 20 |  |  | Material de consumo hospitalar | TUSS | 01/04/2020 | EM ANALISE | EM ANALISE
79466028 | 10349000239 | SMM5431 | 01/04/2020 |  |  | 34,8000 |  | MAXON - SUTURA CIRURGICA SINTETICA ABSORVIVEL DE POLIGLICONATO MONOFILAMENTOSA COM AGULHA SYNETURE - SMM5431 | MAXON - SUTURA CIRURGICA SINTETICA ABSORVIVEL DE POLIGLICONATO MONOFILAMENTOSA COM AGULHA SYNETURE - SMM5431 | CIRURGIA GERAL | MATERIAL DE CONSUMO | FIOS E FITAS CIRURGICOS | UN | 01.645.409/0001-28 | AUTO SUTURE DO BRASIL LTDA | 20 |  |  | Material de consumo hospitalar | TUSS | 01/04/2020 | NAO POSSUI SIMPRO | NAO POSSUI SIMPRO
79465676 | 10349000239 | SMM5516 | 01/04/2020 |  |  | 34,8000 |  | MAXON - SUTURA CIRURGICA SINTETICA ABSORVIVEL DE POLIGLICONATO MONOFILAMENTOSA COM AGULHA SYNETURE - SMM5516 | MAXON - SUTURA CIRURGICA SINTETICA ABSORVIVEL DE POLIGLICONATO MONOFILAMENTOSA COM AGULHA SYNETURE - SMM5516 | CIRURGIA GERAL | MATERIAL DE CONSUMO | FIOS E FITAS CIRURGICOS | UN | 01.645.409/0001-28 | AUTO SUTURE DO BRASIL LTDA | 20 |  |  | Material de consumo hospitalar | TUSS | 01/04/2020 | EM ANALISE | EM ANALISE
79466591 | 10349000239 | SMM5043 | 01/04/2020 |  |  | 36,5400 |  | MAXON - SUTURA CIRURGICA SINTETICA ABSORVIVEL DE POLIGLICONATO MONOFILAMENTOSA COM AGULHA SYNETURE - SMM5043 | FIO SUTURA MAXON 4-0 45CM AGULHA SYNETURE 3-8 19MM SMM5043 C/ 36UN | CIRURGIA GERAL | MATERIAL DE CONSUMO | FIOS E FITAS CIRURGICOS | UN | 01.645.409/0001-28 | AUTO SUTURE DO BRASIL LTDA | 20 | 1900319732 | 00319732 | Material de consumo hospitalar | TUSS | 01/04/2020 | NAO POSSUI SIMPRO | NAO POSSUI SIMPRO
79465528 | 10349000239 | GMM344L | 01/04/2020 |  |  | 124,6884 |  | MAXON - SUTURA CIRURGICA SINTETICA ABSORVIVEL DE POLIGLICONATO MONOFILAMENTOSA COM AGULHA SYNETURE - GMM344L | FIO SUTURA MAXON CIRURGICA SINTETICA ABSORVIVEL POLIGLICONATO MONOFILAMENTOSA VERDE 1-0 240CM COM AGULHA SYNETURE 6,5CM GMM344L | UROLOGIA | MATERIAL DE CONSUMO | FIOS E FITAS CIRURGICOS | UN | 01.645.409/0001-28 | AUTO SUTURE DO BRASIL LTDA | 20 | 1900406287 | 00406287 | Material de consumo hospitalar | TUSS | 01/04/2020 | 0000102835 | FIO MAXON LAC.FECH.G.OB/GIN.VERDE 1 240CM AG.6,5CM
79465030 | 10349000239 | SMM5042 | 01/04/2020 |  |  | 42,5652 |  | MAXON - SUTURA CIRURGICA SINTETICA ABSORVIVEL DE POLIGLICONATO MONOFILAMENTOSA COM AGULHA SYNETURE - SMM5042 | MAXON - SUTURA CIRURGICA SINTETICA ABSORVIVEL DE POLIGLICONATO MONOFILAMENTOSA COM AGULHA SYNETURE - SMM5042 | CLINICA MEDICA | MATERIAL DE CONSUMO | FIOS E FITAS CIRURGICOS | UN | 01.645.409/0001-28 | AUTO SUTURE DO BRASIL LTDA | 20 | 1900654639 | 00654639 | Material de consumo hospitalar | TUSS | 01/04/2020 | NAO POSSUI SIMPRO | NAO POSSUI SIMPRO
79464165 | 10349000239 | SMM5241 | 01/04/2020 |  |  | 48,2016 |  | MAXON - SUTURA CIRURGICA SINTETICA ABSORVIVEL DE POLIGLICONATO MONOFILAMENTOSA COM AGULHA SYNETURE - SMM5241 | MAXON - SUTURA CIRURGICA SINTETICA ABSORVIVEL DE POLIGLICONATO MONOFILAMENTOSA COM AGULHA SYNETURE - SMM5241 | CLINICA MEDICA | MATERIAL DE CONSUMO | FIOS E FITAS CIRURGICOS | UN | 01.645.409/0001-28 | AUTO SUTURE DO BRASIL LTDA | 20 | 1900654647 | 00654647 | Material de consumo hospitalar | TUSS | 01/04/2020 | NAO POSSUI SIMPRO | NAO POSSUI SIMPRO
79464319 | 10349000239 | 8886621741 | 01/04/2020 |  |  | 55,8120 |  | MAXON - SUTURA CIRURGICA SINTETICA ABSORVIVEL DE POLIGLICONATO MONOFILAMENTOSA COM AGULHA SYNETURE - 8886621741 | MAXON - SUTURA CIRURGICA SINTETICA ABSORVIVEL DE POLIGLICONATO MONOFILAMENTOSA COM AGULHA SYNETURE - 8886621741 | CLINICA MEDICA | MATERIAL DE CONSUMO | FIOS E FITAS CIRURGICOS | UN | 01.645.409/0001-28 | AUTO SUTURE DO BRASIL LTDA | 20 | 1900654655 | 00654655 | Material de consumo hospitalar | TUSS | 01/04/2020 | NAO POSSUI SIMPRO | NAO POSSUI SIMPRO
79465463 | 10349000239 | 8886614921 | 01/04/2020 |  |  | 72,7908 |  | MAXON - SUTURA CIRURGICA SINTETICA ABSORVIVEL DE POLIGLICONATO MONOFILAMENTOSA COM AGULHA SYNETURE - 8886614921 | MAXON - SUTURA CIRURGICA SINTETICA ABSORVIVEL DE POLIGLICONATO MONOFILAMENTOSA COM AGULHA SYNETURE - 8886614921 | CLINICA MEDICA | MATERIAL DE CONSUMO | FIOS E FITAS CIRURGICOS | UN | 01.645.409/0001-28 | AUTO SUTURE DO BRASIL LTDA | 20 | 1900654663 | 00654663 | Material de consumo hospitalar | TUSS | 01/04/2020 | NAO POSSUI SIMPRO | NAO POSSUI SIMPRO
79590365 | 80284930383 | 2770-1 | 01/04/2020 |  |  | 0,0701 |  | 3M MICROPORE S - 2770-1 | 3M MICROPORE S 2,5CMX05M S2770-1 | DERMATOLOGIA | MATERIAL DE CONSUMO | ESPARADRAPOS E FITAS ADESIVAS | CM | 45.985.371/0001-08 | 3M DO BRASIL LTDA | 20 |  |  | Material de consumo hospitalar | TUSS | 01/04/2020 | EM ANALISE | EM ANALISE
79590322 | 80284930383 | 2770-2 | 01/04/2020 |  |  | 0,0701 |  | 3M MICROPORE S - 2770-2 | 3M MICROPORE S 05CMX05M S2770-2 | DERMATOLOGIA | MATERIAL DE CONSUMO | ESPARADRAPOS E FITAS ADESIVAS | CM | 45.985.371/0001-08 | 3M DO BRASIL LTDA | 20 |  |  | Material de consumo hospitalar | TUSS | 01/04/2020 | EM ANALISE | EM ANALISE
79590330 | 80284930383 | 2770S-2 | 01/04/2020 |  |  | 0,2698 |  | 3M MICROPORE S - 2770S-2 | 3M MICROPORE S 05CMX1,3M 2770S-2 | DERMATOLOGIA | MATERIAL DE CONSUMO | ESPARADRAPOS E FITAS ADESIVAS | CM | 45.985.371/0001-08 | 3M DO BRASIL LTDA | 20 |  |  | Material de consumo hospitalar | TUSS | 01/04/2020 | EM ANALISE | EM ANALISE
78990424 | 10104480021 | TS-HART CAM. DUP. FLEX | 01/08/2020 |  |  | 5,8560 |  | EQUIPO PARA SANGUE - TS-HART CAM. DUP. FLEX | EQUIPO TRANSFUSAO SANGUE TS-HART CAMARA DUPLA FLEXIVEL 810.110 | CLINICA MEDICA | MATERIAL DE CONSUMO | EQUIPO | UN | 30.667.695/0001-20 | HARTMANN INDUSTRIA E COMERCIO DE PRODUTOS MEDICO-HOSPITALARES LTDA | 20 |  |  | Material de consumo hospitalar | TUSS | 01/08/2020 | EM ANALISE | EM ANALISE
78990483 | 10104480021 | TS-HART DUPLO HEMOTRANSFUSAO SIMULTANEA | 01/08/2020 |  |  | 12,1421 |  | EQUIPO PARA SANGUE - TS-HART DUPLO HEMOTRANSFUSAO SIMULTANEA | EQUIPO TRANSFUSAO SANGUE TS-HART DUPLO HEMOTRANSFUSAO SIMULTANEA 810.107 | CLINICA MEDICA | MATERIAL DE CONSUMO | EQUIPO | UN | 30.667.695/0001-20 | HARTMANN INDUSTRIA E COMERCIO DE PRODUTOS MEDICO-HOSPITALARES LTDA | 20 |  |  | Material de consumo hospitalar | TUSS | 01/08/2020 | EM ANALISE | EM ANALISE
70138770 | 10212990095 | C-CAE-11.0-83 | 01/08/2020 |  |  | 396,0000 |  | CATETER PARA TUBO DE TROCA ENDOTRAQUEAL - C-CAE-11.0-83 | CATETER TUBO TROCA ENDOTRAQUEAL 11FR 83CMX2,3MM C-CAE-11.0-83 | CIRURGIA GERAL | MATERIAL DE CONSUMO | CANULA/TUBO ENDOTRAQUEAL | UN | 33.100.082/0001-03 | E TAMUSSINO E CIA LTDA | 20 |  |  | Material de consumo hospitalar | TUSS | 01/08/2020 | NAO POSSUI SIMPRO | NAO POSSUI SIMPRO
101454856 | 80984199011 | 0040020025 | 01/04/2022 |  |  | 0,0000 | SUSPENSA TEMPORARIAMENTE A COMERCIALIZACAO 04/07/22 | CANULA ENDOTRAQUEAL - 0040020025 | CANULA ENDOTRAQUEAL - 0040020025 | CIRURGIA GERAL | MATERIAL DE CONSUMO | CANULA/TUBO ENDOTRAQUEAL | UN | 06.143.957/0001-73 | GADALI MEDICAL COMERCIO DE PRODUTOS MEDICO-HOSPITALAR LTDA. ME | 0 | 1902810603 | 02810603 | Material de consumo hospitalar | TUSS | 01/04/2022 | EM ANALISE | EM ANALISE
101454899 | 80984199011 | 0040020030 | 01/04/2022 |  |  | 0,0000 | SUSPENSA TEMPORARIAMENTE A COMERCIALIZACAO 04/07/22 | CANULA ENDOTRAQUEAL - 0040020030 | CANULA ENDOTRAQUEAL - 0040020030 | CIRURGIA GERAL | MATERIAL DE CONSUMO | CANULA/TUBO ENDOTRAQUEAL | UN | 06.143.957/0001-73 | GADALI MEDICAL COMERCIO DE PRODUTOS MEDICO-HOSPITALAR LTDA. ME | 0 | 1902810646 | 02810646 | Material de consumo hospitalar | TUSS | 01/04/2022 | EM ANALISE | EM ANALISE
101454988 | 80984199011 | 0040020035 | 01/04/2022 |  |  | 0,0000 | SUSPENSA TEMPORARIAMENTE A COMERCIALIZACAO 04/07/22 | CANULA ENDOTRAQUEAL - 0040020035 | CANULA ENDOTRAQUEAL - 0040020035 | CIRURGIA GERAL | MATERIAL DE CONSUMO | CANULA/TUBO ENDOTRAQUEAL | UN | 06.143.957/0001-73 | GADALI MEDICAL COMERCIO DE PRODUTOS MEDICO-HOSPITALAR LTDA. ME | 0 | 1902810735 | 02810735 | Material de consumo hospitalar | TUSS | 01/04/2022 | EM ANALISE | EM ANALISE
101454830 | 80984199011 | 0040020040 | 01/04/2022 |  |  | 0,0000 | SUSPENSA TEMPORARIAMENTE A COMERCIALIZACAO 04/07/22 | CANULA ENDOTRAQUEAL - 0040020040 | CANULA ENDOTRAQUEAL - 0040020040 | CIRURGIA GERAL | MATERIAL DE CONSUMO | CANULA/TUBO ENDOTRAQUEAL | UN | 06.143.957/0001-73 | GADALI MEDICAL COMERCIO DE PRODUTOS MEDICO-HOSPITALAR LTDA. ME | 0 | 1902810581 | 02810581 | Material de consumo hospitalar | TUSS | 01/04/2022 | EM ANALISE | EM ANALISE
101454970 | 80984199011 | 0040020045 | 01/04/2022 |  |  | 0,0000 | SUSPENSA TEMPORARIAMENTE A COMERCIALIZACAO 04/07/22 | CANULA ENDOTRAQUEAL - 0040020045 | CANULA ENDOTRAQUEAL - 0040020045 | CIRURGIA GERAL | MATERIAL DE CONSUMO | CANULA/TUBO ENDOTRAQUEAL | UN | 06.143.957/0001-73 | GADALI MEDICAL COMERCIO DE PRODUTOS MEDICO-HOSPITALAR LTDA. ME | 0 | 1902810727 | 02810727 | Material de consumo hospitalar | TUSS | 01/04/2022 | EM ANALISE | EM ANALISE
101454929 | 80984199011 | 0040020050 | 01/04/2022 |  |  | 0,0000 | SUSPENSA TEMPORARIAMENTE A COMERCIALIZACAO 04/07/22 | CANULA ENDOTRAQUEAL - 0040020050 | CANULA ENDOTRAQUEAL - 0040020050 | CIRURGIA GERAL | MATERIAL DE CONSUMO | CANULA/TUBO ENDOTRAQUEAL | UN | 06.143.957/0001-73 | GADALI MEDICAL COMERCIO DE PRODUTOS MEDICO-HOSPITALAR LTDA. ME | 0 | 1902810670 | 02810670 | Material de consumo hospitalar | TUSS | 01/04/2022 | EM ANALISE | EM ANALISE
101454945 | 80984199011 | 0040020055 | 01/04/2022 |  |  | 0,0000 | SUSPENSA TEMPORARIAMENTE A COMERCIALIZACAO 04/07/22 | CANULA ENDOTRAQUEAL - 0040020055 | CANULA ENDOTRAQUEAL - 0040020055 | CIRURGIA GERAL | MATERIAL DE CONSUMO | CANULA/TUBO ENDOTRAQUEAL | UN | 06.143.957/0001-73 | GADALI MEDICAL COMERCIO DE PRODUTOS MEDICO-HOSPITALAR LTDA. ME | 0 | 1902810697 | 02810697 | Material de consumo hospitalar | TUSS | 01/04/2022 | EM ANALISE | EM ANALISE
101031050 | 81194869007 | 011001PBX | 01/04/2022 |  |  | 43,0800 |  | SURGICAL VESSEL LOOP - 011001PBX | SURGICAL VESSEL LOOP - 011001PBX | CIRURGIA GERAL | MATERIAL DE CONSUMO | CADARCO CIRURGICO | ENV | 20.676.345/0001-77 | PROEXI COMERCIO, EXPORTACAO E IMPORTACAO DE PRODUTOS MEDICOS E HOSPITALARES EIRELI | 20 | 1900833541 | 00833541 | Material de consumo hospitalar | TUSS | 01/04/2022 | NAO POSSUI SIMPRO | NAO POSSUI SIMPRO
101031106 | 81194869007 | 011002PBX | 01/04/2022 |  |  | 43,0800 |  | SURGICAL VESSEL LOOP - 011002PBX | SURGICAL VESSEL LOOP - 011002PBX | CIRURGIA GERAL | MATERIAL DE CONSUMO | CADARCO CIRURGICO | ENV | 20.676.345/0001-77 | PROEXI COMERCIO, EXPORTACAO E IMPORTACAO DE PRODUTOS MEDICOS E HOSPITALARES EIRELI | 20 | 1900833592 | 00833592 | Material de consumo hospitalar | TUSS | 01/04/2022 | NAO POSSUI SIMPRO | NAO POSSUI SIMPRO
101031068 | 81194869007 | 011003PBX | 01/04/2022 |  |  | 43,0800 |  | SURGICAL VESSEL LOOP - 011003PBX | SURGICAL VESSEL LOOP - 011003PBX | CIRURGIA GERAL | MATERIAL DE CONSUMO | CADARCO CIRURGICO | ENV | 20.676.345/0001-77 | PROEXI COMERCIO, EXPORTACAO E IMPORTACAO DE PRODUTOS MEDICOS E HOSPITALARES EIRELI | 20 | 1900833550 | 00833550 | Material de consumo hospitalar | TUSS | 01/04/2022 | NAO POSSUI SIMPRO | NAO POSSUI SIMPRO
101031084 | 81194869007 | 011004PBX | 01/04/2022 |  |  | 43,0800 |  | SURGICAL VESSEL LOOP - 011004PBX | SURGICAL VESSEL LOOP - 011004PBX | CIRURGIA GERAL | MATERIAL DE CONSUMO | CADARCO CIRURGICO | ENV | 20.676.345/0001-77 | PROEXI COMERCIO, EXPORTACAO E IMPORTACAO DE PRODUTOS MEDICOS E HOSPITALARES EIRELI | 20 | 1900833576 | 00833576 | Material de consumo hospitalar | TUSS | 01/04/2022 | NAO POSSUI SIMPRO | NAO POSSUI SIMPRO
101031122 | 81194869007 | 011011PBX | 01/04/2022 |  |  | 43,0800 |  | SURGICAL VESSEL LOOP - 011011PBX | SURGICAL VESSEL LOOP - 011011PBX | CIRURGIA GERAL | MATERIAL DE CONSUMO | CADARCO CIRURGICO | ENV | 20.676.345/0001-77 | PROEXI COMERCIO, EXPORTACAO E IMPORTACAO DE PRODUTOS MEDICOS E HOSPITALARES EIRELI | 20 | 1900833614 | 00833614 | Material de consumo hospitalar | TUSS | 01/04/2022 | NAO POSSUI SIMPRO | NAO POSSUI SIMPRO
101031041 | 81194869007 | 011012PBX | 01/04/2022 |  |  | 43,0800 |  | SURGICAL VESSEL LOOP - 011012PBX | SURGICAL VESSEL LOOP - 011012PBX | CIRURGIA GERAL | MATERIAL DE CONSUMO | CADARCO CIRURGICO | ENV | 20.676.345/0001-77 | PROEXI COMERCIO, EXPORTACAO E IMPORTACAO DE PRODUTOS MEDICOS E HOSPITALARES EIRELI | 20 | 1900833533 | 00833533 | Material de consumo hospitalar | TUSS | 01/04/2022 | NAO POSSUI SIMPRO | NAO POSSUI SIMPRO
101031130 | 81194869007 | 011013PBX | 01/04/2022 |  |  | 43,0800 |  | SURGICAL VESSEL LOOP - 011013PBX | SURGICAL VESSEL LOOP - 011013PBX | CIRURGIA GERAL | MATERIAL DE CONSUMO | CADARCO CIRURGICO | ENV | 20.676.345/0001-77 | PROEXI COMERCIO, EXPORTACAO E IMPORTACAO DE PRODUTOS MEDICOS E HOSPITALARES EIRELI | 20 | 1900833622 | 00833622 | Material de consumo hospitalar | TUSS | 01/04/2022 | NAO POSSUI SIMPRO | NAO POSSUI SIMPRO
101031033 | 81194869007 | 011014PBX | 01/04/2022 |  |  | 43,0800 |  | SURGICAL VESSEL LOOP - 011014PBX | SURGICAL VESSEL LOOP - 011014PBX | CIRURGIA GERAL | MATERIAL DE CONSUMO | CADARCO CIRURGICO | ENV | 20.676.345/0001-77 | PROEXI COMERCIO, EXPORTACAO E IMPORTACAO DE PRODUTOS MEDICOS E HOSPITALARES EIRELI | 20 | 1900833525 | 00833525 | Material de consumo hospitalar | TUSS | 01/04/2022 | NAO POSSUI SIMPRO | NAO POSSUI SIMPRO
101031165 | 81194869007 | 011032PBX | 01/04/2022 |  |  | 141,1200 |  | SURGICAL VESSEL LOOP - 011032PBX | SURGICAL VESSEL LOOP - 011032PBX | CIRURGIA GERAL | MATERIAL DE CONSUMO | CADARCO CIRURGICO | ENV | 20.676.345/0001-77 | PROEXI COMERCIO, EXPORTACAO E IMPORTACAO DE PRODUTOS MEDICOS E HOSPITALARES EIRELI | 20 | 1900833657 | 00833657 | Material de consumo hospitalar | TUSS | 01/04/2022 | NAO POSSUI SIMPRO | NAO POSSUI SIMPRO
101031157 | 81194869007 | 011301PBX | 01/04/2022 |  |  | 141,1200 |  | SURGICAL VESSEL LOOP - 011301PBX | SURGICAL VESSEL LOOP - 011301PBX | CIRURGIA GERAL | MATERIAL DE CONSUMO | CADARCO CIRURGICO | ENV | 20.676.345/0001-77 | PROEXI COMERCIO, EXPORTACAO E IMPORTACAO DE PRODUTOS MEDICOS E HOSPITALARES EIRELI | 20 | 1900833649 | 00833649 | Material de consumo hospitalar | TUSS | 01/04/2022 | NAO POSSUI SIMPRO | NAO POSSUI SIMPRO
101031114 | 81194869007 | 011302PBX | 01/04/2022 |  |  | 141,1200 |  | SURGICAL VESSEL LOOP - 011302PBX | SURGICAL VESSEL LOOP - 011302PBX | CIRURGIA GERAL | MATERIAL DE CONSUMO | CADARCO CIRURGICO | ENV | 20.676.345/0001-77 | PROEXI COMERCIO, EXPORTACAO E IMPORTACAO DE PRODUTOS MEDICOS E HOSPITALARES EIRELI | 20 | 1900833606 | 00833606 | Material de consumo hospitalar | TUSS | 01/04/2022 | NAO POSSUI SIMPRO | NAO POSSUI SIMPRO
101031025 | 81194869007 | 011303PBX | 01/04/2022 |  |  | 141,1200 |  | SURGICAL VESSEL LOOP - 011303PBX | SURGICAL VESSEL LOOP - 011303PBX | CIRURGIA GERAL | MATERIAL DE CONSUMO | CADARCO CIRURGICO | ENV | 20.676.345/0001-77 | PROEXI COMERCIO, EXPORTACAO E IMPORTACAO DE PRODUTOS MEDICOS E HOSPITALARES EIRELI | 20 | 1900833517 | 00833517 | Material de consumo hospitalar | TUSS | 01/04/2022 | NAO POSSUI SIMPRO | NAO POSSUI SIMPRO
101031173 | 81194869007 | 011304PBX | 01/04/2022 |  |  | 141,1200 |  | SURGICAL VESSEL LOOP - 011304PBX | SURGICAL VESSEL LOOP - 011304PBX | CIRURGIA GERAL | MATERIAL DE CONSUMO | CADARCO CIRURGICO | ENV | 20.676.345/0001-77 | PROEXI COMERCIO, EXPORTACAO E IMPORTACAO DE PRODUTOS MEDICOS E HOSPITALARES EIRELI | 20 | 1900833665 | 00833665 | Material de consumo hospitalar | TUSS | 01/04/2022 | NAO POSSUI SIMPRO | NAO POSSUI SIMPRO
101031076 | 81194869007 | 011311PBX | 01/04/2022 |  |  | 137,0400 |  | SURGICAL VESSEL LOOP - 011311PBX | SURGICAL VESSEL LOOP - 011311PBX | CIRURGIA GERAL | MATERIAL DE CONSUMO | CADARCO CIRURGICO | ENV | 20.676.345/0001-77 | PROEXI COMERCIO, EXPORTACAO E IMPORTACAO DE PRODUTOS MEDICOS E HOSPITALARES EIRELI | 20 | 1900833568 | 00833568 | Material de consumo hospitalar | TUSS | 01/04/2022 | NAO POSSUI SIMPRO | NAO POSSUI SIMPRO
101031181 | 81194869007 | 011312PBX | 01/04/2022 |  |  | 137,0400 |  | SURGICAL VESSEL LOOP - 011312PBX | SURGICAL VESSEL LOOP - 011312PBX | CIRURGIA GERAL | MATERIAL DE CONSUMO | CADARCO CIRURGICO | ENV | 20.676.345/0001-77 | PROEXI COMERCIO, EXPORTACAO E IMPORTACAO DE PRODUTOS MEDICOS E HOSPITALARES EIRELI | 20 | 1900834084 | 00834084 | Material de consumo hospitalar | TUSS | 01/04/2022 | NAO POSSUI SIMPRO | NAO POSSUI SIMPRO
101031149 | 81194869007 | 011313PBX | 01/04/2022 |  |  | 137,0400 |  | SURGICAL VESSEL LOOP - 011313PBX | SURGICAL VESSEL LOOP - 011313PBX | CIRURGIA GERAL | MATERIAL DE CONSUMO | CADARCO CIRURGICO | ENV | 20.676.345/0001-77 | PROEXI COMERCIO, EXPORTACAO E IMPORTACAO DE PRODUTOS MEDICOS E HOSPITALARES EIRELI | 20 | 1900833630 | 00833630 | Material de consumo hospitalar | TUSS | 01/04/2022 | NAO POSSUI SIMPRO | NAO POSSUI SIMPRO
101031092 | 81194869007 | 011314PBX | 01/04/2022 |  |  | 137,0400 |  | SURGICAL VESSEL LOOP - 011314PBX | SURGICAL VESSEL LOOP - 011314PBX | CIRURGIA GERAL | MATERIAL DE CONSUMO | CADARCO CIRURGICO | ENV | 20.676.345/0001-77 | PROEXI COMERCIO, EXPORTACAO E IMPORTACAO DE PRODUTOS MEDICOS E HOSPITALARES EIRELI | 20 | 1900833584 | 00833584 | Material de consumo hospitalar | TUSS | 01/04/2022 | NAO POSSUI SIMPRO | NAO POSSUI SIMPRO
101121571 | 10315899001 | 022-016-001 (S1) - PEQUENO | 01/04/2022 |  |  | 718,8000 |  | KIT CANULA NASAL DE ALTO FLUXO COMPLET - 022-016-001 (S1) - PEQUENO | KIT CANULA NASAL ALTO FLUXO COMPLETO PEQUENO 022-016-001 | CLINICA MEDICA | MATERIAL DE CONSUMO | CATETER NASAL | KIT | 94.069.580/0001-17 | MICMMED LTDA - EPP | 20 | 1902548577 | 02548577 | Material de consumo hospitalar | TUSS | 01/04/2022 | NAO POSSUI SIMPRO | NAO POSSUI SIMPRO
101121598 | 10315899001 | 022-016-002 (M1) - MEDIO | 01/04/2022 |  |  | 718,8000 |  | KIT CANULA NASAL DE ALTO FLUXO COMPLET - 022-016-002 (M1) - MEDIO | KIT CANULA NASAL ALTO FLUXO COMPLETO MEDIO 022-016-002 | CLINICA MEDICA | MATERIAL DE CONSUMO | CATETER NASAL | KIT | 94.069.580/0001-17 | MICMMED LTDA - EPP | 20 | 1902548593 | 02548593 | Material de consumo hospitalar | TUSS | 01/04/2022 | NAO POSSUI SIMPRO | NAO POSSUI SIMPRO
101121580 | 10315899001 | 022-016-003 (L1) - GRANDE | 01/04/2022 |  |  | 718,8000 |  | KIT CANULA NASAL DE ALTO FLUXO COMPLET - 022-016-003 (L1) - GRANDE | KIT CANULA NASAL ALTO FLUXO COMPLETO GRANDE 022-016-003 | CLINICA MEDICA | MATERIAL DE CONSUMO | CATETER NASAL | KIT | 94.069.580/0001-17 | MICMMED LTDA - EPP | 20 | 1902548585 | 02548585 | Material de consumo hospitalar | TUSS | 01/04/2022 | NAO POSSUI SIMPRO | NAO POSSUI SIMPRO
101133200 | 81158519004 | 1004.G | 01/04/2022 |  |  | 0,0000 | SUSPENSA TEMPORARIAMENTE A COMERCIALIZACAO 11/01/21. | CANULA PARA OXIGENOTERAPIA DE ALTO FLUXO - 1004.G | CANULA OXIGENOTERAPIA ALTO FLUXO ROXO GRANDE 1004.G | CLINICA MEDICA | MATERIAL DE CONSUMO | CATETER NASAL | UN | 18.747.319/0001-40 | TOTAL MEDICAL BRASIL INDUSTRIA E COMERCIO DE PRODUTOS MEDICO-HOSPITALARES LTDA | 0 | 1902548615 | 02548615 | Material de consumo hospitalar | TUSS | 01/04/2022 | NAO POSSUI SIMPRO | NAO POSSUI SIMPRO
101133219 | 81158519004 | 1004.GG | 01/04/2022 |  |  | 0,0000 | SUSPENSA TEMPORARIAMENTE A COMERCIALIZACAO 11/01/21. | CANULA PARA OXIGENOTERAPIA DE ALTO FLUXO - 1004.GG | CANULA OXIGENOTERAPIA ALTO FLUXO VERDE EXTRA GRANDE 1004.GG | CLINICA MEDICA | MATERIAL DE CONSUMO | CATETER NASAL | UN | 18.747.319/0001-40 | TOTAL MEDICAL BRASIL INDUSTRIA E COMERCIO DE PRODUTOS MEDICO-HOSPITALARES LTDA | 0 | 1902548623 | 02548623 | Material de consumo hospitalar | TUSS | 01/04/2022 | NAO POSSUI SIMPRO | NAO POSSUI SIMPRO
101133227 | 81158519004 | 1004.M | 01/04/2022 |  |  | 0,0000 | SUSPENSA TEMPORARIAMENTE A COMERCIALIZACAO 11/01/21. | CANULA PARA OXIGENOTERAPIA DE ALTO FLUXO - 1004.M | CANULA OXIGENOTERAPIA ALTO FLUXO AMARELO MEDIO 1004.M | CLINICA MEDICA | MATERIAL DE CONSUMO | CATETER NASAL | UN | 18.747.319/0001-40 | TOTAL MEDICAL BRASIL INDUSTRIA E COMERCIO DE PRODUTOS MEDICO-HOSPITALARES LTDA | 0 | 1902548631 | 02548631 | Material de consumo hospitalar | TUSS | 01/04/2022 | NAO POSSUI SIMPRO | NAO POSSUI SIMPRO
101133243 | 81158519004 | 1004.P | 01/04/2022 |  |  | 0,0000 | SUSPENSA TEMPORARIAMENTE A COMERCIALIZACAO 11/01/21. | CANULA PARA OXIGENOTERAPIA DE ALTO FLUXO - 1004.P | CANULA OXIGENOTERAPIA ALTO FLUXO VERMELHO PEQUENO 1004.P | CLINICA MEDICA | MATERIAL DE CONSUMO | CATETER NASAL | UN | 18.747.319/0001-40 | TOTAL MEDICAL BRASIL INDUSTRIA E COMERCIO DE PRODUTOS MEDICO-HOSPITALARES LTDA | 0 | 1902548658 | 02548658 | Material de consumo hospitalar | TUSS | 01/04/2022 | NAO POSSUI SIMPRO | NAO POSSUI SIMPRO
101133235 | 81158519004 | 1004.PP | 01/04/2022 |  |  | 0,0000 | SUSPENSA TEMPORARIAMENTE A COMERCIALIZACAO 11/01/21. | CANULA PARA OXIGENOTERAPIA DE ALTO FLUXO - 1004.PP | CANULA OXIGENOTERAPIA ALTO FLUXO AZUL EXTRA PEQUENO 1004.PP | CLINICA MEDICA | MATERIAL DE CONSUMO | CATETER NASAL | UN | 18.747.319/0001-40 | TOTAL MEDICAL BRASIL INDUSTRIA E COMERCIO DE PRODUTOS MEDICO-HOSPITALARES LTDA | 0 | 1902548640 | 02548640 | Material de consumo hospitalar | TUSS | 01/04/2022 | NAO POSSUI SIMPRO | NAO POSSUI SIMPRO
100109420 | 10330660280 | 0760101 - CANULA DE GUEDEL DESCARPACK - TAMANHO 000 | 01/04/2022 |  |  | 3,3000 |  | CANULA DE GUEDEL DESCARPACK - 0760101 - CANULA DE GUEDEL DESCARPACK - TAMANHO 000 | CANULA GUEDEL DESCARPACK 000 0760101 | CLINICA MEDICA | MATERIAL DE CONSUMO | CANULA GUEDEL | UN | 01.057.428/0001-33 | DESCARPACK DESCARTAVEIS DO BRASIL LTDA | 20 | 1980109420 | 80109420 | Material de consumo hospitalar | TUSS | 01/04/2022 | EM ANALISE | EM ANALISE
100109365 | 10330660280 | 0760201 - CANULA DE GUEDEL DESCARPACK - TAMANHO 00 | 01/04/2022 |  |  | 3,3000 |  | CANULA DE GUEDEL DESCARPACK - 0760201 - CANULA DE GUEDEL DESCARPACK - TAMANHO 00 | CANULA GUEDEL DESCARPACK 00 0760201 | CLINICA MEDICA | MATERIAL DE CONSUMO | CANULA GUEDEL | UN | 01.057.428/0001-33 | DESCARPACK DESCARTAVEIS DO BRASIL LTDA | 20 | 1980109365 | 80109365 | Material de consumo hospitalar | TUSS | 01/04/2022 | EM ANALISE | EM ANALISE
100109373 | 10330660280 | 0760301 - CANULA DE GUEDEL DESCARPACK - TAMANHO 0 | 01/04/2022 |  |  | 3,3000 |  | CANULA DE GUEDEL DESCARPACK - 0760301 - CANULA DE GUEDEL DESCARPACK - TAMANHO 0 | CANULA GUEDEL DESCARPACK 0 0760301 | CLINICA MEDICA | MATERIAL DE CONSUMO | CANULA GUEDEL | UN | 01.057.428/0001-33 | DESCARPACK DESCARTAVEIS DO BRASIL LTDA | 20 | 1980109373 | 80109373 | Material de consumo hospitalar | TUSS | 01/04/2022 | EM ANALISE | EM ANALISE
100109446 | 10330660280 | 0760401 - CANULA DE GUEDEL DESCARPACK - TAMANHO 1 | 01/04/2022 |  |  | 3,3000 |  | CANULA DE GUEDEL DESCARPACK - 0760401 - CANULA DE GUEDEL DESCARPACK - TAMANHO 1 | CANULA GUEDEL DESCARPACK 01 0760401 | CLINICA MEDICA | MATERIAL DE CONSUMO | CANULA GUEDEL | UN | 01.057.428/0001-33 | DESCARPACK DESCARTAVEIS DO BRASIL LTDA | 20 | 1980109446 | 80109446 | Material de consumo hospitalar | TUSS | 01/04/2022 | EM ANALISE | EM ANALISE
100109390 | 10330660280 | 0760501 - CANULA DE GUEDEL DESCARPACK - TAMANHO 2 | 01/04/2022 |  |  | 3,3000 |  | CANULA DE GUEDEL DESCARPACK - 0760501 - CANULA DE GUEDEL DESCARPACK - TAMANHO 2 | CANULA GUEDEL DESCARPACK 02 0760501 | CLINICA MEDICA | MATERIAL DE CONSUMO | CANULA GUEDEL | UN | 01.057.428/0001-33 | DESCARPACK DESCARTAVEIS DO BRASIL LTDA | 20 | 1980109390 | 80109390 | Material de consumo hospitalar | TUSS | 01/04/2022 | EM ANALISE | EM ANALISE
100109411 | 10330660280 | 0760601 - CANULA DE GUEDEL DESCARPACK - TAMANHO 3 | 01/04/2022 |  |  | 3,3000 |  | CANULA DE GUEDEL DESCARPACK - 0760601 - CANULA DE GUEDEL DESCARPACK - TAMANHO 3 | CANULA GUEDEL DESCARPACK 03 0760601 | CLINICA MEDICA | MATERIAL DE CONSUMO | CANULA GUEDEL | UN | 01.057.428/0001-33 | DESCARPACK DESCARTAVEIS DO BRASIL LTDA | 20 | 1980109411 | 80109411 | Material de consumo hospitalar | TUSS | 01/04/2022 | EM ANALISE | EM ANALISE
100109438 | 10330660280 | 0760701 - CANULA DE GUEDEL DESCARPACK - TAMANHO 4 | 01/04/2022 |  |  | 3,3000 |  | CANULA DE GUEDEL DESCARPACK - 0760701 - CANULA DE GUEDEL DESCARPACK - TAMANHO 4 | CANULA GUEDEL DESCARPACK 04 0760701 | CLINICA MEDICA | MATERIAL DE CONSUMO | CANULA GUEDEL | UN | 01.057.428/0001-33 | DESCARPACK DESCARTAVEIS DO BRASIL LTDA | 20 | 1980109438 | 80109438 | Material de consumo hospitalar | TUSS | 01/04/2022 | EM ANALISE | EM ANALISE
100109403 | 10330660280 | 0760801 - CANULA DE GUEDEL DESCARPACK - TAMANHO 5 | 01/04/2022 |  |  | 3,3000 |  | CANULA DE GUEDEL DESCARPACK - 0760801 - CANULA DE GUEDEL DESCARPACK - TAMANHO 5 | CANULA GUEDEL DESCARPACK 05 0760801 | CLINICA MEDICA | MATERIAL DE CONSUMO | CANULA GUEDEL | UN | 01.057.428/0001-33 | DESCARPACK DESCARTAVEIS DO BRASIL LTDA | 20 | 1980109403 | 80109403 | Material de consumo hospitalar | TUSS | 01/04/2022 | EM ANALISE | EM ANALISE
100109381 | 10330660280 | 0760901 - CANULA DE GUEDEL DESCARPACK - TAMANHO 6 | 01/04/2022 |  |  | 3,3000 |  | CANULA DE GUEDEL DESCARPACK - 0760901 - CANULA DE GUEDEL DESCARPACK - TAMANHO 6 | CANULA GUEDEL DESCARPACK 06 0760901 | CLINICA MEDICA | MATERIAL DE CONSUMO | CANULA GUEDEL | UN | 01.057.428/0001-33 | DESCARPACK DESCARTAVEIS DO BRASIL LTDA | 20 | 1980109381 | 80109381 | Material de consumo hospitalar | TUSS | 01/04/2022 | EM ANALISE | EM ANALISE
100922724 | 80381219005 | 0MDD1LAC - CANULA REDONDA CANELADA 8FR COM TROCATER | 01/04/2022 |  |  | 164,4000 |  | CANULAS DE SILICONE COM TROCATER BHIO SUPPLY - 0MDD1LAC - CANULA REDONDA CANELADA 8FR COM TROCATER | CANULAS DE SILICONE COM TROCATER BHIO SUPPLY - 0MDD1LAC - CANULA REDONDA CANELADA 8FR COM TROCATER | CLINICA MEDICA+CIRURGIA TORACICA | MATERIAL DE CONSUMO | DRENO | UN | 73.297.509/0001-11 | BHIO SUPPLY INDUSTRIA E COMERCIO DE EQUIPAMENTOS MEDICOS S/A | 20 | 1900898821 | 00898821 | Material de consumo hospitalar | TUSS | 01/04/2022 | NAO POSSUI SIMPRO | NAO POSSUI SIMPRO | CANULA PARA TROCARTE
100922759 | 80381219005 | 0MDD1MAC - CANULA REDONDA CANELADA 10FR COM TROCATER | 01/04/2022 |  |  | 164,4000 |  | CANULAS DE SILICONE COM TROCATER BHIO SUPPLY - 0MDD1MAC - CANULA REDONDA CANELADA 10FR COM TROCATER | CANULAS DE SILICONE COM TROCATER BHIO SUPPLY - 0MDD1MAC - CANULA REDONDA CANELADA 10FR COM TROCATER | CLINICA MEDICA+CIRURGIA TORACICA | MATERIAL DE CONSUMO | DRENO | UN | 73.297.509/0001-11 | BHIO SUPPLY INDUSTRIA E COMERCIO DE EQUIPAMENTOS MEDICOS S/A | 20 | 1900898880 | 00898880 | Material de consumo hospitalar | TUSS | 01/04/2022 | 0000321578 | CANULA REDONDA CANELADA 10FR C/TROCATER | CANULA PARA TROCARTE
100922660 | 80381219005 | 0MDD1NAC - CANULA REDONDA CANELADA 12FR COM TROCATER | 01/04/2022 |  |  | 164,4000 |  | CANULAS DE SILICONE COM TROCATER BHIO SUPPLY - 0MDD1NAC - CANULA REDONDA CANELADA 12FR COM TROCATER | CANULAS DE SILICONE COM TROCATER BHIO SUPPLY - 0MDD1NAC - CANULA REDONDA CANELADA 12FR COM TROCATER | CLINICA MEDICA+CIRURGIA TORACICA | MATERIAL DE CONSUMO | DRENO | UN | 73.297.509/0001-11 | BHIO SUPPLY INDUSTRIA E COMERCIO DE EQUIPAMENTOS MEDICOS S/A | 20 | 1900893579 | 00893579 | Material de consumo hospitalar | TUSS | 01/04/2022 | NAO POSSUI SIMPRO | NAO POSSUI SIMPRO | CANULA PARA TROCARTE
100922864 | 80381219005 | 0MDD1OAC - CANULA REDONDA CANELADA 14FR COM TROCATER | 01/04/2022 |  |  | 164,4000 |  | CANULAS DE SILICONE COM TROCATER BHIO SUPPLY - 0MDD1OAC - CANULA REDONDA CANELADA 14FR COM TROCATER | CANULAS DE SILICONE COM TROCATER BHIO SUPPLY - 0MDD1OAC - CANULA REDONDA CANELADA 14FR COM TROCATER | CLINICA MEDICA+CIRURGIA TORACICA | MATERIAL DE CONSUMO | DRENO | UN | 73.297.509/0001-11 | BHIO SUPPLY INDUSTRIA E COMERCIO DE EQUIPAMENTOS MEDICOS S/A | 20 | 1900904740 | 00904740 | Material de consumo hospitalar | TUSS | 01/04/2022 | NAO POSSUI SIMPRO | NAO POSSUI SIMPRO | CANULA PARA TROCARTE
100922775 | 80381219005 | 0MDD1PAC - CANULA REDONDA CANELADA 16FR COM TROCATER | 01/04/2022 |  |  | 164,4000 |  | CANULAS DE SILICONE COM TROCATER BHIO SUPPLY - 0MDD1PAC - CANULA REDONDA CANELADA 16FR COM TROCATER | CANULAS DE SILICONE COM TROCATER BHIO SUPPLY - 0MDD1PAC - CANULA REDONDA CANELADA 16FR COM TROCATER | CLINICA MEDICA+CIRURGIA TORACICA | MATERIAL DE CONSUMO | DRENO | UN | 73.297.509/0001-11 | BHIO SUPPLY INDUSTRIA E COMERCIO DE EQUIPAMENTOS MEDICOS S/A | 20 | 1900898910 | 00898910 | Material de consumo hospitalar | TUSS | 01/04/2022 | NAO POSSUI SIMPRO | NAO POSSUI SIMPRO | CANULA PARA TROCARTE
100922848 | 80381219005 | 0MDD1QAC - CANULA REDONDA CANELADA 18FR COM TROCATER | 01/04/2022 |  |  | 164,4000 |  | CANULAS DE SILICONE COM TROCATER BHIO SUPPLY - 0MDD1QAC - CANULA REDONDA CANELADA 18FR COM TROCATER | CANULAS DE SILICONE COM TROCATER BHIO SUPPLY - 0MDD1QAC - CANULA REDONDA CANELADA 18FR COM TROCATER | CLINICA MEDICA+CIRURGIA TORACICA | MATERIAL DE CONSUMO | DRENO | UN | 73.297.509/0001-11 | BHIO SUPPLY INDUSTRIA E COMERCIO DE EQUIPAMENTOS MEDICOS S/A | 20 | 1900904716 | 00904716 | Material de consumo hospitalar | TUSS | 01/04/2022 | 0000321582 | CANULA REDONDA CANELADA 18FR C/TROCATER | CANULA PARA TROCARTE
100922783 | 80381219005 | 0MDD1RAC - CANULA REDONDA CANELADA 20FR COM TROCATER | 01/04/2022 |  |  | 164,4000 |  | CANULAS DE SILICONE COM TROCATER BHIO SUPPLY - 0MDD1RAC - CANULA REDONDA CANELADA 20FR COM TROCATER | CANULAS DE SILICONE COM TROCATER BHIO SUPPLY - 0MDD1RAC - CANULA REDONDA CANELADA 20FR COM TROCATER | CLINICA MEDICA+CIRURGIA TORACICA | MATERIAL DE CONSUMO | DRENO | UN | 73.297.509/0001-11 | BHIO SUPPLY INDUSTRIA E COMERCIO DE EQUIPAMENTOS MEDICOS S/A | 20 | 1900900001 | 00900001 | Material de consumo hospitalar | TUSS | 01/04/2022 | NAO POSSUI SIMPRO | NAO POSSUI SIMPRO | CANULA PARA TROCARTE
100922643 | 80381219005 | 0MDD1SAC - CANULA REDONDA CANELADA 22FR COM TROCATER | 01/04/2022 |  |  | 164,4000 |  | CANULAS DE SILICONE COM TROCATER BHIO SUPPLY - 0MDD1SAC - CANULA REDONDA CANELADA 22FR COM TROCATER | CANULAS DE SILICONE COM TROCATER BHIO SUPPLY - 0MDD1SAC - CANULA REDONDA CANELADA 22FR COM TROCATER | CLINICA MEDICA+CIRURGIA TORACICA | MATERIAL DE CONSUMO | DRENO | UN | 73.297.509/0001-11 | BHIO SUPPLY INDUSTRIA E COMERCIO DE EQUIPAMENTOS MEDICOS S/A | 20 | 1900893536 | 00893536 | Material de consumo hospitalar | TUSS | 01/04/2022 | NAO POSSUI SIMPRO | NAO POSSUI SIMPRO | CANULA PARA TROCARTE
100922651 | 80381219005 | 0MDD1TAC - CANULA REDONDA CANELADA 24FR COM TROCATER | 01/04/2022 |  |  | 164,4000 |  | CANULAS DE SILICONE COM TROCATER BHIO SUPPLY - 0MDD1TAC - CANULA REDONDA CANELADA 24FR COM TROCATER | CANULAS DE SILICONE COM TROCATER BHIO SUPPLY - 0MDD1TAC - CANULA REDONDA CANELADA 24FR COM TROCATER | CLINICA MEDICA+CIRURGIA TORACICA | MATERIAL DE CONSUMO | DRENO | UN | 73.297.509/0001-11 | BHIO SUPPLY INDUSTRIA E COMERCIO DE EQUIPAMENTOS MEDICOS S/A | 20 | 1900893552 | 00893552 | Material de consumo hospitalar | TUSS | 01/04/2022 | 0000321586 | CANULA REDONDA CANELADA 24FR C/TROCATER | CANULA PARA TROCARTE
100922791 | 80381219005 | 0MDD1UAC - CANULA REDONDA CANELADA 19FR COM TROCATER | 01/04/2022 |  |  | 164,4000 |  | CANULAS DE SILICONE COM TROCATER BHIO SUPPLY - 0MDD1UAC - CANULA REDONDA CANELADA 19FR COM TROCATER | CANULAS DE SILICONE COM TROCATER BHIO SUPPLY - 0MDD1UAC - CANULA REDONDA CANELADA 19FR COM TROCATER | CLINICA MEDICA+CIRURGIA TORACICA | MATERIAL DE CONSUMO | DRENO | UN | 73.297.509/0001-11 | BHIO SUPPLY INDUSTRIA E COMERCIO DE EQUIPAMENTOS MEDICOS S/A | 20 | 1900900028 | 00900028 | Material de consumo hospitalar | TUSS | 01/04/2022 | NAO POSSUI SIMPRO | NAO POSSUI SIMPRO | CANULA PARA TROCARTE
100922813 | 80381219005 | 0MDD2YAC - CANULA PLANA CANELADA 7MM COM TROCATER | 01/04/2022 |  |  | 164,4000 |  | CANULAS DE SILICONE COM TROCATER BHIO SUPPLY - 0MDD2YAC - CANULA PLANA CANELADA 7MM COM TROCATER | CANULAS DE SILICONE COM TROCATER BHIO SUPPLY - 0MDD2YAC - CANULA PLANA CANELADA 7MM COM TROCATER | CLINICA MEDICA+CIRURGIA TORACICA | MATERIAL DE CONSUMO | DRENO | UN | 73.297.509/0001-11 | BHIO SUPPLY INDUSTRIA E COMERCIO DE EQUIPAMENTOS MEDICOS S/A | 20 | 1900904651 | 00904651 | Material de consumo hospitalar | TUSS | 01/04/2022 | NAO POSSUI SIMPRO | NAO POSSUI SIMPRO | CANULA PARA TROCARTE
100922740 | 80381219005 | 0MDD2ZAC - CANULA PLANA CANELADA 10MM COM TROCATER | 01/04/2022 |  |  | 164,4000 |  | CANULAS DE SILICONE COM TROCATER BHIO SUPPLY - 0MDD2ZAC - CANULA PLANA CANELADA 10MM COM TROCATER | CANULAS DE SILICONE COM TROCATER BHIO SUPPLY - 0MDD2ZAC - CANULA PLANA CANELADA 10MM COM TROCATER | CLINICA MEDICA+CIRURGIA TORACICA | MATERIAL DE CONSUMO | DRENO | UN | 73.297.509/0001-11 | BHIO SUPPLY INDUSTRIA E COMERCIO DE EQUIPAMENTOS MEDICOS S/A | 20 | 1900898864 | 00898864 | Material de consumo hospitalar | TUSS | 01/04/2022 | NAO POSSUI SIMPRO | NAO POSSUI SIMPRO | CANULA PARA TROCARTE
100922716 | 80381219005 | 0MDDPVAC - CANULA PLANA PERFURADA 7MM COM TROCATER | 01/04/2022 |  |  | 164,4000 |  | CANULAS DE SILICONE COM TROCATER BHIO SUPPLY - 0MDDPVAC - CANULA PLANA PERFURADA 7MM COM TROCATER | CANULAS DE SILICONE COM TROCATER BHIO SUPPLY - 0MDDPVAC - CANULA PLANA PERFURADA 7MM COM TROCATER | CLINICA MEDICA+CIRURGIA TORACICA | MATERIAL DE CONSUMO | DRENO | UN | 73.297.509/0001-11 | BHIO SUPPLY INDUSTRIA E COMERCIO DE EQUIPAMENTOS MEDICOS S/A | 20 | 1900898805 | 00898805 | Material de consumo hospitalar | TUSS | 01/04/2022 | NAO POSSUI SIMPRO | NAO POSSUI SIMPRO | CANULA PARA TROCARTE
100922767 | 80381219005 | 0MDDPXAC - CANULA PLANA PERFURADA 10MM COM TROCATER | 01/04/2022 |  |  | 164,4000 |  | CANULAS DE SILICONE COM TROCATER BHIO SUPPLY - 0MDDPXAC - CANULA PLANA PERFURADA 10MM COM TROCATER | CANULAS DE SILICONE COM TROCATER BHIO SUPPLY - 0MDDPXAC - CANULA PLANA PERFURADA 10MM COM TROCATER | CLINICA MEDICA+CIRURGIA TORACICA | MATERIAL DE CONSUMO | DRENO | UN | 73.297.509/0001-11 | BHIO SUPPLY INDUSTRIA E COMERCIO DE EQUIPAMENTOS MEDICOS S/A | 20 | 1900898902 | 00898902 | Material de consumo hospitalar | TUSS | 01/04/2022 | NAO POSSUI SIMPRO | NAO POSSUI SIMPRO | CANULA PARA TROCARTE
100922821 | 80381219005 | 0MDDRJAC - CANULA REDONDA PERFURADA 6FR COM TROCATER | 01/04/2022 |  |  | 164,4000 |  | CANULAS DE SILICONE COM TROCATER BHIO SUPPLY - 0MDDRJAC - CANULA REDONDA PERFURADA 6FR COM TROCATER | CANULAS DE SILICONE COM TROCATER BHIO SUPPLY - 0MDDRJAC - CANULA REDONDA PERFURADA 6FR COM TROCATER | CLINICA MEDICA+CIRURGIA TORACICA | MATERIAL DE CONSUMO | DRENO | UN | 73.297.509/0001-11 | BHIO SUPPLY INDUSTRIA E COMERCIO DE EQUIPAMENTOS MEDICOS S/A | 20 | 1900904678 | 00904678 | Material de consumo hospitalar | TUSS | 01/04/2022 | NAO POSSUI SIMPRO | NAO POSSUI SIMPRO | CANULA PARA TROCARTE
100922473 | 80381219004 | 0MDDRJAD - CANULA REDONDA PERFURADA | 01/04/2022 |  |  | 164,4000 |  | CANULAS DE SILICONE BHIO SUPPLY - 0MDDRJAD - CANULA REDONDA PERFURADA | CANULAS DE SILICONE BHIO SUPPLY - 0MDDRJAD - CANULA REDONDA PERFURADA | CLINICA MEDICA+CIRURGIA TORACICA | MATERIAL DE CONSUMO | DRENO | UN | 73.297.509/0001-11 | BHIO SUPPLY INDUSTRIA E COMERCIO DE EQUIPAMENTOS MEDICOS S/A | 20 | 1900873098 | 00873098 | Material de consumo hospitalar | TUSS | 01/04/2022 | NAO POSSUI SIMPRO | NAO POSSUI SIMPRO | CANULA PARA TROCARTE
100922732 | 80381219005 | 0MDDRLAC - CANULA REDONDA PERFURADA 8FR COM TROCATER | 01/04/2022 |  |  | 164,4000 |  | CANULAS DE SILICONE COM TROCATER BHIO SUPPLY - 0MDDRLAC - CANULA REDONDA PERFURADA 8FR COM TROCATER | CANULAS DE SILICONE COM TROCATER BHIO SUPPLY - 0MDDRLAC - CANULA REDONDA PERFURADA 8FR COM TROCATER | CLINICA MEDICA+CIRURGIA TORACICA | MATERIAL DE CONSUMO | DRENO | UN | 73.297.509/0001-11 | BHIO SUPPLY INDUSTRIA E COMERCIO DE EQUIPAMENTOS MEDICOS S/A | 20 | 1900898848 | 00898848 | Material de consumo hospitalar | TUSS | 01/04/2022 | NAO POSSUI SIMPRO | NAO POSSUI SIMPRO | CANULA PARA TROCARTE
100922830 | 80381219005 | 0MDDRMAC - CANULA REDONDA PERFURADA 10FR COM TROCATER | 01/04/2022 |  |  | 164,4000 |  | CANULAS DE SILICONE COM TROCATER BHIO SUPPLY - 0MDDRMAC - CANULA REDONDA PERFURADA 10FR COM TROCATER | CANULAS DE SILICONE COM TROCATER BHIO SUPPLY - 0MDDRMAC - CANULA REDONDA PERFURADA 10FR COM TROCATER | CLINICA MEDICA+CIRURGIA TORACICA | MATERIAL DE CONSUMO | DRENO | UN | 73.297.509/0001-11 | BHIO SUPPLY INDUSTRIA E COMERCIO DE EQUIPAMENTOS MEDICOS S/A | 20 | 1900904694 | 00904694 | Material de consumo hospitalar | TUSS | 01/04/2022 | NAO POSSUI SIMPRO | NAO POSSUI SIMPRO | CANULA PARA TROCARTE
100922805 | 80381219005 | 0MDDRNAC - CANULA REDONDA PERFURADA 12FR COM TROCATER | 01/04/2022 |  |  | 164,4000 |  | CANULAS DE SILICONE COM TROCATER BHIO SUPPLY - 0MDDRNAC - CANULA REDONDA PERFURADA 12FR COM TROCATER | CANULAS DE SILICONE COM TROCATER BHIO SUPPLY - 0MDDRNAC - CANULA REDONDA PERFURADA 12FR COM TROCATER | CLINICA MEDICA+CIRURGIA TORACICA | MATERIAL DE CONSUMO | DRENO | UN | 73.297.509/0001-11 | BHIO SUPPLY INDUSTRIA E COMERCIO DE EQUIPAMENTOS MEDICOS S/A | 20 | 1900900036 | 00900036 | Material de consumo hospitalar | TUSS | 01/04/2022 | NAO POSSUI SIMPRO | NAO POSSUI SIMPRO | CANULA PARA TROCARTE
100922686 | 80381219005 | 0MDDROAC - CANULA REDONDA PERFURADA 14FR COM TROCATER | 01/04/2022 |  |  | 164,4000 |  | CANULAS DE SILICONE COM TROCATER BHIO SUPPLY - 0MDDROAC - CANULA REDONDA PERFURADA 14FR COM TROCATER | CANULAS DE SILICONE COM TROCATER BHIO SUPPLY - 0MDDROAC - CANULA REDONDA PERFURADA 14FR COM TROCATER | CLINICA MEDICA+CIRURGIA TORACICA | MATERIAL DE CONSUMO | DRENO | UN | 73.297.509/0001-11 | BHIO SUPPLY INDUSTRIA E COMERCIO DE EQUIPAMENTOS MEDICOS S/A | 20 | 1900893625 | 00893625 | Material de consumo hospitalar | TUSS | 01/04/2022 | NAO POSSUI SIMPRO | NAO POSSUI SIMPRO | CANULA PARA TROCARTE
100922708 | 80381219005 | 0MDDRPAC - CANULA REDONDA PERFURADA 16FR COM TROCATER | 01/04/2022 |  |  | 164,4000 |  | CANULAS DE SILICONE COM TROCATER BHIO SUPPLY - 0MDDRPAC - CANULA REDONDA PERFURADA 16FR COM TROCATER | CANULAS DE SILICONE COM TROCATER BHIO SUPPLY - 0MDDRPAC - CANULA REDONDA PERFURADA 16FR COM TROCATER | CLINICA MEDICA+CIRURGIA TORACICA | MATERIAL DE CONSUMO | DRENO | UN | 73.297.509/0001-11 | BHIO SUPPLY INDUSTRIA E COMERCIO DE EQUIPAMENTOS MEDICOS S/A | 20 | 1900898783 | 00898783 | Material de consumo hospitalar | TUSS | 01/04/2022 | NAO POSSUI SIMPRO | NAO POSSUI SIMPRO | CANULA PARA TROCARTE
100922856 | 80381219005 | 0MDDRQAC - CANULA REDONDA PERFURADA 18FR COM TROCATER | 01/04/2022 |  |  | 164,4000 |  | CANULAS DE SILICONE COM TROCATER BHIO SUPPLY - 0MDDRQAC - CANULA REDONDA PERFURADA 18FR COM TROCATER | CANULAS DE SILICONE COM TROCATER BHIO SUPPLY - 0MDDRQAC - CANULA REDONDA PERFURADA 18FR COM TROCATER | CLINICA MEDICA+CIRURGIA TORACICA | MATERIAL DE CONSUMO | DRENO | UN | 73.297.509/0001-11 | BHIO SUPPLY INDUSTRIA E COMERCIO DE EQUIPAMENTOS MEDICOS S/A | 20 | 1900904724 | 00904724 | Material de consumo hospitalar | TUSS | 01/04/2022 | NAO POSSUI SIMPRO | NAO POSSUI SIMPRO | CANULA PARA TROCARTE
100922694 | 80381219005 | 0MDDRRAC - CANULA REDONDA PERFURADA 20FR COM TROCATER | 01/04/2022 |  |  | 164,4000 |  | CANULAS DE SILICONE COM TROCATER BHIO SUPPLY - 0MDDRRAC - CANULA REDONDA PERFURADA 20FR COM TROCATER | CANULAS DE SILICONE COM TROCATER BHIO SUPPLY - 0MDDRRAC - CANULA REDONDA PERFURADA 20FR COM TROCATER | CLINICA MEDICA+CIRURGIA TORACICA | MATERIAL DE CONSUMO | DRENO | UN | 73.297.509/0001-11 | BHIO SUPPLY INDUSTRIA E COMERCIO DE EQUIPAMENTOS MEDICOS S/A | 20 | 1900898767 | 00898767 | Material de consumo hospitalar | TUSS | 01/04/2022 | NAO POSSUI SIMPRO | NAO POSSUI SIMPRO | CANULA PARA TROCARTE
100922678 | 80381219005 | 0MDDRSAC - CANULA REDONDA PERFURADA 22FR COM TROCATER | 01/04/2022 |  |  | 164,4000 |  | CANULAS DE SILICONE COM TROCATER BHIO SUPPLY - 0MDDRSAC - CANULA REDONDA PERFURADA 22FR COM TROCATER | CANULAS DE SILICONE COM TROCATER BHIO SUPPLY - 0MDDRSAC - CANULA REDONDA PERFURADA 22FR COM TROCATER | CLINICA MEDICA+CIRURGIA TORACICA | MATERIAL DE CONSUMO | DRENO | UN | 73.297.509/0001-11 | BHIO SUPPLY INDUSTRIA E COMERCIO DE EQUIPAMENTOS MEDICOS S/A | 20 | 1900893595 | 00893595 | Material de consumo hospitalar | TUSS | 01/04/2022 | NAO POSSUI SIMPRO | NAO POSSUI SIMPRO | CANULA PARA TROCARTE
100922635 | 80381219005 | 0MDDRTAC - CANULA REDONDA PERFURADA 24FR COM TROCATER | 01/04/2022 |  |  | 164,4000 |  | CANULAS DE SILICONE COM TROCATER BHIO SUPPLY - 0MDDRTAC - CANULA REDONDA PERFURADA 24FR COM TROCATER | CANULAS DE SILICONE COM TROCATER BHIO SUPPLY - 0MDDRTAC - CANULA REDONDA PERFURADA 24FR COM TROCATER | CLINICA MEDICA+CIRURGIA TORACICA | MATERIAL DE CONSUMO | DRENO | UN | 73.297.509/0001-11 | BHIO SUPPLY INDUSTRIA E COMERCIO DE EQUIPAMENTOS MEDICOS S/A | 20 | 1900893501 | 00893501 | Material de consumo hospitalar | TUSS | 01/04/2022 | NAO POSSUI SIMPRO | NAO POSSUI SIMPRO | CANULA PARA TROCARTE
100456804 | 80284930388 | 1,9 CM X 5M | 01/04/2022 |  |  | 0,1032 |  | FITA REMOCAO SEM DOR 3M NEXCARE - 1,9 CM X 5M | FITA REMOCAO SEM DOR 3M NEXCARE - 1,9 CM X 5M | DERMATOLOGIA | MATERIAL DE CONSUMO | ESPARADRAPOS E FITAS ADESIVAS | CM | 45.985.371/0001-08 | 3M DO BRASIL LTDA | 20 | 1980468802 | 80468802 | Material de consumo hospitalar | TUSS | 01/04/2022 | EM ANALISE | EM ANALISE
100456103 | 80284930388 | 1,9 CM X 60 CM | 01/04/2022 |  |  | 0,1032 |  | FITA REMOCAO SEM DOR 3M NEXCARE - 1,9 CM X 60 CM | FITA REMOCAO SEM DOR 3M NEXCARE - 1,9 CM X 60 CM | DERMATOLOGIA | MATERIAL DE CONSUMO | ESPARADRAPOS E FITAS ADESIVAS | CM | 45.985.371/0001-08 | 3M DO BRASIL LTDA | 20 | 1980468101 | 80468101 | Material de consumo hospitalar | TUSS | 01/04/2022 | EM ANALISE | EM ANALISE
100456529 | 80284930388 | 100 MM X 1,0M | 01/04/2022 |  |  | 0,1032 |  | FITA REMOCAO SEM DOR 3M NEXCARE - 100 MM X 1,0M | FITA REMOCAO SEM DOR 3M NEXCARE - 100 MM X 1,0M | DERMATOLOGIA | MATERIAL DE CONSUMO | ESPARADRAPOS E FITAS ADESIVAS | CM | 45.985.371/0001-08 | 3M DO BRASIL LTDA | 20 | 1980468527 | 80468527 | Material de consumo hospitalar | TUSS | 01/04/2022 | EM ANALISE | EM ANALISE
100456553 | 80284930388 | 100 MM X 1,5M | 01/04/2022 |  |  | 0,1032 |  | FITA REMOCAO SEM DOR 3M NEXCARE - 100 MM X 1,5M | FITA REMOCAO SEM DOR 3M NEXCARE - 100 MM X 1,5M | DERMATOLOGIA | MATERIAL DE CONSUMO | ESPARADRAPOS E FITAS ADESIVAS | CM | 45.985.371/0001-08 | 3M DO BRASIL LTDA | 20 | 1980468551 | 80468551 | Material de consumo hospitalar | TUSS | 01/04/2022 | EM ANALISE | EM ANALISE
100456472 | 80284930388 | 100 MM X 10M | 01/04/2022 |  |  | 0,1032 |  | FITA REMOCAO SEM DOR 3M NEXCARE - 100 MM X 10M | FITA REMOCAO SEM DOR 3M NEXCARE - 100 MM X 10M | DERMATOLOGIA | MATERIAL DE CONSUMO | ESPARADRAPOS E FITAS ADESIVAS | CM | 45.985.371/0001-08 | 3M DO BRASIL LTDA | 20 | 1980468470 | 80468470 | Material de consumo hospitalar | TUSS | 01/04/2022 | EM ANALISE | EM ANALISE
100456030 | 80284930388 | 100 MM X 3,0M | 01/04/2022 |  |  | 0,1032 |  | FITA REMOCAO SEM DOR 3M NEXCARE - 100 MM X 3,0M | FITA REMOCAO SEM DOR 3M NEXCARE - 100 MM X 3,0M | DERMATOLOGIA | MATERIAL DE CONSUMO | ESPARADRAPOS E FITAS ADESIVAS | CM | 45.985.371/0001-08 | 3M DO BRASIL LTDA | 20 | 1980468039 | 80468039 | Material de consumo hospitalar | TUSS | 01/04/2022 | EM ANALISE | EM ANALISE
100455905 | 80284930388 | 100 MM X 4,0M | 01/04/2022 |  |  | 0,1032 |  | FITA REMOCAO SEM DOR 3M NEXCARE - 100 MM X 4,0M | FITA REMOCAO SEM DOR 3M NEXCARE - 100 MM X 4,0M | DERMATOLOGIA | MATERIAL DE CONSUMO | ESPARADRAPOS E FITAS ADESIVAS | CM | 45.985.371/0001-08 | 3M DO BRASIL LTDA | 20 | 1980467903 | 80467903 | Material de consumo hospitalar | TUSS | 01/04/2022 | EM ANALISE | EM ANALISE
100456340 | 80284930388 | 100 MM X 4,5M | 01/04/2022 |  |  | 0,1032 |  | FITA REMOCAO SEM DOR 3M NEXCARE - 100 MM X 4,5M | FITA REMOCAO SEM DOR 3M NEXCARE - 100 MM X 4,5M | DERMATOLOGIA | MATERIAL DE CONSUMO | ESPARADRAPOS E FITAS ADESIVAS | CM | 45.985.371/0001-08 | 3M DO BRASIL LTDA | 20 | 1980468349 | 80468349 | Material de consumo hospitalar | TUSS | 01/04/2022 | EM ANALISE | EM ANALISE
100455832 | 80284930388 | 100 MM X 5,0M | 01/04/2022 |  |  | 0,1032 |  | FITA REMOCAO SEM DOR 3M NEXCARE - 100 MM X 5,0M | FITA REMOCAO SEM DOR 3M NEXCARE - 100 MM X 5,0M | DERMATOLOGIA | MATERIAL DE CONSUMO | ESPARADRAPOS E FITAS ADESIVAS | CM | 45.985.371/0001-08 | 3M DO BRASIL LTDA | 20 | 1980467830 | 80467830 | Material de consumo hospitalar | TUSS | 01/04/2022 | EM ANALISE | EM ANALISE
100456227 | 80284930388 | 100 MM X 6,0M | 01/04/2022 |  |  | 0,1032 |  | FITA REMOCAO SEM DOR 3M NEXCARE - 100 MM X 6,0M | FITA REMOCAO SEM DOR 3M NEXCARE - 100 MM X 6,0M | DERMATOLOGIA | MATERIAL DE CONSUMO | ESPARADRAPOS E FITAS ADESIVAS | CM | 45.985.371/0001-08 | 3M DO BRASIL LTDA | 20 | 1980468225 | 80468225 | Material de consumo hospitalar | TUSS | 01/04/2022 | EM ANALISE | EM ANALISE
100456049 | 80284930388 | 100 MM X 60 CM | 01/04/2022 |  |  | 0,1032 |  | FITA REMOCAO SEM DOR 3M NEXCARE - 100 MM X 60 CM | FITA REMOCAO SEM DOR 3M NEXCARE - 100 MM X 60 CM | DERMATOLOGIA | MATERIAL DE CONSUMO | ESPARADRAPOS E FITAS ADESIVAS | CM | 45.985.371/0001-08 | 3M DO BRASIL LTDA | 20 | 1980468047 | 80468047 | Material de consumo hospitalar | TUSS | 01/04/2022 | EM ANALISE | EM ANALISE
100456499 | 80284930388 | 100 MM X 7,0M | 01/04/2022 |  |  | 0,1032 |  | FITA REMOCAO SEM DOR 3M NEXCARE - 100 MM X 7,0M | FITA REMOCAO SEM DOR 3M NEXCARE - 100 MM X 7,0M | DERMATOLOGIA | MATERIAL DE CONSUMO | ESPARADRAPOS E FITAS ADESIVAS | CM | 45.985.371/0001-08 | 3M DO BRASIL LTDA | 20 | 1980468497 | 80468497 | Material de consumo hospitalar | TUSS | 01/04/2022 | EM ANALISE | EM ANALISE
100455980 | 80284930388 | 100 MM X 8,0M | 01/04/2022 |  |  | 0,1032 |  | FITA REMOCAO SEM DOR 3M NEXCARE - 100 MM X 8,0M | FITA REMOCAO SEM DOR 3M NEXCARE - 100 MM X 8,0M | DERMATOLOGIA | MATERIAL DE CONSUMO | ESPARADRAPOS E FITAS ADESIVAS | CM | 45.985.371/0001-08 | 3M DO BRASIL LTDA | 20 | 1980467989 | 80467989 | Material de consumo hospitalar | TUSS | 01/04/2022 | EM ANALISE | EM ANALISE
100455956 | 80284930388 | 100 MM X 9,0M | 01/04/2022 |  |  | 0,1032 |  | FITA REMOCAO SEM DOR 3M NEXCARE - 100 MM X 9,0M | FITA REMOCAO SEM DOR 3M NEXCARE - 100 MM X 9,0M | DERMATOLOGIA | MATERIAL DE CONSUMO | ESPARADRAPOS E FITAS ADESIVAS | CM | 45.985.371/0001-08 | 3M DO BRASIL LTDA | 20 | 1980467954 | 80467954 | Material de consumo hospitalar | TUSS | 01/04/2022 | EM ANALISE | EM ANALISE
100456855 | 80284930388 | 100 MM X 9,14M | 01/04/2022 |  |  | 0,1032 |  | FITA REMOCAO SEM DOR 3M NEXCARE - 100 MM X 9,14M | FITA REMOCAO SEM DOR 3M NEXCARE - 100 MM X 9,14M | DERMATOLOGIA | MATERIAL DE CONSUMO | ESPARADRAPOS E FITAS ADESIVAS | CM | 45.985.371/0001-08 | 3M DO BRASIL LTDA | 20 | 1980468853 | 80468853 | Material de consumo hospitalar | TUSS | 01/04/2022 | EM ANALISE | EM ANALISE
100456235 | 80284930388 | 100 MM X 9,1M | 01/04/2022 |  |  | 0,1032 |  | FITA REMOCAO SEM DOR 3M NEXCARE - 100 MM X 9,1M | FITA REMOCAO SEM DOR 3M NEXCARE - 100 MM X 9,1M | DERMATOLOGIA | MATERIAL DE CONSUMO | ESPARADRAPOS E FITAS ADESIVAS | CM | 45.985.371/0001-08 | 3M DO BRASIL LTDA | 20 | 1980468233 | 80468233 | Material de consumo hospitalar | TUSS | 01/04/2022 | EM ANALISE | EM ANALISE
100456537 | 80284930388 | 100 MM X 90 CM | 01/04/2022 |  |  | 0,1032 |  | FITA REMOCAO SEM DOR 3M NEXCARE - 100 MM X 90 CM | FITA REMOCAO SEM DOR 3M NEXCARE - 100 MM X 90 CM | DERMATOLOGIA | MATERIAL DE CONSUMO | ESPARADRAPOS E FITAS ADESIVAS | CM | 45.985.371/0001-08 | 3M DO BRASIL LTDA | 20 | 1980468535 | 80468535 | Material de consumo hospitalar | TUSS | 01/04/2022 | EM ANALISE | EM ANALISE
100922503 | 80381219004 | 10FR0MDD1NAD - CANULA REDONDA CANELADA | 01/04/2022 |  |  | 164,4000 |  | CANULAS DE SILICONE BHIO SUPPLY - 10FR0MDD1NAD - CANULA REDONDA CANELADA | CANULAS DE SILICONE BHIO SUPPLY - 10FR0MDD1NAD - CANULA REDONDA CANELADA | CLINICA MEDICA+CIRURGIA TORACICA | MATERIAL DE CONSUMO | DRENO | UN | 73.297.509/0001-11 | BHIO SUPPLY INDUSTRIA E COMERCIO DE EQUIPAMENTOS MEDICOS S/A | 20 | 1900873128 | 00873128 | Material de consumo hospitalar | TUSS | 01/04/2022 | NAO POSSUI SIMPRO | NAO POSSUI SIMPRO | CANULA PARA TROCARTE
100922465 | 80381219004 | 10FR0MDDRNAD - CANULA REDONDA PERFURADA | 01/04/2022 |  |  | 164,4000 |  | CANULAS DE SILICONE BHIO SUPPLY - 10FR0MDDRNAD - CANULA REDONDA PERFURADA | CANULAS DE SILICONE BHIO SUPPLY - 10FR0MDDRNAD - CANULA REDONDA PERFURADA | CLINICA MEDICA+CIRURGIA TORACICA | MATERIAL DE CONSUMO | DRENO | UN | 73.297.509/0001-11 | BHIO SUPPLY INDUSTRIA E COMERCIO DE EQUIPAMENTOS MEDICOS S/A | 20 | 1900873080 | 00873080 | Material de consumo hospitalar | TUSS | 01/04/2022 | NAO POSSUI SIMPRO | NAO POSSUI SIMPRO | CANULA PARA TROCARTE
100922520 | 80381219004 | 10MM0MDD2YAD - CANULA PLANA CANELADA | 01/04/2022 |  |  | 164,4000 |  | CANULAS DE SILICONE BHIO SUPPLY - 10MM0MDD2YAD - CANULA PLANA CANELADA | CANULAS DE SILICONE BHIO SUPPLY - 10MM0MDD2YAD - CANULA PLANA CANELADA | CLINICA MEDICA+CIRURGIA TORACICA | MATERIAL DE CONSUMO | DRENO | UN | 73.297.509/0001-11 | BHIO SUPPLY INDUSTRIA E COMERCIO DE EQUIPAMENTOS MEDICOS S/A | 20 | 1900873144 | 00873144 | Material de consumo hospitalar | TUSS | 01/04/2022 | NAO POSSUI SIMPRO | NAO POSSUI SIMPRO | CANULA PARA TROCARTE
100635792 | 81499570008 | 11143020AY | 01/04/2022 |  |  | 3,2280 |  | CANULA HEALCATH EM PTFE SAFETY - 11143020AY | CANULA HEALCATH PTFE SAFETY 11143020AY | CIRURGIA GERAL | MATERIAL DE CONSUMO | CATETER VENOSO PERIFERICO | UN | 23.864.965/0001-28 | GAMMA CRUCIS COMERCIO ATACADISTA, IMPORTACAO E DISTRIBUICAO LTDA - ME | 20 | 1980644201 | 80644201 | Material de consumo hospitalar | TUSS | 01/04/2022 | EM ANALISE | EM ANALISE
100635750 | 81499570008 | 11163020AY | 01/04/2022 |  |  | 3,2280 |  | CANULA HEALCATH EM PTFE SAFETY - 11163020AY | CANULA HEALCATH PTFE SAFETY 11163020AY | CIRURGIA GERAL | MATERIAL DE CONSUMO | CATETER VENOSO PERIFERICO | UN | 23.864.965/0001-28 | GAMMA CRUCIS COMERCIO ATACADISTA, IMPORTACAO E DISTRIBUICAO LTDA - ME | 20 | 1980644163 | 80644163 | Material de consumo hospitalar | TUSS | 01/04/2022 | EM ANALISE | EM ANALISE
100635768 | 81499570008 | 11173020AY | 01/04/2022 |  |  | 3,2280 |  | CANULA HEALCATH EM PTFE SAFETY - 11173020AY | CANULA HEALCATH PTFE SAFETY 11173020AY | CIRURGIA GERAL | MATERIAL DE CONSUMO | CATETER VENOSO PERIFERICO | UN | 23.864.965/0001-28 | GAMMA CRUCIS COMERCIO ATACADISTA, IMPORTACAO E DISTRIBUICAO LTDA - ME | 20 | 1980644171 | 80644171 | Material de consumo hospitalar | TUSS | 01/04/2022 | EM ANALISE | EM ANALISE
100635741 | 81499570008 | 11183020AY | 01/04/2022 |  |  | 3,2280 |  | CANULA HEALCATH EM PTFE SAFETY - 11183020AY | CANULA HEALCATH PTFE SAFETY 11183020AY | CIRURGIA GERAL | MATERIAL DE CONSUMO | CATETER VENOSO PERIFERICO | UN | 23.864.965/0001-28 | GAMMA CRUCIS COMERCIO ATACADISTA, IMPORTACAO E DISTRIBUICAO LTDA - ME | 20 | 1980644155 | 80644155 | Material de consumo hospitalar | TUSS | 01/04/2022 | EM ANALISE | EM ANALISE
100635806 | 81499570008 | 11203020AY | 01/04/2022 |  |  | 3,2280 |  | CANULA HEALCATH EM PTFE SAFETY - 11203020AY | CANULA HEALCATH PTFE SAFETY 11203020AY | CIRURGIA GERAL | MATERIAL DE CONSUMO | CATETER VENOSO PERIFERICO | UN | 23.864.965/0001-28 | GAMMA CRUCIS COMERCIO ATACADISTA, IMPORTACAO E DISTRIBUICAO LTDA - ME | 20 | 1980644210 | 80644210 | Material de consumo hospitalar | TUSS | 01/04/2022 | EM ANALISE | EM ANALISE
100635784 | 81499570008 | 11223020AY | 01/04/2022 |  |  | 3,2280 |  | CANULA HEALCATH EM PTFE SAFETY - 11223020AY | CANULA HEALCATH PTFE SAFETY 11223020AY | CIRURGIA GERAL | MATERIAL DE CONSUMO | CATETER VENOSO PERIFERICO | UN | 23.864.965/0001-28 | GAMMA CRUCIS COMERCIO ATACADISTA, IMPORTACAO E DISTRIBUICAO LTDA - ME | 20 | 1980644198 | 80644198 | Material de consumo hospitalar | TUSS | 01/04/2022 | EM ANALISE | EM ANALISE
100635776 | 81499570008 | 11243020AY | 01/04/2022 |  |  | 3,2280 |  | CANULA HEALCATH EM PTFE SAFETY - 11243020AY | CANULA HEALCATH PTFE SAFETY 11243020AY | CIRURGIA GERAL | MATERIAL DE CONSUMO | CATETER VENOSO PERIFERICO | UN | 23.864.965/0001-28 | GAMMA CRUCIS COMERCIO ATACADISTA, IMPORTACAO E DISTRIBUICAO LTDA - ME | 20 | 1980644180 | 80644180 | Material de consumo hospitalar | TUSS | 01/04/2022 | EM ANALISE | EM ANALISE
100456618 | 80284930388 | 12 MM X 60 CM | 01/04/2022 |  |  | 0,1032 |  | FITA REMOCAO SEM DOR 3M NEXCARE - 12 MM X 60 CM | FITA REMOCAO SEM DOR 3M NEXCARE - 12 MM X 60 CM | DERMATOLOGIA | MATERIAL DE CONSUMO | ESPARADRAPOS E FITAS ADESIVAS | CM | 45.985.371/0001-08 | 3M DO BRASIL LTDA | 20 | 1980468616 | 80468616 | Material de consumo hospitalar | TUSS | 01/04/2022 | EM ANALISE | EM ANALISE
100456448 | 80284930388 | 12,0MM X 4,5M | 01/04/2022 |  |  | 0,1032 |  | FITA REMOCAO SEM DOR 3M NEXCARE - 12,0MM X 4,5M | FITA REMOCAO SEM DOR 3M NEXCARE - 12,0MM X 4,5M | DERMATOLOGIA | MATERIAL DE CONSUMO | ESPARADRAPOS E FITAS ADESIVAS | CM | 45.985.371/0001-08 | 3M DO BRASIL LTDA | 20 | 1980468446 | 80468446 | Material de consumo hospitalar | TUSS | 01/04/2022 | EM ANALISE | EM ANALISE
100456502 | 80284930388 | 12,5 MM X 1,0M | 01/04/2022 |  |  | 0,1032 |  | FITA REMOCAO SEM DOR 3M NEXCARE - 12,5 MM X 1,0M | FITA REMOCAO SEM DOR 3M NEXCARE - 12,5 MM X 1,0M | DERMATOLOGIA | MATERIAL DE CONSUMO | ESPARADRAPOS E FITAS ADESIVAS | CM | 45.985.371/0001-08 | 3M DO BRASIL LTDA | 20 | 1980468500 | 80468500 | Material de consumo hospitalar | TUSS | 01/04/2022 | EM ANALISE | EM ANALISE
100455867 | 80284930388 | 12,5 MM X 90 CM | 01/04/2022 |  |  | 0,1032 |  | FITA REMOCAO SEM DOR 3M NEXCARE - 12,5 MM X 90 CM | FITA REMOCAO SEM DOR 3M NEXCARE - 12,5 MM X 90 CM | DERMATOLOGIA | MATERIAL DE CONSUMO | ESPARADRAPOS E FITAS ADESIVAS | CM | 45.985.371/0001-08 | 3M DO BRASIL LTDA | 20 | 1980467865 | 80467865 | Material de consumo hospitalar | TUSS | 01/04/2022 | EM ANALISE | EM ANALISE
100456766 | 80284930388 | 12,5MM X 1,5M | 01/04/2022 |  |  | 0,1032 |  | FITA REMOCAO SEM DOR 3M NEXCARE - 12,5MM X 1,5M | FITA REMOCAO SEM DOR 3M NEXCARE - 12,5MM X 1,5M | DERMATOLOGIA | MATERIAL DE CONSUMO | ESPARADRAPOS E FITAS ADESIVAS | CM | 45.985.371/0001-08 | 3M DO BRASIL LTDA | 20 | 1980468764 | 80468764 | Material de consumo hospitalar | TUSS | 01/04/2022 | EM ANALISE | EM ANALISE
100456790 | 80284930388 | 12,5MM X 10M | 01/04/2022 |  |  | 0,1032 |  | FITA REMOCAO SEM DOR 3M NEXCARE - 12,5MM X 10M | FITA REMOCAO SEM DOR 3M NEXCARE - 12,5MM X 10M | DERMATOLOGIA | MATERIAL DE CONSUMO | ESPARADRAPOS E FITAS ADESIVAS | CM | 45.985.371/0001-08 | 3M DO BRASIL LTDA | 20 | 1980468799 | 80468799 | Material de consumo hospitalar | TUSS | 01/04/2022 | EM ANALISE | EM ANALISE
100456847 | 80284930388 | 12,5MM X 3,0M | 01/04/2022 |  |  | 0,1032 |  | FITA REMOCAO SEM DOR 3M NEXCARE - 12,5MM X 3,0M | FITA REMOCAO SEM DOR 3M NEXCARE - 12,5MM X 3,0M | DERMATOLOGIA | MATERIAL DE CONSUMO | ESPARADRAPOS E FITAS ADESIVAS | CM | 45.985.371/0001-08 | 3M DO BRASIL LTDA | 20 | 1980468845 | 80468845 | Material de consumo hospitalar | TUSS | 01/04/2022 | EM ANALISE | EM ANALISE
100455875 | 80284930388 | 12,5MM X 4,0M | 01/04/2022 |  |  | 0,1032 |  | FITA REMOCAO SEM DOR 3M NEXCARE - 12,5MM X 4,0M | FITA REMOCAO SEM DOR 3M NEXCARE - 12,5MM X 4,0M | DERMATOLOGIA | MATERIAL DE CONSUMO | ESPARADRAPOS E FITAS ADESIVAS | CM | 45.985.371/0001-08 | 3M DO BRASIL LTDA | 20 | 1980467873 | 80467873 | Material de consumo hospitalar | TUSS | 01/04/2022 | EM ANALISE | EM ANALISE
100456430 | 80284930388 | 12,5MM X 4,5M | 01/04/2022 |  |  | 0,1032 |  | FITA REMOCAO SEM DOR 3M NEXCARE - 12,5MM X 4,5M | FITA REMOCAO SEM DOR 3M NEXCARE - 12,5MM X 4,5M | DERMATOLOGIA | MATERIAL DE CONSUMO | ESPARADRAPOS E FITAS ADESIVAS | CM | 45.985.371/0001-08 | 3M DO BRASIL LTDA | 20 | 1980468438 | 80468438 | Material de consumo hospitalar | TUSS | 01/04/2022 | EM ANALISE | EM ANALISE
100456286 | 80284930388 | 12,5MM X 5,0M | 01/04/2022 |  |  | 0,1032 |  | FITA REMOCAO SEM DOR 3M NEXCARE - 12,5MM X 5,0M | FITA REMOCAO SEM DOR 3M NEXCARE - 12,5MM X 5,0M | DERMATOLOGIA | MATERIAL DE CONSUMO | ESPARADRAPOS E FITAS ADESIVAS | CM | 45.985.371/0001-08 | 3M DO BRASIL LTDA | 20 | 1980468284 | 80468284 | Material de consumo hospitalar | TUSS | 01/04/2022 | EM ANALISE | EM ANALISE
100456723 | 80284930388 | 12,5MM X 6,0M | 01/04/2022 |  |  | 0,1032 |  | FITA REMOCAO SEM DOR 3M NEXCARE - 12,5MM X 6,0M | FITA REMOCAO SEM DOR 3M NEXCARE - 12,5MM X 6,0M | DERMATOLOGIA | MATERIAL DE CONSUMO | ESPARADRAPOS E FITAS ADESIVAS | CM | 45.985.371/0001-08 | 3M DO BRASIL LTDA | 20 | 1980468721 | 80468721 | Material de consumo hospitalar | TUSS | 01/04/2022 | EM ANALISE | EM ANALISE
100455972 | 80284930388 | 12,5MM X 7,0M | 01/04/2022 |  |  | 0,1032 |  | FITA REMOCAO SEM DOR 3M NEXCARE - 12,5MM X 7,0M | FITA REMOCAO SEM DOR 3M NEXCARE - 12,5MM X 7,0M | DERMATOLOGIA | MATERIAL DE CONSUMO | ESPARADRAPOS E FITAS ADESIVAS | CM | 45.985.371/0001-08 | 3M DO BRASIL LTDA | 20 | 1980467970 | 80467970 | Material de consumo hospitalar | TUSS | 01/04/2022 | EM ANALISE | EM ANALISE
100456782 | 80284930388 | 12,5MM X 8,0M | 01/04/2022 |  |  | 0,1032 |  | FITA REMOCAO SEM DOR 3M NEXCARE - 12,5MM X 8,0M | FITA REMOCAO SEM DOR 3M NEXCARE - 12,5MM X 8,0M | DERMATOLOGIA | MATERIAL DE CONSUMO | ESPARADRAPOS E FITAS ADESIVAS | CM | 45.985.371/0001-08 | 3M DO BRASIL LTDA | 20 | 1980468780 | 80468780 | Material de consumo hospitalar | TUSS | 01/04/2022 | EM ANALISE | EM ANALISE
100456901 | 80284930388 | 12,5MM X 9,0M | 01/04/2022 |  |  | 0,1032 |  | FITA REMOCAO SEM DOR 3M NEXCARE - 12,5MM X 9,0M | FITA REMOCAO SEM DOR 3M NEXCARE - 12,5MM X 9,0M | DERMATOLOGIA | MATERIAL DE CONSUMO | ESPARADRAPOS E FITAS ADESIVAS | CM | 45.985.371/0001-08 | 3M DO BRASIL LTDA | 20 | 1980468900 | 80468900 | Material de consumo hospitalar | TUSS | 01/04/2022 | EM ANALISE | EM ANALISE
100456464 | 80284930388 | 12,5MM X 9,14M | 01/04/2022 |  |  | 0,1032 |  | FITA REMOCAO SEM DOR 3M NEXCARE - 12,5MM X 9,14M | FITA REMOCAO SEM DOR 3M NEXCARE - 12,5MM X 9,14M | DERMATOLOGIA | MATERIAL DE CONSUMO | ESPARADRAPOS E FITAS ADESIVAS | CM | 45.985.371/0001-08 | 3M DO BRASIL LTDA | 20 | 1980468462 | 80468462 | Material de consumo hospitalar | TUSS | 01/04/2022 | EM ANALISE | EM ANALISE
100456308 | 80284930388 | 12,5MM X 9,1M | 01/04/2022 |  |  | 0,1032 |  | FITA REMOCAO SEM DOR 3M NEXCARE - 12,5MM X 9,1M | FITA REMOCAO SEM DOR 3M NEXCARE - 12,5MM X 9,1M | DERMATOLOGIA | MATERIAL DE CONSUMO | ESPARADRAPOS E FITAS ADESIVAS | CM | 45.985.371/0001-08 | 3M DO BRASIL LTDA | 20 | 1980468306 | 80468306 | Material de consumo hospitalar | TUSS | 01/04/2022 | EM ANALISE | EM ANALISE
100456570 | 80284930388 | 12,7MM X 9,14M | 01/04/2022 |  |  | 0,1032 |  | FITA REMOCAO SEM DOR 3M NEXCARE - 12,7MM X 9,14M | FITA REMOCAO SEM DOR 3M NEXCARE - 12,7MM X 9,14M | DERMATOLOGIA | MATERIAL DE CONSUMO | ESPARADRAPOS E FITAS ADESIVAS | CM | 45.985.371/0001-08 | 3M DO BRASIL LTDA | 20 | 1980468578 | 80468578 | Material de consumo hospitalar | TUSS | 01/04/2022 | EM ANALISE | EM ANALISE
100456154 | 80284930388 | 1212,5MM X 8,0M | 01/04/2022 |  |  | 0,1032 |  | FITA REMOCAO SEM DOR 3M NEXCARE - 1212,5MM X 8,0M | FITA REMOCAO SEM DOR 3M NEXCARE - 1212,5MM X 8,0M | DERMATOLOGIA | MATERIAL DE CONSUMO | ESPARADRAPOS E FITAS ADESIVAS | CM | 45.985.371/0001-08 | 3M DO BRASIL LTDA | 20 | 1980468152 | 80468152 | Material de consumo hospitalar | TUSS | 01/04/2022 | EM ANALISE | EM ANALISE
100635571 | 81499570005 | 12142330E4 | 01/04/2022 |  |  | 3,0960 |  | CANULA AUTOSAF EM PTFE - 12142330E4 | CANULA AUTOSAF PTFE 12142330E4 | CIRURGIA GERAL | MATERIAL DE CONSUMO | CATETER VENOSO PERIFERICO | UN | 23.864.965/0001-28 | GAMMA CRUCIS COMERCIO ATACADISTA, IMPORTACAO E DISTRIBUICAO LTDA - ME | 20 | 1980643981 | 80643981 | Material de consumo hospitalar | TUSS | 01/04/2022 | EM ANALISE | EM ANALISE
100635598 | 81499570005 | 12162330E4 | 01/04/2022 |  |  | 3,0960 |  | CANULA AUTOSAF EM PTFE - 12162330E4 | CANULA AUTOSAF PTFE 12162330E4 | CIRURGIA GERAL | MATERIAL DE CONSUMO | CATETER VENOSO PERIFERICO | UN | 23.864.965/0001-28 | GAMMA CRUCIS COMERCIO ATACADISTA, IMPORTACAO E DISTRIBUICAO LTDA - ME | 20 | 1980644007 | 80644007 | Material de consumo hospitalar | TUSS | 01/04/2022 | EM ANALISE | EM ANALISE
100635580 | 81499570005 | 12182330E4 | 01/04/2022 |  |  | 3,0960 |  | CANULA AUTOSAF EM PTFE - 12182330E4 | CANULA AUTOSAF PTFE 12182330E4 | CIRURGIA GERAL | MATERIAL DE CONSUMO | CATETER VENOSO PERIFERICO | UN | 23.864.965/0001-28 | GAMMA CRUCIS COMERCIO ATACADISTA, IMPORTACAO E DISTRIBUICAO LTDA - ME | 20 | 1980643990 | 80643990 | Material de consumo hospitalar | TUSS | 01/04/2022 | EM ANALISE | EM ANALISE
100635563 | 81499570005 | 12201330E4 | 01/04/2022 |  |  | 3,0960 |  | CANULA AUTOSAF EM PTFE - 12201330E4 | CANULA AUTOSAF PTFE 12201330E4 | CIRURGIA GERAL | MATERIAL DE CONSUMO | CATETER VENOSO PERIFERICO | UN | 23.864.965/0001-28 | GAMMA CRUCIS COMERCIO ATACADISTA, IMPORTACAO E DISTRIBUICAO LTDA - ME | 20 | 1980643973 | 80643973 | Material de consumo hospitalar | TUSS | 01/04/2022 | EM ANALISE | EM ANALISE
100635547 | 81499570005 | 12221330E4 | 01/04/2022 |  |  | 3,0960 |  | CANULA AUTOSAF EM PTFE - 12221330E4 | CANULA AUTOSAF PTFE 12221330E4 | CIRURGIA GERAL | MATERIAL DE CONSUMO | CATETER VENOSO PERIFERICO | UN | 23.864.965/0001-28 | GAMMA CRUCIS COMERCIO ATACADISTA, IMPORTACAO E DISTRIBUICAO LTDA - ME | 20 | 1980643957 | 80643957 | Material de consumo hospitalar | TUSS | 01/04/2022 | EM ANALISE | EM ANALISE
100635555 | 81499570005 | 12241330E4 | 01/04/2022 |  |  | 3,0960 |  | CANULA AUTOSAF EM PTFE - 12241330E4 | CANULA AUTOSAF PTFE 12241330E4 | CIRURGIA GERAL | MATERIAL DE CONSUMO | CATETER VENOSO PERIFERICO | UN | 23.864.965/0001-28 | GAMMA CRUCIS COMERCIO ATACADISTA, IMPORTACAO E DISTRIBUICAO LTDA - ME | 20 | 1980643965 | 80643965 | Material de consumo hospitalar | TUSS | 01/04/2022 | EM ANALISE | EM ANALISE
100021328 | 80351240037 | 1241B (LOOK) | 01/04/2022 |  |  | 5,4000 | SUSPENSA TEMPORARIAMENTE A COMERCIALIZACAO 23/08/22. | SUTURA PLAIN GUT - 1241B (LOOK) | SUTURA PLAIN GUT - 1241B (LOOK) | CIRURGIA GERAL | MATERIAL DE CONSUMO | FIOS E FITAS CIRURGICOS | UN | 07.260.050/0001-57 | SUPRI ARTIGOS MEDICO-HOSPITALARES LTDA | 20 | 1980021328 | 80021328 | Material de consumo hospitalar | TUSS | 01/04/2022 | EM ANALISE | EM ANALISE
100922589 | 80381219004 | 12FR0MDD1OAD - CANULA REDONDA CANELADA | 01/04/2022 |  |  | 164,4000 |  | CANULAS DE SILICONE BHIO SUPPLY - 12FR0MDD1OAD - CANULA REDONDA CANELADA | CANULAS DE SILICONE BHIO SUPPLY - 12FR0MDD1OAD - CANULA REDONDA CANELADA | CLINICA MEDICA+CIRURGIA TORACICA | MATERIAL DE CONSUMO | DRENO | UN | 73.297.509/0001-11 | BHIO SUPPLY INDUSTRIA E COMERCIO DE EQUIPAMENTOS MEDICOS S/A | 20 | 1900877921 | 00877921 | Material de consumo hospitalar | TUSS | 01/04/2022 | NAO POSSUI SIMPRO | NAO POSSUI SIMPRO | CANULA PARA TROCARTE
100922430 | 80381219004 | 12FR0MDDROAD - CANULA REDONDA PERFURADA | 01/04/2022 |  |  | 164,4000 |  | CANULAS DE SILICONE BHIO SUPPLY - 12FR0MDDROAD - CANULA REDONDA PERFURADA | CANULAS DE SILICONE BHIO SUPPLY - 12FR0MDDROAD - CANULA REDONDA PERFURADA | CLINICA MEDICA+CIRURGIA TORACICA | MATERIAL DE CONSUMO | DRENO | UN | 73.297.509/0001-11 | BHIO SUPPLY INDUSTRIA E COMERCIO DE EQUIPAMENTOS MEDICOS S/A | 20 | 1900873055 | 00873055 | Material de consumo hospitalar | TUSS | 01/04/2022 | NAO POSSUI SIMPRO | NAO POSSUI SIMPRO | CANULA PARA TROCARTE
100021387 | 80351240037 | 1415B (LOOK) | 01/04/2022 |  |  | 5,4000 | SUSPENSA TEMPORARIAMENTE A COMERCIALIZACAO 23/08/22. | SUTURA PLAIN GUT - 1415B (LOOK) | SUTURA PLAIN GUT - 1415B (LOOK) | CIRURGIA GERAL | MATERIAL DE CONSUMO | FIOS E FITAS CIRURGICOS | UN | 07.260.050/0001-57 | SUPRI ARTIGOS MEDICO-HOSPITALARES LTDA | 20 | 1980021387 | 80021387 | Material de consumo hospitalar | TUSS | 01/04/2022 | EM ANALISE | EM ANALISE
100922457 | 80381219004 | 14FR0MDD1PAD - CANULA REDONDA CANELADA | 01/04/2022 |  |  | 164,4000 |  | CANULAS DE SILICONE BHIO SUPPLY - 14FR0MDD1PAD - CANULA REDONDA CANELADA | CANULAS DE SILICONE BHIO SUPPLY - 14FR0MDD1PAD - CANULA REDONDA CANELADA | CLINICA MEDICA+CIRURGIA TORACICA | MATERIAL DE CONSUMO | DRENO | UN | 73.297.509/0001-11 | BHIO SUPPLY INDUSTRIA E COMERCIO DE EQUIPAMENTOS MEDICOS S/A | 20 | 1900873071 | 00873071 | Material de consumo hospitalar | TUSS | 01/04/2022 | NAO POSSUI SIMPRO | NAO POSSUI SIMPRO | CANULA PARA TROCARTE
100922384 | 80381219004 | 14FR0MDDRPAD - CANULA REDONDA PERFURADA | 01/04/2022 |  |  | 164,4000 |  | CANULAS DE SILICONE BHIO SUPPLY - 14FR0MDDRPAD - CANULA REDONDA PERFURADA | CANULAS DE SILICONE BHIO SUPPLY - 14FR0MDDRPAD - CANULA REDONDA PERFURADA | CLINICA MEDICA+CIRURGIA TORACICA | MATERIAL DE CONSUMO | DRENO | UN | 73.297.509/0001-11 | BHIO SUPPLY INDUSTRIA E COMERCIO DE EQUIPAMENTOS MEDICOS S/A | 20 | 1900873004 | 00873004 | Material de consumo hospitalar | TUSS | 01/04/2022 | NAO POSSUI SIMPRO | NAO POSSUI SIMPRO | CANULA PARA TROCARTE
100635725 | 81499570007 | 14G | 01/04/2022 |  |  | 4,1640 |  | CANULA IV HEALCATH EM PTFE - 14G | CANULA IV HEALCATH PTFE 14G | CLINICA MEDICA | MATERIAL DE CONSUMO | CATETER VENOSO PERIFERICO | UN | 23.864.965/0001-28 | GAMMA CRUCIS COMERCIO ATACADISTA, IMPORTACAO E DISTRIBUICAO LTDA - ME | 20 | 1980644139 | 80644139 | Material de consumo hospitalar | TUSS | 01/04/2022 | EM ANALISE | EM ANALISE
100455964 | 80284930388 | 2,5CM X 5,0M | 01/04/2022 |  |  | 0,1032 |  | FITA REMOCAO SEM DOR 3M NEXCARE - 2,5CM X 5,0M | FITA REMOCAO SEM DOR 3M NEXCARE - 2,5CM X 5,0M | DERMATOLOGIA | MATERIAL DE CONSUMO | ESPARADRAPOS E FITAS ADESIVAS | CM | 45.985.371/0001-08 | 3M DO BRASIL LTDA | 20 | 1980467962 | 80467962 | Material de consumo hospitalar | TUSS | 01/04/2022 | EM ANALISE | EM ANALISE
100378587 | 81305530015 | 2.5MM (AS-21) | 01/04/2022 |  |  | 31,9116 |  | CANULA NASOFARINGEA - 2.5MM (AS-21) | CANULA NASOFARINGEA AS-21 2,5MM | CIRURGIA GERAL | MATERIAL DE CONSUMO | CANULA DE OTORRINO | UN | 21.605.893/0001-79 | INNOVA SURGICAL PRODUTOS HOSPITALARES LTDA | 20 | 1980378587 | 80378587 | Material de consumo hospitalar | TUSS | 01/04/2022 | EM ANALISE | EM ANALISE
100922538 | 80381219004 | 16FR0MDD1QAD - CANULA REDONDA CANELADA | 01/04/2022 |  |  | 164,4000 |  | CANULAS DE SILICONE BHIO SUPPLY - 16FR0MDD1QAD - CANULA REDONDA CANELADA | CANULAS DE SILICONE BHIO SUPPLY - 16FR0MDD1QAD - CANULA REDONDA CANELADA | CLINICA MEDICA+CIRURGIA TORACICA | MATERIAL DE CONSUMO | DRENO | UN | 73.297.509/0001-11 | BHIO SUPPLY INDUSTRIA E COMERCIO DE EQUIPAMENTOS MEDICOS S/A | 20 | 1900873152 | 00873152 | Material de consumo hospitalar | TUSS | 01/04/2022 | NAO POSSUI SIMPRO | NAO POSSUI SIMPRO | CANULA PARA TROCARTE
100922490 | 80381219004 | 16FR0MDDRQAD - CANULA REDONDA PERFURADA | 01/04/2022 |  |  | 164,4000 |  | CANULAS DE SILICONE BHIO SUPPLY - 16FR0MDDRQAD - CANULA REDONDA PERFURADA | CANULAS DE SILICONE BHIO SUPPLY - 16FR0MDDRQAD - CANULA REDONDA PERFURADA | CLINICA MEDICA+CIRURGIA TORACICA | MATERIAL DE CONSUMO | DRENO | UN | 73.297.509/0001-11 | BHIO SUPPLY INDUSTRIA E COMERCIO DE EQUIPAMENTOS MEDICOS S/A | 20 | 1900873110 | 00873110 | Material de consumo hospitalar | TUSS | 01/04/2022 | NAO POSSUI SIMPRO | NAO POSSUI SIMPRO | CANULA PARA TROCARTE
100635679 | 81499570007 | 16G | 01/04/2022 |  |  | 4,1640 |  | CANULA IV HEALCATH EM PTFE - 16G | CANULA IV HEALCATH PTFE 16G | CLINICA MEDICA | MATERIAL DE CONSUMO | CATETER VENOSO PERIFERICO | UN | 23.864.965/0001-28 | GAMMA CRUCIS COMERCIO ATACADISTA, IMPORTACAO E DISTRIBUICAO LTDA - ME | 20 | 1980644082 | 80644082 | Material de consumo hospitalar | TUSS | 01/04/2022 | EM ANALISE | EM ANALISE
100635709 | 81499570007 | 17G | 01/04/2022 |  |  | 4,1640 |  | CANULA IV HEALCATH EM PTFE - 17G | CANULA IV HEALCATH PTFE 17G | CLINICA MEDICA | MATERIAL DE CONSUMO | CATETER VENOSO PERIFERICO | UN | 23.864.965/0001-28 | GAMMA CRUCIS COMERCIO ATACADISTA, IMPORTACAO E DISTRIBUICAO LTDA - ME | 20 | 1980644112 | 80644112 | Material de consumo hospitalar | TUSS | 01/04/2022 | EM ANALISE | EM ANALISE
100842836 | 81045420016 | 1810001 | 01/04/2022 |  |  | 5,0040 |  | CANULA NASAL PARA OXIGENOTERAPIA BRMED - 1810001 | CANULA NASAL OXIGENOTERAPIA BRMED 1810001 | CLINICA MEDICA | MATERIAL DE CONSUMO | CATETER NASAL | UN | 17.152.616/0001-80 | BRASIL MED CARE IMPORTACAO EXPORTACAO COMERCIO E DISTRIBUICAO LTDA | 20 | 1980881734 | 80881734 | Material de consumo hospitalar | TUSS | 01/04/2022 | EM ANALISE | EM ANALISE
100842941 | 81045420016 | 1810002 | 01/04/2022 |  |  | 5,0040 |  | CANULA NASAL PARA OXIGENOTERAPIA BRMED - 1810002 | CANULA NASAL OXIGENOTERAPIA BRMED 1810002 | CLINICA MEDICA | MATERIAL DE CONSUMO | CATETER NASAL | UN | 17.152.616/0001-80 | BRASIL MED CARE IMPORTACAO EXPORTACAO COMERCIO E DISTRIBUICAO LTDA | 20 | 1980881840 | 80881840 | Material de consumo hospitalar | TUSS | 01/04/2022 | EM ANALISE | EM ANALISE
100842844 | 81045420016 | 1810003 | 01/04/2022 |  |  | 5,0040 |  | CANULA NASAL PARA OXIGENOTERAPIA BRMED - 1810003 | CANULA NASAL OXIGENOTERAPIA BRMED 1810003 | CLINICA MEDICA | MATERIAL DE CONSUMO | CATETER NASAL | UN | 17.152.616/0001-80 | BRASIL MED CARE IMPORTACAO EXPORTACAO COMERCIO E DISTRIBUICAO LTDA | 20 | 1980881742 | 80881742 | Material de consumo hospitalar | TUSS | 01/04/2022 | EM ANALISE | EM ANALISE
100842917 | 81045420016 | 1820001 | 01/04/2022 |  |  | 5,0040 |  | CANULA NASAL PARA OXIGENOTERAPIA BRMED - 1820001 | CANULA NASAL OXIGENOTERAPIA BRMED 1820001 | CLINICA MEDICA | MATERIAL DE CONSUMO | CATETER NASAL | UN | 17.152.616/0001-80 | BRASIL MED CARE IMPORTACAO EXPORTACAO COMERCIO E DISTRIBUICAO LTDA | 20 | 1980881815 | 80881815 | Material de consumo hospitalar | TUSS | 01/04/2022 | EM ANALISE | EM ANALISE
100842950 | 81045420016 | 1820002 | 01/04/2022 |  |  | 5,0040 |  | CANULA NASAL PARA OXIGENOTERAPIA BRMED - 1820002 | CANULA NASAL OXIGENOTERAPIA BRMED 1820002 | CLINICA MEDICA | MATERIAL DE CONSUMO | CATETER NASAL | UN | 17.152.616/0001-80 | BRASIL MED CARE IMPORTACAO EXPORTACAO COMERCIO E DISTRIBUICAO LTDA | 20 | 1980881858 | 80881858 | Material de consumo hospitalar | TUSS | 01/04/2022 | EM ANALISE | EM ANALISE
100842801 | 81045420016 | 1820003 | 01/04/2022 |  |  | 5,0040 |  | CANULA NASAL PARA OXIGENOTERAPIA BRMED - 1820003 | CANULA NASAL OXIGENOTERAPIA BRMED 1820003 | CLINICA MEDICA | MATERIAL DE CONSUMO | CATETER NASAL | UN | 17.152.616/0001-80 | BRASIL MED CARE IMPORTACAO EXPORTACAO COMERCIO E DISTRIBUICAO LTDA | 20 | 1980881700 | 80881700 | Material de consumo hospitalar | TUSS | 01/04/2022 | EM ANALISE | EM ANALISE
100842933 | 81045420016 | 1820004 | 01/04/2022 |  |  | 5,0040 |  | CANULA NASAL PARA OXIGENOTERAPIA BRMED - 1820004 | CANULA NASAL OXIGENOTERAPIA BRMED 1820004 | CLINICA MEDICA | MATERIAL DE CONSUMO | CATETER NASAL | UN | 17.152.616/0001-80 | BRASIL MED CARE IMPORTACAO EXPORTACAO COMERCIO E DISTRIBUICAO LTDA | 20 | 1980881831 | 80881831 | Material de consumo hospitalar | TUSS | 01/04/2022 | EM ANALISE | EM ANALISE
100842887 | 81045420016 | 1820005 | 01/04/2022 |  |  | 5,0040 |  | CANULA NASAL PARA OXIGENOTERAPIA BRMED - 1820005 | CANULA NASAL OXIGENOTERAPIA BRMED 1820005 | CLINICA MEDICA | MATERIAL DE CONSUMO | CATETER NASAL | UN | 17.152.616/0001-80 | BRASIL MED CARE IMPORTACAO EXPORTACAO COMERCIO E DISTRIBUICAO LTDA | 20 | 1980881785 | 80881785 | Material de consumo hospitalar | TUSS | 01/04/2022 | EM ANALISE | EM ANALISE
100922570 | 80381219004 | 18FR0MDD1UAD - CANULA REDONDA CANELADA | 01/04/2022 |  |  | 164,4000 |  | CANULAS DE SILICONE BHIO SUPPLY - 18FR0MDD1UAD - CANULA REDONDA CANELADA | CANULAS DE SILICONE BHIO SUPPLY - 18FR0MDD1UAD - CANULA REDONDA CANELADA | CLINICA MEDICA+CIRURGIA TORACICA | MATERIAL DE CONSUMO | DRENO | UN | 73.297.509/0001-11 | BHIO SUPPLY INDUSTRIA E COMERCIO DE EQUIPAMENTOS MEDICOS S/A | 20 | 1900873195 | 00873195 | Material de consumo hospitalar | TUSS | 01/04/2022 | NAO POSSUI SIMPRO | NAO POSSUI SIMPRO | CANULA PARA TROCARTE
100922554 | 80381219004 | 18FR0MDDRRAD - CANULA REDONDA PERFURADA | 01/04/2022 |  |  | 164,4000 |  | CANULAS DE SILICONE BHIO SUPPLY - 18FR0MDDRRAD - CANULA REDONDA PERFURADA | CANULAS DE SILICONE BHIO SUPPLY - 18FR0MDDRRAD - CANULA REDONDA PERFURADA | CLINICA MEDICA+CIRURGIA TORACICA | MATERIAL DE CONSUMO | DRENO | UN | 73.297.509/0001-11 | BHIO SUPPLY INDUSTRIA E COMERCIO DE EQUIPAMENTOS MEDICOS S/A | 20 | 1900873179 | 00873179 | Material de consumo hospitalar | TUSS | 01/04/2022 | NAO POSSUI SIMPRO | NAO POSSUI SIMPRO | CANULA PARA TROCARTE
100635652 | 81499570007 | 18G | 01/04/2022 |  |  | 4,1640 |  | CANULA IV HEALCATH EM PTFE - 18G | CANULA IV HEALCATH PTFE 18G | CLINICA MEDICA | MATERIAL DE CONSUMO | CATETER VENOSO PERIFERICO | UN | 23.864.965/0001-28 | GAMMA CRUCIS COMERCIO ATACADISTA, IMPORTACAO E DISTRIBUICAO LTDA - ME | 20 | 1980644066 | 80644066 | Material de consumo hospitalar | TUSS | 01/04/2022 | EM ANALISE | EM ANALISE
100400434 | 80808480045 | 18G X 13MM (AGULHA DE HUBER BECARE COM AREA Y - ANGULADO 90 | 01/04/2022 |  |  | 80,0000 | CONFORME ATA 80 DO CNA, O VALOR DO CTNPM E O TETO MAXIMO PARA COBRANCA DE TODAS AS AGULHAS | AGULHA DE HUBER BECARE - 18G X 13MM (AGULHA DE HUBER BECARE COM AREA Y - ANGULADO 90) | AGULHA DE HUBER BECARE - 18G X 13MM (AGULHA DE HUBER BECARE COM AREA Y - ANGULADO 90 ) | ONCOLOGIA CLINICA+MEDICINA INTENSIVA | MATERIAL DE CONSUMO | AGULHA DE HUBER | UN | 12.918.336/0001-17 | BECARE COMERCIO DE PRODUTOS MEDICO HOSPITALARES LTDA EPP | 0 | 1980400434 | 80400434 | Material de consumo hospitalar | TUSS | 01/04/2022 | EM ANALISE | EM ANALISE
100400353 | 80808480045 | 18G X 13MM (AGULHA DE HUBER BECARE SEM AREA Y - ANGULADO 90 | 01/04/2022 |  |  | 80,0000 | CONFORME ATA 80 DO CNA, O VALOR DO CTNPM E O TETO MAXIMO PARA COBRANCA DE TODAS AS AGULHAS | AGULHA DE HUBER BECARE - 18G X 13MM (AGULHA DE HUBER BECARE SEM AREA Y - ANGULADO 90) | AGULHA DE HUBER BECARE - 18G X 13MM (AGULHA DE HUBER BECARE SEM AREA Y - ANGULADO 90 ) | ONCOLOGIA CLINICA+MEDICINA INTENSIVA | MATERIAL DE CONSUMO | AGULHA DE HUBER | UN | 12.918.336/0001-17 | BECARE COMERCIO DE PRODUTOS MEDICO HOSPITALARES LTDA EPP | 0 | 1980400353 | 80400353 | Material de consumo hospitalar | TUSS | 01/04/2022 | EM ANALISE | EM ANALISE
100401120 | 80808480045 | 18G X 15MM (AGULHA DE HUBER BECARE COM AREA Y - ANGULADO 90 | 01/04/2022 |  |  | 80,0000 | CONFORME ATA 80 DO CNA, O VALOR DO CTNPM E O TETO MAXIMO PARA COBRANCA DE TODAS AS AGULHAS | AGULHA DE HUBER BECARE - 18G X 15MM (AGULHA DE HUBER BECARE COM AREA Y - ANGULADO 90) | AGULHA DE HUBER BECARE - 18G X 15MM (AGULHA DE HUBER BECARE COM AREA Y - ANGULADO 90 ) | ONCOLOGIA CLINICA+MEDICINA INTENSIVA | MATERIAL DE CONSUMO | AGULHA DE HUBER | UN | 12.918.336/0001-17 | BECARE COMERCIO DE PRODUTOS MEDICO HOSPITALARES LTDA EPP | 0 | 1980401120 | 80401120 | Material de consumo hospitalar | TUSS | 01/04/2022 | EM ANALISE | EM ANALISE
100400329 | 80808480045 | 18G X 15MM (AGULHA DE HUBER BECARE SEM AREA Y - ANGULADO 90 | 01/04/2022 |  |  | 80,0000 | CONFORME ATA 80 DO CNA, O VALOR DO CTNPM E O TETO MAXIMO PARA COBRANCA DE TODAS AS AGULHAS | AGULHA DE HUBER BECARE - 18G X 15MM (AGULHA DE HUBER BECARE SEM AREA Y - ANGULADO 90) | AGULHA DE HUBER BECARE - 18G X 15MM (AGULHA DE HUBER BECARE SEM AREA Y - ANGULADO 90 ) | ONCOLOGIA CLINICA+MEDICINA INTENSIVA | MATERIAL DE CONSUMO | AGULHA DE HUBER | UN | 12.918.336/0001-17 | BECARE COMERCIO DE PRODUTOS MEDICO HOSPITALARES LTDA EPP | 0 | 1980400329 | 80400329 | Material de consumo hospitalar | TUSS | 01/04/2022 | EM ANALISE | EM ANALISE
100400248 | 80808480045 | 18G X 19MM (AGULHA DE HUBER BECARE COM AREA Y - ANGULADO 90 | 01/04/2022 |  |  | 80,0000 | CONFORME ATA 80 DO CNA, O VALOR DO CTNPM E O TETO MAXIMO PARA COBRANCA DE TODAS AS AGULHAS | AGULHA DE HUBER BECARE - 18G X 19MM (AGULHA DE HUBER BECARE COM AREA Y - ANGULADO 90) | AGULHA DE HUBER BECARE - 18G X 19MM (AGULHA DE HUBER BECARE COM AREA Y - ANGULADO 90 ) | ONCOLOGIA CLINICA+MEDICINA INTENSIVA | MATERIAL DE CONSUMO | AGULHA DE HUBER | UN | 12.918.336/0001-17 | BECARE COMERCIO DE PRODUTOS MEDICO HOSPITALARES LTDA EPP | 0 | 1980400248 | 80400248 | Material de consumo hospitalar | TUSS | 01/04/2022 | EM ANALISE | EM ANALISE
100400949 | 80808480045 | 18G X 19MM (AGULHA DE HUBER BECARE SEM AREA Y - ANGULADO 90 | 01/04/2022 |  |  | 80,0000 | CONFORME ATA 80 DO CNA, O VALOR DO CTNPM E O TETO MAXIMO PARA COBRANCA DE TODAS AS AGULHAS | AGULHA DE HUBER BECARE - 18G X 19MM (AGULHA DE HUBER BECARE SEM AREA Y - ANGULADO 90) | AGULHA DE HUBER BECARE - 18G X 19MM (AGULHA DE HUBER BECARE SEM AREA Y - ANGULADO 90 ) | ONCOLOGIA CLINICA+MEDICINA INTENSIVA | MATERIAL DE CONSUMO | AGULHA DE HUBER | UN | 12.918.336/0001-17 | BECARE COMERCIO DE PRODUTOS MEDICO HOSPITALARES LTDA EPP | 0 | 1980400949 | 80400949 | Material de consumo hospitalar | TUSS | 01/04/2022 | EM ANALISE | EM ANALISE
100400787 | 80808480045 | 18G X 25MM (AGULHA DE HUBER BECARE COM AREA Y - ANGULADO 90 | 01/04/2022 |  |  | 80,0000 | CONFORME ATA 80 DO CNA, O VALOR DO CTNPM E O TETO MAXIMO PARA COBRANCA DE TODAS AS AGULHAS | AGULHA DE HUBER BECARE - 18G X 25MM (AGULHA DE HUBER BECARE COM AREA Y - ANGULADO 90) | AGULHA DE HUBER BECARE - 18G X 25MM (AGULHA DE HUBER BECARE COM AREA Y - ANGULADO 90 ) | ONCOLOGIA CLINICA+MEDICINA INTENSIVA | MATERIAL DE CONSUMO | AGULHA DE HUBER | UN | 12.918.336/0001-17 | BECARE COMERCIO DE PRODUTOS MEDICO HOSPITALARES LTDA EPP | 0 | 1980400787 | 80400787 | Material de consumo hospitalar | TUSS | 01/04/2022 | EM ANALISE | EM ANALISE
100400418 | 80808480045 | 18G X 25MM (AGULHA DE HUBER BECARE SEM AREA Y - ANGULADO 90 | 01/04/2022 |  |  | 80,0000 | CONFORME ATA 80 DO CNA, O VALOR DO CTNPM E O TETO MAXIMO PARA COBRANCA DE TODAS AS AGULHAS | AGULHA DE HUBER BECARE - 18G X 25MM (AGULHA DE HUBER BECARE SEM AREA Y - ANGULADO 90) | AGULHA DE HUBER BECARE - 18G X 25MM (AGULHA DE HUBER BECARE SEM AREA Y - ANGULADO 90 ) | ONCOLOGIA CLINICA+MEDICINA INTENSIVA | MATERIAL DE CONSUMO | AGULHA DE HUBER | UN | 12.918.336/0001-17 | BECARE COMERCIO DE PRODUTOS MEDICO HOSPITALARES LTDA EPP | 0 | 1980400418 | 80400418 | Material de consumo hospitalar | TUSS | 01/04/2022 | EM ANALISE | EM ANALISE
100400027 | 80808480045 | 18G X 32MM (AGULHA DE HUBER BECARE COM AREA Y - ANGULADO 90 | 01/04/2022 |  |  | 80,0000 | CONFORME ATA 80 DO CNA, O VALOR DO CTNPM E O TETO MAXIMO PARA COBRANCA DE TODAS AS AGULHAS | AGULHA DE HUBER BECARE - 18G X 32MM (AGULHA DE HUBER BECARE COM AREA Y - ANGULADO 90) | AGULHA DE HUBER BECARE - 18G X 32MM (AGULHA DE HUBER BECARE COM AREA Y - ANGULADO 90 ) | ONCOLOGIA CLINICA+MEDICINA INTENSIVA | MATERIAL DE CONSUMO | AGULHA DE HUBER | UN | 12.918.336/0001-17 | BECARE COMERCIO DE PRODUTOS MEDICO HOSPITALARES LTDA EPP | 0 | 1980400027 | 80400027 | Material de consumo hospitalar | TUSS | 01/04/2022 | EM ANALISE | EM ANALISE
100401023 | 80808480045 | 18G X 32MM (AGULHA DE HUBER BECARE SEM AREA Y - ANGULADO 90 | 01/04/2022 |  |  | 80,0000 | CONFORME ATA 80 DO CNA, O VALOR DO CTNPM E O TETO MAXIMO PARA COBRANCA DE TODAS AS AGULHAS | AGULHA DE HUBER BECARE - 18G X 32MM (AGULHA DE HUBER BECARE SEM AREA Y - ANGULADO 90) | AGULHA DE HUBER BECARE - 18G X 32MM (AGULHA DE HUBER BECARE SEM AREA Y - ANGULADO 90 ) | ONCOLOGIA CLINICA+MEDICINA INTENSIVA | MATERIAL DE CONSUMO | AGULHA DE HUBER | UN | 12.918.336/0001-17 | BECARE COMERCIO DE PRODUTOS MEDICO HOSPITALARES LTDA EPP | 0 | 1980401023 | 80401023 | Material de consumo hospitalar | TUSS | 01/04/2022 | EM ANALISE | EM ANALISE
100400906 | 80808480045 | 18G X 38MM (AGULHA DE HUBER BECARE COM AREA Y - ANGULADO 90 | 01/04/2022 |  |  | 80,0000 | CONFORME ATA 80 DO CNA, O VALOR DO CTNPM E O TETO MAXIMO PARA COBRANCA DE TODAS AS AGULHAS | AGULHA DE HUBER BECARE - 18G X 38MM (AGULHA DE HUBER BECARE COM AREA Y - ANGULADO 90) | AGULHA DE HUBER BECARE - 18G X 38MM (AGULHA DE HUBER BECARE COM AREA Y - ANGULADO 90 ) | ONCOLOGIA CLINICA+MEDICINA INTENSIVA | MATERIAL DE CONSUMO | AGULHA DE HUBER | UN | 12.918.336/0001-17 | BECARE COMERCIO DE PRODUTOS MEDICO HOSPITALARES LTDA EPP | 0 | 1980400906 | 80400906 | Material de consumo hospitalar | TUSS | 01/04/2022 | EM ANALISE | EM ANALISE
100400035 | 80808480045 | 18G X 38MM (AGULHA DE HUBER BECARE SEM AREA Y - ANGULADO 90 | 01/04/2022 |  |  | 80,0000 | CONFORME ATA 80 DO CNA, O VALOR DO CTNPM E O TETO MAXIMO PARA COBRANCA DE TODAS AS AGULHAS | AGULHA DE HUBER BECARE - 18G X 38MM (AGULHA DE HUBER BECARE SEM AREA Y - ANGULADO 90) | AGULHA DE HUBER BECARE - 18G X 38MM (AGULHA DE HUBER BECARE SEM AREA Y - ANGULADO 90 ) | ONCOLOGIA CLINICA+MEDICINA INTENSIVA | MATERIAL DE CONSUMO | AGULHA DE HUBER | UN | 12.918.336/0001-17 | BECARE COMERCIO DE PRODUTOS MEDICO HOSPITALARES LTDA EPP | 0 | 1980400035 | 80400035 | Material de consumo hospitalar | TUSS | 01/04/2022 | EM ANALISE | EM ANALISE
100400086 | 80808480045 | 18G X 50MM (AGULHA DE HUBER BECARE COM AREA Y - ANGULADO 90 | 01/04/2022 |  |  | 80,0000 | CONFORME ATA 80 DO CNA, O VALOR DO CTNPM E O TETO MAXIMO PARA COBRANCA DE TODAS AS AGULHAS | AGULHA DE HUBER BECARE - 18G X 50MM (AGULHA DE HUBER BECARE COM AREA Y - ANGULADO 90) | AGULHA DE HUBER BECARE - 18G X 50MM (AGULHA DE HUBER BECARE COM AREA Y - ANGULADO 90 ) | ONCOLOGIA CLINICA+MEDICINA INTENSIVA | MATERIAL DE CONSUMO | AGULHA DE HUBER | UN | 12.918.336/0001-17 | BECARE COMERCIO DE PRODUTOS MEDICO HOSPITALARES LTDA EPP | 0 | 1980400086 | 80400086 | Material de consumo hospitalar | TUSS | 01/04/2022 | EM ANALISE | EM ANALISE
100400574 | 80808480045 | 18G X 50MM (AGULHA DE HUBER BECARE SEM AREA Y - ANGULADO 90 | 01/04/2022 |  |  | 80,0000 | CONFORME ATA 80 DO CNA, O VALOR DO CTNPM E O TETO MAXIMO PARA COBRANCA DE TODAS AS AGULHAS | AGULHA DE HUBER BECARE - 18G X 50MM (AGULHA DE HUBER BECARE SEM AREA Y - ANGULADO 90) | AGULHA DE HUBER BECARE - 18G X 50MM (AGULHA DE HUBER BECARE SEM AREA Y - ANGULADO 90 ) | ONCOLOGIA CLINICA+MEDICINA INTENSIVA | MATERIAL DE CONSUMO | AGULHA DE HUBER | UN | 12.918.336/0001-17 | BECARE COMERCIO DE PRODUTOS MEDICO HOSPITALARES LTDA EPP | 0 | 1980400574 | 80400574 | Material de consumo hospitalar | TUSS | 01/04/2022 | EM ANALISE | EM ANALISE
100456120 | 80284930388 | 19 MM X 7,0M | 01/04/2022 |  |  | 0,1032 |  | FITA REMOCAO SEM DOR 3M NEXCARE - 19 MM X 7,0M | FITA REMOCAO SEM DOR 3M NEXCARE - 19 MM X 7,0M | DERMATOLOGIA | MATERIAL DE CONSUMO | ESPARADRAPOS E FITAS ADESIVAS | CM | 45.985.371/0001-08 | 3M DO BRASIL LTDA | 20 | 1980468128 | 80468128 | Material de consumo hospitalar | TUSS | 01/04/2022 | EM ANALISE | EM ANALISE
100456197 | 80284930388 | 19 MM X 7,31M | 01/04/2022 |  |  | 0,1032 |  | FITA REMOCAO SEM DOR 3M NEXCARE - 19 MM X 7,31M | FITA REMOCAO SEM DOR 3M NEXCARE - 19 MM X 7,31M | DERMATOLOGIA | MATERIAL DE CONSUMO | ESPARADRAPOS E FITAS ADESIVAS | CM | 45.985.371/0001-08 | 3M DO BRASIL LTDA | 20 | 1980468195 | 80468195 | Material de consumo hospitalar | TUSS | 01/04/2022 | EM ANALISE | EM ANALISE
100456480 | 80284930388 | 19 MM X 7,3M | 01/04/2022 |  |  | 0,1032 |  | FITA REMOCAO SEM DOR 3M NEXCARE - 19 MM X 7,3M | FITA REMOCAO SEM DOR 3M NEXCARE - 19 MM X 7,3M | DERMATOLOGIA | MATERIAL DE CONSUMO | ESPARADRAPOS E FITAS ADESIVAS | CM | 45.985.371/0001-08 | 3M DO BRASIL LTDA | 20 | 1980468489 | 80468489 | Material de consumo hospitalar | TUSS | 01/04/2022 | EM ANALISE | EM ANALISE
100456677 | 80284930388 | 19,0MM X 7,5M | 01/04/2022 |  |  | 0,1032 |  | FITA REMOCAO SEM DOR 3M NEXCARE - 19,0MM X 7,5M | FITA REMOCAO SEM DOR 3M NEXCARE - 19,0MM X 7,5M | DERMATOLOGIA | MATERIAL DE CONSUMO | ESPARADRAPOS E FITAS ADESIVAS | CM | 45.985.371/0001-08 | 3M DO BRASIL LTDA | 20 | 1980468675 | 80468675 | Material de consumo hospitalar | TUSS | 01/04/2022 | EM ANALISE | EM ANALISE
100456600 | 80284930388 | 19,1MM X 7,0M | 01/04/2022 |  |  | 0,1032 |  | FITA REMOCAO SEM DOR 3M NEXCARE - 19,1MM X 7,0M | FITA REMOCAO SEM DOR 3M NEXCARE - 19,1MM X 7,0M | DERMATOLOGIA | MATERIAL DE CONSUMO | ESPARADRAPOS E FITAS ADESIVAS | CM | 45.985.371/0001-08 | 3M DO BRASIL LTDA | 20 | 1980468608 | 80468608 | Material de consumo hospitalar | TUSS | 01/04/2022 | EM ANALISE | EM ANALISE
100455921 | 80284930388 | 19,1MM X 7,3M | 01/04/2022 |  |  | 0,1032 |  | FITA REMOCAO SEM DOR 3M NEXCARE - 19,1MM X 7,3M | FITA REMOCAO SEM DOR 3M NEXCARE - 19,1MM X 7,3M | DERMATOLOGIA | MATERIAL DE CONSUMO | ESPARADRAPOS E FITAS ADESIVAS | CM | 45.985.371/0001-08 | 3M DO BRASIL LTDA | 20 | 1980467920 | 80467920 | Material de consumo hospitalar | TUSS | 01/04/2022 | EM ANALISE | EM ANALISE
100456367 | 80284930388 | 19,1MM X 7,5M | 01/04/2022 |  |  | 0,1032 |  | FITA REMOCAO SEM DOR 3M NEXCARE - 19,1MM X 7,5M | FITA REMOCAO SEM DOR 3M NEXCARE - 19,1MM X 7,5M | DERMATOLOGIA | MATERIAL DE CONSUMO | ESPARADRAPOS E FITAS ADESIVAS | CM | 45.985.371/0001-08 | 3M DO BRASIL LTDA | 20 | 1980468365 | 80468365 | Material de consumo hospitalar | TUSS | 01/04/2022 | EM ANALISE | EM ANALISE
100922406 | 80381219004 | 19FR0MDD1RAD - CANULA REDONDA CANELADA | 01/04/2022 |  |  | 164,4000 |  | CANULAS DE SILICONE BHIO SUPPLY - 19FR0MDD1RAD - CANULA REDONDA CANELADA | CANULAS DE SILICONE BHIO SUPPLY - 19FR0MDD1RAD - CANULA REDONDA CANELADA | CLINICA MEDICA+CIRURGIA TORACICA | MATERIAL DE CONSUMO | DRENO | UN | 73.297.509/0001-11 | BHIO SUPPLY INDUSTRIA E COMERCIO DE EQUIPAMENTOS MEDICOS S/A | 20 | 1900873020 | 00873020 | Material de consumo hospitalar | TUSS | 01/04/2022 | NAO POSSUI SIMPRO | NAO POSSUI SIMPRO | CANULA PARA TROCARTE
100401325 | 80808480045 | 19G X 13MM (AGULHA DE HUBER BECARE COM AREA Y - ANGULADO 90 | 01/04/2022 |  |  | 80,0000 | CONFORME ATA 80 DO CNA, O VALOR DO CTNPM E O TETO MAXIMO PARA COBRANCA DE TODAS AS AGULHAS | AGULHA DE HUBER BECARE - 19G X 13MM (AGULHA DE HUBER BECARE COM AREA Y - ANGULADO 90) | AGULHA DE HUBER BECARE - 19G X 13MM (AGULHA DE HUBER BECARE COM AREA Y - ANGULADO 90 ) | ONCOLOGIA CLINICA+MEDICINA INTENSIVA | MATERIAL DE CONSUMO | AGULHA DE HUBER | UN | 12.918.336/0001-17 | BECARE COMERCIO DE PRODUTOS MEDICO HOSPITALARES LTDA EPP | 0 | 1980401325 | 80401325 | Material de consumo hospitalar | TUSS | 01/04/2022 | EM ANALISE | EM ANALISE
100401066 | 80808480045 | 19G X 13MM (AGULHA DE HUBER BECARE SEM AREA Y - ANGULADO 90 | 01/04/2022 |  |  | 80,0000 | CONFORME ATA 80 DO CNA, O VALOR DO CTNPM E O TETO MAXIMO PARA COBRANCA DE TODAS AS AGULHAS | AGULHA DE HUBER BECARE - 19G X 13MM (AGULHA DE HUBER BECARE SEM AREA Y - ANGULADO 90) | AGULHA DE HUBER BECARE - 19G X 13MM (AGULHA DE HUBER BECARE SEM AREA Y - ANGULADO 90 ) | ONCOLOGIA CLINICA+MEDICINA INTENSIVA | MATERIAL DE CONSUMO | AGULHA DE HUBER | UN | 12.918.336/0001-17 | BECARE COMERCIO DE PRODUTOS MEDICO HOSPITALARES LTDA EPP | 0 | 1980401066 | 80401066 | Material de consumo hospitalar | TUSS | 01/04/2022 | EM ANALISE | EM ANALISE
100401201 | 80808480045 | 19G X 15MM (AGULHA DE HUBER BECARE COM AREA Y - ANGULADO 90 | 01/04/2022 |  |  | 80,0000 | CONFORME ATA 80 DO CNA, O VALOR DO CTNPM E O TETO MAXIMO PARA COBRANCA DE TODAS AS AGULHAS | AGULHA DE HUBER BECARE - 19G X 15MM (AGULHA DE HUBER BECARE COM AREA Y - ANGULADO 90) | AGULHA DE HUBER BECARE - 19G X 15MM (AGULHA DE HUBER BECARE COM AREA Y - ANGULADO 90 ) | ONCOLOGIA CLINICA+MEDICINA INTENSIVA | MATERIAL DE CONSUMO | AGULHA DE HUBER | UN | 12.918.336/0001-17 | BECARE COMERCIO DE PRODUTOS MEDICO HOSPITALARES LTDA EPP | 0 | 1980401201 | 80401201 | Material de consumo hospitalar | TUSS | 01/04/2022 | EM ANALISE | EM ANALISE
100401287 | 80808480045 | 19G X 15MM (AGULHA DE HUBER BECARE SEM AREA Y - ANGULADO 90 | 01/04/2022 |  |  | 80,0000 | CONFORME ATA 80 DO CNA, O VALOR DO CTNPM E O TETO MAXIMO PARA COBRANCA DE TODAS AS AGULHAS | AGULHA DE HUBER BECARE - 19G X 15MM (AGULHA DE HUBER BECARE SEM AREA Y - ANGULADO 90) | AGULHA DE HUBER BECARE - 19G X 15MM (AGULHA DE HUBER BECARE SEM AREA Y - ANGULADO 90 ) | ONCOLOGIA CLINICA+MEDICINA INTENSIVA | MATERIAL DE CONSUMO | AGULHA DE HUBER | UN | 12.918.336/0001-17 | BECARE COMERCIO DE PRODUTOS MEDICO HOSPITALARES LTDA EPP | 0 | 1980401287 | 80401287 | Material de consumo hospitalar | TUSS | 01/04/2022 | EM ANALISE | EM ANALISE
100401236 | 80808480045 | 19G X 19MM (AGULHA DE HUBER BECARE COM AREA Y - ANGULADO 90 | 01/04/2022 |  |  | 80,0000 | CONFORME ATA 80 DO CNA, O VALOR DO CTNPM E O TETO MAXIMO PARA COBRANCA DE TODAS AS AGULHAS | AGULHA DE HUBER BECARE - 19G X 19MM (AGULHA DE HUBER BECARE COM AREA Y - ANGULADO 90) | AGULHA DE HUBER BECARE - 19G X 19MM (AGULHA DE HUBER BECARE COM AREA Y - ANGULADO 90 ) | ONCOLOGIA CLINICA+MEDICINA INTENSIVA | MATERIAL DE CONSUMO | AGULHA DE HUBER | UN | 12.918.336/0001-17 | BECARE COMERCIO DE PRODUTOS MEDICO HOSPITALARES LTDA EPP | 0 | 1980401236 | 80401236 | Material de consumo hospitalar | TUSS | 01/04/2022 | EM ANALISE | EM ANALISE
100400809 | 80808480045 | 19G X 19MM (AGULHA DE HUBER BECARE SEM AREA Y - ANGULADO 90 | 01/04/2022 |  |  | 80,0000 | CONFORME ATA 80 DO CNA, O VALOR DO CTNPM E O TETO MAXIMO PARA COBRANCA DE TODAS AS AGULHAS | AGULHA DE HUBER BECARE - 19G X 19MM (AGULHA DE HUBER BECARE SEM AREA Y - ANGULADO 90) | AGULHA DE HUBER BECARE - 19G X 19MM (AGULHA DE HUBER BECARE SEM AREA Y - ANGULADO 90 ) | ONCOLOGIA CLINICA+MEDICINA INTENSIVA | MATERIAL DE CONSUMO | AGULHA DE HUBER | UN | 12.918.336/0001-17 | BECARE COMERCIO DE PRODUTOS MEDICO HOSPITALARES LTDA EPP | 0 | 1980400809 | 80400809 | Material de consumo hospitalar | TUSS | 01/04/2022 | EM ANALISE | EM ANALISE
100400612 | 80808480045 | 19G X 25MM (AGULHA DE HUBER BECARE COM AREA Y - ANGULADO 90 | 01/04/2022 |  |  | 80,0000 | CONFORME ATA 80 DO CNA, O VALOR DO CTNPM E O TETO MAXIMO PARA COBRANCA DE TODAS AS AGULHAS | AGULHA DE HUBER BECARE - 19G X 25MM (AGULHA DE HUBER BECARE COM AREA Y - ANGULADO 90) | AGULHA DE HUBER BECARE - 19G X 25MM (AGULHA DE HUBER BECARE COM AREA Y - ANGULADO 90 ) | ONCOLOGIA CLINICA+MEDICINA INTENSIVA | MATERIAL DE CONSUMO | AGULHA DE HUBER | UN | 12.918.336/0001-17 | BECARE COMERCIO DE PRODUTOS MEDICO HOSPITALARES LTDA EPP | 0 | 1980400612 | 80400612 | Material de consumo hospitalar | TUSS | 01/04/2022 | EM ANALISE | EM ANALISE
100400779 | 80808480045 | 19G X 25MM (AGULHA DE HUBER BECARE SEM AREA Y - ANGULADO 90 | 01/04/2022 |  |  | 80,0000 | CONFORME ATA 80 DO CNA, O VALOR DO CTNPM E O TETO MAXIMO PARA COBRANCA DE TODAS AS AGULHAS | AGULHA DE HUBER BECARE - 19G X 25MM (AGULHA DE HUBER BECARE SEM AREA Y - ANGULADO 90) | AGULHA DE HUBER BECARE - 19G X 25MM (AGULHA DE HUBER BECARE SEM AREA Y - ANGULADO 90 ) | ONCOLOGIA CLINICA+MEDICINA INTENSIVA | MATERIAL DE CONSUMO | AGULHA DE HUBER | UN | 12.918.336/0001-17 | BECARE COMERCIO DE PRODUTOS MEDICO HOSPITALARES LTDA EPP | 0 | 1980400779 | 80400779 | Material de consumo hospitalar | TUSS | 01/04/2022 | EM ANALISE | EM ANALISE
100400485 | 80808480045 | 19G X 32MM (AGULHA DE HUBER BECARE COM AREA Y - ANGULADO 90 | 01/04/2022 |  |  | 80,0000 | CONFORME ATA 80 DO CNA, O VALOR DO CTNPM E O TETO MAXIMO PARA COBRANCA DE TODAS AS AGULHAS | AGULHA DE HUBER BECARE - 19G X 32MM (AGULHA DE HUBER BECARE COM AREA Y - ANGULADO 90) | AGULHA DE HUBER BECARE - 19G X 32MM (AGULHA DE HUBER BECARE COM AREA Y - ANGULADO 90 ) | ONCOLOGIA CLINICA+MEDICINA INTENSIVA | MATERIAL DE CONSUMO | AGULHA DE HUBER | UN | 12.918.336/0001-17 | BECARE COMERCIO DE PRODUTOS MEDICO HOSPITALARES LTDA EPP | 0 | 1980400485 | 80400485 | Material de consumo hospitalar | TUSS | 01/04/2022 | EM ANALISE | EM ANALISE
100401341 | 80808480045 | 19G X 32MM (AGULHA DE HUBER BECARE SEM AREA Y - ANGULADO 90 | 01/04/2022 |  |  | 80,0000 | CONFORME ATA 80 DO CNA, O VALOR DO CTNPM E O TETO MAXIMO PARA COBRANCA DE TODAS AS AGULHAS | AGULHA DE HUBER BECARE - 19G X 32MM (AGULHA DE HUBER BECARE SEM AREA Y - ANGULADO 90) | AGULHA DE HUBER BECARE - 19G X 32MM (AGULHA DE HUBER BECARE SEM AREA Y - ANGULADO 90 ) | ONCOLOGIA CLINICA+MEDICINA INTENSIVA | MATERIAL DE CONSUMO | AGULHA DE HUBER | UN | 12.918.336/0001-17 | BECARE COMERCIO DE PRODUTOS MEDICO HOSPITALARES LTDA EPP | 0 | 1980401341 | 80401341 | Material de consumo hospitalar | TUSS | 01/04/2022 | EM ANALISE | EM ANALISE
100401147 | 80808480045 | 19G X 38MM (AGULHA DE HUBER BECARE COM AREA Y - ANGULADO 90 | 01/04/2022 |  |  | 80,0000 | CONFORME ATA 80 DO CNA, O VALOR DO CTNPM E O TETO MAXIMO PARA COBRANCA DE TODAS AS AGULHAS | AGULHA DE HUBER BECARE - 19G X 38MM (AGULHA DE HUBER BECARE COM AREA Y - ANGULADO 90) | AGULHA DE HUBER BECARE - 19G X 38MM (AGULHA DE HUBER BECARE COM AREA Y - ANGULADO 90 ) | ONCOLOGIA CLINICA+MEDICINA INTENSIVA | MATERIAL DE CONSUMO | AGULHA DE HUBER | UN | 12.918.336/0001-17 | BECARE COMERCIO DE PRODUTOS MEDICO HOSPITALARES LTDA EPP | 0 | 1980401147 | 80401147 | Material de consumo hospitalar | TUSS | 01/04/2022 | EM ANALISE | EM ANALISE
100401252 | 80808480045 | 19G X 38MM (AGULHA DE HUBER BECARE SEM AREA Y - ANGULADO 90 | 01/04/2022 |  |  | 80,0000 | CONFORME ATA 80 DO CNA, O VALOR DO CTNPM E O TETO MAXIMO PARA COBRANCA DE TODAS AS AGULHAS | AGULHA DE HUBER BECARE - 19G X 38MM (AGULHA DE HUBER BECARE SEM AREA Y - ANGULADO 90) | AGULHA DE HUBER BECARE - 19G X 38MM (AGULHA DE HUBER BECARE SEM AREA Y - ANGULADO 90 ) | ONCOLOGIA CLINICA+MEDICINA INTENSIVA | MATERIAL DE CONSUMO | AGULHA DE HUBER | UN | 12.918.336/0001-17 | BECARE COMERCIO DE PRODUTOS MEDICO HOSPITALARES LTDA EPP | 0 | 1980401252 | 80401252 | Material de consumo hospitalar | TUSS | 01/04/2022 | EM ANALISE | EM ANALISE
100400515 | 80808480045 | 19G X 50MM (AGULHA DE HUBER BECARE COM AREA Y - ANGULADO 90 | 01/04/2022 |  |  | 80,0000 | CONFORME ATA 80 DO CNA, O VALOR DO CTNPM E O TETO MAXIMO PARA COBRANCA DE TODAS AS AGULHAS | AGULHA DE HUBER BECARE - 19G X 50MM (AGULHA DE HUBER BECARE COM AREA Y - ANGULADO 90) | AGULHA DE HUBER BECARE - 19G X 50MM (AGULHA DE HUBER BECARE COM AREA Y - ANGULADO 90 ) | ONCOLOGIA CLINICA+MEDICINA INTENSIVA | MATERIAL DE CONSUMO | AGULHA DE HUBER | UN | 12.918.336/0001-17 | BECARE COMERCIO DE PRODUTOS MEDICO HOSPITALARES LTDA EPP | 0 | 1980400515 | 80400515 | Material de consumo hospitalar | TUSS | 01/04/2022 | EM ANALISE | EM ANALISE
100400426 | 80808480045 | 19G X 50MM (AGULHA DE HUBER BECARE SEM AREA Y - ANGULADO 90 | 01/04/2022 |  |  | 80,0000 | CONFORME ATA 80 DO CNA, O VALOR DO CTNPM E O TETO MAXIMO PARA COBRANCA DE TODAS AS AGULHAS | AGULHA DE HUBER BECARE - 19G X 50MM (AGULHA DE HUBER BECARE SEM AREA Y - ANGULADO 90) | AGULHA DE HUBER BECARE - 19G X 50MM (AGULHA DE HUBER BECARE SEM AREA Y - ANGULADO 90 ) | ONCOLOGIA CLINICA+MEDICINA INTENSIVA | MATERIAL DE CONSUMO | AGULHA DE HUBER | UN | 12.918.336/0001-17 | BECARE COMERCIO DE PRODUTOS MEDICO HOSPITALARES LTDA EPP | 0 | 1980400426 | 80400426 | Material de consumo hospitalar | TUSS | 01/04/2022 | EM ANALISE | EM ANALISE
100842909 | 81045420016 | 2010001 | 01/04/2022 |  |  | 5,0040 |  | CANULA NASAL PARA OXIGENOTERAPIA BRMED - 2010001 | CANULA NASAL OXIGENOTERAPIA BRMED 2010001 | CLINICA MEDICA | MATERIAL DE CONSUMO | CATETER NASAL | UN | 17.152.616/0001-80 | BRASIL MED CARE IMPORTACAO EXPORTACAO COMERCIO E DISTRIBUICAO LTDA | 20 | 1980881807 | 80881807 | Material de consumo hospitalar | TUSS | 01/04/2022 | EM ANALISE | EM ANALISE
100842852 | 81045420016 | 2010002 | 01/04/2022 |  |  | 5,0040 |  | CANULA NASAL PARA OXIGENOTERAPIA BRMED - 2010002 | CANULA NASAL OXIGENOTERAPIA BRMED 2010002 | CLINICA MEDICA | MATERIAL DE CONSUMO | CATETER NASAL | UN | 17.152.616/0001-80 | BRASIL MED CARE IMPORTACAO EXPORTACAO COMERCIO E DISTRIBUICAO LTDA | 20 | 1980881750 | 80881750 | Material de consumo hospitalar | TUSS | 01/04/2022 | EM ANALISE | EM ANALISE
100842810 | 81045420016 | 2010003 | 01/04/2022 |  |  | 5,0040 |  | CANULA NASAL PARA OXIGENOTERAPIA BRMED - 2010003 | CANULA NASAL OXIGENOTERAPIA BRMED 2010003 | CLINICA MEDICA | MATERIAL DE CONSUMO | CATETER NASAL | UN | 17.152.616/0001-80 | BRASIL MED CARE IMPORTACAO EXPORTACAO COMERCIO E DISTRIBUICAO LTDA | 20 | 1980881718 | 80881718 | Material de consumo hospitalar | TUSS | 01/04/2022 | EM ANALISE | EM ANALISE
100842860 | 81045420016 | 2020001 | 01/04/2022 |  |  | 5,0040 |  | CANULA NASAL PARA OXIGENOTERAPIA BRMED - 2020001 | CANULA NASAL OXIGENOTERAPIA BRMED 2020001 | CLINICA MEDICA | MATERIAL DE CONSUMO | CATETER NASAL | UN | 17.152.616/0001-80 | BRASIL MED CARE IMPORTACAO EXPORTACAO COMERCIO E DISTRIBUICAO LTDA | 20 | 1980881769 | 80881769 | Material de consumo hospitalar | TUSS | 01/04/2022 | EM ANALISE | EM ANALISE
100842925 | 81045420016 | 2020002 | 01/04/2022 |  |  | 5,0040 |  | CANULA NASAL PARA OXIGENOTERAPIA BRMED - 2020002 | CANULA NASAL OXIGENOTERAPIA BRMED 2020002 | CLINICA MEDICA | MATERIAL DE CONSUMO | CATETER NASAL | UN | 17.152.616/0001-80 | BRASIL MED CARE IMPORTACAO EXPORTACAO COMERCIO E DISTRIBUICAO LTDA | 20 | 1980881823 | 80881823 | Material de consumo hospitalar | TUSS | 01/04/2022 | EM ANALISE | EM ANALISE
100842879 | 81045420016 | 2020003 | 01/04/2022 |  |  | 5,0040 |  | CANULA NASAL PARA OXIGENOTERAPIA BRMED - 2020003 | CANULA NASAL OXIGENOTERAPIA BRMED 2020003 | CLINICA MEDICA | MATERIAL DE CONSUMO | CATETER NASAL | UN | 17.152.616/0001-80 | BRASIL MED CARE IMPORTACAO EXPORTACAO COMERCIO E DISTRIBUICAO LTDA | 20 | 1980881777 | 80881777 | Material de consumo hospitalar | TUSS | 01/04/2022 | EM ANALISE | EM ANALISE
100842895 | 81045420016 | 2020004 | 01/04/2022 |  |  | 5,0040 |  | CANULA NASAL PARA OXIGENOTERAPIA BRMED - 2020004 | CANULA NASAL OXIGENOTERAPIA BRMED 2020004 | CLINICA MEDICA | MATERIAL DE CONSUMO | CATETER NASAL | UN | 17.152.616/0001-80 | BRASIL MED CARE IMPORTACAO EXPORTACAO COMERCIO E DISTRIBUICAO LTDA | 20 | 1980881793 | 80881793 | Material de consumo hospitalar | TUSS | 01/04/2022 | EM ANALISE | EM ANALISE
100842828 | 81045420016 | 2020005 | 01/04/2022 |  |  | 5,0040 |  | CANULA NASAL PARA OXIGENOTERAPIA BRMED - 2020005 | CANULA NASAL OXIGENOTERAPIA BRMED 2020005 | CLINICA MEDICA | MATERIAL DE CONSUMO | CATETER NASAL | UN | 17.152.616/0001-80 | BRASIL MED CARE IMPORTACAO EXPORTACAO COMERCIO E DISTRIBUICAO LTDA | 20 | 1980881726 | 80881726 | Material de consumo hospitalar | TUSS | 01/04/2022 | EM ANALISE | EM ANALISE
100922449 | 80381219004 | 20FR0MDD1SAD - CANULA REDONDA CANELADA | 01/04/2022 |  |  | 164,4000 |  | CANULAS DE SILICONE BHIO SUPPLY - 20FR0MDD1SAD - CANULA REDONDA CANELADA | CANULAS DE SILICONE BHIO SUPPLY - 20FR0MDD1SAD - CANULA REDONDA CANELADA | CLINICA MEDICA+CIRURGIA TORACICA | MATERIAL DE CONSUMO | DRENO | UN | 73.297.509/0001-11 | BHIO SUPPLY INDUSTRIA E COMERCIO DE EQUIPAMENTOS MEDICOS S/A | 20 | 1900873063 | 00873063 | Material de consumo hospitalar | TUSS | 01/04/2022 | NAO POSSUI SIMPRO | NAO POSSUI SIMPRO | CANULA PARA TROCARTE
100922511 | 80381219004 | 20FR0MDDRSAD - CANULA REDONDA PERFURADA | 01/04/2022 |  |  | 164,4000 |  | CANULAS DE SILICONE BHIO SUPPLY - 20FR0MDDRSAD - CANULA REDONDA PERFURADA | CANULAS DE SILICONE BHIO SUPPLY - 20FR0MDDRSAD - CANULA REDONDA PERFURADA | CLINICA MEDICA+CIRURGIA TORACICA | MATERIAL DE CONSUMO | DRENO | UN | 73.297.509/0001-11 | BHIO SUPPLY INDUSTRIA E COMERCIO DE EQUIPAMENTOS MEDICOS S/A | 20 | 1900873136 | 00873136 | Material de consumo hospitalar | TUSS | 01/04/2022 | NAO POSSUI SIMPRO | NAO POSSUI SIMPRO | CANULA PARA TROCARTE
100635717 | 81499570007 | 20G | 01/04/2022 |  |  | 4,1640 |  | CANULA IV HEALCATH EM PTFE - 20G | CANULA IV HEALCATH PTFE 20G | CLINICA MEDICA | MATERIAL DE CONSUMO | CATETER VENOSO PERIFERICO | UN | 23.864.965/0001-28 | GAMMA CRUCIS COMERCIO ATACADISTA, IMPORTACAO E DISTRIBUICAO LTDA - ME | 20 | 1980644120 | 80644120 | Material de consumo hospitalar | TUSS | 01/04/2022 | EM ANALISE | EM ANALISE
100401180 | 80808480045 | 20G X 13MM (AGULHA DE HUBER BECARE COM AREA Y - ANGULADO 90 | 01/04/2022 |  |  | 80,0000 | CONFORME ATA 80 DO CNA, O VALOR DO CTNPM E O TETO MAXIMO PARA COBRANCA DE TODAS AS AGULHAS | AGULHA DE HUBER BECARE - 20G X 13MM (AGULHA DE HUBER BECARE COM AREA Y - ANGULADO 90) | AGULHA DE HUBER BECARE - 20G X 13MM (AGULHA DE HUBER BECARE COM AREA Y - ANGULADO 90 ) | ONCOLOGIA CLINICA+MEDICINA INTENSIVA | MATERIAL DE CONSUMO | AGULHA DE HUBER | UN | 12.918.336/0001-17 | BECARE COMERCIO DE PRODUTOS MEDICO HOSPITALARES LTDA EPP | 0 | 1980401180 | 80401180 | Material de consumo hospitalar | TUSS | 01/04/2022 | EM ANALISE | EM ANALISE
100400370 | 80808480045 | 20G X 13MM (AGULHA DE HUBER BECARE SEM AREA Y - ANGULADO 90 | 01/04/2022 |  |  | 80,0000 | CONFORME ATA 80 DO CNA, O VALOR DO CTNPM E O TETO MAXIMO PARA COBRANCA DE TODAS AS AGULHAS | AGULHA DE HUBER BECARE - 20G X 13MM (AGULHA DE HUBER BECARE SEM AREA Y - ANGULADO 90) | AGULHA DE HUBER BECARE - 20G X 13MM (AGULHA DE HUBER BECARE SEM AREA Y - ANGULADO 90 ) | ONCOLOGIA CLINICA+MEDICINA INTENSIVA | MATERIAL DE CONSUMO | AGULHA DE HUBER | UN | 12.918.336/0001-17 | BECARE COMERCIO DE PRODUTOS MEDICO HOSPITALARES LTDA EPP | 0 | 1980400370 | 80400370 | Material de consumo hospitalar | TUSS | 01/04/2022 | EM ANALISE | EM ANALISE
100400655 | 80808480045 | 20G X 15MM (AGULHA DE HUBER BECARE COM AREA Y - ANGULADO 90 | 01/04/2022 |  |  | 80,0000 | CONFORME ATA 80 DO CNA, O VALOR DO CTNPM E O TETO MAXIMO PARA COBRANCA DE TODAS AS AGULHAS | AGULHA DE HUBER BECARE - 20G X 15MM (AGULHA DE HUBER BECARE COM AREA Y - ANGULADO 90) | AGULHA DE HUBER BECARE - 20G X 15MM (AGULHA DE HUBER BECARE COM AREA Y - ANGULADO 90 ) | ONCOLOGIA CLINICA+MEDICINA INTENSIVA | MATERIAL DE CONSUMO | AGULHA DE HUBER | UN | 12.918.336/0001-17 | BECARE COMERCIO DE PRODUTOS MEDICO HOSPITALARES LTDA EPP | 0 | 1980400655 | 80400655 | Material de consumo hospitalar | TUSS | 01/04/2022 | EM ANALISE | EM ANALISE
100400760 | 80808480045 | 20G X 15MM (AGULHA DE HUBER BECARE SEM AREA Y - ANGULADO 90 | 01/04/2022 |  |  | 80,0000 | CONFORME ATA 80 DO CNA, O VALOR DO CTNPM E O TETO MAXIMO PARA COBRANCA DE TODAS AS AGULHAS | AGULHA DE HUBER BECARE - 20G X 15MM (AGULHA DE HUBER BECARE SEM AREA Y - ANGULADO 90) | AGULHA DE HUBER BECARE - 20G X 15MM (AGULHA DE HUBER BECARE SEM AREA Y - ANGULADO 90 ) | ONCOLOGIA CLINICA+MEDICINA INTENSIVA | MATERIAL DE CONSUMO | AGULHA DE HUBER | UN | 12.918.336/0001-17 | BECARE COMERCIO DE PRODUTOS MEDICO HOSPITALARES LTDA EPP | 0 | 1980400760 | 80400760 | Material de consumo hospitalar | TUSS | 01/04/2022 | EM ANALISE | EM ANALISE
100400132 | 80808480045 | 20G X 19MM (AGULHA DE HUBER BECARE COM AREA Y - ANGULADO 90 | 01/04/2022 |  |  | 80,0000 | CONFORME ATA 80 DO CNA, O VALOR DO CTNPM E O TETO MAXIMO PARA COBRANCA DE TODAS AS AGULHAS | AGULHA DE HUBER BECARE - 20G X 19MM (AGULHA DE HUBER BECARE COM AREA Y - ANGULADO 90) | AGULHA DE HUBER BECARE - 20G X 19MM (AGULHA DE HUBER BECARE COM AREA Y - ANGULADO 90 ) | ONCOLOGIA CLINICA+MEDICINA INTENSIVA | MATERIAL DE CONSUMO | AGULHA DE HUBER | UN | 12.918.336/0001-17 | BECARE COMERCIO DE PRODUTOS MEDICO HOSPITALARES LTDA EPP | 0 | 1980400132 | 80400132 | Material de consumo hospitalar | TUSS | 01/04/2022 | EM ANALISE | EM ANALISE
100400817 | 80808480045 | 20G X 19MM (AGULHA DE HUBER BECARE SEM AREA Y - ANGULADO 90 | 01/04/2022 |  |  | 80,0000 | CONFORME ATA 80 DO CNA, O VALOR DO CTNPM E O TETO MAXIMO PARA COBRANCA DE TODAS AS AGULHAS | AGULHA DE HUBER BECARE - 20G X 19MM (AGULHA DE HUBER BECARE SEM AREA Y - ANGULADO 90) | AGULHA DE HUBER BECARE - 20G X 19MM (AGULHA DE HUBER BECARE SEM AREA Y - ANGULADO 90 ) | ONCOLOGIA CLINICA+MEDICINA INTENSIVA | MATERIAL DE CONSUMO | AGULHA DE HUBER | UN | 12.918.336/0001-17 | BECARE COMERCIO DE PRODUTOS MEDICO HOSPITALARES LTDA EPP | 0 | 1980400817 | 80400817 | Material de consumo hospitalar | TUSS | 01/04/2022 | EM ANALISE | EM ANALISE
100400167 | 80808480045 | 20G X 25MM (AGULHA DE HUBER BECARE COM AREA Y - ANGULADO 90 | 01/04/2022 |  |  | 80,0000 | CONFORME ATA 80 DO CNA, O VALOR DO CTNPM E O TETO MAXIMO PARA COBRANCA DE TODAS AS AGULHAS | AGULHA DE HUBER BECARE - 20G X 25MM (AGULHA DE HUBER BECARE COM AREA Y - ANGULADO 90) | AGULHA DE HUBER BECARE - 20G X 25MM (AGULHA DE HUBER BECARE COM AREA Y - ANGULADO 90 ) | ONCOLOGIA CLINICA+MEDICINA INTENSIVA | MATERIAL DE CONSUMO | AGULHA DE HUBER | UN | 12.918.336/0001-17 | BECARE COMERCIO DE PRODUTOS MEDICO HOSPITALARES LTDA EPP | 0 | 1980400167 | 80400167 | Material de consumo hospitalar | TUSS | 01/04/2022 | EM ANALISE | EM ANALISE
100401058 | 80808480045 | 20G X 25MM (AGULHA DE HUBER BECARE SEM AREA Y - ANGULADO 90 | 01/04/2022 |  |  | 80,0000 | CONFORME ATA 80 DO CNA, O VALOR DO CTNPM E O TETO MAXIMO PARA COBRANCA DE TODAS AS AGULHAS | AGULHA DE HUBER BECARE - 20G X 25MM (AGULHA DE HUBER BECARE SEM AREA Y - ANGULADO 90) | AGULHA DE HUBER BECARE - 20G X 25MM (AGULHA DE HUBER BECARE SEM AREA Y - ANGULADO 90 ) | ONCOLOGIA CLINICA+MEDICINA INTENSIVA | MATERIAL DE CONSUMO | AGULHA DE HUBER | UN | 12.918.336/0001-17 | BECARE COMERCIO DE PRODUTOS MEDICO HOSPITALARES LTDA EPP | 0 | 1980401058 | 80401058 | Material de consumo hospitalar | TUSS | 01/04/2022 | EM ANALISE | EM ANALISE
100400159 | 80808480045 | 20G X 32MM (AGULHA DE HUBER BECARE COM AREA Y - ANGULADO 90 | 01/04/2022 |  |  | 80,0000 | CONFORME ATA 80 DO CNA, O VALOR DO CTNPM E O TETO MAXIMO PARA COBRANCA DE TODAS AS AGULHAS | AGULHA DE HUBER BECARE - 20G X 32MM (AGULHA DE HUBER BECARE COM AREA Y - ANGULADO 90) | AGULHA DE HUBER BECARE - 20G X 32MM (AGULHA DE HUBER BECARE COM AREA Y - ANGULADO 90 ) | ONCOLOGIA CLINICA+MEDICINA INTENSIVA | MATERIAL DE CONSUMO | AGULHA DE HUBER | UN | 12.918.336/0001-17 | BECARE COMERCIO DE PRODUTOS MEDICO HOSPITALARES LTDA EPP | 0 | 1980400159 | 80400159 | Material de consumo hospitalar | TUSS | 01/04/2022 | EM ANALISE | EM ANALISE
100400981 | 80808480045 | 20G X 32MM (AGULHA DE HUBER BECARE SEM AREA Y - ANGULADO 90 | 01/04/2022 |  |  | 80,0000 | CONFORME ATA 80 DO CNA, O VALOR DO CTNPM E O TETO MAXIMO PARA COBRANCA DE TODAS AS AGULHAS | AGULHA DE HUBER BECARE - 20G X 32MM (AGULHA DE HUBER BECARE SEM AREA Y - ANGULADO 90) | AGULHA DE HUBER BECARE - 20G X 32MM (AGULHA DE HUBER BECARE SEM AREA Y - ANGULADO 90 ) | ONCOLOGIA CLINICA+MEDICINA INTENSIVA | MATERIAL DE CONSUMO | AGULHA DE HUBER | UN | 12.918.336/0001-17 | BECARE COMERCIO DE PRODUTOS MEDICO HOSPITALARES LTDA EPP | 0 | 1980400981 | 80400981 | Material de consumo hospitalar | TUSS | 01/04/2022 | EM ANALISE | EM ANALISE
100400000 | 80808480045 | 20G X 38MM (AGULHA DE HUBER BECARE COM AREA Y - ANGULADO 90 | 01/04/2022 |  |  | 80,0000 | CONFORME ATA 80 DO CNA, O VALOR DO CTNPM E O TETO MAXIMO PARA COBRANCA DE TODAS AS AGULHAS | AGULHA DE HUBER BECARE - 20G X 38MM (AGULHA DE HUBER BECARE COM AREA Y - ANGULADO 90) | AGULHA DE HUBER BECARE - 20G X 38MM (AGULHA DE HUBER BECARE COM AREA Y - ANGULADO 90 ) | ONCOLOGIA CLINICA+MEDICINA INTENSIVA | MATERIAL DE CONSUMO | AGULHA DE HUBER | UN | 12.918.336/0001-17 | BECARE COMERCIO DE PRODUTOS MEDICO HOSPITALARES LTDA EPP | 0 | 1980400000 | 80400000 | Material de consumo hospitalar | TUSS | 01/04/2022 | EM ANALISE | EM ANALISE
100400302 | 80808480045 | 20G X 38MM (AGULHA DE HUBER BECARE SEM AREA Y - ANGULADO 90 | 01/04/2022 |  |  | 80,0000 | CONFORME ATA 80 DO CNA, O VALOR DO CTNPM E O TETO MAXIMO PARA COBRANCA DE TODAS AS AGULHAS | AGULHA DE HUBER BECARE - 20G X 38MM (AGULHA DE HUBER BECARE SEM AREA Y - ANGULADO 90) | AGULHA DE HUBER BECARE - 20G X 38MM (AGULHA DE HUBER BECARE SEM AREA Y - ANGULADO 90 ) | ONCOLOGIA CLINICA+MEDICINA INTENSIVA | MATERIAL DE CONSUMO | AGULHA DE HUBER | UN | 12.918.336/0001-17 | BECARE COMERCIO DE PRODUTOS MEDICO HOSPITALARES LTDA EPP | 0 | 1980400302 | 80400302 | Material de consumo hospitalar | TUSS | 01/04/2022 | EM ANALISE | EM ANALISE
100400647 | 80808480045 | 20G X 50MM (AGULHA DE HUBER BECARE COM AREA Y - ANGULADO 90 | 01/04/2022 |  |  | 80,0000 | CONFORME ATA 80 DO CNA, O VALOR DO CTNPM E O TETO MAXIMO PARA COBRANCA DE TODAS AS AGULHAS | AGULHA DE HUBER BECARE - 20G X 50MM (AGULHA DE HUBER BECARE COM AREA Y - ANGULADO 90) | AGULHA DE HUBER BECARE - 20G X 50MM (AGULHA DE HUBER BECARE COM AREA Y - ANGULADO 90 ) | ONCOLOGIA CLINICA+MEDICINA INTENSIVA | MATERIAL DE CONSUMO | AGULHA DE HUBER | UN | 12.918.336/0001-17 | BECARE COMERCIO DE PRODUTOS MEDICO HOSPITALARES LTDA EPP | 0 | 1980400647 | 80400647 | Material de consumo hospitalar | TUSS | 01/04/2022 | EM ANALISE | EM ANALISE
100401104 | 80808480045 | 20G X 50MM (AGULHA DE HUBER BECARE SEM AREA Y - ANGULADO 90 | 01/04/2022 |  |  | 80,0000 | CONFORME ATA 80 DO CNA, O VALOR DO CTNPM E O TETO MAXIMO PARA COBRANCA DE TODAS AS AGULHAS | AGULHA DE HUBER BECARE - 20G X 50MM (AGULHA DE HUBER BECARE SEM AREA Y - ANGULADO 90) | AGULHA DE HUBER BECARE - 20G X 50MM (AGULHA DE HUBER BECARE SEM AREA Y - ANGULADO 90 ) | ONCOLOGIA CLINICA+MEDICINA INTENSIVA | MATERIAL DE CONSUMO | AGULHA DE HUBER | UN | 12.918.336/0001-17 | BECARE COMERCIO DE PRODUTOS MEDICO HOSPITALARES LTDA EPP | 0 | 1980401104 | 80401104 | Material de consumo hospitalar | TUSS | 01/04/2022 | EM ANALISE | EM ANALISE
100400140 | 80808480045 | 21G X 13MM (AGULHA DE HUBER BECARE COM AREA Y - ANGULADO 90 | 01/04/2022 |  |  | 80,0000 | CONFORME ATA 80 DO CNA, O VALOR DO CTNPM E O TETO MAXIMO PARA COBRANCA DE TODAS AS AGULHAS | AGULHA DE HUBER BECARE - 21G X 13MM (AGULHA DE HUBER BECARE COM AREA Y - ANGULADO 90) | AGULHA DE HUBER BECARE - 21G X 13MM (AGULHA DE HUBER BECARE COM AREA Y - ANGULADO 90 ) | ONCOLOGIA CLINICA+MEDICINA INTENSIVA | MATERIAL DE CONSUMO | AGULHA DE HUBER | UN | 12.918.336/0001-17 | BECARE COMERCIO DE PRODUTOS MEDICO HOSPITALARES LTDA EPP | 0 | 1980400140 | 80400140 | Material de consumo hospitalar | TUSS | 01/04/2022 | EM ANALISE | EM ANALISE
100401333 | 80808480045 | 21G X 13MM (AGULHA DE HUBER BECARE SEM AREA Y - ANGULADO 90 | 01/04/2022 |  |  | 80,0000 | CONFORME ATA 80 DO CNA, O VALOR DO CTNPM E O TETO MAXIMO PARA COBRANCA DE TODAS AS AGULHAS | AGULHA DE HUBER BECARE - 21G X 13MM (AGULHA DE HUBER BECARE SEM AREA Y - ANGULADO 90) | AGULHA DE HUBER BECARE - 21G X 13MM (AGULHA DE HUBER BECARE SEM AREA Y - ANGULADO 90 ) | ONCOLOGIA CLINICA+MEDICINA INTENSIVA | MATERIAL DE CONSUMO | AGULHA DE HUBER | UN | 12.918.336/0001-17 | BECARE COMERCIO DE PRODUTOS MEDICO HOSPITALARES LTDA EPP | 0 | 1980401333 | 80401333 | Material de consumo hospitalar | TUSS | 01/04/2022 | EM ANALISE | EM ANALISE
100400108 | 80808480045 | 21G X 15MM (AGULHA DE HUBER BECARE COM AREA Y - ANGULADO 90 | 01/04/2022 |  |  | 80,0000 | CONFORME ATA 80 DO CNA, O VALOR DO CTNPM E O TETO MAXIMO PARA COBRANCA DE TODAS AS AGULHAS | AGULHA DE HUBER BECARE - 21G X 15MM (AGULHA DE HUBER BECARE COM AREA Y - ANGULADO 90) | AGULHA DE HUBER BECARE - 21G X 15MM (AGULHA DE HUBER BECARE COM AREA Y - ANGULADO 90 ) | ONCOLOGIA CLINICA+MEDICINA INTENSIVA | MATERIAL DE CONSUMO | AGULHA DE HUBER | UN | 12.918.336/0001-17 | BECARE COMERCIO DE PRODUTOS MEDICO HOSPITALARES LTDA EPP | 0 | 1980400108 | 80400108 | Material de consumo hospitalar | TUSS | 01/04/2022 | EM ANALISE | EM ANALISE
100400680 | 80808480045 | 21G X 15MM (AGULHA DE HUBER BECARE SEM AREA Y - ANGULADO 90 | 01/04/2022 |  |  | 80,0000 | CONFORME ATA 80 DO CNA, O VALOR DO CTNPM E O TETO MAXIMO PARA COBRANCA DE TODAS AS AGULHAS | AGULHA DE HUBER BECARE - 21G X 15MM (AGULHA DE HUBER BECARE SEM AREA Y - ANGULADO 90) | AGULHA DE HUBER BECARE - 21G X 15MM (AGULHA DE HUBER BECARE SEM AREA Y - ANGULADO 90 ) | ONCOLOGIA CLINICA+MEDICINA INTENSIVA | MATERIAL DE CONSUMO | AGULHA DE HUBER | UN | 12.918.336/0001-17 | BECARE COMERCIO DE PRODUTOS MEDICO HOSPITALARES LTDA EPP | 0 | 1980400680 | 80400680 | Material de consumo hospitalar | TUSS | 01/04/2022 | EM ANALISE | EM ANALISE
100400442 | 80808480045 | 21G X 19MM (AGULHA DE HUBER BECARE COM AREA Y - ANGULADO 90 | 01/04/2022 |  |  | 80,0000 | CONFORME ATA 80 DO CNA, O VALOR DO CTNPM E O TETO MAXIMO PARA COBRANCA DE TODAS AS AGULHAS | AGULHA DE HUBER BECARE - 21G X 19MM (AGULHA DE HUBER BECARE COM AREA Y - ANGULADO 90) | AGULHA DE HUBER BECARE - 21G X 19MM (AGULHA DE HUBER BECARE COM AREA Y - ANGULADO 90 ) | ONCOLOGIA CLINICA+MEDICINA INTENSIVA | MATERIAL DE CONSUMO | AGULHA DE HUBER | UN | 12.918.336/0001-17 | BECARE COMERCIO DE PRODUTOS MEDICO HOSPITALARES LTDA EPP | 0 | 1980400442 | 80400442 | Material de consumo hospitalar | TUSS | 01/04/2022 | EM ANALISE | EM ANALISE
100400280 | 80808480045 | 21G X 19MM (AGULHA DE HUBER BECARE SEM AREA Y - ANGULADO 90 | 01/04/2022 |  |  | 80,0000 | CONFORME ATA 80 DO CNA, O VALOR DO CTNPM E O TETO MAXIMO PARA COBRANCA DE TODAS AS AGULHAS | AGULHA DE HUBER BECARE - 21G X 19MM (AGULHA DE HUBER BECARE SEM AREA Y - ANGULADO 90) | AGULHA DE HUBER BECARE - 21G X 19MM (AGULHA DE HUBER BECARE SEM AREA Y - ANGULADO 90 ) | ONCOLOGIA CLINICA+MEDICINA INTENSIVA | MATERIAL DE CONSUMO | AGULHA DE HUBER | UN | 12.918.336/0001-17 | BECARE COMERCIO DE PRODUTOS MEDICO HOSPITALARES LTDA EPP | 0 | 1980400280 | 80400280 | Material de consumo hospitalar | TUSS | 01/04/2022 | EM ANALISE | EM ANALISE
100400744 | 80808480045 | 21G X 25MM (AGULHA DE HUBER BECARE COM AREA Y - ANGULADO 90 | 01/04/2022 |  |  | 80,0000 | CONFORME ATA 80 DO CNA, O VALOR DO CTNPM E O TETO MAXIMO PARA COBRANCA DE TODAS AS AGULHAS | AGULHA DE HUBER BECARE - 21G X 25MM (AGULHA DE HUBER BECARE COM AREA Y - ANGULADO 90) | AGULHA DE HUBER BECARE - 21G X 25MM (AGULHA DE HUBER BECARE COM AREA Y - ANGULADO 90 ) | ONCOLOGIA CLINICA+MEDICINA INTENSIVA | MATERIAL DE CONSUMO | AGULHA DE HUBER | UN | 12.918.336/0001-17 | BECARE COMERCIO DE PRODUTOS MEDICO HOSPITALARES LTDA EPP | 0 | 1980400744 | 80400744 | Material de consumo hospitalar | TUSS | 01/04/2022 | EM ANALISE | EM ANALISE
100400736 | 80808480045 | 21G X 25MM (AGULHA DE HUBER BECARE SEM AREA Y - ANGULADO 90 | 01/04/2022 |  |  | 80,0000 | CONFORME ATA 80 DO CNA, O VALOR DO CTNPM E O TETO MAXIMO PARA COBRANCA DE TODAS AS AGULHAS | AGULHA DE HUBER BECARE - 21G X 25MM (AGULHA DE HUBER BECARE SEM AREA Y - ANGULADO 90) | AGULHA DE HUBER BECARE - 21G X 25MM (AGULHA DE HUBER BECARE SEM AREA Y - ANGULADO 90 ) | ONCOLOGIA CLINICA+MEDICINA INTENSIVA | MATERIAL DE CONSUMO | AGULHA DE HUBER | UN | 12.918.336/0001-17 | BECARE COMERCIO DE PRODUTOS MEDICO HOSPITALARES LTDA EPP | 0 | 1980400736 | 80400736 | Material de consumo hospitalar | TUSS | 01/04/2022 | EM ANALISE | EM ANALISE
100400094 | 80808480045 | 21G X 32MM (AGULHA DE HUBER BECARE COM AREA Y - ANGULADO 90 | 01/04/2022 |  |  | 80,0000 | CONFORME ATA 80 DO CNA, O VALOR DO CTNPM E O TETO MAXIMO PARA COBRANCA DE TODAS AS AGULHAS | AGULHA DE HUBER BECARE - 21G X 32MM (AGULHA DE HUBER BECARE COM AREA Y - ANGULADO 90) | AGULHA DE HUBER BECARE - 21G X 32MM (AGULHA DE HUBER BECARE COM AREA Y - ANGULADO 90 ) | ONCOLOGIA CLINICA+MEDICINA INTENSIVA | MATERIAL DE CONSUMO | AGULHA DE HUBER | UN | 12.918.336/0001-17 | BECARE COMERCIO DE PRODUTOS MEDICO HOSPITALARES LTDA EPP | 0 | 1980400094 | 80400094 | Material de consumo hospitalar | TUSS | 01/04/2022 | EM ANALISE | EM ANALISE
100401171 | 80808480045 | 21G X 32MM (AGULHA DE HUBER BECARE SEM AREA Y - ANGULADO 90 | 01/04/2022 |  |  | 80,0000 | CONFORME ATA 80 DO CNA, O VALOR DO CTNPM E O TETO MAXIMO PARA COBRANCA DE TODAS AS AGULHAS | AGULHA DE HUBER BECARE - 21G X 32MM (AGULHA DE HUBER BECARE SEM AREA Y - ANGULADO 90) | AGULHA DE HUBER BECARE - 21G X 32MM (AGULHA DE HUBER BECARE SEM AREA Y - ANGULADO 90 ) | ONCOLOGIA CLINICA+MEDICINA INTENSIVA | MATERIAL DE CONSUMO | AGULHA DE HUBER | UN | 12.918.336/0001-17 | BECARE COMERCIO DE PRODUTOS MEDICO HOSPITALARES LTDA EPP | 0 | 1980401171 | 80401171 | Material de consumo hospitalar | TUSS | 01/04/2022 | EM ANALISE | EM ANALISE
100400582 | 80808480045 | 21G X 38MM (AGULHA DE HUBER BECARE COM AREA Y - ANGULADO 90 | 01/04/2022 |  |  | 80,0000 | CONFORME ATA 80 DO CNA, O VALOR DO CTNPM E O TETO MAXIMO PARA COBRANCA DE TODAS AS AGULHAS | AGULHA DE HUBER BECARE - 21G X 38MM (AGULHA DE HUBER BECARE COM AREA Y - ANGULADO 90) | AGULHA DE HUBER BECARE - 21G X 38MM (AGULHA DE HUBER BECARE COM AREA Y - ANGULADO 90 ) | ONCOLOGIA CLINICA+MEDICINA INTENSIVA | MATERIAL DE CONSUMO | AGULHA DE HUBER | UN | 12.918.336/0001-17 | BECARE COMERCIO DE PRODUTOS MEDICO HOSPITALARES LTDA EPP | 0 | 1980400582 | 80400582 | Material de consumo hospitalar | TUSS | 01/04/2022 | EM ANALISE | EM ANALISE
100400221 | 80808480045 | 21G X 38MM (AGULHA DE HUBER BECARE SEM AREA Y - ANGULADO 90 | 01/04/2022 |  |  | 80,0000 | CONFORME ATA 80 DO CNA, O VALOR DO CTNPM E O TETO MAXIMO PARA COBRANCA DE TODAS AS AGULHAS | AGULHA DE HUBER BECARE - 21G X 38MM (AGULHA DE HUBER BECARE SEM AREA Y - ANGULADO 90) | AGULHA DE HUBER BECARE - 21G X 38MM (AGULHA DE HUBER BECARE SEM AREA Y - ANGULADO 90 ) | ONCOLOGIA CLINICA+MEDICINA INTENSIVA | MATERIAL DE CONSUMO | AGULHA DE HUBER | UN | 12.918.336/0001-17 | BECARE COMERCIO DE PRODUTOS MEDICO HOSPITALARES LTDA EPP | 0 | 1980400221 | 80400221 | Material de consumo hospitalar | TUSS | 01/04/2022 | EM ANALISE | EM ANALISE
100400892 | 80808480045 | 21G X 50MM (AGULHA DE HUBER BECARE COM AREA Y - ANGULADO 90 | 01/04/2022 |  |  | 80,0000 | CONFORME ATA 80 DO CNA, O VALOR DO CTNPM E O TETO MAXIMO PARA COBRANCA DE TODAS AS AGULHAS | AGULHA DE HUBER BECARE - 21G X 50MM (AGULHA DE HUBER BECARE COM AREA Y - ANGULADO 90) | AGULHA DE HUBER BECARE - 21G X 50MM (AGULHA DE HUBER BECARE COM AREA Y - ANGULADO 90 ) | ONCOLOGIA CLINICA+MEDICINA INTENSIVA | MATERIAL DE CONSUMO | AGULHA DE HUBER | UN | 12.918.336/0001-17 | BECARE COMERCIO DE PRODUTOS MEDICO HOSPITALARES LTDA EPP | 0 | 1980400892 | 80400892 | Material de consumo hospitalar | TUSS | 01/04/2022 | EM ANALISE | EM ANALISE
100400876 | 80808480045 | 21G X 50MM (AGULHA DE HUBER BECARE SEM AREA Y - ANGULADO 90 | 01/04/2022 |  |  | 80,0000 | CONFORME ATA 80 DO CNA, O VALOR DO CTNPM E O TETO MAXIMO PARA COBRANCA DE TODAS AS AGULHAS | AGULHA DE HUBER BECARE - 21G X 50MM (AGULHA DE HUBER BECARE SEM AREA Y - ANGULADO 90) | AGULHA DE HUBER BECARE - 21G X 50MM (AGULHA DE HUBER BECARE SEM AREA Y - ANGULADO 90 ) | ONCOLOGIA CLINICA+MEDICINA INTENSIVA | MATERIAL DE CONSUMO | AGULHA DE HUBER | UN | 12.918.336/0001-17 | BECARE COMERCIO DE PRODUTOS MEDICO HOSPITALARES LTDA EPP | 0 | 1980400876 | 80400876 | Material de consumo hospitalar | TUSS | 01/04/2022 | EM ANALISE | EM ANALISE
100922597 | 80381219004 | 22FR0MDD1TAD - CANULA REDONDA CANELADA | 01/04/2022 |  |  | 164,4000 |  | CANULAS DE SILICONE BHIO SUPPLY - 22FR0MDD1TAD - CANULA REDONDA CANELADA | CANULAS DE SILICONE BHIO SUPPLY - 22FR0MDD1TAD - CANULA REDONDA CANELADA | CLINICA MEDICA+CIRURGIA TORACICA | MATERIAL DE CONSUMO | DRENO | UN | 73.297.509/0001-11 | BHIO SUPPLY INDUSTRIA E COMERCIO DE EQUIPAMENTOS MEDICOS S/A | 20 | 1900877930 | 00877930 | Material de consumo hospitalar | TUSS | 01/04/2022 | NAO POSSUI SIMPRO | NAO POSSUI SIMPRO | CANULA PARA TROCARTE
100922414 | 80381219004 | 22FR0MDDRTAD - CANULA REDONDA PERFURADA | 01/04/2022 |  |  | 164,4000 |  | CANULAS DE SILICONE BHIO SUPPLY - 22FR0MDDRTAD - CANULA REDONDA PERFURADA | CANULAS DE SILICONE BHIO SUPPLY - 22FR0MDDRTAD - CANULA REDONDA PERFURADA | CLINICA MEDICA+CIRURGIA TORACICA | MATERIAL DE CONSUMO | DRENO | UN | 73.297.509/0001-11 | BHIO SUPPLY INDUSTRIA E COMERCIO DE EQUIPAMENTOS MEDICOS S/A | 20 | 1900873039 | 00873039 | Material de consumo hospitalar | TUSS | 01/04/2022 | NAO POSSUI SIMPRO | NAO POSSUI SIMPRO | CANULA PARA TROCARTE
100635687 | 81499570007 | 22G | 01/04/2022 |  |  | 4,1640 |  | CANULA IV HEALCATH EM PTFE - 22G | CANULA IV HEALCATH PTFE 22G | CLINICA MEDICA | MATERIAL DE CONSUMO | CATETER VENOSO PERIFERICO | UN | 23.864.965/0001-28 | GAMMA CRUCIS COMERCIO ATACADISTA, IMPORTACAO E DISTRIBUICAO LTDA - ME | 20 | 1980644090 | 80644090 | Material de consumo hospitalar | TUSS | 01/04/2022 | EM ANALISE | EM ANALISE
100400540 | 80808480045 | 22G X 13MM (AGULHA DE HUBER BECARE COM AREA Y - ANGULADO 90 | 01/04/2022 |  |  | 80,0000 | CONFORME ATA 80 DO CNA, O VALOR DO CTNPM E O TETO MAXIMO PARA COBRANCA DE TODAS AS AGULHAS | AGULHA DE HUBER BECARE - 22G X 13MM (AGULHA DE HUBER BECARE COM AREA Y - ANGULADO 90) | AGULHA DE HUBER BECARE - 22G X 13MM (AGULHA DE HUBER BECARE COM AREA Y - ANGULADO 90 ) | ONCOLOGIA CLINICA+MEDICINA INTENSIVA | MATERIAL DE CONSUMO | AGULHA DE HUBER | UN | 12.918.336/0001-17 | BECARE COMERCIO DE PRODUTOS MEDICO HOSPITALARES LTDA EPP | 0 | 1980400540 | 80400540 | Material de consumo hospitalar | TUSS | 01/04/2022 | EM ANALISE | EM ANALISE
100400213 | 80808480045 | 22G X 13MM (AGULHA DE HUBER BECARE SEM AREA Y - ANGULADO 90 | 01/04/2022 |  |  | 80,0000 | CONFORME ATA 80 DO CNA, O VALOR DO CTNPM E O TETO MAXIMO PARA COBRANCA DE TODAS AS AGULHAS | AGULHA DE HUBER BECARE - 22G X 13MM (AGULHA DE HUBER BECARE SEM AREA Y - ANGULADO 90) | AGULHA DE HUBER BECARE - 22G X 13MM (AGULHA DE HUBER BECARE SEM AREA Y - ANGULADO 90 ) | ONCOLOGIA CLINICA+MEDICINA INTENSIVA | MATERIAL DE CONSUMO | AGULHA DE HUBER | UN | 12.918.336/0001-17 | BECARE COMERCIO DE PRODUTOS MEDICO HOSPITALARES LTDA EPP | 0 | 1980400213 | 80400213 | Material de consumo hospitalar | TUSS | 01/04/2022 | EM ANALISE | EM ANALISE
100400043 | 80808480045 | 22G X 15MM (AGULHA DE HUBER BECARE COM AREA Y - ANGULADO 90 | 01/04/2022 |  |  | 80,0000 | CONFORME ATA 80 DO CNA, O VALOR DO CTNPM E O TETO MAXIMO PARA COBRANCA DE TODAS AS AGULHAS | AGULHA DE HUBER BECARE - 22G X 15MM (AGULHA DE HUBER BECARE COM AREA Y - ANGULADO 90) | AGULHA DE HUBER BECARE - 22G X 15MM (AGULHA DE HUBER BECARE COM AREA Y - ANGULADO 90 ) | ONCOLOGIA CLINICA+MEDICINA INTENSIVA | MATERIAL DE CONSUMO | AGULHA DE HUBER | UN | 12.918.336/0001-17 | BECARE COMERCIO DE PRODUTOS MEDICO HOSPITALARES LTDA EPP | 0 | 1980400043 | 80400043 | Material de consumo hospitalar | TUSS | 01/04/2022 | EM ANALISE | EM ANALISE
100400183 | 80808480045 | 22G X 15MM (AGULHA DE HUBER BECARE SEM AREA Y - ANGULADO 90 | 01/04/2022 |  |  | 80,0000 | CONFORME ATA 80 DO CNA, O VALOR DO CTNPM E O TETO MAXIMO PARA COBRANCA DE TODAS AS AGULHAS | AGULHA DE HUBER BECARE - 22G X 15MM (AGULHA DE HUBER BECARE SEM AREA Y - ANGULADO 90) | AGULHA DE HUBER BECARE - 22G X 15MM (AGULHA DE HUBER BECARE SEM AREA Y - ANGULADO 90 ) | ONCOLOGIA CLINICA+MEDICINA INTENSIVA | MATERIAL DE CONSUMO | AGULHA DE HUBER | UN | 12.918.336/0001-17 | BECARE COMERCIO DE PRODUTOS MEDICO HOSPITALARES LTDA EPP | 0 | 1980400183 | 80400183 | Material de consumo hospitalar | TUSS | 01/04/2022 | EM ANALISE | EM ANALISE
100400795 | 80808480045 | 22G X 19MM (AGULHA DE HUBER BECARE COM AREA Y - ANGULADO 90 | 01/04/2022 |  |  | 80,0000 | CONFORME ATA 80 DO CNA, O VALOR DO CTNPM E O TETO MAXIMO PARA COBRANCA DE TODAS AS AGULHAS | AGULHA DE HUBER BECARE - 22G X 19MM (AGULHA DE HUBER BECARE COM AREA Y - ANGULADO 90) | AGULHA DE HUBER BECARE - 22G X 19MM (AGULHA DE HUBER BECARE COM AREA Y - ANGULADO 90 ) | ONCOLOGIA CLINICA+MEDICINA INTENSIVA | MATERIAL DE CONSUMO | AGULHA DE HUBER | UN | 12.918.336/0001-17 | BECARE COMERCIO DE PRODUTOS MEDICO HOSPITALARES LTDA EPP | 0 | 1980400795 | 80400795 | Material de consumo hospitalar | TUSS | 01/04/2022 | EM ANALISE | EM ANALISE
100400493 | 80808480045 | 22G X 19MM (AGULHA DE HUBER BECARE SEM AREA Y - ANGULADO 90 | 01/04/2022 |  |  | 80,0000 | CONFORME ATA 80 DO CNA, O VALOR DO CTNPM E O TETO MAXIMO PARA COBRANCA DE TODAS AS AGULHAS | AGULHA DE HUBER BECARE - 22G X 19MM (AGULHA DE HUBER BECARE SEM AREA Y - ANGULADO 90) | AGULHA DE HUBER BECARE - 22G X 19MM (AGULHA DE HUBER BECARE SEM AREA Y - ANGULADO 90 ) | ONCOLOGIA CLINICA+MEDICINA INTENSIVA | MATERIAL DE CONSUMO | AGULHA DE HUBER | UN | 12.918.336/0001-17 | BECARE COMERCIO DE PRODUTOS MEDICO HOSPITALARES LTDA EPP | 0 | 1980400493 | 80400493 | Material de consumo hospitalar | TUSS | 01/04/2022 | EM ANALISE | EM ANALISE
100401155 | 80808480045 | 22G X 25MM (AGULHA DE HUBER BECARE COM AREA Y - ANGULADO 90 | 01/04/2022 |  |  | 80,0000 | CONFORME ATA 80 DO CNA, O VALOR DO CTNPM E O TETO MAXIMO PARA COBRANCA DE TODAS AS AGULHAS | AGULHA DE HUBER BECARE - 22G X 25MM (AGULHA DE HUBER BECARE COM AREA Y - ANGULADO 90) | AGULHA DE HUBER BECARE - 22G X 25MM (AGULHA DE HUBER BECARE COM AREA Y - ANGULADO 90 ) | ONCOLOGIA CLINICA+MEDICINA INTENSIVA | MATERIAL DE CONSUMO | AGULHA DE HUBER | UN | 12.918.336/0001-17 | BECARE COMERCIO DE PRODUTOS MEDICO HOSPITALARES LTDA EPP | 0 | 1980401155 | 80401155 | Material de consumo hospitalar | TUSS | 01/04/2022 | EM ANALISE | EM ANALISE
100400051 | 80808480045 | 22G X 25MM (AGULHA DE HUBER BECARE SEM AREA Y - ANGULADO 90 | 01/04/2022 |  |  | 80,0000 | CONFORME ATA 80 DO CNA, O VALOR DO CTNPM E O TETO MAXIMO PARA COBRANCA DE TODAS AS AGULHAS | AGULHA DE HUBER BECARE - 22G X 25MM (AGULHA DE HUBER BECARE SEM AREA Y - ANGULADO 90) | AGULHA DE HUBER BECARE - 22G X 25MM (AGULHA DE HUBER BECARE SEM AREA Y - ANGULADO 90 ) | ONCOLOGIA CLINICA+MEDICINA INTENSIVA | MATERIAL DE CONSUMO | AGULHA DE HUBER | UN | 12.918.336/0001-17 | BECARE COMERCIO DE PRODUTOS MEDICO HOSPITALARES LTDA EPP | 0 | 1980400051 | 80400051 | Material de consumo hospitalar | TUSS | 01/04/2022 | EM ANALISE | EM ANALISE
100401295 | 80808480045 | 22G X 32MM (AGULHA DE HUBER BECARE COM AREA Y - ANGULADO 90 | 01/04/2022 |  |  | 80,0000 | CONFORME ATA 80 DO CNA, O VALOR DO CTNPM E O TETO MAXIMO PARA COBRANCA DE TODAS AS AGULHAS | AGULHA DE HUBER BECARE - 22G X 32MM (AGULHA DE HUBER BECARE COM AREA Y - ANGULADO 90) | AGULHA DE HUBER BECARE - 22G X 32MM (AGULHA DE HUBER BECARE COM AREA Y - ANGULADO 90 ) | ONCOLOGIA CLINICA+MEDICINA INTENSIVA | MATERIAL DE CONSUMO | AGULHA DE HUBER | UN | 12.918.336/0001-17 | BECARE COMERCIO DE PRODUTOS MEDICO HOSPITALARES LTDA EPP | 0 | 1980401295 | 80401295 | Material de consumo hospitalar | TUSS | 01/04/2022 | EM ANALISE | EM ANALISE
100401260 | 80808480045 | 22G X 32MM (AGULHA DE HUBER BECARE SEM AREA Y - ANGULADO 90 | 01/04/2022 |  |  | 80,0000 | CONFORME ATA 80 DO CNA, O VALOR DO CTNPM E O TETO MAXIMO PARA COBRANCA DE TODAS AS AGULHAS | AGULHA DE HUBER BECARE - 22G X 32MM (AGULHA DE HUBER BECARE SEM AREA Y - ANGULADO 90) | AGULHA DE HUBER BECARE - 22G X 32MM (AGULHA DE HUBER BECARE SEM AREA Y - ANGULADO 90 ) | ONCOLOGIA CLINICA+MEDICINA INTENSIVA | MATERIAL DE CONSUMO | AGULHA DE HUBER | UN | 12.918.336/0001-17 | BECARE COMERCIO DE PRODUTOS MEDICO HOSPITALARES LTDA EPP | 0 | 1980401260 | 80401260 | Material de consumo hospitalar | TUSS | 01/04/2022 | EM ANALISE | EM ANALISE
100400990 | 80808480045 | 22G X 38MM (AGULHA DE HUBER BECARE COM AREA Y - ANGULADO 90 | 01/04/2022 |  |  | 80,0000 | CONFORME ATA 80 DO CNA, O VALOR DO CTNPM E O TETO MAXIMO PARA COBRANCA DE TODAS AS AGULHAS | AGULHA DE HUBER BECARE - 22G X 38MM (AGULHA DE HUBER BECARE COM AREA Y - ANGULADO 90) | AGULHA DE HUBER BECARE - 22G X 38MM (AGULHA DE HUBER BECARE COM AREA Y - ANGULADO 90 ) | ONCOLOGIA CLINICA+MEDICINA INTENSIVA | MATERIAL DE CONSUMO | AGULHA DE HUBER | UN | 12.918.336/0001-17 | BECARE COMERCIO DE PRODUTOS MEDICO HOSPITALARES LTDA EPP | 0 | 1980400990 | 80400990 | Material de consumo hospitalar | TUSS | 01/04/2022 | EM ANALISE | EM ANALISE
100401031 | 80808480045 | 22G X 38MM (AGULHA DE HUBER BECARE SEM AREA Y - ANGULADO 90 | 01/04/2022 |  |  | 80,0000 | CONFORME ATA 80 DO CNA, O VALOR DO CTNPM E O TETO MAXIMO PARA COBRANCA DE TODAS AS AGULHAS | AGULHA DE HUBER BECARE - 22G X 38MM (AGULHA DE HUBER BECARE SEM AREA Y - ANGULADO 90) | AGULHA DE HUBER BECARE - 22G X 38MM (AGULHA DE HUBER BECARE SEM AREA Y - ANGULADO 90 ) | ONCOLOGIA CLINICA+MEDICINA INTENSIVA | MATERIAL DE CONSUMO | AGULHA DE HUBER | UN | 12.918.336/0001-17 | BECARE COMERCIO DE PRODUTOS MEDICO HOSPITALARES LTDA EPP | 0 | 1980401031 | 80401031 | Material de consumo hospitalar | TUSS | 01/04/2022 | EM ANALISE | EM ANALISE
100401228 | 80808480045 | 22G X 50MM (AGULHA DE HUBER BECARE COM AREA Y - ANGULADO 90 | 01/04/2022 |  |  | 80,0000 | CONFORME ATA 80 DO CNA, O VALOR DO CTNPM E O TETO MAXIMO PARA COBRANCA DE TODAS AS AGULHAS | AGULHA DE HUBER BECARE - 22G X 50MM (AGULHA DE HUBER BECARE COM AREA Y - ANGULADO 90) | AGULHA DE HUBER BECARE - 22G X 50MM (AGULHA DE HUBER BECARE COM AREA Y - ANGULADO 90 ) | ONCOLOGIA CLINICA+MEDICINA INTENSIVA | MATERIAL DE CONSUMO | AGULHA DE HUBER | UN | 12.918.336/0001-17 | BECARE COMERCIO DE PRODUTOS MEDICO HOSPITALARES LTDA EPP | 0 | 1980401228 | 80401228 | Material de consumo hospitalar | TUSS | 01/04/2022 | EM ANALISE | EM ANALISE
100400400 | 80808480045 | 22G X 50MM (AGULHA DE HUBER BECARE SEM AREA Y - ANGULADO 90 | 01/04/2022 |  |  | 80,0000 | CONFORME ATA 80 DO CNA, O VALOR DO CTNPM E O TETO MAXIMO PARA COBRANCA DE TODAS AS AGULHAS | AGULHA DE HUBER BECARE - 22G X 50MM (AGULHA DE HUBER BECARE SEM AREA Y - ANGULADO 90) | AGULHA DE HUBER BECARE - 22G X 50MM (AGULHA DE HUBER BECARE SEM AREA Y - ANGULADO 90 ) | ONCOLOGIA CLINICA+MEDICINA INTENSIVA | MATERIAL DE CONSUMO | AGULHA DE HUBER | UN | 12.918.336/0001-17 | BECARE COMERCIO DE PRODUTOS MEDICO HOSPITALARES LTDA EPP | 0 | 1980400400 | 80400400 | Material de consumo hospitalar | TUSS | 01/04/2022 | EM ANALISE | EM ANALISE
100401279 | 80808480045 | 23G X 13MM (AGULHA DE HUBER BECARE COM AREA Y - ANGULADO 90 | 01/04/2022 |  |  | 80,0000 | CONFORME ATA 80 DO CNA, O VALOR DO CTNPM E O TETO MAXIMO PARA COBRANCA DE TODAS AS AGULHAS | AGULHA DE HUBER BECARE - 23G X 13MM (AGULHA DE HUBER BECARE COM AREA Y - ANGULADO 90) | AGULHA DE HUBER BECARE - 23G X 13MM (AGULHA DE HUBER BECARE COM AREA Y - ANGULADO 90 ) | ONCOLOGIA CLINICA+MEDICINA INTENSIVA | MATERIAL DE CONSUMO | AGULHA DE HUBER | UN | 12.918.336/0001-17 | BECARE COMERCIO DE PRODUTOS MEDICO HOSPITALARES LTDA EPP | 0 | 1980401279 | 80401279 | Material de consumo hospitalar | TUSS | 01/04/2022 | EM ANALISE | EM ANALISE
100400337 | 80808480045 | 23G X 13MM (AGULHA DE HUBER BECARE SEM AREA Y - ANGULADO 90 | 01/04/2022 |  |  | 80,0000 | CONFORME ATA 80 DO CNA, O VALOR DO CTNPM E O TETO MAXIMO PARA COBRANCA DE TODAS AS AGULHAS | AGULHA DE HUBER BECARE - 23G X 13MM (AGULHA DE HUBER BECARE SEM AREA Y - ANGULADO 90) | AGULHA DE HUBER BECARE - 23G X 13MM (AGULHA DE HUBER BECARE SEM AREA Y - ANGULADO 90 ) | ONCOLOGIA CLINICA+MEDICINA INTENSIVA | MATERIAL DE CONSUMO | AGULHA DE HUBER | UN | 12.918.336/0001-17 | BECARE COMERCIO DE PRODUTOS MEDICO HOSPITALARES LTDA EPP | 0 | 1980400337 | 80400337 | Material de consumo hospitalar | TUSS | 01/04/2022 | EM ANALISE | EM ANALISE
100400469 | 80808480045 | 23G X 15MM (AGULHA DE HUBER BECARE COM AREA Y - ANGULADO 90 | 01/04/2022 |  |  | 80,0000 | CONFORME ATA 80 DO CNA, O VALOR DO CTNPM E O TETO MAXIMO PARA COBRANCA DE TODAS AS AGULHAS | AGULHA DE HUBER BECARE - 23G X 15MM (AGULHA DE HUBER BECARE COM AREA Y - ANGULADO 90) | AGULHA DE HUBER BECARE - 23G X 15MM (AGULHA DE HUBER BECARE COM AREA Y - ANGULADO 90 ) | ONCOLOGIA CLINICA+MEDICINA INTENSIVA | MATERIAL DE CONSUMO | AGULHA DE HUBER | UN | 12.918.336/0001-17 | BECARE COMERCIO DE PRODUTOS MEDICO HOSPITALARES LTDA EPP | 0 | 1980400469 | 80400469 | Material de consumo hospitalar | TUSS | 01/04/2022 | EM ANALISE | EM ANALISE
100400914 | 80808480045 | 23G X 15MM (AGULHA DE HUBER BECARE SEM AREA Y - ANGULADO 90 | 01/04/2022 |  |  | 80,0000 | CONFORME ATA 80 DO CNA, O VALOR DO CTNPM E O TETO MAXIMO PARA COBRANCA DE TODAS AS AGULHAS | AGULHA DE HUBER BECARE - 23G X 15MM (AGULHA DE HUBER BECARE SEM AREA Y - ANGULADO 90) | AGULHA DE HUBER BECARE - 23G X 15MM (AGULHA DE HUBER BECARE SEM AREA Y - ANGULADO 90 ) | ONCOLOGIA CLINICA+MEDICINA INTENSIVA | MATERIAL DE CONSUMO | AGULHA DE HUBER | UN | 12.918.336/0001-17 | BECARE COMERCIO DE PRODUTOS MEDICO HOSPITALARES LTDA EPP | 0 | 1980400914 | 80400914 | Material de consumo hospitalar | TUSS | 01/04/2022 | EM ANALISE | EM ANALISE
100400078 | 80808480045 | 23G X 19MM (AGULHA DE HUBER BECARE COM AREA Y - ANGULADO 90 | 01/04/2022 |  |  | 80,0000 | CONFORME ATA 80 DO CNA, O VALOR DO CTNPM E O TETO MAXIMO PARA COBRANCA DE TODAS AS AGULHAS | AGULHA DE HUBER BECARE - 23G X 19MM (AGULHA DE HUBER BECARE COM AREA Y - ANGULADO 90) | AGULHA DE HUBER BECARE - 23G X 19MM (AGULHA DE HUBER BECARE COM AREA Y - ANGULADO 90 ) | ONCOLOGIA CLINICA+MEDICINA INTENSIVA | MATERIAL DE CONSUMO | AGULHA DE HUBER | UN | 12.918.336/0001-17 | BECARE COMERCIO DE PRODUTOS MEDICO HOSPITALARES LTDA EPP | 0 | 1980400078 | 80400078 | Material de consumo hospitalar | TUSS | 01/04/2022 | EM ANALISE | EM ANALISE
100401309 | 80808480045 | 23G X 19MM (AGULHA DE HUBER BECARE SEM AREA Y - ANGULADO 90 | 01/04/2022 |  |  | 80,0000 | CONFORME ATA 80 DO CNA, O VALOR DO CTNPM E O TETO MAXIMO PARA COBRANCA DE TODAS AS AGULHAS | AGULHA DE HUBER BECARE - 23G X 19MM (AGULHA DE HUBER BECARE SEM AREA Y - ANGULADO 90) | AGULHA DE HUBER BECARE - 23G X 19MM (AGULHA DE HUBER BECARE SEM AREA Y - ANGULADO 90 ) | ONCOLOGIA CLINICA+MEDICINA INTENSIVA | MATERIAL DE CONSUMO | AGULHA DE HUBER | UN | 12.918.336/0001-17 | BECARE COMERCIO DE PRODUTOS MEDICO HOSPITALARES LTDA EPP | 0 | 1980401309 | 80401309 | Material de consumo hospitalar | TUSS | 01/04/2022 | EM ANALISE | EM ANALISE
100400590 | 80808480045 | 23G X 25MM (AGULHA DE HUBER BECARE COM AREA Y - ANGULADO 90 | 01/04/2022 |  |  | 80,0000 | CONFORME ATA 80 DO CNA, O VALOR DO CTNPM E O TETO MAXIMO PARA COBRANCA DE TODAS AS AGULHAS | AGULHA DE HUBER BECARE - 23G X 25MM (AGULHA DE HUBER BECARE COM AREA Y - ANGULADO 90) | AGULHA DE HUBER BECARE - 23G X 25MM (AGULHA DE HUBER BECARE COM AREA Y - ANGULADO 90 ) | ONCOLOGIA CLINICA+MEDICINA INTENSIVA | MATERIAL DE CONSUMO | AGULHA DE HUBER | UN | 12.918.336/0001-17 | BECARE COMERCIO DE PRODUTOS MEDICO HOSPITALARES LTDA EPP | 0 | 1980400590 | 80400590 | Material de consumo hospitalar | TUSS | 01/04/2022 | EM ANALISE | EM ANALISE
100400388 | 80808480045 | 23G X 25MM (AGULHA DE HUBER BECARE SEM AREA Y - ANGULADO 90 | 01/04/2022 |  |  | 80,0000 | CONFORME ATA 80 DO CNA, O VALOR DO CTNPM E O TETO MAXIMO PARA COBRANCA DE TODAS AS AGULHAS | AGULHA DE HUBER BECARE - 23G X 25MM (AGULHA DE HUBER BECARE SEM AREA Y - ANGULADO 90) | AGULHA DE HUBER BECARE - 23G X 25MM (AGULHA DE HUBER BECARE SEM AREA Y - ANGULADO 90 ) | ONCOLOGIA CLINICA+MEDICINA INTENSIVA | MATERIAL DE CONSUMO | AGULHA DE HUBER | UN | 12.918.336/0001-17 | BECARE COMERCIO DE PRODUTOS MEDICO HOSPITALARES LTDA EPP | 0 | 1980400388 | 80400388 | Material de consumo hospitalar | TUSS | 01/04/2022 | EM ANALISE | EM ANALISE
100400930 | 80808480045 | 23G X 32MM (AGULHA DE HUBER BECARE COM AREA Y - ANGULADO 90 | 01/04/2022 |  |  | 80,0000 | CONFORME ATA 80 DO CNA, O VALOR DO CTNPM E O TETO MAXIMO PARA COBRANCA DE TODAS AS AGULHAS | AGULHA DE HUBER BECARE - 23G X 32MM (AGULHA DE HUBER BECARE COM AREA Y - ANGULADO 90) | AGULHA DE HUBER BECARE - 23G X 32MM (AGULHA DE HUBER BECARE COM AREA Y - ANGULADO 90 ) | ONCOLOGIA CLINICA+MEDICINA INTENSIVA | MATERIAL DE CONSUMO | AGULHA DE HUBER | UN | 12.918.336/0001-17 | BECARE COMERCIO DE PRODUTOS MEDICO HOSPITALARES LTDA EPP | 0 | 1980400930 | 80400930 | Material de consumo hospitalar | TUSS | 01/04/2022 | EM ANALISE | EM ANALISE
100401317 | 80808480045 | 23G X 32MM (AGULHA DE HUBER BECARE SEM AREA Y - ANGULADO 90 | 01/04/2022 |  |  | 80,0000 | CONFORME ATA 80 DO CNA, O VALOR DO CTNPM E O TETO MAXIMO PARA COBRANCA DE TODAS AS AGULHAS | AGULHA DE HUBER BECARE - 23G X 32MM (AGULHA DE HUBER BECARE SEM AREA Y - ANGULADO 90) | AGULHA DE HUBER BECARE - 23G X 32MM (AGULHA DE HUBER BECARE SEM AREA Y - ANGULADO 90 ) | ONCOLOGIA CLINICA+MEDICINA INTENSIVA | MATERIAL DE CONSUMO | AGULHA DE HUBER | UN | 12.918.336/0001-17 | BECARE COMERCIO DE PRODUTOS MEDICO HOSPITALARES LTDA EPP | 0 | 1980401317 | 80401317 | Material de consumo hospitalar | TUSS | 01/04/2022 | EM ANALISE | EM ANALISE
100400558 | 80808480045 | 23G X 38MM (AGULHA DE HUBER BECARE COM AREA Y - ANGULADO 90 | 01/04/2022 |  |  | 80,0000 | CONFORME ATA 80 DO CNA, O VALOR DO CTNPM E O TETO MAXIMO PARA COBRANCA DE TODAS AS AGULHAS | AGULHA DE HUBER BECARE - 23G X 38MM (AGULHA DE HUBER BECARE COM AREA Y - ANGULADO 90) | AGULHA DE HUBER BECARE - 23G X 38MM (AGULHA DE HUBER BECARE COM AREA Y - ANGULADO 90 ) | ONCOLOGIA CLINICA+MEDICINA INTENSIVA | MATERIAL DE CONSUMO | AGULHA DE HUBER | UN | 12.918.336/0001-17 | BECARE COMERCIO DE PRODUTOS MEDICO HOSPITALARES LTDA EPP | 0 | 1980400558 | 80400558 | Material de consumo hospitalar | TUSS | 01/04/2022 | EM ANALISE | EM ANALISE
100400825 | 80808480045 | 23G X 38MM (AGULHA DE HUBER BECARE SEM AREA Y - ANGULADO 90 | 01/04/2022 |  |  | 80,0000 | CONFORME ATA 80 DO CNA, O VALOR DO CTNPM E O TETO MAXIMO PARA COBRANCA DE TODAS AS AGULHAS | AGULHA DE HUBER BECARE - 23G X 38MM (AGULHA DE HUBER BECARE SEM AREA Y - ANGULADO 90) | AGULHA DE HUBER BECARE - 23G X 38MM (AGULHA DE HUBER BECARE SEM AREA Y - ANGULADO 90 ) | ONCOLOGIA CLINICA+MEDICINA INTENSIVA | MATERIAL DE CONSUMO | AGULHA DE HUBER | UN | 12.918.336/0001-17 | BECARE COMERCIO DE PRODUTOS MEDICO HOSPITALARES LTDA EPP | 0 | 1980400825 | 80400825 | Material de consumo hospitalar | TUSS | 01/04/2022 | EM ANALISE | EM ANALISE
100400639 | 80808480045 | 23G X 50MM (AGULHA DE HUBER BECARE COM AREA Y - ANGULADO 90 | 01/04/2022 |  |  | 80,0000 | CONFORME ATA 80 DO CNA, O VALOR DO CTNPM E O TETO MAXIMO PARA COBRANCA DE TODAS AS AGULHAS | AGULHA DE HUBER BECARE - 23G X 50MM (AGULHA DE HUBER BECARE COM AREA Y - ANGULADO 90) | AGULHA DE HUBER BECARE - 23G X 50MM (AGULHA DE HUBER BECARE COM AREA Y - ANGULADO 90 ) | ONCOLOGIA CLINICA+MEDICINA INTENSIVA | MATERIAL DE CONSUMO | AGULHA DE HUBER | UN | 12.918.336/0001-17 | BECARE COMERCIO DE PRODUTOS MEDICO HOSPITALARES LTDA EPP | 0 | 1980400639 | 80400639 | Material de consumo hospitalar | TUSS | 01/04/2022 | EM ANALISE | EM ANALISE
100400175 | 80808480045 | 23G X 50MM (AGULHA DE HUBER BECARE SEM AREA Y - ANGULADO 90 | 01/04/2022 |  |  | 80,0000 | CONFORME ATA 80 DO CNA, O VALOR DO CTNPM E O TETO MAXIMO PARA COBRANCA DE TODAS AS AGULHAS | AGULHA DE HUBER BECARE - 23G X 50MM (AGULHA DE HUBER BECARE SEM AREA Y - ANGULADO 90) | AGULHA DE HUBER BECARE - 23G X 50MM (AGULHA DE HUBER BECARE SEM AREA Y - ANGULADO 90 ) | ONCOLOGIA CLINICA+MEDICINA INTENSIVA | MATERIAL DE CONSUMO | AGULHA DE HUBER | UN | 12.918.336/0001-17 | BECARE COMERCIO DE PRODUTOS MEDICO HOSPITALARES LTDA EPP | 0 | 1980400175 | 80400175 | Material de consumo hospitalar | TUSS | 01/04/2022 | EM ANALISE | EM ANALISE
100922422 | 80381219004 | 24FR0MDD1LAD - CANULA REDONDA CANELADA | 01/04/2022 |  |  | 164,4000 |  | CANULAS DE SILICONE BHIO SUPPLY - 24FR0MDD1LAD - CANULA REDONDA CANELADA | CANULAS DE SILICONE BHIO SUPPLY - 24FR0MDD1LAD - CANULA REDONDA CANELADA | CLINICA MEDICA+CIRURGIA TORACICA | MATERIAL DE CONSUMO | DRENO | UN | 73.297.509/0001-11 | BHIO SUPPLY INDUSTRIA E COMERCIO DE EQUIPAMENTOS MEDICOS S/A | 20 | 1900873047 | 00873047 | Material de consumo hospitalar | TUSS | 01/04/2022 | NAO POSSUI SIMPRO | NAO POSSUI SIMPRO | CANULA PARA TROCARTE
100922546 | 80381219004 | 24FR0MDDPVAD - CANULA PLANA PERFURADA | 01/04/2022 |  |  | 164,4000 |  | CANULAS DE SILICONE BHIO SUPPLY - 24FR0MDDPVAD - CANULA PLANA PERFURADA | CANULAS DE SILICONE BHIO SUPPLY - 24FR0MDDPVAD - CANULA PLANA PERFURADA | CLINICA MEDICA+CIRURGIA TORACICA | MATERIAL DE CONSUMO | DRENO | UN | 73.297.509/0001-11 | BHIO SUPPLY INDUSTRIA E COMERCIO DE EQUIPAMENTOS MEDICOS S/A | 20 | 1900873160 | 00873160 | Material de consumo hospitalar | TUSS | 01/04/2022 | NAO POSSUI SIMPRO | NAO POSSUI SIMPRO | CANULA PARA TROCARTE
100635660 | 81499570007 | 24G | 01/04/2022 |  |  | 4,1640 |  | CANULA IV HEALCATH EM PTFE - 24G | CANULA IV HEALCATH PTFE 24G | CLINICA MEDICA | MATERIAL DE CONSUMO | CATETER VENOSO PERIFERICO | UN | 23.864.965/0001-28 | GAMMA CRUCIS COMERCIO ATACADISTA, IMPORTACAO E DISTRIBUICAO LTDA - ME | 20 | 1980644074 | 80644074 | Material de consumo hospitalar | TUSS | 01/04/2022 | EM ANALISE | EM ANALISE
100400523 | 80808480045 | 24G X 13MM (AGULHA DE HUBER BECARE COM AREA Y - ANGULADO 90 | 01/04/2022 |  |  | 80,0000 | CONFORME ATA 80 DO CNA, O VALOR DO CTNPM E O TETO MAXIMO PARA COBRANCA DE TODAS AS AGULHAS | AGULHA DE HUBER BECARE - 24G X 13MM (AGULHA DE HUBER BECARE COM AREA Y - ANGULADO 90) | AGULHA DE HUBER BECARE - 24G X 13MM (AGULHA DE HUBER BECARE COM AREA Y - ANGULADO 90 ) | ONCOLOGIA CLINICA+MEDICINA INTENSIVA | MATERIAL DE CONSUMO | AGULHA DE HUBER | UN | 12.918.336/0001-17 | BECARE COMERCIO DE PRODUTOS MEDICO HOSPITALARES LTDA EPP | 0 | 1980400523 | 80400523 | Material de consumo hospitalar | TUSS | 01/04/2022 | EM ANALISE | EM ANALISE
100401244 | 80808480045 | 24G X 13MM (AGULHA DE HUBER BECARE SEM AREA Y - ANGULADO 90 | 01/04/2022 |  |  | 80,0000 | CONFORME ATA 80 DO CNA, O VALOR DO CTNPM E O TETO MAXIMO PARA COBRANCA DE TODAS AS AGULHAS | AGULHA DE HUBER BECARE - 24G X 13MM (AGULHA DE HUBER BECARE SEM AREA Y - ANGULADO 90) | AGULHA DE HUBER BECARE - 24G X 13MM (AGULHA DE HUBER BECARE SEM AREA Y - ANGULADO 90 ) | ONCOLOGIA CLINICA+MEDICINA INTENSIVA | MATERIAL DE CONSUMO | AGULHA DE HUBER | UN | 12.918.336/0001-17 | BECARE COMERCIO DE PRODUTOS MEDICO HOSPITALARES LTDA EPP | 0 | 1980401244 | 80401244 | Material de consumo hospitalar | TUSS | 01/04/2022 | EM ANALISE | EM ANALISE
100400566 | 80808480045 | 24G X 15MM (AGULHA DE HUBER BECARE COM AREA Y - ANGULADO 90 | 01/04/2022 |  |  | 80,0000 | CONFORME ATA 80 DO CNA, O VALOR DO CTNPM E O TETO MAXIMO PARA COBRANCA DE TODAS AS AGULHAS | AGULHA DE HUBER BECARE - 24G X 15MM (AGULHA DE HUBER BECARE COM AREA Y - ANGULADO 90) | AGULHA DE HUBER BECARE - 24G X 15MM (AGULHA DE HUBER BECARE COM AREA Y - ANGULADO 90 ) | ONCOLOGIA CLINICA+MEDICINA INTENSIVA | MATERIAL DE CONSUMO | AGULHA DE HUBER | UN | 12.918.336/0001-17 | BECARE COMERCIO DE PRODUTOS MEDICO HOSPITALARES LTDA EPP | 0 | 1980400566 | 80400566 | Material de consumo hospitalar | TUSS | 01/04/2022 | EM ANALISE | EM ANALISE
100400728 | 80808480045 | 24G X 15MM (AGULHA DE HUBER BECARE SEM AREA Y - ANGULADO 90 | 01/04/2022 |  |  | 80,0000 | CONFORME ATA 80 DO CNA, O VALOR DO CTNPM E O TETO MAXIMO PARA COBRANCA DE TODAS AS AGULHAS | AGULHA DE HUBER BECARE - 24G X 15MM (AGULHA DE HUBER BECARE SEM AREA Y - ANGULADO 90) | AGULHA DE HUBER BECARE - 24G X 15MM (AGULHA DE HUBER BECARE SEM AREA Y - ANGULADO 90 ) | ONCOLOGIA CLINICA+MEDICINA INTENSIVA | MATERIAL DE CONSUMO | AGULHA DE HUBER | UN | 12.918.336/0001-17 | BECARE COMERCIO DE PRODUTOS MEDICO HOSPITALARES LTDA EPP | 0 | 1980400728 | 80400728 | Material de consumo hospitalar | TUSS | 01/04/2022 | EM ANALISE | EM ANALISE
100401210 | 80808480045 | 24G X 19MM (AGULHA DE HUBER BECARE COM AREA Y - ANGULADO 90 | 01/04/2022 |  |  | 80,0000 | CONFORME ATA 80 DO CNA, O VALOR DO CTNPM E O TETO MAXIMO PARA COBRANCA DE TODAS AS AGULHAS | AGULHA DE HUBER BECARE - 24G X 19MM (AGULHA DE HUBER BECARE COM AREA Y - ANGULADO 90) | AGULHA DE HUBER BECARE - 24G X 19MM (AGULHA DE HUBER BECARE COM AREA Y - ANGULADO 90 ) | ONCOLOGIA CLINICA+MEDICINA INTENSIVA | MATERIAL DE CONSUMO | AGULHA DE HUBER | UN | 12.918.336/0001-17 | BECARE COMERCIO DE PRODUTOS MEDICO HOSPITALARES LTDA EPP | 0 | 1980401210 | 80401210 | Material de consumo hospitalar | TUSS | 01/04/2022 | EM ANALISE | EM ANALISE
100400957 | 80808480045 | 24G X 19MM (AGULHA DE HUBER BECARE SEM AREA Y - ANGULADO 90 | 01/04/2022 |  |  | 80,0000 | CONFORME ATA 80 DO CNA, O VALOR DO CTNPM E O TETO MAXIMO PARA COBRANCA DE TODAS AS AGULHAS | AGULHA DE HUBER BECARE - 24G X 19MM (AGULHA DE HUBER BECARE SEM AREA Y - ANGULADO 90) | AGULHA DE HUBER BECARE - 24G X 19MM (AGULHA DE HUBER BECARE SEM AREA Y - ANGULADO 90 ) | ONCOLOGIA CLINICA+MEDICINA INTENSIVA | MATERIAL DE CONSUMO | AGULHA DE HUBER | UN | 12.918.336/0001-17 | BECARE COMERCIO DE PRODUTOS MEDICO HOSPITALARES LTDA EPP | 0 | 1980400957 | 80400957 | Material de consumo hospitalar | TUSS | 01/04/2022 | EM ANALISE | EM ANALISE
100400698 | 80808480045 | 24G X 25MM (AGULHA DE HUBER BECARE COM AREA Y - ANGULADO 90 | 01/04/2022 |  |  | 80,0000 | CONFORME ATA 80 DO CNA, O VALOR DO CTNPM E O TETO MAXIMO PARA COBRANCA DE TODAS AS AGULHAS | AGULHA DE HUBER BECARE - 24G X 25MM (AGULHA DE HUBER BECARE COM AREA Y - ANGULADO 90) | AGULHA DE HUBER BECARE - 24G X 25MM (AGULHA DE HUBER BECARE COM AREA Y - ANGULADO 90 ) | ONCOLOGIA CLINICA+MEDICINA INTENSIVA | MATERIAL DE CONSUMO | AGULHA DE HUBER | UN | 12.918.336/0001-17 | BECARE COMERCIO DE PRODUTOS MEDICO HOSPITALARES LTDA EPP | 0 | 1980400698 | 80400698 | Material de consumo hospitalar | TUSS | 01/04/2022 | EM ANALISE | EM ANALISE
100400477 | 80808480045 | 24G X 25MM (AGULHA DE HUBER BECARE SEM AREA Y - ANGULADO 90 | 01/04/2022 |  |  | 80,0000 | CONFORME ATA 80 DO CNA, O VALOR DO CTNPM E O TETO MAXIMO PARA COBRANCA DE TODAS AS AGULHAS | AGULHA DE HUBER BECARE - 24G X 25MM (AGULHA DE HUBER BECARE SEM AREA Y - ANGULADO 90) | AGULHA DE HUBER BECARE - 24G X 25MM (AGULHA DE HUBER BECARE SEM AREA Y - ANGULADO 90 ) | ONCOLOGIA CLINICA+MEDICINA INTENSIVA | MATERIAL DE CONSUMO | AGULHA DE HUBER | UN | 12.918.336/0001-17 | BECARE COMERCIO DE PRODUTOS MEDICO HOSPITALARES LTDA EPP | 0 | 1980400477 | 80400477 | Material de consumo hospitalar | TUSS | 01/04/2022 | EM ANALISE | EM ANALISE
100400345 | 80808480045 | 24G X 32MM (AGULHA DE HUBER BECARE COM AREA Y - ANGULADO 90 | 01/04/2022 |  |  | 80,0000 | CONFORME ATA 80 DO CNA, O VALOR DO CTNPM E O TETO MAXIMO PARA COBRANCA DE TODAS AS AGULHAS | AGULHA DE HUBER BECARE - 24G X 32MM (AGULHA DE HUBER BECARE COM AREA Y - ANGULADO 90) | AGULHA DE HUBER BECARE - 24G X 32MM (AGULHA DE HUBER BECARE COM AREA Y - ANGULADO 90 ) | ONCOLOGIA CLINICA+MEDICINA INTENSIVA | MATERIAL DE CONSUMO | AGULHA DE HUBER | UN | 12.918.336/0001-17 | BECARE COMERCIO DE PRODUTOS MEDICO HOSPITALARES LTDA EPP | 0 | 1980400345 | 80400345 | Material de consumo hospitalar | TUSS | 01/04/2022 | EM ANALISE | EM ANALISE
100400701 | 80808480045 | 24G X 32MM (AGULHA DE HUBER BECARE SEM AREA Y - ANGULADO 90 | 01/04/2022 |  |  | 80,0000 | CONFORME ATA 80 DO CNA, O VALOR DO CTNPM E O TETO MAXIMO PARA COBRANCA DE TODAS AS AGULHAS | AGULHA DE HUBER BECARE - 24G X 32MM (AGULHA DE HUBER BECARE SEM AREA Y - ANGULADO 90) | AGULHA DE HUBER BECARE - 24G X 32MM (AGULHA DE HUBER BECARE SEM AREA Y - ANGULADO 90 ) | ONCOLOGIA CLINICA+MEDICINA INTENSIVA | MATERIAL DE CONSUMO | AGULHA DE HUBER | UN | 12.918.336/0001-17 | BECARE COMERCIO DE PRODUTOS MEDICO HOSPITALARES LTDA EPP | 0 | 1980400701 | 80400701 | Material de consumo hospitalar | TUSS | 01/04/2022 | EM ANALISE | EM ANALISE
100401112 | 80808480045 | 24G X 38MM (AGULHA DE HUBER BECARE COM AREA Y - ANGULADO 90 | 01/04/2022 |  |  | 80,0000 | CONFORME ATA 80 DO CNA, O VALOR DO CTNPM E O TETO MAXIMO PARA COBRANCA DE TODAS AS AGULHAS | AGULHA DE HUBER BECARE - 24G X 38MM (AGULHA DE HUBER BECARE COM AREA Y - ANGULADO 90) | AGULHA DE HUBER BECARE - 24G X 38MM (AGULHA DE HUBER BECARE COM AREA Y - ANGULADO 90 ) | ONCOLOGIA CLINICA+MEDICINA INTENSIVA | MATERIAL DE CONSUMO | AGULHA DE HUBER | UN | 12.918.336/0001-17 | BECARE COMERCIO DE PRODUTOS MEDICO HOSPITALARES LTDA EPP | 0 | 1980401112 | 80401112 | Material de consumo hospitalar | TUSS | 01/04/2022 | EM ANALISE | EM ANALISE
100400531 | 80808480045 | 24G X 38MM (AGULHA DE HUBER BECARE SEM AREA Y - ANGULADO 90 | 01/04/2022 |  |  | 80,0000 | CONFORME ATA 80 DO CNA, O VALOR DO CTNPM E O TETO MAXIMO PARA COBRANCA DE TODAS AS AGULHAS | AGULHA DE HUBER BECARE - 24G X 38MM (AGULHA DE HUBER BECARE SEM AREA Y - ANGULADO 90) | AGULHA DE HUBER BECARE - 24G X 38MM (AGULHA DE HUBER BECARE SEM AREA Y - ANGULADO 90 ) | ONCOLOGIA CLINICA+MEDICINA INTENSIVA | MATERIAL DE CONSUMO | AGULHA DE HUBER | UN | 12.918.336/0001-17 | BECARE COMERCIO DE PRODUTOS MEDICO HOSPITALARES LTDA EPP | 0 | 1980400531 | 80400531 | Material de consumo hospitalar | TUSS | 01/04/2022 | EM ANALISE | EM ANALISE
100400752 | 80808480045 | 24G X 50MM (AGULHA DE HUBER BECARE COM AREA Y - ANGULADO 90 | 01/04/2022 |  |  | 80,0000 | CONFORME ATA 80 DO CNA, O VALOR DO CTNPM E O TETO MAXIMO PARA COBRANCA DE TODAS AS AGULHAS | AGULHA DE HUBER BECARE - 24G X 50MM (AGULHA DE HUBER BECARE COM AREA Y - ANGULADO 90) | AGULHA DE HUBER BECARE - 24G X 50MM (AGULHA DE HUBER BECARE COM AREA Y - ANGULADO 90 ) | ONCOLOGIA CLINICA+MEDICINA INTENSIVA | MATERIAL DE CONSUMO | AGULHA DE HUBER | UN | 12.918.336/0001-17 | BECARE COMERCIO DE PRODUTOS MEDICO HOSPITALARES LTDA EPP | 0 | 1980400752 | 80400752 | Material de consumo hospitalar | TUSS | 01/04/2022 | EM ANALISE | EM ANALISE
100401139 | 80808480045 | 24G X 50MM (AGULHA DE HUBER BECARE SEM AREA Y - ANGULADO 90 | 01/04/2022 |  |  | 80,0000 | CONFORME ATA 80 DO CNA, O VALOR DO CTNPM E O TETO MAXIMO PARA COBRANCA DE TODAS AS AGULHAS | AGULHA DE HUBER BECARE - 24G X 50MM (AGULHA DE HUBER BECARE SEM AREA Y - ANGULADO 90) | AGULHA DE HUBER BECARE - 24G X 50MM (AGULHA DE HUBER BECARE SEM AREA Y - ANGULADO 90 ) | ONCOLOGIA CLINICA+MEDICINA INTENSIVA | MATERIAL DE CONSUMO | AGULHA DE HUBER | UN | 12.918.336/0001-17 | BECARE COMERCIO DE PRODUTOS MEDICO HOSPITALARES LTDA EPP | 0 | 1980401139 | 80401139 | Material de consumo hospitalar | TUSS | 01/04/2022 | EM ANALISE | EM ANALISE
100456758 | 80284930388 | 25 CM X 9,14M | 01/04/2022 |  |  | 0,1032 |  | FITA REMOCAO SEM DOR 3M NEXCARE - 25 CM X 9,14M | FITA REMOCAO SEM DOR 3M NEXCARE - 25 CM X 9,14M | DERMATOLOGIA | MATERIAL DE CONSUMO | ESPARADRAPOS E FITAS ADESIVAS | CM | 45.985.371/0001-08 | 3M DO BRASIL LTDA | 20 | 1980468756 | 80468756 | Material de consumo hospitalar | TUSS | 01/04/2022 | EM ANALISE | EM ANALISE
100456863 | 80284930388 | 25 MM X 1,0M | 01/04/2022 |  |  | 0,1032 |  | FITA REMOCAO SEM DOR 3M NEXCARE - 25 MM X 1,0M | FITA REMOCAO SEM DOR 3M NEXCARE - 25 MM X 1,0M | DERMATOLOGIA | MATERIAL DE CONSUMO | ESPARADRAPOS E FITAS ADESIVAS | CM | 45.985.371/0001-08 | 3M DO BRASIL LTDA | 20 | 1980468861 | 80468861 | Material de consumo hospitalar | TUSS | 01/04/2022 | EM ANALISE | EM ANALISE
100456898 | 80284930388 | 25 MM X 1,34M | 01/04/2022 |  |  | 0,1032 |  | FITA REMOCAO SEM DOR 3M NEXCARE - 25 MM X 1,34M | FITA REMOCAO SEM DOR 3M NEXCARE - 25 MM X 1,34M | DERMATOLOGIA | MATERIAL DE CONSUMO | ESPARADRAPOS E FITAS ADESIVAS | CM | 45.985.371/0001-08 | 3M DO BRASIL LTDA | 20 | 1980468896 | 80468896 | Material de consumo hospitalar | TUSS | 01/04/2022 | EM ANALISE | EM ANALISE
100456111 | 80284930388 | 25 MM X 1,35M | 01/04/2022 |  |  | 0,1032 |  | FITA REMOCAO SEM DOR 3M NEXCARE - 25 MM X 1,35M | FITA REMOCAO SEM DOR 3M NEXCARE - 25 MM X 1,35M | DERMATOLOGIA | MATERIAL DE CONSUMO | ESPARADRAPOS E FITAS ADESIVAS | CM | 45.985.371/0001-08 | 3M DO BRASIL LTDA | 20 | 1980468110 | 80468110 | Material de consumo hospitalar | TUSS | 01/04/2022 | EM ANALISE | EM ANALISE
100456944 | 80284930388 | 25 MM X 1,5M | 01/04/2022 |  |  | 0,1032 |  | FITA REMOCAO SEM DOR 3M NEXCARE - 25 MM X 1,5M | FITA REMOCAO SEM DOR 3M NEXCARE - 25 MM X 1,5M | DERMATOLOGIA | MATERIAL DE CONSUMO | ESPARADRAPOS E FITAS ADESIVAS | CM | 45.985.371/0001-08 | 3M DO BRASIL LTDA | 20 | 1980468942 | 80468942 | Material de consumo hospitalar | TUSS | 01/04/2022 | EM ANALISE | EM ANALISE
100456405 | 80284930388 | 25 MM X 10M | 01/04/2022 |  |  | 0,1032 |  | FITA REMOCAO SEM DOR 3M NEXCARE - 25 MM X 10M | FITA REMOCAO SEM DOR 3M NEXCARE - 25 MM X 10M | DERMATOLOGIA | MATERIAL DE CONSUMO | ESPARADRAPOS E FITAS ADESIVAS | CM | 45.985.371/0001-08 | 3M DO BRASIL LTDA | 20 | 1980468403 | 80468403 | Material de consumo hospitalar | TUSS | 01/04/2022 | EM ANALISE | EM ANALISE
100456936 | 80284930388 | 25 MM X 3,0M | 01/04/2022 |  |  | 0,1032 |  | FITA REMOCAO SEM DOR 3M NEXCARE - 25 MM X 3,0M | FITA REMOCAO SEM DOR 3M NEXCARE - 25 MM X 3,0M | DERMATOLOGIA | MATERIAL DE CONSUMO | ESPARADRAPOS E FITAS ADESIVAS | CM | 45.985.371/0001-08 | 3M DO BRASIL LTDA | 20 | 1980468934 | 80468934 | Material de consumo hospitalar | TUSS | 01/04/2022 | EM ANALISE | EM ANALISE
100456057 | 80284930388 | 25 MM X 4,0M | 01/04/2022 |  |  | 0,1032 |  | FITA REMOCAO SEM DOR 3M NEXCARE - 25 MM X 4,0M | FITA REMOCAO SEM DOR 3M NEXCARE - 25 MM X 4,0M | DERMATOLOGIA | MATERIAL DE CONSUMO | ESPARADRAPOS E FITAS ADESIVAS | CM | 45.985.371/0001-08 | 3M DO BRASIL LTDA | 20 | 1980468055 | 80468055 | Material de consumo hospitalar | TUSS | 01/04/2022 | EM ANALISE | EM ANALISE
100456774 | 80284930388 | 25 MM X 4,57M | 01/04/2022 |  |  | 0,1032 |  | FITA REMOCAO SEM DOR 3M NEXCARE - 25 MM X 4,57M | FITA REMOCAO SEM DOR 3M NEXCARE - 25 MM X 4,57M | DERMATOLOGIA | MATERIAL DE CONSUMO | ESPARADRAPOS E FITAS ADESIVAS | CM | 45.985.371/0001-08 | 3M DO BRASIL LTDA | 20 | 1980468772 | 80468772 | Material de consumo hospitalar | TUSS | 01/04/2022 | EM ANALISE | EM ANALISE
100456189 | 80284930388 | 25 MM X 4,5M | 01/04/2022 |  |  | 0,1032 |  | FITA REMOCAO SEM DOR 3M NEXCARE - 25 MM X 4,5M | FITA REMOCAO SEM DOR 3M NEXCARE - 25 MM X 4,5M | DERMATOLOGIA | MATERIAL DE CONSUMO | ESPARADRAPOS E FITAS ADESIVAS | CM | 45.985.371/0001-08 | 3M DO BRASIL LTDA | 20 | 1980468187 | 80468187 | Material de consumo hospitalar | TUSS | 01/04/2022 | EM ANALISE | EM ANALISE
100456332 | 80284930388 | 25 MM X 6,0M | 01/04/2022 |  |  | 0,1032 |  | FITA REMOCAO SEM DOR 3M NEXCARE - 25 MM X 6,0M | FITA REMOCAO SEM DOR 3M NEXCARE - 25 MM X 6,0M | DERMATOLOGIA | MATERIAL DE CONSUMO | ESPARADRAPOS E FITAS ADESIVAS | CM | 45.985.371/0001-08 | 3M DO BRASIL LTDA | 20 | 1980468330 | 80468330 | Material de consumo hospitalar | TUSS | 01/04/2022 | EM ANALISE | EM ANALISE
100456090 | 80284930388 | 25 MM X 60 CM | 01/04/2022 |  |  | 0,1032 |  | FITA REMOCAO SEM DOR 3M NEXCARE - 25 MM X 60 CM | FITA REMOCAO SEM DOR 3M NEXCARE - 25 MM X 60 CM | DERMATOLOGIA | MATERIAL DE CONSUMO | ESPARADRAPOS E FITAS ADESIVAS | CM | 45.985.371/0001-08 | 3M DO BRASIL LTDA | 20 | 1980468098 | 80468098 | Material de consumo hospitalar | TUSS | 01/04/2022 | EM ANALISE | EM ANALISE
100455948 | 80284930388 | 25 MM X 7,0M | 01/04/2022 |  |  | 0,1032 |  | FITA REMOCAO SEM DOR 3M NEXCARE - 25 MM X 7,0M | FITA REMOCAO SEM DOR 3M NEXCARE - 25 MM X 7,0M | DERMATOLOGIA | MATERIAL DE CONSUMO | ESPARADRAPOS E FITAS ADESIVAS | CM | 45.985.371/0001-08 | 3M DO BRASIL LTDA | 20 | 1980467946 | 80467946 | Material de consumo hospitalar | TUSS | 01/04/2022 | EM ANALISE | EM ANALISE
100455816 | 80284930388 | 25 MM X 8,0M | 01/04/2022 |  |  | 0,1032 |  | FITA REMOCAO SEM DOR 3M NEXCARE - 25 MM X 8,0M | FITA REMOCAO SEM DOR 3M NEXCARE - 25 MM X 8,0M | DERMATOLOGIA | MATERIAL DE CONSUMO | ESPARADRAPOS E FITAS ADESIVAS | CM | 45.985.371/0001-08 | 3M DO BRASIL LTDA | 20 | 1980467814 | 80467814 | Material de consumo hospitalar | TUSS | 01/04/2022 | EM ANALISE | EM ANALISE
100455913 | 80284930388 | 25 MM X 9,0M | 01/04/2022 |  |  | 0,1032 |  | FITA REMOCAO SEM DOR 3M NEXCARE - 25 MM X 9,0M | FITA REMOCAO SEM DOR 3M NEXCARE - 25 MM X 9,0M | DERMATOLOGIA | MATERIAL DE CONSUMO | ESPARADRAPOS E FITAS ADESIVAS | CM | 45.985.371/0001-08 | 3M DO BRASIL LTDA | 20 | 1980467911 | 80467911 | Material de consumo hospitalar | TUSS | 01/04/2022 | EM ANALISE | EM ANALISE
100456952 | 80284930388 | 25 MM X 9,1M | 01/04/2022 |  |  | 0,1032 |  | FITA REMOCAO SEM DOR 3M NEXCARE - 25 MM X 9,1M | FITA REMOCAO SEM DOR 3M NEXCARE - 25 MM X 9,1M | DERMATOLOGIA | MATERIAL DE CONSUMO | ESPARADRAPOS E FITAS ADESIVAS | CM | 45.985.371/0001-08 | 3M DO BRASIL LTDA | 20 | 1980468950 | 80468950 | Material de consumo hospitalar | TUSS | 01/04/2022 | EM ANALISE | EM ANALISE
100456138 | 80284930388 | 25 MM X 90 CM | 01/04/2022 |  |  | 0,1032 |  | FITA REMOCAO SEM DOR 3M NEXCARE - 25 MM X 90 CM | FITA REMOCAO SEM DOR 3M NEXCARE - 25 MM X 90 CM | DERMATOLOGIA | MATERIAL DE CONSUMO | ESPARADRAPOS E FITAS ADESIVAS | CM | 45.985.371/0001-08 | 3M DO BRASIL LTDA | 20 | 1980468136 | 80468136 | Material de consumo hospitalar | TUSS | 01/04/2022 | EM ANALISE | EM ANALISE
100456561 | 80284930388 | 25,4 MM X 3,65M | 01/04/2022 |  |  | 0,1032 |  | FITA REMOCAO SEM DOR 3M NEXCARE - 25,4 MM X 3,65M | FITA REMOCAO SEM DOR 3M NEXCARE - 25,4 MM X 3,65M | DERMATOLOGIA | MATERIAL DE CONSUMO | ESPARADRAPOS E FITAS ADESIVAS | CM | 45.985.371/0001-08 | 3M DO BRASIL LTDA | 20 | 1980468560 | 80468560 | Material de consumo hospitalar | TUSS | 01/04/2022 | EM ANALISE | EM ANALISE
100456421 | 80284930388 | 25,4 MM X 9,14M | 01/04/2022 |  |  | 0,1032 |  | FITA REMOCAO SEM DOR 3M NEXCARE - 25,4 MM X 9,14M | FITA REMOCAO SEM DOR 3M NEXCARE - 25,4 MM X 9,14M | DERMATOLOGIA | MATERIAL DE CONSUMO | ESPARADRAPOS E FITAS ADESIVAS | CM | 45.985.371/0001-08 | 3M DO BRASIL LTDA | 20 | 1980468420 | 80468420 | Material de consumo hospitalar | TUSS | 01/04/2022 | EM ANALISE | EM ANALISE
100456022 | 80284930388 | 25,5 MM X 9,14M | 01/04/2022 |  |  | 0,1032 |  | FITA REMOCAO SEM DOR 3M NEXCARE - 25,5 MM X 9,14M | FITA REMOCAO SEM DOR 3M NEXCARE - 25,5 MM X 9,14M | DERMATOLOGIA | MATERIAL DE CONSUMO | ESPARADRAPOS E FITAS ADESIVAS | CM | 45.985.371/0001-08 | 3M DO BRASIL LTDA | 20 | 1980468020 | 80468020 | Material de consumo hospitalar | TUSS | 01/04/2022 | EM ANALISE | EM ANALISE
100401090 | 80808480045 | 25G X 13MM (AGULHA DE HUBER BECARE COM AREA Y - ANGULADO 90 | 01/04/2022 |  |  | 80,0000 | CONFORME ATA 80 DO CNA, O VALOR DO CTNPM E O TETO MAXIMO PARA COBRANCA DE TODAS AS AGULHAS | AGULHA DE HUBER BECARE - 25G X 13MM (AGULHA DE HUBER BECARE COM AREA Y - ANGULADO 90) | AGULHA DE HUBER BECARE - 25G X 13MM (AGULHA DE HUBER BECARE COM AREA Y - ANGULADO 90 ) | ONCOLOGIA CLINICA+MEDICINA INTENSIVA | MATERIAL DE CONSUMO | AGULHA DE HUBER | UN | 12.918.336/0001-17 | BECARE COMERCIO DE PRODUTOS MEDICO HOSPITALARES LTDA EPP | 0 | 1980401090 | 80401090 | Material de consumo hospitalar | TUSS | 01/04/2022 | EM ANALISE | EM ANALISE
100400256 | 80808480045 | 25G X 13MM (AGULHA DE HUBER BECARE SEM AREA Y - ANGULADO 90 | 01/04/2022 |  |  | 80,0000 | CONFORME ATA 80 DO CNA, O VALOR DO CTNPM E O TETO MAXIMO PARA COBRANCA DE TODAS AS AGULHAS | AGULHA DE HUBER BECARE - 25G X 13MM (AGULHA DE HUBER BECARE SEM AREA Y - ANGULADO 90) | AGULHA DE HUBER BECARE - 25G X 13MM (AGULHA DE HUBER BECARE SEM AREA Y - ANGULADO 90 ) | ONCOLOGIA CLINICA+MEDICINA INTENSIVA | MATERIAL DE CONSUMO | AGULHA DE HUBER | UN | 12.918.336/0001-17 | BECARE COMERCIO DE PRODUTOS MEDICO HOSPITALARES LTDA EPP | 0 | 1980400256 | 80400256 | Material de consumo hospitalar | TUSS | 01/04/2022 | EM ANALISE | EM ANALISE
100400299 | 80808480045 | 25G X 15MM (AGULHA DE HUBER BECARE COM AREA Y - ANGULADO 90 | 01/04/2022 |  |  | 80,0000 | CONFORME ATA 80 DO CNA, O VALOR DO CTNPM E O TETO MAXIMO PARA COBRANCA DE TODAS AS AGULHAS | AGULHA DE HUBER BECARE - 25G X 15MM (AGULHA DE HUBER BECARE COM AREA Y - ANGULADO 90) | AGULHA DE HUBER BECARE - 25G X 15MM (AGULHA DE HUBER BECARE COM AREA Y - ANGULADO 90 ) | ONCOLOGIA CLINICA+MEDICINA INTENSIVA | MATERIAL DE CONSUMO | AGULHA DE HUBER | UN | 12.918.336/0001-17 | BECARE COMERCIO DE PRODUTOS MEDICO HOSPITALARES LTDA EPP | 0 | 1980400299 | 80400299 | Material de consumo hospitalar | TUSS | 01/04/2022 | EM ANALISE | EM ANALISE
100400230 | 80808480045 | 25G X 15MM (AGULHA DE HUBER BECARE SEM AREA Y - ANGULADO 90 | 01/04/2022 |  |  | 80,0000 | CONFORME ATA 80 DO CNA, O VALOR DO CTNPM E O TETO MAXIMO PARA COBRANCA DE TODAS AS AGULHAS | AGULHA DE HUBER BECARE - 25G X 15MM (AGULHA DE HUBER BECARE SEM AREA Y - ANGULADO 90) | AGULHA DE HUBER BECARE - 25G X 15MM (AGULHA DE HUBER BECARE SEM AREA Y - ANGULADO 90 ) | ONCOLOGIA CLINICA+MEDICINA INTENSIVA | MATERIAL DE CONSUMO | AGULHA DE HUBER | UN | 12.918.336/0001-17 | BECARE COMERCIO DE PRODUTOS MEDICO HOSPITALARES LTDA EPP | 0 | 1980400230 | 80400230 | Material de consumo hospitalar | TUSS | 01/04/2022 | EM ANALISE | EM ANALISE
100400191 | 80808480045 | 25G X 19MM (AGULHA DE HUBER BECARE COM AREA Y - ANGULADO 90 | 01/04/2022 |  |  | 80,0000 | CONFORME ATA 80 DO CNA, O VALOR DO CTNPM E O TETO MAXIMO PARA COBRANCA DE TODAS AS AGULHAS | AGULHA DE HUBER BECARE - 25G X 19MM (AGULHA DE HUBER BECARE COM AREA Y - ANGULADO 90) | AGULHA DE HUBER BECARE - 25G X 19MM (AGULHA DE HUBER BECARE COM AREA Y - ANGULADO 90 ) | ONCOLOGIA CLINICA+MEDICINA INTENSIVA | MATERIAL DE CONSUMO | AGULHA DE HUBER | UN | 12.918.336/0001-17 | BECARE COMERCIO DE PRODUTOS MEDICO HOSPITALARES LTDA EPP | 0 | 1980400191 | 80400191 | Material de consumo hospitalar | TUSS | 01/04/2022 | EM ANALISE | EM ANALISE
100399983 | 80808480045 | 25G X 19MM (AGULHA DE HUBER BECARE SEM AREA Y - ANGULADO 90 | 01/04/2022 |  |  | 80,0000 | CONFORME ATA 80 DO CNA, O VALOR DO CTNPM E O TETO MAXIMO PARA COBRANCA DE TODAS AS AGULHAS | AGULHA DE HUBER BECARE - 25G X 19MM (AGULHA DE HUBER BECARE SEM AREA Y - ANGULADO 90) | AGULHA DE HUBER BECARE - 25G X 19MM (AGULHA DE HUBER BECARE SEM AREA Y - ANGULADO 90 ) | ONCOLOGIA CLINICA+MEDICINA INTENSIVA | MATERIAL DE CONSUMO | AGULHA DE HUBER | UN | 12.918.336/0001-17 | BECARE COMERCIO DE PRODUTOS MEDICO HOSPITALARES LTDA EPP | 0 | 1980399983 | 80399983 | Material de consumo hospitalar | TUSS | 01/04/2022 | EM ANALISE | EM ANALISE
100401007 | 80808480045 | 25G X 25MM (AGULHA DE HUBER BECARE COM AREA Y - ANGULADO 90 | 01/04/2022 |  |  | 80,0000 | CONFORME ATA 80 DO CNA, O VALOR DO CTNPM E O TETO MAXIMO PARA COBRANCA DE TODAS AS AGULHAS | AGULHA DE HUBER BECARE - 25G X 25MM (AGULHA DE HUBER BECARE COM AREA Y - ANGULADO 90) | AGULHA DE HUBER BECARE - 25G X 25MM (AGULHA DE HUBER BECARE COM AREA Y - ANGULADO 90 ) | ONCOLOGIA CLINICA+MEDICINA INTENSIVA | MATERIAL DE CONSUMO | AGULHA DE HUBER | UN | 12.918.336/0001-17 | BECARE COMERCIO DE PRODUTOS MEDICO HOSPITALARES LTDA EPP | 0 | 1980401007 | 80401007 | Material de consumo hospitalar | TUSS | 01/04/2022 | EM ANALISE | EM ANALISE
100400116 | 80808480045 | 25G X 25MM (AGULHA DE HUBER BECARE SEM AREA Y - ANGULADO 90 | 01/04/2022 |  |  | 80,0000 | CONFORME ATA 80 DO CNA, O VALOR DO CTNPM E O TETO MAXIMO PARA COBRANCA DE TODAS AS AGULHAS | AGULHA DE HUBER BECARE - 25G X 25MM (AGULHA DE HUBER BECARE SEM AREA Y - ANGULADO 90) | AGULHA DE HUBER BECARE - 25G X 25MM (AGULHA DE HUBER BECARE SEM AREA Y - ANGULADO 90 ) | ONCOLOGIA CLINICA+MEDICINA INTENSIVA | MATERIAL DE CONSUMO | AGULHA DE HUBER | UN | 12.918.336/0001-17 | BECARE COMERCIO DE PRODUTOS MEDICO HOSPITALARES LTDA EPP | 0 | 1980400116 | 80400116 | Material de consumo hospitalar | TUSS | 01/04/2022 | EM ANALISE | EM ANALISE
100400361 | 80808480045 | 25G X 32MM (AGULHA DE HUBER BECARE COM AREA Y - ANGULADO 90 | 01/04/2022 |  |  | 80,0000 | CONFORME ATA 80 DO CNA, O VALOR DO CTNPM E O TETO MAXIMO PARA COBRANCA DE TODAS AS AGULHAS | AGULHA DE HUBER BECARE - 25G X 32MM (AGULHA DE HUBER BECARE COM AREA Y - ANGULADO 90) | AGULHA DE HUBER BECARE - 25G X 32MM (AGULHA DE HUBER BECARE COM AREA Y - ANGULADO 90 ) | ONCOLOGIA CLINICA+MEDICINA INTENSIVA | MATERIAL DE CONSUMO | AGULHA DE HUBER | UN | 12.918.336/0001-17 | BECARE COMERCIO DE PRODUTOS MEDICO HOSPITALARES LTDA EPP | 0 | 1980400361 | 80400361 | Material de consumo hospitalar | TUSS | 01/04/2022 | EM ANALISE | EM ANALISE
100401163 | 80808480045 | 25G X 32MM (AGULHA DE HUBER BECARE SEM AREA Y - ANGULADO 90 | 01/04/2022 |  |  | 80,0000 | CONFORME ATA 80 DO CNA, O VALOR DO CTNPM E O TETO MAXIMO PARA COBRANCA DE TODAS AS AGULHAS | AGULHA DE HUBER BECARE - 25G X 32MM (AGULHA DE HUBER BECARE SEM AREA Y - ANGULADO 90) | AGULHA DE HUBER BECARE - 25G X 32MM (AGULHA DE HUBER BECARE SEM AREA Y - ANGULADO 90 ) | ONCOLOGIA CLINICA+MEDICINA INTENSIVA | MATERIAL DE CONSUMO | AGULHA DE HUBER | UN | 12.918.336/0001-17 | BECARE COMERCIO DE PRODUTOS MEDICO HOSPITALARES LTDA EPP | 0 | 1980401163 | 80401163 | Material de consumo hospitalar | TUSS | 01/04/2022 | EM ANALISE | EM ANALISE
100399975 | 80808480045 | 25G X 38MM (AGULHA DE HUBER BECARE COM AREA Y - ANGULADO 90 | 01/04/2022 |  |  | 80,0000 | CONFORME ATA 80 DO CNA, O VALOR DO CTNPM E O TETO MAXIMO PARA COBRANCA DE TODAS AS AGULHAS | AGULHA DE HUBER BECARE - 25G X 38MM (AGULHA DE HUBER BECARE COM AREA Y - ANGULADO 90) | AGULHA DE HUBER BECARE - 25G X 38MM (AGULHA DE HUBER BECARE COM AREA Y - ANGULADO 90 ) | ONCOLOGIA CLINICA+MEDICINA INTENSIVA | MATERIAL DE CONSUMO | AGULHA DE HUBER | UN | 12.918.336/0001-17 | BECARE COMERCIO DE PRODUTOS MEDICO HOSPITALARES LTDA EPP | 0 | 1980399975 | 80399975 | Material de consumo hospitalar | TUSS | 01/04/2022 | EM ANALISE | EM ANALISE
100400450 | 80808480045 | 25G X 38MM (AGULHA DE HUBER BECARE SEM AREA Y - ANGULADO 90 | 01/04/2022 |  |  | 80,0000 | CONFORME ATA 80 DO CNA, O VALOR DO CTNPM E O TETO MAXIMO PARA COBRANCA DE TODAS AS AGULHAS | AGULHA DE HUBER BECARE - 25G X 38MM (AGULHA DE HUBER BECARE SEM AREA Y - ANGULADO 90) | AGULHA DE HUBER BECARE - 25G X 38MM (AGULHA DE HUBER BECARE SEM AREA Y - ANGULADO 90 ) | ONCOLOGIA CLINICA+MEDICINA INTENSIVA | MATERIAL DE CONSUMO | AGULHA DE HUBER | UN | 12.918.336/0001-17 | BECARE COMERCIO DE PRODUTOS MEDICO HOSPITALARES LTDA EPP | 0 | 1980400450 | 80400450 | Material de consumo hospitalar | TUSS | 01/04/2022 | EM ANALISE | EM ANALISE
100400884 | 80808480045 | 25G X 50MM (AGULHA DE HUBER BECARE COM AREA Y - ANGULADO 90 | 01/04/2022 |  |  | 80,0000 | CONFORME ATA 80 DO CNA, O VALOR DO CTNPM E O TETO MAXIMO PARA COBRANCA DE TODAS AS AGULHAS | AGULHA DE HUBER BECARE - 25G X 50MM (AGULHA DE HUBER BECARE COM AREA Y - ANGULADO 90) | AGULHA DE HUBER BECARE - 25G X 50MM (AGULHA DE HUBER BECARE COM AREA Y - ANGULADO 90 ) | ONCOLOGIA CLINICA+MEDICINA INTENSIVA | MATERIAL DE CONSUMO | AGULHA DE HUBER | UN | 12.918.336/0001-17 | BECARE COMERCIO DE PRODUTOS MEDICO HOSPITALARES LTDA EPP | 0 | 1980400884 | 80400884 | Material de consumo hospitalar | TUSS | 01/04/2022 | EM ANALISE | EM ANALISE
100401082 | 80808480045 | 25G X 50MM (AGULHA DE HUBER BECARE SEM AREA Y - ANGULADO 90 | 01/04/2022 |  |  | 80,0000 | CONFORME ATA 80 DO CNA, O VALOR DO CTNPM E O TETO MAXIMO PARA COBRANCA DE TODAS AS AGULHAS | AGULHA DE HUBER BECARE - 25G X 50MM (AGULHA DE HUBER BECARE SEM AREA Y - ANGULADO 90) | AGULHA DE HUBER BECARE - 25G X 50MM (AGULHA DE HUBER BECARE SEM AREA Y - ANGULADO 90 ) | ONCOLOGIA CLINICA+MEDICINA INTENSIVA | MATERIAL DE CONSUMO | AGULHA DE HUBER | UN | 12.918.336/0001-17 | BECARE COMERCIO DE PRODUTOS MEDICO HOSPITALARES LTDA EPP | 0 | 1980401082 | 80401082 | Material de consumo hospitalar | TUSS | 01/04/2022 | EM ANALISE | EM ANALISE
100456375 | 80284930388 | 25MM X 1,3 M | 01/04/2022 |  |  | 0,1032 |  | FITA REMOCAO SEM DOR 3M NEXCARE - 25MM X 1,3 M | FITA REMOCAO SEM DOR 3M NEXCARE - 25MM X 1,3 M | DERMATOLOGIA | MATERIAL DE CONSUMO | ESPARADRAPOS E FITAS ADESIVAS | CM | 45.985.371/0001-08 | 3M DO BRASIL LTDA | 20 | 1980468373 | 80468373 | Material de consumo hospitalar | TUSS | 01/04/2022 | EM ANALISE | EM ANALISE
100456170 | 80284930388 | 25MM X 1,36M | 01/04/2022 |  |  | 0,1032 |  | FITA REMOCAO SEM DOR 3M NEXCARE - 25MM X 1,36M | FITA REMOCAO SEM DOR 3M NEXCARE - 25MM X 1,36M | DERMATOLOGIA | MATERIAL DE CONSUMO | ESPARADRAPOS E FITAS ADESIVAS | CM | 45.985.371/0001-08 | 3M DO BRASIL LTDA | 20 | 1980468179 | 80468179 | Material de consumo hospitalar | TUSS | 01/04/2022 | EM ANALISE | EM ANALISE
100456626 | 80284930388 | 25MM X 1,37M | 01/04/2022 |  |  | 0,1032 |  | FITA REMOCAO SEM DOR 3M NEXCARE - 25MM X 1,37M | FITA REMOCAO SEM DOR 3M NEXCARE - 25MM X 1,37M | DERMATOLOGIA | MATERIAL DE CONSUMO | ESPARADRAPOS E FITAS ADESIVAS | CM | 45.985.371/0001-08 | 3M DO BRASIL LTDA | 20 | 1980468624 | 80468624 | Material de consumo hospitalar | TUSS | 01/04/2022 | EM ANALISE | EM ANALISE
100456219 | 80284930388 | 25MM X 2,0M | 01/04/2022 |  |  | 0,1032 |  | FITA REMOCAO SEM DOR 3M NEXCARE - 25MM X 2,0M | FITA REMOCAO SEM DOR 3M NEXCARE - 25MM X 2,0M | DERMATOLOGIA | MATERIAL DE CONSUMO | ESPARADRAPOS E FITAS ADESIVAS | CM | 45.985.371/0001-08 | 3M DO BRASIL LTDA | 20 | 1980468217 | 80468217 | Material de consumo hospitalar | TUSS | 01/04/2022 | EM ANALISE | EM ANALISE
100455891 | 80284930388 | 25MM X 2,1M | 01/04/2022 |  |  | 0,1032 |  | FITA REMOCAO SEM DOR 3M NEXCARE - 25MM X 2,1M | FITA REMOCAO SEM DOR 3M NEXCARE - 25MM X 2,1M | DERMATOLOGIA | MATERIAL DE CONSUMO | ESPARADRAPOS E FITAS ADESIVAS | CM | 45.985.371/0001-08 | 3M DO BRASIL LTDA | 20 | 1980467890 | 80467890 | Material de consumo hospitalar | TUSS | 01/04/2022 | EM ANALISE | EM ANALISE
100455999 | 80284930388 | 25MM X 2,2M | 01/04/2022 |  |  | 0,1032 |  | FITA REMOCAO SEM DOR 3M NEXCARE - 25MM X 2,2M | FITA REMOCAO SEM DOR 3M NEXCARE - 25MM X 2,2M | DERMATOLOGIA | MATERIAL DE CONSUMO | ESPARADRAPOS E FITAS ADESIVAS | CM | 45.985.371/0001-08 | 3M DO BRASIL LTDA | 20 | 1980467997 | 80467997 | Material de consumo hospitalar | TUSS | 01/04/2022 | EM ANALISE | EM ANALISE
100456685 | 80284930388 | 25MM X 2,3M | 01/04/2022 |  |  | 0,1032 |  | FITA REMOCAO SEM DOR 3M NEXCARE - 25MM X 2,3M | FITA REMOCAO SEM DOR 3M NEXCARE - 25MM X 2,3M | DERMATOLOGIA | MATERIAL DE CONSUMO | ESPARADRAPOS E FITAS ADESIVAS | CM | 45.985.371/0001-08 | 3M DO BRASIL LTDA | 20 | 1980468683 | 80468683 | Material de consumo hospitalar | TUSS | 01/04/2022 | EM ANALISE | EM ANALISE
100455883 | 80284930388 | 25MM X 2,5M | 01/04/2022 |  |  | 0,1032 |  | FITA REMOCAO SEM DOR 3M NEXCARE - 25MM X 2,5M | FITA REMOCAO SEM DOR 3M NEXCARE - 25MM X 2,5M | DERMATOLOGIA | MATERIAL DE CONSUMO | ESPARADRAPOS E FITAS ADESIVAS | CM | 45.985.371/0001-08 | 3M DO BRASIL LTDA | 20 | 1980467881 | 80467881 | Material de consumo hospitalar | TUSS | 01/04/2022 | EM ANALISE | EM ANALISE
100456510 | 80284930388 | 25MM X 2,6M | 01/04/2022 |  |  | 0,1032 |  | FITA REMOCAO SEM DOR 3M NEXCARE - 25MM X 2,6M | FITA REMOCAO SEM DOR 3M NEXCARE - 25MM X 2,6M | DERMATOLOGIA | MATERIAL DE CONSUMO | ESPARADRAPOS E FITAS ADESIVAS | CM | 45.985.371/0001-08 | 3M DO BRASIL LTDA | 20 | 1980468519 | 80468519 | Material de consumo hospitalar | TUSS | 01/04/2022 | EM ANALISE | EM ANALISE
100456707 | 80284930388 | 25MM X 2,7M | 01/04/2022 |  |  | 0,1032 |  | FITA REMOCAO SEM DOR 3M NEXCARE - 25MM X 2,7M | FITA REMOCAO SEM DOR 3M NEXCARE - 25MM X 2,7M | DERMATOLOGIA | MATERIAL DE CONSUMO | ESPARADRAPOS E FITAS ADESIVAS | CM | 45.985.371/0001-08 | 3M DO BRASIL LTDA | 20 | 1980468705 | 80468705 | Material de consumo hospitalar | TUSS | 01/04/2022 | EM ANALISE | EM ANALISE
100456243 | 80284930388 | 25MM X 5M | 01/04/2022 |  |  | 0,1032 |  | FITA REMOCAO SEM DOR 3M NEXCARE - 25MM X 5M | FITA REMOCAO SEM DOR 3M NEXCARE - 25MM X 5M | DERMATOLOGIA | MATERIAL DE CONSUMO | ESPARADRAPOS E FITAS ADESIVAS | CM | 45.985.371/0001-08 | 3M DO BRASIL LTDA | 20 | 1980468241 | 80468241 | Material de consumo hospitalar | TUSS | 01/04/2022 | EM ANALISE | EM ANALISE
100456820 | 80284930388 | 25MMX2,4M | 01/04/2022 |  |  | 0,1032 |  | FITA REMOCAO SEM DOR 3M NEXCARE - 25MMX2,4M | FITA REMOCAO SEM DOR 3M NEXCARE - 25MMX2,4M | DERMATOLOGIA | MATERIAL DE CONSUMO | ESPARADRAPOS E FITAS ADESIVAS | CM | 45.985.371/0001-08 | 3M DO BRASIL LTDA | 20 | 1980468829 | 80468829 | Material de consumo hospitalar | TUSS | 01/04/2022 | EM ANALISE | EM ANALISE
100635695 | 81499570007 | 26G | 01/04/2022 |  |  | 4,1640 |  | CANULA IV HEALCATH EM PTFE - 26G | CANULA IV HEALCATH PTFE 26G | CLINICA MEDICA | MATERIAL DE CONSUMO | CATETER VENOSO PERIFERICO | UN | 23.864.965/0001-28 | GAMMA CRUCIS COMERCIO ATACADISTA, IMPORTACAO E DISTRIBUICAO LTDA - ME | 20 | 1980644104 | 80644104 | Material de consumo hospitalar | TUSS | 01/04/2022 | EM ANALISE | EM ANALISE
100400310 | 80808480045 | 26G X 13MM (AGULHA DE HUBER BECARE COM AREA Y - ANGULADO 90 | 01/04/2022 |  |  | 80,0000 | CONFORME ATA 80 DO CNA, O VALOR DO CTNPM E O TETO MAXIMO PARA COBRANCA DE TODAS AS AGULHAS | AGULHA DE HUBER BECARE - 26G X 13MM (AGULHA DE HUBER BECARE COM AREA Y - ANGULADO 90) | AGULHA DE HUBER BECARE - 26G X 13MM (AGULHA DE HUBER BECARE COM AREA Y - ANGULADO 90 ) | ONCOLOGIA CLINICA+MEDICINA INTENSIVA | MATERIAL DE CONSUMO | AGULHA DE HUBER | UN | 12.918.336/0001-17 | BECARE COMERCIO DE PRODUTOS MEDICO HOSPITALARES LTDA EPP | 0 | 1980400310 | 80400310 | Material de consumo hospitalar | TUSS | 01/04/2022 | EM ANALISE | EM ANALISE
100400507 | 80808480045 | 26G X 13MM (AGULHA DE HUBER BECARE SEM AREA Y - ANGULADO 90 | 01/04/2022 |  |  | 80,0000 | CONFORME ATA 80 DO CNA, O VALOR DO CTNPM E O TETO MAXIMO PARA COBRANCA DE TODAS AS AGULHAS | AGULHA DE HUBER BECARE - 26G X 13MM (AGULHA DE HUBER BECARE SEM AREA Y - ANGULADO 90) | AGULHA DE HUBER BECARE - 26G X 13MM (AGULHA DE HUBER BECARE SEM AREA Y - ANGULADO 90 ) | ONCOLOGIA CLINICA+MEDICINA INTENSIVA | MATERIAL DE CONSUMO | AGULHA DE HUBER | UN | 12.918.336/0001-17 | BECARE COMERCIO DE PRODUTOS MEDICO HOSPITALARES LTDA EPP | 0 | 1980400507 | 80400507 | Material de consumo hospitalar | TUSS | 01/04/2022 | EM ANALISE | EM ANALISE
100401040 | 80808480045 | 26G X 15MM (AGULHA DE HUBER BECARE COM AREA Y - ANGULADO 90 | 01/04/2022 |  |  | 80,0000 | CONFORME ATA 80 DO CNA, O VALOR DO CTNPM E O TETO MAXIMO PARA COBRANCA DE TODAS AS AGULHAS | AGULHA DE HUBER BECARE - 26G X 15MM (AGULHA DE HUBER BECARE COM AREA Y - ANGULADO 90) | AGULHA DE HUBER BECARE - 26G X 15MM (AGULHA DE HUBER BECARE COM AREA Y - ANGULADO 90 ) | ONCOLOGIA CLINICA+MEDICINA INTENSIVA | MATERIAL DE CONSUMO | AGULHA DE HUBER | UN | 12.918.336/0001-17 | BECARE COMERCIO DE PRODUTOS MEDICO HOSPITALARES LTDA EPP | 0 | 1980401040 | 80401040 | Material de consumo hospitalar | TUSS | 01/04/2022 | EM ANALISE | EM ANALISE
100400710 | 80808480045 | 26G X 15MM (AGULHA DE HUBER BECARE SEM AREA Y - ANGULADO 90 | 01/04/2022 |  |  | 80,0000 | CONFORME ATA 80 DO CNA, O VALOR DO CTNPM E O TETO MAXIMO PARA COBRANCA DE TODAS AS AGULHAS | AGULHA DE HUBER BECARE - 26G X 15MM (AGULHA DE HUBER BECARE SEM AREA Y - ANGULADO 90) | AGULHA DE HUBER BECARE - 26G X 15MM (AGULHA DE HUBER BECARE SEM AREA Y - ANGULADO 90 ) | ONCOLOGIA CLINICA+MEDICINA INTENSIVA | MATERIAL DE CONSUMO | AGULHA DE HUBER | UN | 12.918.336/0001-17 | BECARE COMERCIO DE PRODUTOS MEDICO HOSPITALARES LTDA EPP | 0 | 1980400710 | 80400710 | Material de consumo hospitalar | TUSS | 01/04/2022 | EM ANALISE | EM ANALISE
100400663 | 80808480045 | 26G X 19MM (AGULHA DE HUBER BECARE COM AREA Y - ANGULADO 90 | 01/04/2022 |  |  | 80,0000 | CONFORME ATA 80 DO CNA, O VALOR DO CTNPM E O TETO MAXIMO PARA COBRANCA DE TODAS AS AGULHAS | AGULHA DE HUBER BECARE - 26G X 19MM (AGULHA DE HUBER BECARE COM AREA Y - ANGULADO 90) | AGULHA DE HUBER BECARE - 26G X 19MM (AGULHA DE HUBER BECARE COM AREA Y - ANGULADO 90 ) | ONCOLOGIA CLINICA+MEDICINA INTENSIVA | MATERIAL DE CONSUMO | AGULHA DE HUBER | UN | 12.918.336/0001-17 | BECARE COMERCIO DE PRODUTOS MEDICO HOSPITALARES LTDA EPP | 0 | 1980400663 | 80400663 | Material de consumo hospitalar | TUSS | 01/04/2022 | EM ANALISE | EM ANALISE
100400973 | 80808480045 | 26G X 19MM (AGULHA DE HUBER BECARE SEM AREA Y - ANGULADO 90 | 01/04/2022 |  |  | 80,0000 | CONFORME ATA 80 DO CNA, O VALOR DO CTNPM E O TETO MAXIMO PARA COBRANCA DE TODAS AS AGULHAS | AGULHA DE HUBER BECARE - 26G X 19MM (AGULHA DE HUBER BECARE SEM AREA Y - ANGULADO 90) | AGULHA DE HUBER BECARE - 26G X 19MM (AGULHA DE HUBER BECARE SEM AREA Y - ANGULADO 90 ) | ONCOLOGIA CLINICA+MEDICINA INTENSIVA | MATERIAL DE CONSUMO | AGULHA DE HUBER | UN | 12.918.336/0001-17 | BECARE COMERCIO DE PRODUTOS MEDICO HOSPITALARES LTDA EPP | 0 | 1980400973 | 80400973 | Material de consumo hospitalar | TUSS | 01/04/2022 | EM ANALISE | EM ANALISE
100400060 | 80808480045 | 26G X 25MM (AGULHA DE HUBER BECARE COM AREA Y - ANGULADO 90 | 01/04/2022 |  |  | 80,0000 | CONFORME ATA 80 DO CNA, O VALOR DO CTNPM E O TETO MAXIMO PARA COBRANCA DE TODAS AS AGULHAS | AGULHA DE HUBER BECARE - 26G X 25MM (AGULHA DE HUBER BECARE COM AREA Y - ANGULADO 90) | AGULHA DE HUBER BECARE - 26G X 25MM (AGULHA DE HUBER BECARE COM AREA Y - ANGULADO 90 ) | ONCOLOGIA CLINICA+MEDICINA INTENSIVA | MATERIAL DE CONSUMO | AGULHA DE HUBER | UN | 12.918.336/0001-17 | BECARE COMERCIO DE PRODUTOS MEDICO HOSPITALARES LTDA EPP | 0 | 1980400060 | 80400060 | Material de consumo hospitalar | TUSS | 01/04/2022 | EM ANALISE | EM ANALISE
100400965 | 80808480045 | 26G X 25MM (AGULHA DE HUBER BECARE SEM AREA Y - ANGULADO 90 | 01/04/2022 |  |  | 80,0000 | CONFORME ATA 80 DO CNA, O VALOR DO CTNPM E O TETO MAXIMO PARA COBRANCA DE TODAS AS AGULHAS | AGULHA DE HUBER BECARE - 26G X 25MM (AGULHA DE HUBER BECARE SEM AREA Y - ANGULADO 90) | AGULHA DE HUBER BECARE - 26G X 25MM (AGULHA DE HUBER BECARE SEM AREA Y - ANGULADO 90 ) | ONCOLOGIA CLINICA+MEDICINA INTENSIVA | MATERIAL DE CONSUMO | AGULHA DE HUBER | UN | 12.918.336/0001-17 | BECARE COMERCIO DE PRODUTOS MEDICO HOSPITALARES LTDA EPP | 0 | 1980400965 | 80400965 | Material de consumo hospitalar | TUSS | 01/04/2022 | EM ANALISE | EM ANALISE
100400272 | 80808480045 | 26G X 32MM (AGULHA DE HUBER BECARE COM AREA Y - ANGULADO 90 | 01/04/2022 |  |  | 80,0000 | CONFORME ATA 80 DO CNA, O VALOR DO CTNPM E O TETO MAXIMO PARA COBRANCA DE TODAS AS AGULHAS | AGULHA DE HUBER BECARE - 26G X 32MM (AGULHA DE HUBER BECARE COM AREA Y - ANGULADO 90) | AGULHA DE HUBER BECARE - 26G X 32MM (AGULHA DE HUBER BECARE COM AREA Y - ANGULADO 90 ) | ONCOLOGIA CLINICA+MEDICINA INTENSIVA | MATERIAL DE CONSUMO | AGULHA DE HUBER | UN | 12.918.336/0001-17 | BECARE COMERCIO DE PRODUTOS MEDICO HOSPITALARES LTDA EPP | 0 | 1980400272 | 80400272 | Material de consumo hospitalar | TUSS | 01/04/2022 | EM ANALISE | EM ANALISE
100400671 | 80808480045 | 26G X 32MM (AGULHA DE HUBER BECARE SEM AREA Y - ANGULADO 90 | 01/04/2022 |  |  | 80,0000 | CONFORME ATA 80 DO CNA, O VALOR DO CTNPM E O TETO MAXIMO PARA COBRANCA DE TODAS AS AGULHAS | AGULHA DE HUBER BECARE - 26G X 32MM (AGULHA DE HUBER BECARE SEM AREA Y - ANGULADO 90) | AGULHA DE HUBER BECARE - 26G X 32MM (AGULHA DE HUBER BECARE SEM AREA Y - ANGULADO 90 ) | ONCOLOGIA CLINICA+MEDICINA INTENSIVA | MATERIAL DE CONSUMO | AGULHA DE HUBER | UN | 12.918.336/0001-17 | BECARE COMERCIO DE PRODUTOS MEDICO HOSPITALARES LTDA EPP | 0 | 1980400671 | 80400671 | Material de consumo hospitalar | TUSS | 01/04/2022 | EM ANALISE | EM ANALISE
100400833 | 80808480045 | 26G X 38MM (AGULHA DE HUBER BECARE COM AREA Y - ANGULADO 90 | 01/04/2022 |  |  | 80,0000 | CONFORME ATA 80 DO CNA, O VALOR DO CTNPM E O TETO MAXIMO PARA COBRANCA DE TODAS AS AGULHAS | AGULHA DE HUBER BECARE - 26G X 38MM (AGULHA DE HUBER BECARE COM AREA Y - ANGULADO 90) | AGULHA DE HUBER BECARE - 26G X 38MM (AGULHA DE HUBER BECARE COM AREA Y - ANGULADO 90 ) | ONCOLOGIA CLINICA+MEDICINA INTENSIVA | MATERIAL DE CONSUMO | AGULHA DE HUBER | UN | 12.918.336/0001-17 | BECARE COMERCIO DE PRODUTOS MEDICO HOSPITALARES LTDA EPP | 0 | 1980400833 | 80400833 | Material de consumo hospitalar | TUSS | 01/04/2022 | EM ANALISE | EM ANALISE
100399991 | 80808480045 | 26G X 38MM (AGULHA DE HUBER BECARE SEM AREA Y - ANGULADO 90 | 01/04/2022 |  |  | 80,0000 | CONFORME ATA 80 DO CNA, O VALOR DO CTNPM E O TETO MAXIMO PARA COBRANCA DE TODAS AS AGULHAS | AGULHA DE HUBER BECARE - 26G X 38MM (AGULHA DE HUBER BECARE SEM AREA Y - ANGULADO 90) | AGULHA DE HUBER BECARE - 26G X 38MM (AGULHA DE HUBER BECARE SEM AREA Y - ANGULADO 90 ) | ONCOLOGIA CLINICA+MEDICINA INTENSIVA | MATERIAL DE CONSUMO | AGULHA DE HUBER | UN | 12.918.336/0001-17 | BECARE COMERCIO DE PRODUTOS MEDICO HOSPITALARES LTDA EPP | 0 | 1980399991 | 80399991 | Material de consumo hospitalar | TUSS | 01/04/2022 | EM ANALISE | EM ANALISE
100401198 | 80808480045 | 26G X 50MM (AGULHA DE HUBER BECARE COM AREA Y - ANGULADO 90 | 01/04/2022 |  |  | 80,0000 | CONFORME ATA 80 DO CNA, O VALOR DO CTNPM E O TETO MAXIMO PARA COBRANCA DE TODAS AS AGULHAS | AGULHA DE HUBER BECARE - 26G X 50MM (AGULHA DE HUBER BECARE COM AREA Y - ANGULADO 90) | AGULHA DE HUBER BECARE - 26G X 50MM (AGULHA DE HUBER BECARE COM AREA Y - ANGULADO 90 ) | ONCOLOGIA CLINICA+MEDICINA INTENSIVA | MATERIAL DE CONSUMO | AGULHA DE HUBER | UN | 12.918.336/0001-17 | BECARE COMERCIO DE PRODUTOS MEDICO HOSPITALARES LTDA EPP | 0 | 1980401198 | 80401198 | Material de consumo hospitalar | TUSS | 01/04/2022 | EM ANALISE | EM ANALISE
100401074 | 80808480045 | 26G X 50MM (AGULHA DE HUBER BECARE SEM AREA Y - ANGULADO 90 | 01/04/2022 |  |  | 80,0000 | CONFORME ATA 80 DO CNA, O VALOR DO CTNPM E O TETO MAXIMO PARA COBRANCA DE TODAS AS AGULHAS | AGULHA DE HUBER BECARE - 26G X 50MM (AGULHA DE HUBER BECARE SEM AREA Y - ANGULADO 90) | AGULHA DE HUBER BECARE - 26G X 50MM (AGULHA DE HUBER BECARE SEM AREA Y - ANGULADO 90 ) | ONCOLOGIA CLINICA+MEDICINA INTENSIVA | MATERIAL DE CONSUMO | AGULHA DE HUBER | UN | 12.918.336/0001-17 | BECARE COMERCIO DE PRODUTOS MEDICO HOSPITALARES LTDA EPP | 0 | 1980401074 | 80401074 | Material de consumo hospitalar | TUSS | 01/04/2022 | EM ANALISE | EM ANALISE
100400620 | 80808480045 | 27G X 13MM (AGULHA DE HUBER BECARE COM AREA Y - ANGULADO 90 | 01/04/2022 |  |  | 80,0000 | CONFORME ATA 80 DO CNA, O VALOR DO CTNPM E O TETO MAXIMO PARA COBRANCA DE TODAS AS AGULHAS | AGULHA DE HUBER BECARE - 27G X 13MM (AGULHA DE HUBER BECARE COM AREA Y - ANGULADO 90) | AGULHA DE HUBER BECARE - 27G X 13MM (AGULHA DE HUBER BECARE COM AREA Y - ANGULADO 90 ) | ONCOLOGIA CLINICA+MEDICINA INTENSIVA | MATERIAL DE CONSUMO | AGULHA DE HUBER | UN | 12.918.336/0001-17 | BECARE COMERCIO DE PRODUTOS MEDICO HOSPITALARES LTDA EPP | 0 | 1980400620 | 80400620 | Material de consumo hospitalar | TUSS | 01/04/2022 | EM ANALISE | EM ANALISE
100399967 | 80808480045 | 27G X 13MM (AGULHA DE HUBER BECARE SEM AREA Y - ANGULADO 90 | 01/04/2022 |  |  | 80,0000 | CONFORME ATA 80 DO CNA, O VALOR DO CTNPM E O TETO MAXIMO PARA COBRANCA DE TODAS AS AGULHAS | AGULHA DE HUBER BECARE - 27G X 13MM (AGULHA DE HUBER BECARE SEM AREA Y - ANGULADO 90) | AGULHA DE HUBER BECARE - 27G X 13MM (AGULHA DE HUBER BECARE SEM AREA Y - ANGULADO 90 ) | ONCOLOGIA CLINICA+MEDICINA INTENSIVA | MATERIAL DE CONSUMO | AGULHA DE HUBER | UN | 12.918.336/0001-17 | BECARE COMERCIO DE PRODUTOS MEDICO HOSPITALARES LTDA EPP | 0 | 1980399967 | 80399967 | Material de consumo hospitalar | TUSS | 01/04/2022 | EM ANALISE | EM ANALISE
100400396 | 80808480045 | 27G X 15MM (AGULHA DE HUBER BECARE COM AREA Y - ANGULADO 90 | 01/04/2022 |  |  | 80,0000 | CONFORME ATA 80 DO CNA, O VALOR DO CTNPM E O TETO MAXIMO PARA COBRANCA DE TODAS AS AGULHAS | AGULHA DE HUBER BECARE - 27G X 15MM (AGULHA DE HUBER BECARE COM AREA Y - ANGULADO 90) | AGULHA DE HUBER BECARE - 27G X 15MM (AGULHA DE HUBER BECARE COM AREA Y - ANGULADO 90 ) | ONCOLOGIA CLINICA+MEDICINA INTENSIVA | MATERIAL DE CONSUMO | AGULHA DE HUBER | UN | 12.918.336/0001-17 | BECARE COMERCIO DE PRODUTOS MEDICO HOSPITALARES LTDA EPP | 0 | 1980400396 | 80400396 | Material de consumo hospitalar | TUSS | 01/04/2022 | EM ANALISE | EM ANALISE
100400124 | 80808480045 | 27G X 15MM (AGULHA DE HUBER BECARE SEM AREA Y - ANGULADO 90 | 01/04/2022 |  |  | 80,0000 | CONFORME ATA 80 DO CNA, O VALOR DO CTNPM E O TETO MAXIMO PARA COBRANCA DE TODAS AS AGULHAS | AGULHA DE HUBER BECARE - 27G X 15MM (AGULHA DE HUBER BECARE SEM AREA Y - ANGULADO 90) | AGULHA DE HUBER BECARE - 27G X 15MM (AGULHA DE HUBER BECARE SEM AREA Y - ANGULADO 90 ) | ONCOLOGIA CLINICA+MEDICINA INTENSIVA | MATERIAL DE CONSUMO | AGULHA DE HUBER | UN | 12.918.336/0001-17 | BECARE COMERCIO DE PRODUTOS MEDICO HOSPITALARES LTDA EPP | 0 | 1980400124 | 80400124 | Material de consumo hospitalar | TUSS | 01/04/2022 | EM ANALISE | EM ANALISE
100400604 | 80808480045 | 27G X 19MM (AGULHA DE HUBER BECARE COM AREA Y - ANGULADO 90 | 01/04/2022 |  |  | 80,0000 | CONFORME ATA 80 DO CNA, O VALOR DO CTNPM E O TETO MAXIMO PARA COBRANCA DE TODAS AS AGULHAS | AGULHA DE HUBER BECARE - 27G X 19MM (AGULHA DE HUBER BECARE COM AREA Y - ANGULADO 90) | AGULHA DE HUBER BECARE - 27G X 19MM (AGULHA DE HUBER BECARE COM AREA Y - ANGULADO 90 ) | ONCOLOGIA CLINICA+MEDICINA INTENSIVA | MATERIAL DE CONSUMO | AGULHA DE HUBER | UN | 12.918.336/0001-17 | BECARE COMERCIO DE PRODUTOS MEDICO HOSPITALARES LTDA EPP | 0 | 1980400604 | 80400604 | Material de consumo hospitalar | TUSS | 01/04/2022 | EM ANALISE | EM ANALISE
100400019 | 80808480045 | 27G X 19MM (AGULHA DE HUBER BECARE SEM AREA Y - ANGULADO 90 | 01/04/2022 |  |  | 80,0000 | CONFORME ATA 80 DO CNA, O VALOR DO CTNPM E O TETO MAXIMO PARA COBRANCA DE TODAS AS AGULHAS | AGULHA DE HUBER BECARE - 27G X 19MM (AGULHA DE HUBER BECARE SEM AREA Y - ANGULADO 90) | AGULHA DE HUBER BECARE - 27G X 19MM (AGULHA DE HUBER BECARE SEM AREA Y - ANGULADO 90 ) | ONCOLOGIA CLINICA+MEDICINA INTENSIVA | MATERIAL DE CONSUMO | AGULHA DE HUBER | UN | 12.918.336/0001-17 | BECARE COMERCIO DE PRODUTOS MEDICO HOSPITALARES LTDA EPP | 0 | 1980400019 | 80400019 | Material de consumo hospitalar | TUSS | 01/04/2022 | EM ANALISE | EM ANALISE
100400922 | 80808480045 | 27G X 25MM (AGULHA DE HUBER BECARE COM AREA Y - ANGULADO 90 | 01/04/2022 |  |  | 80,0000 | CONFORME ATA 80 DO CNA, O VALOR DO CTNPM E O TETO MAXIMO PARA COBRANCA DE TODAS AS AGULHAS | AGULHA DE HUBER BECARE - 27G X 25MM (AGULHA DE HUBER BECARE COM AREA Y - ANGULADO 90) | AGULHA DE HUBER BECARE - 27G X 25MM (AGULHA DE HUBER BECARE COM AREA Y - ANGULADO 90 ) | ONCOLOGIA CLINICA+MEDICINA INTENSIVA | MATERIAL DE CONSUMO | AGULHA DE HUBER | UN | 12.918.336/0001-17 | BECARE COMERCIO DE PRODUTOS MEDICO HOSPITALARES LTDA EPP | 0 | 1980400922 | 80400922 | Material de consumo hospitalar | TUSS | 01/04/2022 | EM ANALISE | EM ANALISE
100400868 | 80808480045 | 27G X 25MM (AGULHA DE HUBER BECARE SEM AREA Y - ANGULADO 90 | 01/04/2022 |  |  | 80,0000 | CONFORME ATA 80 DO CNA, O VALOR DO CTNPM E O TETO MAXIMO PARA COBRANCA DE TODAS AS AGULHAS | AGULHA DE HUBER BECARE - 27G X 25MM (AGULHA DE HUBER BECARE SEM AREA Y - ANGULADO 90) | AGULHA DE HUBER BECARE - 27G X 25MM (AGULHA DE HUBER BECARE SEM AREA Y - ANGULADO 90 ) | ONCOLOGIA CLINICA+MEDICINA INTENSIVA | MATERIAL DE CONSUMO | AGULHA DE HUBER | UN | 12.918.336/0001-17 | BECARE COMERCIO DE PRODUTOS MEDICO HOSPITALARES LTDA EPP | 0 | 1980400868 | 80400868 | Material de consumo hospitalar | TUSS | 01/04/2022 | EM ANALISE | EM ANALISE
100401350 | 80808480045 | 27G X 32MM (AGULHA DE HUBER BECARE COM AREA Y - ANGULADO 90 | 01/04/2022 |  |  | 80,0000 | CONFORME ATA 80 DO CNA, O VALOR DO CTNPM E O TETO MAXIMO PARA COBRANCA DE TODAS AS AGULHAS | AGULHA DE HUBER BECARE - 27G X 32MM (AGULHA DE HUBER BECARE COM AREA Y - ANGULADO 90) | AGULHA DE HUBER BECARE - 27G X 32MM (AGULHA DE HUBER BECARE COM AREA Y - ANGULADO 90 ) | ONCOLOGIA CLINICA+MEDICINA INTENSIVA | MATERIAL DE CONSUMO | AGULHA DE HUBER | UN | 12.918.336/0001-17 | BECARE COMERCIO DE PRODUTOS MEDICO HOSPITALARES LTDA EPP | 0 | 1980401350 | 80401350 | Material de consumo hospitalar | TUSS | 01/04/2022 | EM ANALISE | EM ANALISE
100400205 | 80808480045 | 27G X 32MM (AGULHA DE HUBER BECARE SEM AREA Y - ANGULADO 90 | 01/04/2022 |  |  | 80,0000 | CONFORME ATA 80 DO CNA, O VALOR DO CTNPM E O TETO MAXIMO PARA COBRANCA DE TODAS AS AGULHAS | AGULHA DE HUBER BECARE - 27G X 32MM (AGULHA DE HUBER BECARE SEM AREA Y - ANGULADO 90) | AGULHA DE HUBER BECARE - 27G X 32MM (AGULHA DE HUBER BECARE SEM AREA Y - ANGULADO 90 ) | ONCOLOGIA CLINICA+MEDICINA INTENSIVA | MATERIAL DE CONSUMO | AGULHA DE HUBER | UN | 12.918.336/0001-17 | BECARE COMERCIO DE PRODUTOS MEDICO HOSPITALARES LTDA EPP | 0 | 1980400205 | 80400205 | Material de consumo hospitalar | TUSS | 01/04/2022 | EM ANALISE | EM ANALISE
100400264 | 80808480045 | 27G X 38MM (AGULHA DE HUBER BECARE COM AREA Y - ANGULADO 90 | 01/04/2022 |  |  | 80,0000 | CONFORME ATA 80 DO CNA, O VALOR DO CTNPM E O TETO MAXIMO PARA COBRANCA DE TODAS AS AGULHAS | AGULHA DE HUBER BECARE - 27G X 38MM (AGULHA DE HUBER BECARE COM AREA Y - ANGULADO 90) | AGULHA DE HUBER BECARE - 27G X 38MM (AGULHA DE HUBER BECARE COM AREA Y - ANGULADO 90 ) | ONCOLOGIA CLINICA+MEDICINA INTENSIVA | MATERIAL DE CONSUMO | AGULHA DE HUBER | UN | 12.918.336/0001-17 | BECARE COMERCIO DE PRODUTOS MEDICO HOSPITALARES LTDA EPP | 0 | 1980400264 | 80400264 | Material de consumo hospitalar | TUSS | 01/04/2022 | EM ANALISE | EM ANALISE
100400841 | 80808480045 | 27G X 38MM (AGULHA DE HUBER BECARE SEM AREA Y - ANGULADO 90 | 01/04/2022 |  |  | 80,0000 | CONFORME ATA 80 DO CNA, O VALOR DO CTNPM E O TETO MAXIMO PARA COBRANCA DE TODAS AS AGULHAS | AGULHA DE HUBER BECARE - 27G X 38MM (AGULHA DE HUBER BECARE SEM AREA Y - ANGULADO 90) | AGULHA DE HUBER BECARE - 27G X 38MM (AGULHA DE HUBER BECARE SEM AREA Y - ANGULADO 90 ) | ONCOLOGIA CLINICA+MEDICINA INTENSIVA | MATERIAL DE CONSUMO | AGULHA DE HUBER | UN | 12.918.336/0001-17 | BECARE COMERCIO DE PRODUTOS MEDICO HOSPITALARES LTDA EPP | 0 | 1980400841 | 80400841 | Material de consumo hospitalar | TUSS | 01/04/2022 | EM ANALISE | EM ANALISE
100400850 | 80808480045 | 27G X 50MM (AGULHA DE HUBER BECARE COM AREA Y - ANGULADO 90 | 01/04/2022 |  |  | 80,0000 | CONFORME ATA 80 DO CNA, O VALOR DO CTNPM E O TETO MAXIMO PARA COBRANCA DE TODAS AS AGULHAS | AGULHA DE HUBER BECARE - 27G X 50MM (AGULHA DE HUBER BECARE COM AREA Y - ANGULADO 90) | AGULHA DE HUBER BECARE - 27G X 50MM (AGULHA DE HUBER BECARE COM AREA Y - ANGULADO 90 ) | ONCOLOGIA CLINICA+MEDICINA INTENSIVA | MATERIAL DE CONSUMO | AGULHA DE HUBER | UN | 12.918.336/0001-17 | BECARE COMERCIO DE PRODUTOS MEDICO HOSPITALARES LTDA EPP | 0 | 1980400850 | 80400850 | Material de consumo hospitalar | TUSS | 01/04/2022 | EM ANALISE | EM ANALISE
100401015 | 80808480045 | 27G X 50MM (AGULHA DE HUBER BECARE SEM AREA Y - ANGULADO 90 | 01/04/2022 |  |  | 80,0000 | CONFORME ATA 80 DO CNA, O VALOR DO CTNPM E O TETO MAXIMO PARA COBRANCA DE TODAS AS AGULHAS | AGULHA DE HUBER BECARE - 27G X 50MM (AGULHA DE HUBER BECARE SEM AREA Y - ANGULADO 90) | AGULHA DE HUBER BECARE - 27G X 50MM (AGULHA DE HUBER BECARE SEM AREA Y - ANGULADO 90 ) | ONCOLOGIA CLINICA+MEDICINA INTENSIVA | MATERIAL DE CONSUMO | AGULHA DE HUBER | UN | 12.918.336/0001-17 | BECARE COMERCIO DE PRODUTOS MEDICO HOSPITALARES LTDA EPP | 0 | 1980401015 | 80401015 | Material de consumo hospitalar | TUSS | 01/04/2022 | EM ANALISE | EM ANALISE
100927688 | 80171539022 | 28OXK - KIT CANULA - OXIGENIO ADICIONAL TQT - REF. 70565 (AC | 01/04/2022 |  |  | 0,0000 |  | CANULA DE TRAQUEOSTOMIA SEM BALAO 28UTQ-E - HME TRAQUEO ESTERIL - REF. 70542 - 28OXK - KIT CANULA - OXIGENIO ADICIONAL TQT - REF. 70565 (ACESSORIO) | CANULA DE TRAQUEOSTOMIA SEM BALAO 28UTQ-E - HME TRAQUEO ESTERIL - REF. 70542 - 28OXK - KIT CANULA - OXIGENIO ADICIONAL TQT - REF. 70565 (ACESSORIO) | CIRURGIA GERAL | MATERIAL DE CONSUMO | ACESSORIO DE VENTILACAO | KIT | 05.416.754/0001-40 | MAKE LINE COMERCIAL LTDA ME | 0 | 1900868426 | 00868426 | Material de consumo hospitalar | TUSS | 01/04/2022 | NAO POSSUI SIMPRO | NAO POSSUI SIMPRO
100378510 | 81305530015 | 3.0MM (AS-21) | 01/04/2022 |  |  | 31,9116 |  | CANULA NASOFARINGEA - 3.0MM (AS-21) | CANULA NASOFARINGEA AS-21 3,0MM | CIRURGIA GERAL | MATERIAL DE CONSUMO | CANULA DE OTORRINO | UN | 21.605.893/0001-79 | INNOVA SURGICAL PRODUTOS HOSPITALARES LTDA | 20 | 1980378510 | 80378510 | Material de consumo hospitalar | TUSS | 01/04/2022 | EM ANALISE | EM ANALISE
100378528 | 81305530015 | 3.5MM (AS-21) | 01/04/2022 |  |  | 31,9116 |  | CANULA NASOFARINGEA - 3.5MM (AS-21) | CANULA NASOFARINGEA AS-21 3,5MM | CIRURGIA GERAL | MATERIAL DE CONSUMO | CANULA DE OTORRINO | UN | 21.605.893/0001-79 | INNOVA SURGICAL PRODUTOS HOSPITALARES LTDA | 20 | 1980378528 | 80378528 | Material de consumo hospitalar | TUSS | 01/04/2022 | EM ANALISE | EM ANALISE
100462200 | 81356112381 | 31112496 | 01/04/2022 | 30/06/2023 | SUSPENSA IMPORTACAO | 0,7200 | SUSPENSA IMPORTACAO 05/08/20 | MEDI-TRACE ELETRODOS PARA ELETROCARDIOGRAFIA KENDALL - 31112496 | MEDI-TRACE ELETRODOS PARA ELETROCARDIOGRAFIA KENDALL - 31112496 | ECOCARDIOGRAFIA | MATERIAL DE CONSUMO | ELETRODO | UN | 19.585.158/0001-07 | CARDINAL HEALTH DO BRASIL LTDA | 20 | 1980474209 | 80474209 | Material de consumo hospitalar | TUSS | 01/04/2022 | EM ANALISE | EM ANALISE
100462260 | 81356112381 | 31118733 | 01/04/2022 | 30/06/2023 | REGISTRO EM COMERCIALIZACAO 81356112332 | 0,7680 | REGISTRO EM COMERCIALIZACAO 81356112332 31/07/20 | MEDI-TRACE ELETRODOS PARA ELETROCARDIOGRAFIA KENDALL - 31118733 | MEDI-TRACE ELETRODOS PARA ELETROCARDIOGRAFIA KENDALL - 31118733 | ECOCARDIOGRAFIA | MATERIAL DE CONSUMO | ELETRODO | UN | 19.585.158/0001-07 | CARDINAL HEALTH DO BRASIL LTDA | 20 | 1980474268 | 80474268 | Material de consumo hospitalar | TUSS | 01/04/2022 | EM ANALISE | EM ANALISE
100462219 | 81356112381 | 31050522 | 01/04/2022 | 30/06/2023 | REGISTRO EM COMERCIALIZACAO 81356112332 | 0,7200 | REGISTRO EM COMERCIALIZACAO 81356112332 31/07/20 | MEDI-TRACE ELETRODOS PARA ELETROCARDIOGRAFIA KENDALL - 31050522 | MEDI-TRACE ELETRODOS PARA ELETROCARDIOGRAFIA KENDALL - 31050522 | ECOCARDIOGRAFIA | MATERIAL DE CONSUMO | ELETRODO | UN | 19.585.158/0001-07 | CARDINAL HEALTH DO BRASIL LTDA | 20 | 1980474217 | 80474217 | Material de consumo hospitalar | TUSS | 01/04/2022 | EM ANALISE | EM ANALISE
100462251 | 81356112381 | 31078135 | 01/04/2022 | 30/06/2023 | SUSPENSA IMPORTACAO | 0,7200 | SUSPENSA IMPORTACAO 05/08/20 | MEDI-TRACE ELETRODOS PARA ELETROCARDIOGRAFIA KENDALL - 31078135 | MEDI-TRACE ELETRODOS PARA ELETROCARDIOGRAFIA KENDALL - 31078135 | ECOCARDIOGRAFIA | MATERIAL DE CONSUMO | ELETRODO | UN | 19.585.158/0001-07 | CARDINAL HEALTH DO BRASIL LTDA | 20 | 1980474250 | 80474250 | Material de consumo hospitalar | TUSS | 01/04/2022 | EM ANALISE | EM ANALISE
100462243 | 81356112381 | 31439725 | 01/04/2022 | 30/06/2023 | SUSPENSA IMPORTACAO | 0,7200 | SUSPENSA IMPORTACAO 05/08/20 | MEDI-TRACE ELETRODOS PARA ELETROCARDIOGRAFIA KENDALL - 31439725 | MEDI-TRACE ELETRODOS PARA ELETROCARDIOGRAFIA KENDALL - 31439725 | ECOCARDIOGRAFIA | MATERIAL DE CONSUMO | ELETRODO | UN | 19.585.158/0001-07 | CARDINAL HEALTH DO BRASIL LTDA | 20 | 1980474241 | 80474241 | Material de consumo hospitalar | TUSS | 01/04/2022 | EM ANALISE | EM ANALISE
100462197 | 81356112381 | 31439766 | 01/04/2022 | 30/06/2023 | SUSPENSA IMPORTACAO | 0,7200 | SUSPENSA IMPORTACAO 05/08/20 | MEDI-TRACE ELETRODOS PARA ELETROCARDIOGRAFIA KENDALL - 31439766 | MEDI-TRACE ELETRODOS PARA ELETROCARDIOGRAFIA KENDALL - 31439766 | ECOCARDIOGRAFIA | MATERIAL DE CONSUMO | ELETRODO | UN | 19.585.158/0001-07 | CARDINAL HEALTH DO BRASIL LTDA | 20 | 1980474195 | 80474195 | Material de consumo hospitalar | TUSS | 01/04/2022 | EM ANALISE | EM ANALISE
100462235 | 81356112381 | 31478368 | 01/04/2022 | 30/06/2023 | SUSPENSA IMPORTACAO | 0,7200 | SUSPENSA IMPORTACAO 05/08/20 | MEDI-TRACE ELETRODOS PARA ELETROCARDIOGRAFIA KENDALL - 31478368 | MEDI-TRACE ELETRODOS PARA ELETROCARDIOGRAFIA KENDALL - 31478368 | ECOCARDIOGRAFIA | MATERIAL DE CONSUMO | ELETRODO | UN | 19.585.158/0001-07 | CARDINAL HEALTH DO BRASIL LTDA | 20 | 1980474233 | 80474233 | Material de consumo hospitalar | TUSS | 01/04/2022 | EM ANALISE | EM ANALISE
100462227 | 81356112381 | 31478376 | 01/04/2022 | 30/06/2023 | SUSPENSA IMPORTACAO | 0,7200 | SUSPENSA IMPORTACAO 05/08/20 | MEDI-TRACE ELETRODOS PARA ELETROCARDIOGRAFIA KENDALL - 31478376 | MEDI-TRACE ELETRODOS PARA ELETROCARDIOGRAFIA KENDALL - 31478376 | ECOCARDIOGRAFIA | MATERIAL DE CONSUMO | ELETRODO | UN | 19.585.158/0001-07 | CARDINAL HEALTH DO BRASIL LTDA | 20 | 1980474225 | 80474225 | Material de consumo hospitalar | TUSS | 01/04/2022 | EM ANALISE | EM ANALISE
100378544 | 81305530015 | 4.0MM (AS-21) | 01/04/2022 |  |  | 31,9116 |  | CANULA NASOFARINGEA - 4.0MM (AS-21) | CANULA NASOFARINGEA AS-21 4,0MM | CIRURGIA GERAL | MATERIAL DE CONSUMO | CANULA DE OTORRINO | UN | 21.605.893/0001-79 | INNOVA SURGICAL PRODUTOS HOSPITALARES LTDA | 20 | 1980378544 | 80378544 | Material de consumo hospitalar | TUSS | 01/04/2022 | EM ANALISE | EM ANALISE
100378480 | 81305530015 | 4.5MM (AS-21) | 01/04/2022 |  |  | 31,9116 |  | CANULA NASOFARINGEA - 4.5MM (AS-21) | CANULA NASOFARINGEA AS-21 4,5MM | CIRURGIA GERAL | MATERIAL DE CONSUMO | CANULA DE OTORRINO | UN | 21.605.893/0001-79 | INNOVA SURGICAL PRODUTOS HOSPITALARES LTDA | 20 | 1980378480 | 80378480 | Material de consumo hospitalar | TUSS | 01/04/2022 | EM ANALISE | EM ANALISE
100456146 | 80284930388 | 5,0 CM X 1,3 M | 01/04/2022 |  |  | 0,1032 |  | FITA REMOCAO SEM DOR 3M NEXCARE - 5,0 CM X 1,3 M | FITA REMOCAO SEM DOR 3M NEXCARE - 5,0 CM X 1,3 M | DERMATOLOGIA | MATERIAL DE CONSUMO | ESPARADRAPOS E FITAS ADESIVAS | CM | 45.985.371/0001-08 | 3M DO BRASIL LTDA | 20 | 1980468144 | 80468144 | Material de consumo hospitalar | TUSS | 01/04/2022 | EM ANALISE | EM ANALISE
100456006 | 80284930388 | 5,0 CM X 5,0M | 01/04/2022 |  |  | 0,1032 |  | FITA REMOCAO SEM DOR 3M NEXCARE - 5,0 CM X 5,0M | FITA REMOCAO SEM DOR 3M NEXCARE - 5,0 CM X 5,0M | DERMATOLOGIA | MATERIAL DE CONSUMO | ESPARADRAPOS E FITAS ADESIVAS | CM | 45.985.371/0001-08 | 3M DO BRASIL LTDA | 20 | 1980468004 | 80468004 | Material de consumo hospitalar | TUSS | 01/04/2022 | EM ANALISE | EM ANALISE
100378498 | 81305530015 | 5.0MM (AS-21) | 01/04/2022 |  |  | 31,9116 |  | CANULA NASOFARINGEA - 5.0MM (AS-21) | CANULA NASOFARINGEA AS-21 5,0MM | CIRURGIA GERAL | MATERIAL DE CONSUMO | CANULA DE OTORRINO | UN | 21.605.893/0001-79 | INNOVA SURGICAL PRODUTOS HOSPITALARES LTDA | 20 | 1980378498 | 80378498 | Material de consumo hospitalar | TUSS | 01/04/2022 | EM ANALISE | EM ANALISE
100378560 | 81305530015 | 5.5MM (AS-21) | 01/04/2022 |  |  | 31,9116 |  | CANULA NASOFARINGEA - 5.5MM (AS-21) | CANULA NASOFARINGEA AS-21 5,5MM | CIRURGIA GERAL | MATERIAL DE CONSUMO | CANULA DE OTORRINO | UN | 21.605.893/0001-79 | INNOVA SURGICAL PRODUTOS HOSPITALARES LTDA | 20 | 1980378560 | 80378560 | Material de consumo hospitalar | TUSS | 01/04/2022 | EM ANALISE | EM ANALISE
100456596 | 80284930388 | 50 MM X 1,0M | 01/04/2022 |  |  | 0,1032 |  | FITA REMOCAO SEM DOR 3M NEXCARE - 50 MM X 1,0M | FITA REMOCAO SEM DOR 3M NEXCARE - 50 MM X 1,0M | DERMATOLOGIA | MATERIAL DE CONSUMO | ESPARADRAPOS E FITAS ADESIVAS | CM | 45.985.371/0001-08 | 3M DO BRASIL LTDA | 20 | 1980468594 | 80468594 | Material de consumo hospitalar | TUSS | 01/04/2022 | EM ANALISE | EM ANALISE
100456383 | 80284930388 | 50 MM X 1,3 M | 01/04/2022 |  |  | 0,1032 |  | FITA REMOCAO SEM DOR 3M NEXCARE - 50 MM X 1,3 M | FITA REMOCAO SEM DOR 3M NEXCARE - 50 MM X 1,3 M | DERMATOLOGIA | MATERIAL DE CONSUMO | ESPARADRAPOS E FITAS ADESIVAS | CM | 45.985.371/0001-08 | 3M DO BRASIL LTDA | 20 | 1980468381 | 80468381 | Material de consumo hospitalar | TUSS | 01/04/2022 | EM ANALISE | EM ANALISE
100456081 | 80284930388 | 50 MM X 1,35M | 01/04/2022 |  |  | 0,1032 |  | FITA REMOCAO SEM DOR 3M NEXCARE - 50 MM X 1,35M | FITA REMOCAO SEM DOR 3M NEXCARE - 50 MM X 1,35M | DERMATOLOGIA | MATERIAL DE CONSUMO | ESPARADRAPOS E FITAS ADESIVAS | CM | 45.985.371/0001-08 | 3M DO BRASIL LTDA | 20 | 1980468080 | 80468080 | Material de consumo hospitalar | TUSS | 01/04/2022 | EM ANALISE | EM ANALISE
100456278 | 80284930388 | 50 MM X 1,5M | 01/04/2022 |  |  | 0,1032 |  | FITA REMOCAO SEM DOR 3M NEXCARE - 50 MM X 1,5M | FITA REMOCAO SEM DOR 3M NEXCARE - 50 MM X 1,5M | DERMATOLOGIA | MATERIAL DE CONSUMO | ESPARADRAPOS E FITAS ADESIVAS | CM | 45.985.371/0001-08 | 3M DO BRASIL LTDA | 20 | 1980468276 | 80468276 | Material de consumo hospitalar | TUSS | 01/04/2022 | EM ANALISE | EM ANALISE
100456545 | 80284930388 | 50 MM X 10M | 01/04/2022 |  |  | 0,1032 |  | FITA REMOCAO SEM DOR 3M NEXCARE - 50 MM X 10M | FITA REMOCAO SEM DOR 3M NEXCARE - 50 MM X 10M | DERMATOLOGIA | MATERIAL DE CONSUMO | ESPARADRAPOS E FITAS ADESIVAS | CM | 45.985.371/0001-08 | 3M DO BRASIL LTDA | 20 | 1980468543 | 80468543 | Material de consumo hospitalar | TUSS | 01/04/2022 | EM ANALISE | EM ANALISE
100456880 | 80284930388 | 50 MM X 3,0M | 01/04/2022 |  |  | 0,1032 |  | FITA REMOCAO SEM DOR 3M NEXCARE - 50 MM X 3,0M | FITA REMOCAO SEM DOR 3M NEXCARE - 50 MM X 3,0M | DERMATOLOGIA | MATERIAL DE CONSUMO | ESPARADRAPOS E FITAS ADESIVAS | CM | 45.985.371/0001-08 | 3M DO BRASIL LTDA | 20 | 1980468888 | 80468888 | Material de consumo hospitalar | TUSS | 01/04/2022 | EM ANALISE | EM ANALISE
100456456 | 80284930388 | 50 MM X 4,0M | 01/04/2022 |  |  | 0,1032 |  | FITA REMOCAO SEM DOR 3M NEXCARE - 50 MM X 4,0M | FITA REMOCAO SEM DOR 3M NEXCARE - 50 MM X 4,0M | DERMATOLOGIA | MATERIAL DE CONSUMO | ESPARADRAPOS E FITAS ADESIVAS | CM | 45.985.371/0001-08 | 3M DO BRASIL LTDA | 20 | 1980468454 | 80468454 | Material de consumo hospitalar | TUSS | 01/04/2022 | EM ANALISE | EM ANALISE
100456588 | 80284930388 | 50 MM X 4,5M | 01/04/2022 |  |  | 0,1032 |  | FITA REMOCAO SEM DOR 3M NEXCARE - 50 MM X 4,5M | FITA REMOCAO SEM DOR 3M NEXCARE - 50 MM X 4,5M | DERMATOLOGIA | MATERIAL DE CONSUMO | ESPARADRAPOS E FITAS ADESIVAS | CM | 45.985.371/0001-08 | 3M DO BRASIL LTDA | 20 | 1980468586 | 80468586 | Material de consumo hospitalar | TUSS | 01/04/2022 | EM ANALISE | EM ANALISE
100456065 | 80284930388 | 50 MM X 5,0M | 01/04/2022 |  |  | 0,1032 |  | FITA REMOCAO SEM DOR 3M NEXCARE - 50 MM X 5,0M | FITA REMOCAO SEM DOR 3M NEXCARE - 50 MM X 5,0M | DERMATOLOGIA | MATERIAL DE CONSUMO | ESPARADRAPOS E FITAS ADESIVAS | CM | 45.985.371/0001-08 | 3M DO BRASIL LTDA | 20 | 1980468063 | 80468063 | Material de consumo hospitalar | TUSS | 01/04/2022 | EM ANALISE | EM ANALISE
100456650 | 80284930388 | 50 MM X 6,0M | 01/04/2022 |  |  | 0,1032 |  | FITA REMOCAO SEM DOR 3M NEXCARE - 50 MM X 6,0M | FITA REMOCAO SEM DOR 3M NEXCARE - 50 MM X 6,0M | DERMATOLOGIA | MATERIAL DE CONSUMO | ESPARADRAPOS E FITAS ADESIVAS | CM | 45.985.371/0001-08 | 3M DO BRASIL LTDA | 20 | 1980468659 | 80468659 | Material de consumo hospitalar | TUSS | 01/04/2022 | EM ANALISE | EM ANALISE
100456316 | 80284930388 | 50 MM X 60 CM | 01/04/2022 |  |  | 0,1032 |  | FITA REMOCAO SEM DOR 3M NEXCARE - 50 MM X 60 CM | FITA REMOCAO SEM DOR 3M NEXCARE - 50 MM X 60 CM | DERMATOLOGIA | MATERIAL DE CONSUMO | ESPARADRAPOS E FITAS ADESIVAS | CM | 45.985.371/0001-08 | 3M DO BRASIL LTDA | 20 | 1980468314 | 80468314 | Material de consumo hospitalar | TUSS | 01/04/2022 | EM ANALISE | EM ANALISE
100456693 | 80284930388 | 50 MM X 7,0M | 01/04/2022 |  |  | 0,1032 |  | FITA REMOCAO SEM DOR 3M NEXCARE - 50 MM X 7,0M | FITA REMOCAO SEM DOR 3M NEXCARE - 50 MM X 7,0M | DERMATOLOGIA | MATERIAL DE CONSUMO | ESPARADRAPOS E FITAS ADESIVAS | CM | 45.985.371/0001-08 | 3M DO BRASIL LTDA | 20 | 1980468691 | 80468691 | Material de consumo hospitalar | TUSS | 01/04/2022 | EM ANALISE | EM ANALISE
100456634 | 80284930388 | 50 MM X 8,0M | 01/04/2022 |  |  | 0,1032 |  | FITA REMOCAO SEM DOR 3M NEXCARE - 50 MM X 8,0M | FITA REMOCAO SEM DOR 3M NEXCARE - 50 MM X 8,0M | DERMATOLOGIA | MATERIAL DE CONSUMO | ESPARADRAPOS E FITAS ADESIVAS | CM | 45.985.371/0001-08 | 3M DO BRASIL LTDA | 20 | 1980468632 | 80468632 | Material de consumo hospitalar | TUSS | 01/04/2022 | EM ANALISE | EM ANALISE
100455824 | 80284930388 | 50 MM X 9,0M | 01/04/2022 |  |  | 0,1032 |  | FITA REMOCAO SEM DOR 3M NEXCARE - 50 MM X 9,0M | FITA REMOCAO SEM DOR 3M NEXCARE - 50 MM X 9,0M | DERMATOLOGIA | MATERIAL DE CONSUMO | ESPARADRAPOS E FITAS ADESIVAS | CM | 45.985.371/0001-08 | 3M DO BRASIL LTDA | 20 | 1980467822 | 80467822 | Material de consumo hospitalar | TUSS | 01/04/2022 | EM ANALISE | EM ANALISE
100455930 | 80284930388 | 50 MM X 9,14M | 01/04/2022 |  |  | 0,1032 |  | FITA REMOCAO SEM DOR 3M NEXCARE - 50 MM X 9,14M | FITA REMOCAO SEM DOR 3M NEXCARE - 50 MM X 9,14M | DERMATOLOGIA | MATERIAL DE CONSUMO | ESPARADRAPOS E FITAS ADESIVAS | CM | 45.985.371/0001-08 | 3M DO BRASIL LTDA | 20 | 1980467938 | 80467938 | Material de consumo hospitalar | TUSS | 01/04/2022 | EM ANALISE | EM ANALISE
100456260 | 80284930388 | 50 MM X 9,1M | 01/04/2022 |  |  | 0,1032 |  | FITA REMOCAO SEM DOR 3M NEXCARE - 50 MM X 9,1M | FITA REMOCAO SEM DOR 3M NEXCARE - 50 MM X 9,1M | DERMATOLOGIA | MATERIAL DE CONSUMO | ESPARADRAPOS E FITAS ADESIVAS | CM | 45.985.371/0001-08 | 3M DO BRASIL LTDA | 20 | 1980468268 | 80468268 | Material de consumo hospitalar | TUSS | 01/04/2022 | EM ANALISE | EM ANALISE
100456642 | 80284930388 | 50 MM X 90 CM | 01/04/2022 |  |  | 0,1032 |  | FITA REMOCAO SEM DOR 3M NEXCARE - 50 MM X 90 CM | FITA REMOCAO SEM DOR 3M NEXCARE - 50 MM X 90 CM | DERMATOLOGIA | MATERIAL DE CONSUMO | ESPARADRAPOS E FITAS ADESIVAS | CM | 45.985.371/0001-08 | 3M DO BRASIL LTDA | 20 | 1980468640 | 80468640 | Material de consumo hospitalar | TUSS | 01/04/2022 | EM ANALISE | EM ANALISE
100456928 | 80284930388 | 50,5MM X 9,14M | 01/04/2022 |  |  | 0,1032 |  | FITA REMOCAO SEM DOR 3M NEXCARE - 50,5MM X 9,14M | FITA REMOCAO SEM DOR 3M NEXCARE - 50,5MM X 9,14M | DERMATOLOGIA | MATERIAL DE CONSUMO | ESPARADRAPOS E FITAS ADESIVAS | CM | 45.985.371/0001-08 | 3M DO BRASIL LTDA | 20 | 1980468926 | 80468926 | Material de consumo hospitalar | TUSS | 01/04/2022 | EM ANALISE | EM ANALISE
100456251 | 80284930388 | 50,8MM X 9,14M | 01/04/2022 |  |  | 0,1032 |  | FITA REMOCAO SEM DOR 3M NEXCARE - 50,8MM X 9,14M | FITA REMOCAO SEM DOR 3M NEXCARE - 50,8MM X 9,14M | DERMATOLOGIA | MATERIAL DE CONSUMO | ESPARADRAPOS E FITAS ADESIVAS | CM | 45.985.371/0001-08 | 3M DO BRASIL LTDA | 20 | 1980468250 | 80468250 | Material de consumo hospitalar | TUSS | 01/04/2022 | EM ANALISE | EM ANALISE
100021174 | 80351240037 | 500B (LOOK) | 01/04/2022 |  |  | 5,4000 | SUSPENSA TEMPORARIAMENTE A COMERCIALIZACAO 23/08/22. | SUTURA PLAIN GUT - 500B (LOOK) | SUTURA PLAIN GUT - 500B (LOOK) | CIRURGIA GERAL | MATERIAL DE CONSUMO | FIOS E FITAS CIRURGICOS | UN | 07.260.050/0001-57 | SUPRI ARTIGOS MEDICO-HOSPITALARES LTDA | 20 | 1980021174 | 80021174 | Material de consumo hospitalar | TUSS | 01/04/2022 | EM ANALISE | EM ANALISE
100456324 | 80284930388 | 51,0MM X 9,14M | 01/04/2022 |  |  | 0,1032 |  | FITA REMOCAO SEM DOR 3M NEXCARE - 51,0MM X 9,14M | FITA REMOCAO SEM DOR 3M NEXCARE - 51,0MM X 9,14M | DERMATOLOGIA | MATERIAL DE CONSUMO | ESPARADRAPOS E FITAS ADESIVAS | CM | 45.985.371/0001-08 | 3M DO BRASIL LTDA | 20 | 1980468322 | 80468322 | Material de consumo hospitalar | TUSS | 01/04/2022 | EM ANALISE | EM ANALISE
100021557 | 80351240037 | 521B (LOOK) | 01/04/2022 |  |  | 5,4000 | SUSPENSA TEMPORARIAMENTE A COMERCIALIZACAO 23/08/22. | SUTURA PLAIN GUT - 521B (LOOK) | SUTURA PLAIN GUT - 521B (LOOK) | CIRURGIA GERAL | MATERIAL DE CONSUMO | FIOS E FITAS CIRURGICOS | UN | 07.260.050/0001-57 | SUPRI ARTIGOS MEDICO-HOSPITALARES LTDA | 20 | 1980021557 | 80021557 | Material de consumo hospitalar | TUSS | 01/04/2022 | EM ANALISE | EM ANALISE
100021590 | 80351240037 | 531B (LOOK) | 01/04/2022 |  |  | 5,4000 | SUSPENSA TEMPORARIAMENTE A COMERCIALIZACAO 23/08/22. | SUTURA PLAIN GUT - 531B (LOOK) | SUTURA PLAIN GUT - 531B (LOOK) | CIRURGIA GERAL | MATERIAL DE CONSUMO | FIOS E FITAS CIRURGICOS | UN | 07.260.050/0001-57 | SUPRI ARTIGOS MEDICO-HOSPITALARES LTDA | 20 | 1980021590 | 80021590 | Material de consumo hospitalar | TUSS | 01/04/2022 | EM ANALISE | EM ANALISE
100021271 | 80351240037 | 535B (LOOK) | 01/04/2022 |  |  | 5,4000 | SUSPENSA TEMPORARIAMENTE A COMERCIALIZACAO 23/08/22. | SUTURA PLAIN GUT - 535B (LOOK) | SUTURA PLAIN GUT - 535B (LOOK) | CIRURGIA GERAL | MATERIAL DE CONSUMO | FIOS E FITAS CIRURGICOS | UN | 07.260.050/0001-57 | SUPRI ARTIGOS MEDICO-HOSPITALARES LTDA | 20 | 1980021271 | 80021271 | Material de consumo hospitalar | TUSS | 01/04/2022 | EM ANALISE | EM ANALISE
100021352 | 80351240037 | 536B (LOOK) | 01/04/2022 |  |  | 5,4000 | SUSPENSA TEMPORARIAMENTE A COMERCIALIZACAO 23/08/22. | SUTURA PLAIN GUT - 536B (LOOK) | SUTURA PLAIN GUT - 536B (LOOK) | CIRURGIA GERAL | MATERIAL DE CONSUMO | FIOS E FITAS CIRURGICOS | UN | 07.260.050/0001-57 | SUPRI ARTIGOS MEDICO-HOSPITALARES LTDA | 20 | 1980021352 | 80021352 | Material de consumo hospitalar | TUSS | 01/04/2022 | EM ANALISE | EM ANALISE
100021425 | 80351240037 | 537B (LOOK) | 01/04/2022 |  |  | 5,4000 | SUSPENSA TEMPORARIAMENTE A COMERCIALIZACAO 23/08/22. | SUTURA PLAIN GUT - 537B (LOOK) | SUTURA PLAIN GUT - 537B (LOOK) | CIRURGIA GERAL | MATERIAL DE CONSUMO | FIOS E FITAS CIRURGICOS | UN | 07.260.050/0001-57 | SUPRI ARTIGOS MEDICO-HOSPITALARES LTDA | 20 | 1980021425 | 80021425 | Material de consumo hospitalar | TUSS | 01/04/2022 | EM ANALISE | EM ANALISE
101125437 | 81506640019 | 550 0001 1 | 01/04/2022 |  |  | 0,0000 | SUSPENSA TEMPORARIAMENTE A COMERCIALIZACAO 28/10/22 | ESTILETE DE INTUBACAO PARA SONDA ENDOTRAQUEAL - 550 0001 1 | ESTILETE DE INTUBACAO PARA SONDA ENDOTRAQUEAL - 550 0001 1 | CLINICA MEDICA | MATERIAL DE CONSUMO | ACESSORIOS DESCARTAVEIS | UN | 20.088.885/0001-30 | ONCORMED PRODUTOS PARA SAUDE LTDA - ME | 0 | 1902603535 | 02603535 | Material de consumo hospitalar | TUSS | 01/04/2022 | NAO POSSUI SIMPRO | NAO POSSUI SIMPRO
101125429 | 81506640019 | 550 0002 1 | 01/04/2022 |  |  | 0,0000 | SUSPENSA TEMPORARIAMENTE A COMERCIALIZACAO 28/10/22 | ESTILETE DE INTUBACAO PARA SONDA ENDOTRAQUEAL - 550 0002 1 | ESTILETE DE INTUBACAO PARA SONDA ENDOTRAQUEAL - 550 0002 1 | CLINICA MEDICA | MATERIAL DE CONSUMO | ACESSORIOS DESCARTAVEIS | UN | 20.088.885/0001-30 | ONCORMED PRODUTOS PARA SAUDE LTDA - ME | 0 | 1902603527 | 02603527 | Material de consumo hospitalar | TUSS | 01/04/2022 | NAO POSSUI SIMPRO | NAO POSSUI SIMPRO
101125445 | 81506640019 | 550 0003 1 | 01/04/2022 |  |  | 0,0000 | SUSPENSA TEMPORARIAMENTE A COMERCIALIZACAO 28/10/22 | ESTILETE DE INTUBACAO PARA SONDA ENDOTRAQUEAL - 550 0003 1 | ESTILETE DE INTUBACAO PARA SONDA ENDOTRAQUEAL - 550 0003 1 | CLINICA MEDICA | MATERIAL DE CONSUMO | ACESSORIOS DESCARTAVEIS | UN | 20.088.885/0001-30 | ONCORMED PRODUTOS PARA SAUDE LTDA - ME | 0 | 1902603543 | 02603543 | Material de consumo hospitalar | TUSS | 01/04/2022 | NAO POSSUI SIMPRO | NAO POSSUI SIMPRO
100021123 | 80351240037 | 550B (LOOK) | 01/04/2022 |  |  | 5,4000 | SUSPENSA TEMPORARIAMENTE A COMERCIALIZACAO 23/08/22. | SUTURA PLAIN GUT - 550B (LOOK) | SUTURA PLAIN GUT - 550B (LOOK) | CIRURGIA GERAL | MATERIAL DE CONSUMO | FIOS E FITAS CIRURGICOS | UN | 07.260.050/0001-57 | SUPRI ARTIGOS MEDICO-HOSPITALARES LTDA | 20 | 1980021123 | 80021123 | Material de consumo hospitalar | TUSS | 01/04/2022 | EM ANALISE | EM ANALISE
100021468 | 80351240037 | 551B (LOOK) | 01/04/2022 |  |  | 5,4000 | SUSPENSA TEMPORARIAMENTE A COMERCIALIZACAO 23/08/22. | SUTURA PLAIN GUT - 551B (LOOK) | SUTURA PLAIN GUT - 551B (LOOK) | CIRURGIA GERAL | MATERIAL DE CONSUMO | FIOS E FITAS CIRURGICOS | UN | 07.260.050/0001-57 | SUPRI ARTIGOS MEDICO-HOSPITALARES LTDA | 20 | 1980021468 | 80021468 | Material de consumo hospitalar | TUSS | 01/04/2022 | EM ANALISE | EM ANALISE
100021492 | 80351240037 | 553B (LOOK) | 01/04/2022 |  |  | 5,4000 | SUSPENSA TEMPORARIAMENTE A COMERCIALIZACAO 23/08/22. | SUTURA PLAIN GUT - 553B (LOOK) | SUTURA PLAIN GUT - 553B (LOOK) | CIRURGIA GERAL | MATERIAL DE CONSUMO | FIOS E FITAS CIRURGICOS | UN | 07.260.050/0001-57 | SUPRI ARTIGOS MEDICO-HOSPITALARES LTDA | 20 | 1980021492 | 80021492 | Material de consumo hospitalar | TUSS | 01/04/2022 | EM ANALISE | EM ANALISE
100021549 | 80351240037 | 554B (LOOK) | 01/04/2022 |  |  | 5,4000 | SUSPENSA TEMPORARIAMENTE A COMERCIALIZACAO 23/08/22. | SUTURA PLAIN GUT - 554B (LOOK) | SUTURA PLAIN GUT - 554B (LOOK) | CIRURGIA GERAL | MATERIAL DE CONSUMO | FIOS E FITAS CIRURGICOS | UN | 07.260.050/0001-57 | SUPRI ARTIGOS MEDICO-HOSPITALARES LTDA | 20 | 1980021549 | 80021549 | Material de consumo hospitalar | TUSS | 01/04/2022 | EM ANALISE | EM ANALISE
100021417 | 80351240037 | 555B (LOOK) | 01/04/2022 |  |  | 5,4000 | SUSPENSA TEMPORARIAMENTE A COMERCIALIZACAO 23/08/22. | SUTURA PLAIN GUT - 555B (LOOK) | SUTURA PLAIN GUT - 555B (LOOK) | CIRURGIA GERAL | MATERIAL DE CONSUMO | FIOS E FITAS CIRURGICOS | UN | 07.260.050/0001-57 | SUPRI ARTIGOS MEDICO-HOSPITALARES LTDA | 20 | 1980021417 | 80021417 | Material de consumo hospitalar | TUSS | 01/04/2022 | EM ANALISE | EM ANALISE
100021255 | 80351240037 | 591B (LOOK) | 01/04/2022 |  |  | 5,4000 | SUSPENSA TEMPORARIAMENTE A COMERCIALIZACAO 23/08/22. | SUTURA PLAIN GUT - 591B (LOOK) | SUTURA PLAIN GUT - 591B (LOOK) | CIRURGIA GERAL | MATERIAL DE CONSUMO | FIOS E FITAS CIRURGICOS | UN | 07.260.050/0001-57 | SUPRI ARTIGOS MEDICO-HOSPITALARES LTDA | 20 | 1980021255 | 80021255 | Material de consumo hospitalar | TUSS | 01/04/2022 | EM ANALISE | EM ANALISE
100021298 | 80351240037 | 592B (LOOK) | 01/04/2022 |  |  | 5,4000 | SUSPENSA TEMPORARIAMENTE A COMERCIALIZACAO 23/08/22. | SUTURA PLAIN GUT - 592B (LOOK) | SUTURA PLAIN GUT - 592B (LOOK) | CIRURGIA GERAL | MATERIAL DE CONSUMO | FIOS E FITAS CIRURGICOS | UN | 07.260.050/0001-57 | SUPRI ARTIGOS MEDICO-HOSPITALARES LTDA | 20 | 1980021298 | 80021298 | Material de consumo hospitalar | TUSS | 01/04/2022 | EM ANALISE | EM ANALISE
100021433 | 80351240037 | 593B (LOOK) | 01/04/2022 |  |  | 5,4000 | SUSPENSA TEMPORARIAMENTE A COMERCIALIZACAO 23/08/22. | SUTURA PLAIN GUT - 593B (LOOK) | SUTURA PLAIN GUT - 593B (LOOK) | CIRURGIA GERAL | MATERIAL DE CONSUMO | FIOS E FITAS CIRURGICOS | UN | 07.260.050/0001-57 | SUPRI ARTIGOS MEDICO-HOSPITALARES LTDA | 20 | 1980021433 | 80021433 | Material de consumo hospitalar | TUSS | 01/04/2022 | EM ANALISE | EM ANALISE
100021565 | 80351240037 | 594B (LOOK) | 01/04/2022 |  |  | 5,4000 | SUSPENSA TEMPORARIAMENTE A COMERCIALIZACAO 23/08/22. | SUTURA PLAIN GUT - 594B (LOOK) | SUTURA PLAIN GUT - 594B (LOOK) | CIRURGIA GERAL | MATERIAL DE CONSUMO | FIOS E FITAS CIRURGICOS | UN | 07.260.050/0001-57 | SUPRI ARTIGOS MEDICO-HOSPITALARES LTDA | 20 | 1980021565 | 80021565 | Material de consumo hospitalar | TUSS | 01/04/2022 | EM ANALISE | EM ANALISE
100021450 | 80351240037 | 596B (LOOK) | 01/04/2022 |  |  | 5,4000 | SUSPENSA TEMPORARIAMENTE A COMERCIALIZACAO 23/08/22. | SUTURA PLAIN GUT - 596B (LOOK) | SUTURA PLAIN GUT - 596B (LOOK) | CIRURGIA GERAL | MATERIAL DE CONSUMO | FIOS E FITAS CIRURGICOS | UN | 07.260.050/0001-57 | SUPRI ARTIGOS MEDICO-HOSPITALARES LTDA | 20 | 1980021450 | 80021450 | Material de consumo hospitalar | TUSS | 01/04/2022 | EM ANALISE | EM ANALISE
100021336 | 80351240037 | 599B (LOOK) | 01/04/2022 |  |  | 5,4000 | SUSPENSA TEMPORARIAMENTE A COMERCIALIZACAO 23/08/22. | SUTURA PLAIN GUT - 599B (LOOK) | SUTURA PLAIN GUT - 599B (LOOK) | CIRURGIA GERAL | MATERIAL DE CONSUMO | FIOS E FITAS CIRURGICOS | UN | 07.260.050/0001-57 | SUPRI ARTIGOS MEDICO-HOSPITALARES LTDA | 20 | 1980021336 | 80021336 | Material de consumo hospitalar | TUSS | 01/04/2022 | EM ANALISE | EM ANALISE
100378536 | 81305530015 | 6.0MM (AS-21) | 01/04/2022 |  |  | 31,9116 |  | CANULA NASOFARINGEA - 6.0MM (AS-21) | CANULA NASOFARINGEA AS-21 6,0MM | CIRURGIA GERAL | MATERIAL DE CONSUMO | CANULA DE OTORRINO | UN | 21.605.893/0001-79 | INNOVA SURGICAL PRODUTOS HOSPITALARES LTDA | 20 | 1980378536 | 80378536 | Material de consumo hospitalar | TUSS | 01/04/2022 | EM ANALISE | EM ANALISE
100378595 | 81305530015 | 6.5MM (AS-21) | 01/04/2022 |  |  | 31,9116 |  | CANULA NASOFARINGEA - 6.5MM (AS-21) | CANULA NASOFARINGEA AS-21 6,5MM | CIRURGIA GERAL | MATERIAL DE CONSUMO | CANULA DE OTORRINO | UN | 21.605.893/0001-79 | INNOVA SURGICAL PRODUTOS HOSPITALARES LTDA | 20 | 1980378595 | 80378595 | Material de consumo hospitalar | TUSS | 01/04/2022 | EM ANALISE | EM ANALISE
100922562 | 80381219004 | 6FR0MDDRLAD - CANULA REDONDA PERFURADA | 01/04/2022 |  |  | 164,4000 |  | CANULAS DE SILICONE BHIO SUPPLY - 6FR0MDDRLAD - CANULA REDONDA PERFURADA | CANULAS DE SILICONE BHIO SUPPLY - 6FR0MDDRLAD - CANULA REDONDA PERFURADA | CLINICA MEDICA+CIRURGIA TORACICA | MATERIAL DE CONSUMO | DRENO | UN | 73.297.509/0001-11 | BHIO SUPPLY INDUSTRIA E COMERCIO DE EQUIPAMENTOS MEDICOS S/A | 20 | 1900873187 | 00873187 | Material de consumo hospitalar | TUSS | 01/04/2022 | NAO POSSUI SIMPRO | NAO POSSUI SIMPRO | CANULA PARA TROCARTE
100378471 | 81305530015 | 7.0MM (AS-21) | 01/04/2022 |  |  | 31,9116 |  | CANULA NASOFARINGEA - 7.0MM (AS-21) | CANULA NASOFARINGEA AS-21 7,0MM | CIRURGIA GERAL | MATERIAL DE CONSUMO | CANULA DE OTORRINO | UN | 21.605.893/0001-79 | INNOVA SURGICAL PRODUTOS HOSPITALARES LTDA | 20 | 1980378471 | 80378471 | Material de consumo hospitalar | TUSS | 01/04/2022 | EM ANALISE | EM ANALISE
100378579 | 81305530015 | 7.5MM (AS-21) | 01/04/2022 |  |  | 31,9116 |  | CANULA NASOFARINGEA - 7.5MM (AS-21) | CANULA NASOFARINGEA AS-21 7,5MM | CIRURGIA GERAL | MATERIAL DE CONSUMO | CANULA DE OTORRINO | UN | 21.605.893/0001-79 | INNOVA SURGICAL PRODUTOS HOSPITALARES LTDA | 20 | 1980378579 | 80378579 | Material de consumo hospitalar | TUSS | 01/04/2022 | EM ANALISE | EM ANALISE
101228120 | 80102519103 | 7300000 | 01/04/2022 |  |  | 303,6480 |  | CANULA NASAL DE ALTO FLUXO I-FLO - 7300000 | CANULA NASAL ALTO FLUXO I-FLO 7300000 | CLINICA MEDICA | MATERIAL DE CONSUMO | CATETER NASAL | UN | 04.718.143/0001-94 | VR MEDICAL IMPORTADORA E DISTRIBUIDORA DE PRODUTOS MEDICOS LTDA | 20 | 1902636840 | 02636840 | Material de consumo hospitalar | TUSS | 01/04/2022 | NAO POSSUI SIMPRO | NAO POSSUI SIMPRO
101228112 | 80102519103 | 7301000 | 01/04/2022 |  |  | 303,6480 |  | CANULA NASAL DE ALTO FLUXO I-FLO - 7301000 | CANULA NASAL ALTO FLUXO I-FLO 7301000 | CLINICA MEDICA | MATERIAL DE CONSUMO | CATETER NASAL | UN | 04.718.143/0001-94 | VR MEDICAL IMPORTADORA E DISTRIBUIDORA DE PRODUTOS MEDICOS LTDA | 20 | 1902636832 | 02636832 | Material de consumo hospitalar | TUSS | 01/04/2022 | NAO POSSUI SIMPRO | NAO POSSUI SIMPRO
101228104 | 80102519103 | 7302000 | 01/04/2022 |  |  | 303,6480 |  | CANULA NASAL DE ALTO FLUXO I-FLO - 7302000 | CANULA NASAL ALTO FLUXO I-FLO 7302000 | CLINICA MEDICA | MATERIAL DE CONSUMO | CATETER NASAL | UN | 04.718.143/0001-94 | VR MEDICAL IMPORTADORA E DISTRIBUIDORA DE PRODUTOS MEDICOS LTDA | 20 | 1902636824 | 02636824 | Material de consumo hospitalar | TUSS | 01/04/2022 | NAO POSSUI SIMPRO | NAO POSSUI SIMPRO
100456740 | 80284930388 | 75 MM X 1,0M | 01/04/2022 |  |  | 0,1032 |  | FITA REMOCAO SEM DOR 3M NEXCARE - 75 MM X 1,0M | FITA REMOCAO SEM DOR 3M NEXCARE - 75 MM X 1,0M | DERMATOLOGIA | MATERIAL DE CONSUMO | ESPARADRAPOS E FITAS ADESIVAS | CM | 45.985.371/0001-08 | 3M DO BRASIL LTDA | 20 | 1980468748 | 80468748 | Material de consumo hospitalar | TUSS | 01/04/2022 | EM ANALISE | EM ANALISE
100456391 | 80284930388 | 75 MM X 1,5M | 01/04/2022 |  |  | 0,1032 |  | FITA REMOCAO SEM DOR 3M NEXCARE - 75 MM X 1,5M | FITA REMOCAO SEM DOR 3M NEXCARE - 75 MM X 1,5M | DERMATOLOGIA | MATERIAL DE CONSUMO | ESPARADRAPOS E FITAS ADESIVAS | CM | 45.985.371/0001-08 | 3M DO BRASIL LTDA | 20 | 1980468390 | 80468390 | Material de consumo hospitalar | TUSS | 01/04/2022 | EM ANALISE | EM ANALISE
100456839 | 80284930388 | 75 MM X 10M | 01/04/2022 |  |  | 0,1032 |  | FITA REMOCAO SEM DOR 3M NEXCARE - 75 MM X 10M | FITA REMOCAO SEM DOR 3M NEXCARE - 75 MM X 10M | DERMATOLOGIA | MATERIAL DE CONSUMO | ESPARADRAPOS E FITAS ADESIVAS | CM | 45.985.371/0001-08 | 3M DO BRASIL LTDA | 20 | 1980468837 | 80468837 | Material de consumo hospitalar | TUSS | 01/04/2022 | EM ANALISE | EM ANALISE
100455859 | 80284930388 | 75 MM X 3,0M | 01/04/2022 |  |  | 0,1032 |  | FITA REMOCAO SEM DOR 3M NEXCARE - 75 MM X 3,0M | FITA REMOCAO SEM DOR 3M NEXCARE - 75 MM X 3,0M | DERMATOLOGIA | MATERIAL DE CONSUMO | ESPARADRAPOS E FITAS ADESIVAS | CM | 45.985.371/0001-08 | 3M DO BRASIL LTDA | 20 | 1980467857 | 80467857 | Material de consumo hospitalar | TUSS | 01/04/2022 | EM ANALISE | EM ANALISE
100456669 | 80284930388 | 75 MM X 4,0M | 01/04/2022 |  |  | 0,1032 |  | FITA REMOCAO SEM DOR 3M NEXCARE - 75 MM X 4,0M | FITA REMOCAO SEM DOR 3M NEXCARE - 75 MM X 4,0M | DERMATOLOGIA | MATERIAL DE CONSUMO | ESPARADRAPOS E FITAS ADESIVAS | CM | 45.985.371/0001-08 | 3M DO BRASIL LTDA | 20 | 1980468667 | 80468667 | Material de consumo hospitalar | TUSS | 01/04/2022 | EM ANALISE | EM ANALISE
100456715 | 80284930388 | 75 MM X 4,5M | 01/04/2022 |  |  | 0,1032 |  | FITA REMOCAO SEM DOR 3M NEXCARE - 75 MM X 4,5M | FITA REMOCAO SEM DOR 3M NEXCARE - 75 MM X 4,5M | DERMATOLOGIA | MATERIAL DE CONSUMO | ESPARADRAPOS E FITAS ADESIVAS | CM | 45.985.371/0001-08 | 3M DO BRASIL LTDA | 20 | 1980468713 | 80468713 | Material de consumo hospitalar | TUSS | 01/04/2022 | EM ANALISE | EM ANALISE
100456162 | 80284930388 | 75 MM X 5,0M | 01/04/2022 |  |  | 0,1032 |  | FITA REMOCAO SEM DOR 3M NEXCARE - 75 MM X 5,0M | FITA REMOCAO SEM DOR 3M NEXCARE - 75 MM X 5,0M | DERMATOLOGIA | MATERIAL DE CONSUMO | ESPARADRAPOS E FITAS ADESIVAS | CM | 45.985.371/0001-08 | 3M DO BRASIL LTDA | 20 | 1980468160 | 80468160 | Material de consumo hospitalar | TUSS | 01/04/2022 | EM ANALISE | EM ANALISE
100456200 | 80284930388 | 75 MM X 6,0M | 01/04/2022 |  |  | 0,1032 |  | FITA REMOCAO SEM DOR 3M NEXCARE - 75 MM X 6,0M | FITA REMOCAO SEM DOR 3M NEXCARE - 75 MM X 6,0M | DERMATOLOGIA | MATERIAL DE CONSUMO | ESPARADRAPOS E FITAS ADESIVAS | CM | 45.985.371/0001-08 | 3M DO BRASIL LTDA | 20 | 1980468209 | 80468209 | Material de consumo hospitalar | TUSS | 01/04/2022 | EM ANALISE | EM ANALISE
100456731 | 80284930388 | 75 MM X 7,0M | 01/04/2022 |  |  | 0,1032 |  | FITA REMOCAO SEM DOR 3M NEXCARE - 75 MM X 7,0M | FITA REMOCAO SEM DOR 3M NEXCARE - 75 MM X 7,0M | DERMATOLOGIA | MATERIAL DE CONSUMO | ESPARADRAPOS E FITAS ADESIVAS | CM | 45.985.371/0001-08 | 3M DO BRASIL LTDA | 20 | 1980468730 | 80468730 | Material de consumo hospitalar | TUSS | 01/04/2022 | EM ANALISE | EM ANALISE
100455840 | 80284930388 | 75 MM X 8,0M | 01/04/2022 |  |  | 0,1032 |  | FITA REMOCAO SEM DOR 3M NEXCARE - 75 MM X 8,0M | FITA REMOCAO SEM DOR 3M NEXCARE - 75 MM X 8,0M | DERMATOLOGIA | MATERIAL DE CONSUMO | ESPARADRAPOS E FITAS ADESIVAS | CM | 45.985.371/0001-08 | 3M DO BRASIL LTDA | 20 | 1980467849 | 80467849 | Material de consumo hospitalar | TUSS | 01/04/2022 | EM ANALISE | EM ANALISE
100456812 | 80284930388 | 75 MM X 9,0M | 01/04/2022 |  |  | 0,1032 |  | FITA REMOCAO SEM DOR 3M NEXCARE - 75 MM X 9,0M | FITA REMOCAO SEM DOR 3M NEXCARE - 75 MM X 9,0M | DERMATOLOGIA | MATERIAL DE CONSUMO | ESPARADRAPOS E FITAS ADESIVAS | CM | 45.985.371/0001-08 | 3M DO BRASIL LTDA | 20 | 1980468810 | 80468810 | Material de consumo hospitalar | TUSS | 01/04/2022 | EM ANALISE | EM ANALISE
100456014 | 80284930388 | 75 MM X 9,14M | 01/04/2022 |  |  | 0,1032 |  | FITA REMOCAO SEM DOR 3M NEXCARE - 75 MM X 9,14M | FITA REMOCAO SEM DOR 3M NEXCARE - 75 MM X 9,14M | DERMATOLOGIA | MATERIAL DE CONSUMO | ESPARADRAPOS E FITAS ADESIVAS | CM | 45.985.371/0001-08 | 3M DO BRASIL LTDA | 20 | 1980468012 | 80468012 | Material de consumo hospitalar | TUSS | 01/04/2022 | EM ANALISE | EM ANALISE
100456359 | 80284930388 | 75 MM X 9,1M | 01/04/2022 |  |  | 0,1032 |  | FITA REMOCAO SEM DOR 3M NEXCARE - 75 MM X 9,1M | FITA REMOCAO SEM DOR 3M NEXCARE - 75 MM X 9,1M | DERMATOLOGIA | MATERIAL DE CONSUMO | ESPARADRAPOS E FITAS ADESIVAS | CM | 45.985.371/0001-08 | 3M DO BRASIL LTDA | 20 | 1980468357 | 80468357 | Material de consumo hospitalar | TUSS | 01/04/2022 | EM ANALISE | EM ANALISE
100456413 | 80284930388 | 75 MM X 90 CM | 01/04/2022 |  |  | 0,1032 |  | FITA REMOCAO SEM DOR 3M NEXCARE - 75 MM X 90 CM | FITA REMOCAO SEM DOR 3M NEXCARE - 75 MM X 90 CM | DERMATOLOGIA | MATERIAL DE CONSUMO | ESPARADRAPOS E FITAS ADESIVAS | CM | 45.985.371/0001-08 | 3M DO BRASIL LTDA | 20 | 1980468411 | 80468411 | Material de consumo hospitalar | TUSS | 01/04/2022 | EM ANALISE | EM ANALISE
100922619 | 80381219004 | 7MM0MDD2ZAD - CANULA PLANA CANELADA 10MM | 01/04/2022 |  |  | 164,4000 |  | CANULAS DE SILICONE BHIO SUPPLY - 7MM0MDD2ZAD - CANULA PLANA CANELADA 10MM | CANULAS DE SILICONE BHIO SUPPLY - 7MM0MDD2ZAD - CANULA PLANA CANELADA 10MM | CLINICA MEDICA+CIRURGIA TORACICA | MATERIAL DE CONSUMO | DRENO | UN | 73.297.509/0001-11 | BHIO SUPPLY INDUSTRIA E COMERCIO DE EQUIPAMENTOS MEDICOS S/A | 20 | 1900893480 | 00893480 | Material de consumo hospitalar | TUSS | 01/04/2022 | NAO POSSUI SIMPRO | NAO POSSUI SIMPRO | CANULA PARA TROCARTE
100922600 | 80381219004 | 7MM0MDDPXAD - CANULA PLANA PERFURADA | 01/04/2022 |  |  | 164,4000 |  | CANULAS DE SILICONE BHIO SUPPLY - 7MM0MDDPXAD - CANULA PLANA PERFURADA | CANULAS DE SILICONE BHIO SUPPLY - 7MM0MDDPXAD - CANULA PLANA PERFURADA | CLINICA MEDICA+CIRURGIA TORACICA | MATERIAL DE CONSUMO | DRENO | UN | 73.297.509/0001-11 | BHIO SUPPLY INDUSTRIA E COMERCIO DE EQUIPAMENTOS MEDICOS S/A | 20 | 1900877948 | 00877948 | Material de consumo hospitalar | TUSS | 01/04/2022 | NAO POSSUI SIMPRO | NAO POSSUI SIMPRO | CANULA PARA TROCARTE
100378501 | 81305530015 | 8.0MM (AS-21) | 01/04/2022 |  |  | 31,9116 |  | CANULA NASOFARINGEA - 8.0MM (AS-21) | CANULA NASOFARINGEA AS-21 8,0MM | CIRURGIA GERAL | MATERIAL DE CONSUMO | CANULA DE OTORRINO | UN | 21.605.893/0001-79 | INNOVA SURGICAL PRODUTOS HOSPITALARES LTDA | 20 | 1980378501 | 80378501 | Material de consumo hospitalar | TUSS | 01/04/2022 | EM ANALISE | EM ANALISE
100378552 | 81305530015 | 8.5MM (AS-21) | 01/04/2022 |  |  | 31,9116 |  | CANULA NASOFARINGEA - 8.5MM (AS-21) | CANULA NASOFARINGEA AS-21 8,5MM | CIRURGIA GERAL | MATERIAL DE CONSUMO | CANULA DE OTORRINO | UN | 21.605.893/0001-79 | INNOVA SURGICAL PRODUTOS HOSPITALARES LTDA | 20 | 1980378552 | 80378552 | Material de consumo hospitalar | TUSS | 01/04/2022 | EM ANALISE | EM ANALISE
101454961 | 80984199011 | 8000010615 | 01/04/2022 |  |  | 0,0000 | SUSPENSA TEMPORARIAMENTE A COMERCIALIZACAO 04/07/22 | CANULA ENDOTRAQUEAL - 8000010615 | CANULA ENDOTRAQUEAL - 8000010615 | CIRURGIA GERAL | MATERIAL DE CONSUMO | CANULA/TUBO ENDOTRAQUEAL | UN | 06.143.957/0001-73 | GADALI MEDICAL COMERCIO DE PRODUTOS MEDICO-HOSPITALAR LTDA. ME | 0 | 1902810719 | 02810719 | Material de consumo hospitalar | TUSS | 01/04/2022 | EM ANALISE | EM ANALISE
101454848 | 80984199011 | 8000010616 | 01/04/2022 |  |  | 0,0000 | SUSPENSA TEMPORARIAMENTE A COMERCIALIZACAO 04/07/22 | CANULA ENDOTRAQUEAL - 8000010616 | CANULA ENDOTRAQUEAL - 8000010616 | CIRURGIA GERAL | MATERIAL DE CONSUMO | CANULA/TUBO ENDOTRAQUEAL | UN | 06.143.957/0001-73 | GADALI MEDICAL COMERCIO DE PRODUTOS MEDICO-HOSPITALAR LTDA. ME | 0 | 1902810590 | 02810590 | Material de consumo hospitalar | TUSS | 01/04/2022 | EM ANALISE | EM ANALISE
101454953 | 80984199011 | 8000010617 | 01/04/2022 |  |  | 0,0000 | SUSPENSA TEMPORARIAMENTE A COMERCIALIZACAO 04/07/22 | CANULA ENDOTRAQUEAL - 8000010617 | CANULA ENDOTRAQUEAL - 8000010617 | CIRURGIA GERAL | MATERIAL DE CONSUMO | CANULA/TUBO ENDOTRAQUEAL | UN | 06.143.957/0001-73 | GADALI MEDICAL COMERCIO DE PRODUTOS MEDICO-HOSPITALAR LTDA. ME | 0 | 1902810700 | 02810700 | Material de consumo hospitalar | TUSS | 01/04/2022 | EM ANALISE | EM ANALISE
101454805 | 80984199011 | 8000010618 | 01/04/2022 |  |  | 0,0000 | SUSPENSA TEMPORARIAMENTE A COMERCIALIZACAO 04/07/22 | CANULA ENDOTRAQUEAL - 8000010618 | CANULA ENDOTRAQUEAL - 8000010618 | CIRURGIA GERAL | MATERIAL DE CONSUMO | CANULA/TUBO ENDOTRAQUEAL | UN | 06.143.957/0001-73 | GADALI MEDICAL COMERCIO DE PRODUTOS MEDICO-HOSPITALAR LTDA. ME | 0 | 1902810557 | 02810557 | Material de consumo hospitalar | TUSS | 01/04/2022 | EM ANALISE | EM ANALISE
101454910 | 80984199011 | 8000010619 | 01/04/2022 |  |  | 0,0000 | SUSPENSA TEMPORARIAMENTE A COMERCIALIZACAO 04/07/22 | CANULA ENDOTRAQUEAL - 8000010619 | CANULA ENDOTRAQUEAL - 8000010619 | CIRURGIA GERAL | MATERIAL DE CONSUMO | CANULA/TUBO ENDOTRAQUEAL | UN | 06.143.957/0001-73 | GADALI MEDICAL COMERCIO DE PRODUTOS MEDICO-HOSPITALAR LTDA. ME | 0 | 1902810662 | 02810662 | Material de consumo hospitalar | TUSS | 01/04/2022 | EM ANALISE | EM ANALISE
101454821 | 80984199011 | 8000010620 | 01/04/2022 |  |  | 0,0000 | SUSPENSA TEMPORARIAMENTE A COMERCIALIZACAO 04/07/22 | CANULA ENDOTRAQUEAL - 8000010620 | CANULA ENDOTRAQUEAL - 8000010620 | CIRURGIA GERAL | MATERIAL DE CONSUMO | CANULA/TUBO ENDOTRAQUEAL | UN | 06.143.957/0001-73 | GADALI MEDICAL COMERCIO DE PRODUTOS MEDICO-HOSPITALAR LTDA. ME | 0 | 1902810573 | 02810573 | Material de consumo hospitalar | TUSS | 01/04/2022 | EM ANALISE | EM ANALISE
101454937 | 80984199011 | 8000010621 | 01/04/2022 |  |  | 0,0000 | SUSPENSA TEMPORARIAMENTE A COMERCIALIZACAO 04/07/22 | CANULA ENDOTRAQUEAL - 8000010621 | CANULA ENDOTRAQUEAL - 8000010621 | CIRURGIA GERAL | MATERIAL DE CONSUMO | CANULA/TUBO ENDOTRAQUEAL | UN | 06.143.957/0001-73 | GADALI MEDICAL COMERCIO DE PRODUTOS MEDICO-HOSPITALAR LTDA. ME | 0 | 1902810689 | 02810689 | Material de consumo hospitalar | TUSS | 01/04/2022 | EM ANALISE | EM ANALISE
101454864 | 80984199011 | 8000010622 | 01/04/2022 |  |  | 0,0000 | SUSPENSA TEMPORARIAMENTE A COMERCIALIZACAO 04/07/22 | CANULA ENDOTRAQUEAL - 8000010622 | CANULA ENDOTRAQUEAL - 8000010622 | CIRURGIA GERAL | MATERIAL DE CONSUMO | CANULA/TUBO ENDOTRAQUEAL | UN | 06.143.957/0001-73 | GADALI MEDICAL COMERCIO DE PRODUTOS MEDICO-HOSPITALAR LTDA. ME | 0 | 1902810611 | 02810611 | Material de consumo hospitalar | TUSS | 01/04/2022 | EM ANALISE | EM ANALISE
101454813 | 80984199011 | 8000010623 | 01/04/2022 |  |  | 0,0000 | SUSPENSA TEMPORARIAMENTE A COMERCIALIZACAO 04/07/22 | CANULA ENDOTRAQUEAL - 8000010623 | CANULA ENDOTRAQUEAL - 8000010623 | CIRURGIA GERAL | MATERIAL DE CONSUMO | CANULA/TUBO ENDOTRAQUEAL | UN | 06.143.957/0001-73 | GADALI MEDICAL COMERCIO DE PRODUTOS MEDICO-HOSPITALAR LTDA. ME | 0 | 1902810565 | 02810565 | Material de consumo hospitalar | TUSS | 01/04/2022 | EM ANALISE | EM ANALISE
101454872 | 80984199011 | 8000010624 | 01/04/2022 |  |  | 0,0000 | SUSPENSA TEMPORARIAMENTE A COMERCIALIZACAO 04/07/22 | CANULA ENDOTRAQUEAL - 8000010624 | CANULA ENDOTRAQUEAL - 8000010624 | CIRURGIA GERAL | MATERIAL DE CONSUMO | CANULA/TUBO ENDOTRAQUEAL | UN | 06.143.957/0001-73 | GADALI MEDICAL COMERCIO DE PRODUTOS MEDICO-HOSPITALAR LTDA. ME | 0 | 1902810620 | 02810620 | Material de consumo hospitalar | TUSS | 01/04/2022 | EM ANALISE | EM ANALISE
101454902 | 80984199011 | 8000010625 | 01/04/2022 |  |  | 0,0000 | SUSPENSA TEMPORARIAMENTE A COMERCIALIZACAO 04/07/22 | CANULA ENDOTRAQUEAL - 8000010625 | CANULA ENDOTRAQUEAL - 8000010625 | CIRURGIA GERAL | MATERIAL DE CONSUMO | CANULA/TUBO ENDOTRAQUEAL | UN | 06.143.957/0001-73 | GADALI MEDICAL COMERCIO DE PRODUTOS MEDICO-HOSPITALAR LTDA. ME | 0 | 1902810654 | 02810654 | Material de consumo hospitalar | TUSS | 01/04/2022 | EM ANALISE | EM ANALISE
101454880 | 80984199011 | 8000010626 | 01/04/2022 |  |  | 0,0000 | SUSPENSA TEMPORARIAMENTE A COMERCIALIZACAO 04/07/22 | CANULA ENDOTRAQUEAL - 8000010626 | CANULA ENDOTRAQUEAL - 8000010626 | CIRURGIA GERAL | MATERIAL DE CONSUMO | CANULA/TUBO ENDOTRAQUEAL | UN | 06.143.957/0001-73 | GADALI MEDICAL COMERCIO DE PRODUTOS MEDICO-HOSPITALAR LTDA. ME | 0 | 1902810638 | 02810638 | Material de consumo hospitalar | TUSS | 01/04/2022 | EM ANALISE | EM ANALISE
100021344 | 80351240037 | 8843N (SHARPOINT PLUS) | 01/04/2022 |  |  | 5,4000 | SUSPENSA TEMPORARIAMENTE A COMERCIALIZACAO 23/08/22. | SUTURA PLAIN GUT - 8843N (SHARPOINT PLUS) | SUTURA PLAIN GUT - 8843N (SHARPOINT PLUS) | CIRURGIA GERAL | MATERIAL DE CONSUMO | FIOS E FITAS CIRURGICOS | UN | 07.260.050/0001-57 | SUPRI ARTIGOS MEDICO-HOSPITALARES LTDA | 20 | 1980021344 | 80021344 | Material de consumo hospitalar | TUSS | 01/04/2022 | EM ANALISE | EM ANALISE
100021158 | 80351240037 | 8853N (SHARPOINT PLUS) | 01/04/2022 |  |  | 5,4000 | SUSPENSA TEMPORARIAMENTE A COMERCIALIZACAO 23/08/22. | SUTURA PLAIN GUT - 8853N (SHARPOINT PLUS) | SUTURA PLAIN GUT - 8853N (SHARPOINT PLUS) | CIRURGIA GERAL | MATERIAL DE CONSUMO | FIOS E FITAS CIRURGICOS | UN | 07.260.050/0001-57 | SUPRI ARTIGOS MEDICO-HOSPITALARES LTDA | 20 | 1980021158 | 80021158 | Material de consumo hospitalar | TUSS | 01/04/2022 | EM ANALISE | EM ANALISE
101233400 | 10349001254 | 8886470105V-2 | 01/04/2022 |  |  | 82,4760 |  | VASCUFIL - SUTURAS MONOFILAMENTARES DE POLIBUTESTER REVESTIDO - 8886470105V-2 | VASCUFIL - SUTURAS MONOFILAMENTARES DE POLIBUTESTER REVESTIDO - 8886470105V-2 | CIRURGIA GERAL | MATERIAL DE CONSUMO | FIOS E FITAS CIRURGICOS | UN | 01.645.409/0001-28 | AUTO SUTURE DO BRASIL LTDA | 20 | 1902624508 | 02624508 | Material de consumo hospitalar | TUSS | 01/04/2022 | NAO POSSUI SIMPRO | NAO POSSUI SIMPRO
101233299 | 10349001254 | 8886470205V-2 | 01/04/2022 |  |  | 82,4760 |  | VASCUFIL - SUTURAS MONOFILAMENTARES DE POLIBUTESTER REVESTIDO - 8886470205V-2 | VASCUFIL - SUTURAS MONOFILAMENTARES DE POLIBUTESTER REVESTIDO - 8886470205V-2 | CIRURGIA GERAL | MATERIAL DE CONSUMO | FIOS E FITAS CIRURGICOS | UN | 01.645.409/0001-28 | AUTO SUTURE DO BRASIL LTDA | 20 | 1902624397 | 02624397 | Material de consumo hospitalar | TUSS | 01/04/2022 | NAO POSSUI SIMPRO | NAO POSSUI SIMPRO
101233280 | 10349001254 | 8886470301V-2 | 01/04/2022 |  |  | 82,4760 |  | VASCUFIL - SUTURAS MONOFILAMENTARES DE POLIBUTESTER REVESTIDO - 8886470301V-2 | VASCUFIL - SUTURAS MONOFILAMENTARES DE POLIBUTESTER REVESTIDO - 8886470301V-2 | CIRURGIA GERAL | MATERIAL DE CONSUMO | FIOS E FITAS CIRURGICOS | UN | 01.645.409/0001-28 | AUTO SUTURE DO BRASIL LTDA | 20 | 1902624389 | 02624389 | Material de consumo hospitalar | TUSS | 01/04/2022 | NAO POSSUI SIMPRO | NAO POSSUI SIMPRO
101233337 | 10349001254 | 8886470311V-2 | 01/04/2022 |  |  | 82,4760 |  | VASCUFIL - SUTURAS MONOFILAMENTARES DE POLIBUTESTER REVESTIDO - 8886470311V-2 | VASCUFIL - SUTURAS MONOFILAMENTARES DE POLIBUTESTER REVESTIDO - 8886470311V-2 | CIRURGIA GERAL | MATERIAL DE CONSUMO | FIOS E FITAS CIRURGICOS | UN | 01.645.409/0001-28 | AUTO SUTURE DO BRASIL LTDA | 20 | 1902624435 | 02624435 | Material de consumo hospitalar | TUSS | 01/04/2022 | NAO POSSUI SIMPRO | NAO POSSUI SIMPRO
101233418 | 10349001254 | 8886470401V-2 | 01/04/2022 |  |  | 82,4760 |  | VASCUFIL - SUTURAS MONOFILAMENTARES DE POLIBUTESTER REVESTIDO - 8886470401V-2 | VASCUFIL - SUTURAS MONOFILAMENTARES DE POLIBUTESTER REVESTIDO - 8886470401V-2 | CIRURGIA GERAL | MATERIAL DE CONSUMO | FIOS E FITAS CIRURGICOS | UN | 01.645.409/0001-28 | AUTO SUTURE DO BRASIL LTDA | 20 | 1902624516 | 02624516 | Material de consumo hospitalar | TUSS | 01/04/2022 | NAO POSSUI SIMPRO | NAO POSSUI SIMPRO
101233230 | 10349001254 | 8886470411V-2 | 01/04/2022 |  |  | 82,4760 |  | VASCUFIL - SUTURAS MONOFILAMENTARES DE POLIBUTESTER REVESTIDO - 8886470411V-2 | VASCUFIL - SUTURAS MONOFILAMENTARES DE POLIBUTESTER REVESTIDO - 8886470411V-2 | CIRURGIA GERAL | MATERIAL DE CONSUMO | FIOS E FITAS CIRURGICOS | UN | 01.645.409/0001-28 | AUTO SUTURE DO BRASIL LTDA | 20 | 1902624338 | 02624338 | Material de consumo hospitalar | TUSS | 01/04/2022 | NAO POSSUI SIMPRO | NAO POSSUI SIMPRO
101233426 | 10349001254 | 8886470501V-2 | 01/04/2022 |  |  | 82,4760 |  | VASCUFIL - SUTURAS MONOFILAMENTARES DE POLIBUTESTER REVESTIDO - 8886470501V-2 | VASCUFIL - SUTURAS MONOFILAMENTARES DE POLIBUTESTER REVESTIDO - 8886470501V-2 | CIRURGIA GERAL | MATERIAL DE CONSUMO | FIOS E FITAS CIRURGICOS | UN | 01.645.409/0001-28 | AUTO SUTURE DO BRASIL LTDA | 20 | 1902624524 | 02624524 | Material de consumo hospitalar | TUSS | 01/04/2022 | NAO POSSUI SIMPRO | NAO POSSUI SIMPRO
101233221 | 10349001254 | 8886470511V-2 | 01/04/2022 |  |  | 82,4760 |  | VASCUFIL - SUTURAS MONOFILAMENTARES DE POLIBUTESTER REVESTIDO - 8886470511V-2 | VASCUFIL - SUTURAS MONOFILAMENTARES DE POLIBUTESTER REVESTIDO - 8886470511V-2 | CIRURGIA GERAL | MATERIAL DE CONSUMO | FIOS E FITAS CIRURGICOS | UN | 01.645.409/0001-28 | AUTO SUTURE DO BRASIL LTDA | 20 | 1902624320 | 02624320 | Material de consumo hospitalar | TUSS | 01/04/2022 | NAO POSSUI SIMPRO | NAO POSSUI SIMPRO
101233310 | 10349001254 | 8886470711V-2 | 01/04/2022 |  |  | 82,4760 |  | VASCUFIL - SUTURAS MONOFILAMENTARES DE POLIBUTESTER REVESTIDO - 8886470711V-2 | VASCUFIL - SUTURAS MONOFILAMENTARES DE POLIBUTESTER REVESTIDO - 8886470711V-2 | CIRURGIA GERAL | MATERIAL DE CONSUMO | FIOS E FITAS CIRURGICOS | UN | 01.645.409/0001-28 | AUTO SUTURE DO BRASIL LTDA | 20 | 1902624419 | 02624419 | Material de consumo hospitalar | TUSS | 01/04/2022 | NAO POSSUI SIMPRO | NAO POSSUI SIMPRO
101233256 | 10349001254 | 8886470911V-2 | 01/04/2022 |  |  | 82,4760 |  | VASCUFIL - SUTURAS MONOFILAMENTARES DE POLIBUTESTER REVESTIDO - 8886470911V-2 | VASCUFIL - SUTURAS MONOFILAMENTARES DE POLIBUTESTER REVESTIDO - 8886470911V-2 | CIRURGIA GERAL | MATERIAL DE CONSUMO | FIOS E FITAS CIRURGICOS | UN | 01.645.409/0001-28 | AUTO SUTURE DO BRASIL LTDA | 20 | 1902624354 | 02624354 | Material de consumo hospitalar | TUSS | 01/04/2022 | NAO POSSUI SIMPRO | NAO POSSUI SIMPRO
101233396 | 10349001254 | 8886470921V-2 | 01/04/2022 |  |  | 82,4760 |  | VASCUFIL - SUTURAS MONOFILAMENTARES DE POLIBUTESTER REVESTIDO - 8886470921V-2 | VASCUFIL - SUTURAS MONOFILAMENTARES DE POLIBUTESTER REVESTIDO - 8886470921V-2 | CIRURGIA GERAL | MATERIAL DE CONSUMO | FIOS E FITAS CIRURGICOS | UN | 01.645.409/0001-28 | AUTO SUTURE DO BRASIL LTDA | 20 | 1902624494 | 02624494 | Material de consumo hospitalar | TUSS | 01/04/2022 | NAO POSSUI SIMPRO | NAO POSSUI SIMPRO
101233345 | 10349001254 | 8886471011V-2 | 01/04/2022 |  |  | 82,4760 |  | VASCUFIL - SUTURAS MONOFILAMENTARES DE POLIBUTESTER REVESTIDO - 8886471011V-2 | VASCUFIL - SUTURAS MONOFILAMENTARES DE POLIBUTESTER REVESTIDO - 8886471011V-2 | CIRURGIA GERAL | MATERIAL DE CONSUMO | FIOS E FITAS CIRURGICOS | UN | 01.645.409/0001-28 | AUTO SUTURE DO BRASIL LTDA | 20 | 1902624443 | 02624443 | Material de consumo hospitalar | TUSS | 01/04/2022 | NAO POSSUI SIMPRO | NAO POSSUI SIMPRO
101233302 | 10349001254 | 8886471021V-2 | 01/04/2022 |  |  | 82,4760 |  | VASCUFIL - SUTURAS MONOFILAMENTARES DE POLIBUTESTER REVESTIDO - 8886471021V-2 | VASCUFIL - SUTURAS MONOFILAMENTARES DE POLIBUTESTER REVESTIDO - 8886471021V-2 | CIRURGIA GERAL | MATERIAL DE CONSUMO | FIOS E FITAS CIRURGICOS | UN | 01.645.409/0001-28 | AUTO SUTURE DO BRASIL LTDA | 20 | 1902624400 | 02624400 | Material de consumo hospitalar | TUSS | 01/04/2022 | NAO POSSUI SIMPRO | NAO POSSUI SIMPRO
101233370 | 10349001254 | 8886471121V-2 | 01/04/2022 |  |  | 82,4760 |  | VASCUFIL - SUTURAS MONOFILAMENTARES DE POLIBUTESTER REVESTIDO - 8886471121V-2 | VASCUFIL - SUTURAS MONOFILAMENTARES DE POLIBUTESTER REVESTIDO - 8886471121V-2 | CIRURGIA GERAL | MATERIAL DE CONSUMO | FIOS E FITAS CIRURGICOS | UN | 01.645.409/0001-28 | AUTO SUTURE DO BRASIL LTDA | 20 | 1902624478 | 02624478 | Material de consumo hospitalar | TUSS | 01/04/2022 | NAO POSSUI SIMPRO | NAO POSSUI SIMPRO
101233388 | 10349001254 | 8886471621V-2 | 01/04/2022 |  |  | 82,4760 |  | VASCUFIL - SUTURAS MONOFILAMENTARES DE POLIBUTESTER REVESTIDO - 8886471621V-2 | VASCUFIL - SUTURAS MONOFILAMENTARES DE POLIBUTESTER REVESTIDO - 8886471621V-2 | CIRURGIA GERAL | MATERIAL DE CONSUMO | FIOS E FITAS CIRURGICOS | UN | 01.645.409/0001-28 | AUTO SUTURE DO BRASIL LTDA | 20 | 1902624486 | 02624486 | Material de consumo hospitalar | TUSS | 01/04/2022 | NAO POSSUI SIMPRO | NAO POSSUI SIMPRO
101233353 | 10349001254 | 8886471631V-2 | 01/04/2022 |  |  | 82,4760 |  | VASCUFIL - SUTURAS MONOFILAMENTARES DE POLIBUTESTER REVESTIDO - 8886471631V-2 | VASCUFIL - SUTURAS MONOFILAMENTARES DE POLIBUTESTER REVESTIDO - 8886471631V-2 | CIRURGIA GERAL | MATERIAL DE CONSUMO | FIOS E FITAS CIRURGICOS | UN | 01.645.409/0001-28 | AUTO SUTURE DO BRASIL LTDA | 20 | 1902624451 | 02624451 | Material de consumo hospitalar | TUSS | 01/04/2022 | NAO POSSUI SIMPRO | NAO POSSUI SIMPRO
101233329 | 10349001254 | 8886471921V-2 | 01/04/2022 |  |  | 82,4760 |  | VASCUFIL - SUTURAS MONOFILAMENTARES DE POLIBUTESTER REVESTIDO - 8886471921V-2 | VASCUFIL - SUTURAS MONOFILAMENTARES DE POLIBUTESTER REVESTIDO - 8886471921V-2 | CIRURGIA GERAL | MATERIAL DE CONSUMO | FIOS E FITAS CIRURGICOS | UN | 01.645.409/0001-28 | AUTO SUTURE DO BRASIL LTDA | 20 | 1902624427 | 02624427 | Material de consumo hospitalar | TUSS | 01/04/2022 | NAO POSSUI SIMPRO | NAO POSSUI SIMPRO
101233248 | 10349001254 | 8886471931V-2 | 01/04/2022 |  |  | 82,4760 |  | VASCUFIL - SUTURAS MONOFILAMENTARES DE POLIBUTESTER REVESTIDO - 8886471931V-2 | VASCUFIL - SUTURAS MONOFILAMENTARES DE POLIBUTESTER REVESTIDO - 8886471931V-2 | CIRURGIA GERAL | MATERIAL DE CONSUMO | FIOS E FITAS CIRURGICOS | UN | 01.645.409/0001-28 | AUTO SUTURE DO BRASIL LTDA | 20 | 1902624346 | 02624346 | Material de consumo hospitalar | TUSS | 01/04/2022 | NAO POSSUI SIMPRO | NAO POSSUI SIMPRO
101233264 | 10349001254 | 8886472221V-2 | 01/04/2022 |  |  | 82,4760 |  | VASCUFIL - SUTURAS MONOFILAMENTARES DE POLIBUTESTER REVESTIDO - 8886472221V-2 | VASCUFIL - SUTURAS MONOFILAMENTARES DE POLIBUTESTER REVESTIDO - 8886472221V-2 | CIRURGIA GERAL | MATERIAL DE CONSUMO | FIOS E FITAS CIRURGICOS | UN | 01.645.409/0001-28 | AUTO SUTURE DO BRASIL LTDA | 20 | 1902624362 | 02624362 | Material de consumo hospitalar | TUSS | 01/04/2022 | NAO POSSUI SIMPRO | NAO POSSUI SIMPRO
101233272 | 10349001254 | 8886473921V-2 | 01/04/2022 |  |  | 82,4760 |  | VASCUFIL - SUTURAS MONOFILAMENTARES DE POLIBUTESTER REVESTIDO - 8886473921V-2 | VASCUFIL - SUTURAS MONOFILAMENTARES DE POLIBUTESTER REVESTIDO - 8886473921V-2 | CIRURGIA GERAL | MATERIAL DE CONSUMO | FIOS E FITAS CIRURGICOS | UN | 01.645.409/0001-28 | AUTO SUTURE DO BRASIL LTDA | 20 | 1902624370 | 02624370 | Material de consumo hospitalar | TUSS | 01/04/2022 | NAO POSSUI SIMPRO | NAO POSSUI SIMPRO
101233361 | 10349001254 | 8886473931V-2 | 01/04/2022 |  |  | 82,4760 |  | VASCUFIL - SUTURAS MONOFILAMENTARES DE POLIBUTESTER REVESTIDO - 8886473931V-2 | VASCUFIL - SUTURAS MONOFILAMENTARES DE POLIBUTESTER REVESTIDO - 8886473931V-2 | CIRURGIA GERAL | MATERIAL DE CONSUMO | FIOS E FITAS CIRURGICOS | UN | 01.645.409/0001-28 | AUTO SUTURE DO BRASIL LTDA | 20 | 1902624460 | 02624460 | Material de consumo hospitalar | TUSS | 01/04/2022 | NAO POSSUI SIMPRO | NAO POSSUI SIMPRO
100922392 | 80381219004 | 8FR0MDD1MAD - CANULA REDONDA CANELADA | 01/04/2022 |  |  | 164,4000 |  | CANULAS DE SILICONE BHIO SUPPLY - 8FR0MDD1MAD - CANULA REDONDA CANELADA | CANULAS DE SILICONE BHIO SUPPLY - 8FR0MDD1MAD - CANULA REDONDA CANELADA | CLINICA MEDICA+CIRURGIA TORACICA | MATERIAL DE CONSUMO | DRENO | UN | 73.297.509/0001-11 | BHIO SUPPLY INDUSTRIA E COMERCIO DE EQUIPAMENTOS MEDICOS S/A | 20 | 1900873012 | 00873012 | Material de consumo hospitalar | TUSS | 01/04/2022 | NAO POSSUI SIMPRO | NAO POSSUI SIMPRO | CANULA PARA TROCARTE
100922481 | 80381219004 | 8FR0MDDRMAD - CANULA REDONDA PERFURADA | 01/04/2022 |  |  | 164,4000 |  | CANULAS DE SILICONE BHIO SUPPLY - 8FR0MDDRMAD - CANULA REDONDA PERFURADA | CANULAS DE SILICONE BHIO SUPPLY - 8FR0MDDRMAD - CANULA REDONDA PERFURADA | CLINICA MEDICA+CIRURGIA TORACICA | MATERIAL DE CONSUMO | DRENO | UN | 73.297.509/0001-11 | BHIO SUPPLY INDUSTRIA E COMERCIO DE EQUIPAMENTOS MEDICOS S/A | 20 | 1900873101 | 00873101 | Material de consumo hospitalar | TUSS | 01/04/2022 | NAO POSSUI SIMPRO | NAO POSSUI SIMPRO | CANULA PARA TROCARTE
101049021 | 81628579003 | 917.5001 - CANULA NASAL PARA TERAPIA DE ALTO FLUXO - G | 01/04/2022 |  |  | 342,0000 |  | CANULA NASAL PARA TERAPIA DE ALTO FLUXO - 917.5001 - CANULA NASAL PARA TERAPIA DE ALTO FLUXO - G | CANULA NASAL TERAPIA ALTO FLUXO GRANDE 917.5001 | CLINICA MEDICA | MATERIAL DE CONSUMO | CATETER NASAL | UN | 28.696.908/0001-09 | TREND MEDICAL INDUSTRIA E COMERCIO DE PRODUTOS MEDICOS LTDA ME | 20 | 1900836680 | 00836680 | Material de consumo hospitalar | TUSS | 01/04/2022 | 0000324085 | CANULA NASAL P/TERAPIA ALTO FLUXO GRD.
101049013 | 81628579003 | 917.5002 - CANULA NASAL PARA TERAPIA DE ALTO FLUXO - M | 01/04/2022 |  |  | 432,0000 |  | CANULA NASAL PARA TERAPIA DE ALTO FLUXO - 917.5002 - CANULA NASAL PARA TERAPIA DE ALTO FLUXO - M | CANULA NASAL TERAPIA ALTO FLUXO MEDIA 917.5002 | CLINICA MEDICA | MATERIAL DE CONSUMO | CATETER NASAL | UN | 28.696.908/0001-09 | TREND MEDICAL INDUSTRIA E COMERCIO DE PRODUTOS MEDICOS LTDA ME | 20 | 1900836672 | 00836672 | Material de consumo hospitalar | TUSS | 01/04/2022 | 0000324086 | CANULA NASAL P/TERAPIA ALTO FLUXO MED.
101049030 | 81628579003 | 917.5003 - CANULA NASAL PARA TERAPIA DE ALTO FLUXO - P | 01/04/2022 |  |  | 342,0000 |  | CANULA NASAL PARA TERAPIA DE ALTO FLUXO - 917.5003 - CANULA NASAL PARA TERAPIA DE ALTO FLUXO - P | CANULA NASAL TERAPIA ALTO FLUXO PEQUENA 917.5003 | CLINICA MEDICA | MATERIAL DE CONSUMO | CATETER NASAL | UN | 28.696.908/0001-09 | TREND MEDICAL INDUSTRIA E COMERCIO DE PRODUTOS MEDICOS LTDA ME | 20 | 1900836699 | 00836699 | Material de consumo hospitalar | TUSS | 01/04/2022 | 0000324087 | CANULA NASAL P/TERAPIA ALTO FLUXO PEQ.
100762000 | 80420200108 | A66092 | 01/04/2022 |  |  | 130,0000 |  | SUTRAZORB - A66092 | SUTRAZORB - A66092 | CIRURGIA GERAL | MATERIAL DE CONSUMO | FIOS E FITAS CIRURGICOS | UN | 05.187.817/0001-34 | VISION LINE IMPORTACAO E COMERCIO DE MATERIAIS E EQUIPAMENTOS MEDICOS LTDA-ME | 20 | 1980800904 | 80800904 | Material de consumo hospitalar | TUSS | 01/04/2022 | EM ANALISE | EM ANALISE
100762026 | 80420200108 | A69082-1 | 01/04/2022 |  |  | 130,0000 |  | SUTRAZORB - A69082-1 | SUTRAZORB - A69082-1 | CIRURGIA GERAL | MATERIAL DE CONSUMO | FIOS E FITAS CIRURGICOS | UN | 05.187.817/0001-34 | VISION LINE IMPORTACAO E COMERCIO DE MATERIAIS E EQUIPAMENTOS MEDICOS LTDA-ME | 20 | 1980800920 | 80800920 | Material de consumo hospitalar | TUSS | 01/04/2022 | EM ANALISE | EM ANALISE
100761976 | 80420200108 | A69092 | 01/04/2022 |  |  | 130,0000 |  | SUTRAZORB - A69092 | SUTRAZORB - A69092 | CIRURGIA GERAL | MATERIAL DE CONSUMO | FIOS E FITAS CIRURGICOS | UN | 05.187.817/0001-34 | VISION LINE IMPORTACAO E COMERCIO DE MATERIAIS E EQUIPAMENTOS MEDICOS LTDA-ME | 20 | 1980800874 | 80800874 | Material de consumo hospitalar | TUSS | 01/04/2022 | EM ANALISE | EM ANALISE
100762018 | 80420200108 | A74092 | 01/04/2022 |  |  | 130,0000 |  | SUTRAZORB - A74092 | SUTRAZORB - A74092 | CIRURGIA GERAL | MATERIAL DE CONSUMO | FIOS E FITAS CIRURGICOS | UN | 05.187.817/0001-34 | VISION LINE IMPORTACAO E COMERCIO DE MATERIAIS E EQUIPAMENTOS MEDICOS LTDA-ME | 20 | 1980800912 | 80800912 | Material de consumo hospitalar | TUSS | 01/04/2022 | EM ANALISE | EM ANALISE
100761984 | 80420200108 | A74092-1 | 01/04/2022 |  |  | 130,0000 |  | SUTRAZORB - A74092-1 | SUTRAZORB - A74092-1 | CIRURGIA GERAL | MATERIAL DE CONSUMO | FIOS E FITAS CIRURGICOS | UN | 05.187.817/0001-34 | VISION LINE IMPORTACAO E COMERCIO DE MATERIAIS E EQUIPAMENTOS MEDICOS LTDA-ME | 20 | 1980800882 | 80800882 | Material de consumo hospitalar | TUSS | 01/04/2022 | EM ANALISE | EM ANALISE
100761992 | 80420200108 | A84082 | 01/04/2022 |  |  | 130,0000 |  | SUTRAZORB - A84082 | SUTRAZORB - A84082 | CIRURGIA GERAL | MATERIAL DE CONSUMO | FIOS E FITAS CIRURGICOS | UN | 05.187.817/0001-34 | VISION LINE IMPORTACAO E COMERCIO DE MATERIAIS E EQUIPAMENTOS MEDICOS LTDA-ME | 20 | 1980800890 | 80800890 | Material de consumo hospitalar | TUSS | 01/04/2022 | EM ANALISE | EM ANALISE
100452701 | 10216710383 | AC611 CANULA NASAL DE ALTO FLUXO, GRANDE (SISTEMA FORMADO PO | 01/04/2022 |  |  | 255,3000 |  | CANULA NASAL DE ALTO FLUXO AC611 - AC611 CANULA NASAL DE ALTO FLUXO, GRANDE (SISTEMA FORMADO POR 01 FIXADOR DE CABECA, 01 CANULA E 01 TUBO) | CANULA NASAL ALTO FLUXO GRANDE AC611 | OTORRINOLARINGOLOGIA | MATERIAL DE CONSUMO | CATETER NASAL | UN | 58.295.213/0001-78 | PHILIPS MEDICAL SYSTEMS LTDA | 20 | 1980464700 | 80464700 | Material de consumo hospitalar | TUSS | 01/04/2022 | EM ANALISE | EM ANALISE
100452710 | 10216710383 | AC611 CANULA NASAL DE ALTO FLUXO, MEDIA (SISTEMA FORMADO POR | 01/04/2022 |  |  | 255,3000 |  | CANULA NASAL DE ALTO FLUXO AC611 - AC611 CANULA NASAL DE ALTO FLUXO, MEDIA (SISTEMA FORMADO POR 01 FIXADOR DE CABECA, 01 CANULA E 01 TUBO) | CANULA NASAL ALTO FLUXO MEDIA AC611 | OTORRINOLARINGOLOGIA | MATERIAL DE CONSUMO | CATETER NASAL | UN | 58.295.213/0001-78 | PHILIPS MEDICAL SYSTEMS LTDA | 20 | 1980464718 | 80464718 | Material de consumo hospitalar | TUSS | 01/04/2022 | EM ANALISE | EM ANALISE
100452698 | 10216710383 | AC611 CANULA NASAL DE ALTO FLUXO, PEQUENA (SISTEMA FORMADO P | 01/04/2022 |  |  | 255,3000 |  | CANULA NASAL DE ALTO FLUXO AC611 - AC611 CANULA NASAL DE ALTO FLUXO, PEQUENA (SISTEMA FORMADO POR 01 FIXADOR DE CABECA, 01 CANULA E 01 TUBO) | CANULA NASAL ALTO FLUXO PEQUENA AC611 | OTORRINOLARINGOLOGIA | MATERIAL DE CONSUMO | CATETER NASAL | UN | 58.295.213/0001-78 | PHILIPS MEDICAL SYSTEMS LTDA | 20 | 1980464696 | 80464696 | Material de consumo hospitalar | TUSS | 01/04/2022 | EM ANALISE | EM ANALISE
101019912 | 80153820018 | AK2T24-01 (2X TWIN THREAD) | 01/04/2022 |  |  | 23,9040 |  | FIO DE POLIDIOXANONA NOVATHREADS - AK2T24-01 (2X TWIN THREAD) | FIO DE POLIDIOXANONA NOVATHREADS - AK2T24-01 (2X TWIN THREAD) | CIRURGIA GERAL | MATERIAL DE CONSUMO | FIOS E FITAS CIRURGICOS | UN | 04.058.136/0001-03 | TG MED COMERCIO IMPORTACAO, EXPORTACAO, FABRICACAO E DISTRIBUICAO DE PRODUTOS MEDICOS LTDA | 20 | 1900872431 | 00872431 | Material de consumo hospitalar | TUSS | 01/04/2022 | NAO POSSUI SIMPRO | NAO POSSUI SIMPRO
101020589 | 80153820018 | AK2T24-02 (2X TWIN THREAD) | 01/04/2022 |  |  | 23,9040 |  | FIO DE POLIDIOXANONA NOVATHREADS - AK2T24-02 (2X TWIN THREAD) | FIO DE POLIDIOXANONA NOVATHREADS - AK2T24-02 (2X TWIN THREAD) | CIRURGIA GERAL | MATERIAL DE CONSUMO | FIOS E FITAS CIRURGICOS | UN | 04.058.136/0001-03 | TG MED COMERCIO IMPORTACAO, EXPORTACAO, FABRICACAO E DISTRIBUICAO DE PRODUTOS MEDICOS LTDA | 20 | 1900892823 | 00892823 | Material de consumo hospitalar | TUSS | 01/04/2022 | NAO POSSUI SIMPRO | NAO POSSUI SIMPRO
101019513 | 80153820018 | AK2T24-03 (2X TWIN THREAD) | 01/04/2022 |  |  | 23,9040 |  | FIO DE POLIDIOXANONA NOVATHREADS - AK2T24-03 (2X TWIN THREAD) | FIO DE POLIDIOXANONA NOVATHREADS - AK2T24-03 (2X TWIN THREAD) | CIRURGIA GERAL | MATERIAL DE CONSUMO | FIOS E FITAS CIRURGICOS | UN | 04.058.136/0001-03 | TG MED COMERCIO IMPORTACAO, EXPORTACAO, FABRICACAO E DISTRIBUICAO DE PRODUTOS MEDICOS LTDA | 20 | 1900858927 | 00858927 | Material de consumo hospitalar | TUSS | 01/04/2022 | NAO POSSUI SIMPRO | NAO POSSUI SIMPRO
101019190 | 80153820018 | AK2T25-01 (2X TWIN THREAD) | 01/04/2022 |  |  | 23,9040 |  | FIO DE POLIDIOXANONA NOVATHREADS - AK2T25-01 (2X TWIN THREAD) | FIO DE POLIDIOXANONA NOVATHREADS - AK2T25-01 (2X TWIN THREAD) | CIRURGIA GERAL | MATERIAL DE CONSUMO | FIOS E FITAS CIRURGICOS | UN | 04.058.136/0001-03 | TG MED COMERCIO IMPORTACAO, EXPORTACAO, FABRICACAO E DISTRIBUICAO DE PRODUTOS MEDICOS LTDA | 20 | 1900888257 | 00888257 | Material de consumo hospitalar | TUSS | 01/04/2022 | NAO POSSUI SIMPRO | NAO POSSUI SIMPRO
101019890 | 80153820018 | AK2T25-02 (2X TWIN THREAD) | 01/04/2022 |  |  | 23,9040 |  | FIO DE POLIDIOXANONA NOVATHREADS - AK2T25-02 (2X TWIN THREAD) | FIO DE POLIDIOXANONA NOVATHREADS - AK2T25-02 (2X TWIN THREAD) | CIRURGIA GERAL | MATERIAL DE CONSUMO | FIOS E FITAS CIRURGICOS | UN | 04.058.136/0001-03 | TG MED COMERCIO IMPORTACAO, EXPORTACAO, FABRICACAO E DISTRIBUICAO DE PRODUTOS MEDICOS LTDA | 20 | 1900872415 | 00872415 | Material de consumo hospitalar | TUSS | 01/04/2022 | NAO POSSUI SIMPRO | NAO POSSUI SIMPRO
101019297 | 80153820018 | AK2T25-03 (2X TWIN THREAD) | 01/04/2022 |  |  | 23,9040 |  | FIO DE POLIDIOXANONA NOVATHREADS - AK2T25-03 (2X TWIN THREAD) | FIO DE POLIDIOXANONA NOVATHREADS - AK2T25-03 (2X TWIN THREAD) | CIRURGIA GERAL | MATERIAL DE CONSUMO | FIOS E FITAS CIRURGICOS | UN | 04.058.136/0001-03 | TG MED COMERCIO IMPORTACAO, EXPORTACAO, FABRICACAO E DISTRIBUICAO DE PRODUTOS MEDICOS LTDA | 20 | 1900888354 | 00888354 | Material de consumo hospitalar | TUSS | 01/04/2022 | NAO POSSUI SIMPRO | NAO POSSUI SIMPRO
101019840 | 80153820018 | AK2T26-01 (2X TWIN THREAD) | 01/04/2022 |  |  | 23,9040 |  | FIO DE POLIDIOXANONA NOVATHREADS - AK2T26-01 (2X TWIN THREAD) | FIO DE POLIDIOXANONA NOVATHREADS - AK2T26-01 (2X TWIN THREAD) | CIRURGIA GERAL | MATERIAL DE CONSUMO | FIOS E FITAS CIRURGICOS | UN | 04.058.136/0001-03 | TG MED COMERCIO IMPORTACAO, EXPORTACAO, FABRICACAO E DISTRIBUICAO DE PRODUTOS MEDICOS LTDA | 20 | 1900872369 | 00872369 | Material de consumo hospitalar | TUSS | 01/04/2022 | NAO POSSUI SIMPRO | NAO POSSUI SIMPRO
101020600 | 80153820018 | AK2T26-02 (2X TWIN THREAD) | 01/04/2022 |  |  | 23,9040 |  | FIO DE POLIDIOXANONA NOVATHREADS - AK2T26-02 (2X TWIN THREAD) | FIO DE POLIDIOXANONA NOVATHREADS - AK2T26-02 (2X TWIN THREAD) | CIRURGIA GERAL | MATERIAL DE CONSUMO | FIOS E FITAS CIRURGICOS | UN | 04.058.136/0001-03 | TG MED COMERCIO IMPORTACAO, EXPORTACAO, FABRICACAO E DISTRIBUICAO DE PRODUTOS MEDICOS LTDA | 20 | 1900892840 | 00892840 | Material de consumo hospitalar | TUSS | 01/04/2022 | NAO POSSUI SIMPRO | NAO POSSUI SIMPRO
101019947 | 80153820018 | AK2T26-03 (2X TWIN THREAD) | 01/04/2022 |  |  | 23,9040 |  | FIO DE POLIDIOXANONA NOVATHREADS - AK2T26-03 (2X TWIN THREAD) | FIO DE POLIDIOXANONA NOVATHREADS - AK2T26-03 (2X TWIN THREAD) | CIRURGIA GERAL | MATERIAL DE CONSUMO | FIOS E FITAS CIRURGICOS | UN | 04.058.136/0001-03 | TG MED COMERCIO IMPORTACAO, EXPORTACAO, FABRICACAO E DISTRIBUICAO DE PRODUTOS MEDICOS LTDA | 20 | 1900872466 | 00872466 | Material de consumo hospitalar | TUSS | 01/04/2022 | NAO POSSUI SIMPRO | NAO POSSUI SIMPRO
101020325 | 80153820018 | AK2T27-01 (2X TWIN THREAD) | 01/04/2022 |  |  | 23,9040 |  | FIO DE POLIDIOXANONA NOVATHREADS - AK2T27-01 (2X TWIN THREAD) | FIO DE POLIDIOXANONA NOVATHREADS - AK2T27-01 (2X TWIN THREAD) | CIRURGIA GERAL | MATERIAL DE CONSUMO | FIOS E FITAS CIRURGICOS | UN | 04.058.136/0001-03 | TG MED COMERCIO IMPORTACAO, EXPORTACAO, FABRICACAO E DISTRIBUICAO DE PRODUTOS MEDICOS LTDA | 20 | 1900885401 | 00885401 | Material de consumo hospitalar | TUSS | 01/04/2022 | NAO POSSUI SIMPRO | NAO POSSUI SIMPRO
101019556 | 80153820018 | AK2T27-02 (2X TWIN THREAD) | 01/04/2022 |  |  | 23,9040 |  | FIO DE POLIDIOXANONA NOVATHREADS - AK2T27-02 (2X TWIN THREAD) | FIO DE POLIDIOXANONA NOVATHREADS - AK2T27-02 (2X TWIN THREAD) | CIRURGIA GERAL | MATERIAL DE CONSUMO | FIOS E FITAS CIRURGICOS | UN | 04.058.136/0001-03 | TG MED COMERCIO IMPORTACAO, EXPORTACAO, FABRICACAO E DISTRIBUICAO DE PRODUTOS MEDICOS LTDA | 20 | 1900858960 | 00858960 | Material de consumo hospitalar | TUSS | 01/04/2022 | NAO POSSUI SIMPRO | NAO POSSUI SIMPRO
101019920 | 80153820018 | AK2T27-03 (2X TWIN THREAD) | 01/04/2022 |  |  | 23,9040 |  | FIO DE POLIDIOXANONA NOVATHREADS - AK2T27-03 (2X TWIN THREAD) | FIO DE POLIDIOXANONA NOVATHREADS - AK2T27-03 (2X TWIN THREAD) | CIRURGIA GERAL | MATERIAL DE CONSUMO | FIOS E FITAS CIRURGICOS | UN | 04.058.136/0001-03 | TG MED COMERCIO IMPORTACAO, EXPORTACAO, FABRICACAO E DISTRIBUICAO DE PRODUTOS MEDICOS LTDA | 20 | 1900872440 | 00872440 | Material de consumo hospitalar | TUSS | 01/04/2022 | NAO POSSUI SIMPRO | NAO POSSUI SIMPRO
101020686 | 80153820018 | AK2T29-01 (2X TWIN THREAD) | 01/04/2022 |  |  | 23,9040 |  | FIO DE POLIDIOXANONA NOVATHREADS - AK2T29-01 (2X TWIN THREAD) | FIO DE POLIDIOXANONA NOVATHREADS - AK2T29-01 (2X TWIN THREAD) | CIRURGIA GERAL | MATERIAL DE CONSUMO | FIOS E FITAS CIRURGICOS | UN | 04.058.136/0001-03 | TG MED COMERCIO IMPORTACAO, EXPORTACAO, FABRICACAO E DISTRIBUICAO DE PRODUTOS MEDICOS LTDA | 20 | 1900855685 | 00855685 | Material de consumo hospitalar | TUSS | 01/04/2022 | NAO POSSUI SIMPRO | NAO POSSUI SIMPRO
101020082 | 80153820018 | AK2T29-02 (2X TWIN THREAD) | 01/04/2022 |  |  | 23,9040 |  | FIO DE POLIDIOXANONA NOVATHREADS - AK2T29-02 (2X TWIN THREAD) | FIO DE POLIDIOXANONA NOVATHREADS - AK2T29-02 (2X TWIN THREAD) | CIRURGIA GERAL | MATERIAL DE CONSUMO | FIOS E FITAS CIRURGICOS | UN | 04.058.136/0001-03 | TG MED COMERCIO IMPORTACAO, EXPORTACAO, FABRICACAO E DISTRIBUICAO DE PRODUTOS MEDICOS LTDA | 20 | 1900878057 | 00878057 | Material de consumo hospitalar | TUSS | 01/04/2022 | NAO POSSUI SIMPRO | NAO POSSUI SIMPRO
101019416 | 80153820018 | AKCLS-18-02 (DOUBLE SCREW) | 01/04/2022 |  |  | 23,9040 |  | FIO DE POLIDIOXANONA NOVATHREADS - AKCLS-18-02 (DOUBLE SCREW) | FIO DE POLIDIOXANONA NOVATHREADS - AKCLS-18-02 (DOUBLE SCREW) | CIRURGIA GERAL | MATERIAL DE CONSUMO | FIOS E FITAS CIRURGICOS | UN | 04.058.136/0001-03 | TG MED COMERCIO IMPORTACAO, EXPORTACAO, FABRICACAO E DISTRIBUICAO DE PRODUTOS MEDICOS LTDA | 20 | 1900858820 | 00858820 | Material de consumo hospitalar | TUSS | 01/04/2022 | NAO POSSUI SIMPRO | NAO POSSUI SIMPRO
101019262 | 80153820018 | AKCLS-18-11 (DOUBLE SCREW) | 01/04/2022 |  |  | 23,9040 |  | FIO DE POLIDIOXANONA NOVATHREADS - AKCLS-18-11 (DOUBLE SCREW) | FIO DE POLIDIOXANONA NOVATHREADS - AKCLS-18-11 (DOUBLE SCREW) | CIRURGIA GERAL | MATERIAL DE CONSUMO | FIOS E FITAS CIRURGICOS | UN | 04.058.136/0001-03 | TG MED COMERCIO IMPORTACAO, EXPORTACAO, FABRICACAO E DISTRIBUICAO DE PRODUTOS MEDICOS LTDA | 20 | 1900888320 | 00888320 | Material de consumo hospitalar | TUSS | 01/04/2022 | NAO POSSUI SIMPRO | NAO POSSUI SIMPRO
101020597 | 80153820018 | AKCWAFA-18-16 (MOLDED COG) | 01/04/2022 |  |  | 23,9040 |  | FIO DE POLIDIOXANONA NOVATHREADS - AKCWAFA-18-16 (MOLDED COG) | FIO DE POLIDIOXANONA NOVATHREADS - AKCWAFA-18-16 (MOLDED COG) | CIRURGIA GERAL | MATERIAL DE CONSUMO | FIOS E FITAS CIRURGICOS | UN | 04.058.136/0001-03 | TG MED COMERCIO IMPORTACAO, EXPORTACAO, FABRICACAO E DISTRIBUICAO DE PRODUTOS MEDICOS LTDA | 20 | 1900892831 | 00892831 | Material de consumo hospitalar | TUSS | 01/04/2022 | NAO POSSUI SIMPRO | NAO POSSUI SIMPRO
101019270 | 80153820018 | AKCWAFA-19-11 (MOLDED COG) | 01/04/2022 |  |  | 23,9040 |  | FIO DE POLIDIOXANONA NOVATHREADS - AKCWAFA-19-11 (MOLDED COG) | FIO DE POLIDIOXANONA NOVATHREADS - AKCWAFA-19-11 (MOLDED COG) | CIRURGIA GERAL | MATERIAL DE CONSUMO | FIOS E FITAS CIRURGICOS | UN | 04.058.136/0001-03 | TG MED COMERCIO IMPORTACAO, EXPORTACAO, FABRICACAO E DISTRIBUICAO DE PRODUTOS MEDICOS LTDA | 20 | 1900888338 | 00888338 | Material de consumo hospitalar | TUSS | 01/04/2022 | NAO POSSUI SIMPRO | NAO POSSUI SIMPRO
101020430 | 80153820018 | AKCWAFB-19-11 (COG) | 01/04/2022 |  |  | 23,9040 |  | FIO DE POLIDIOXANONA NOVATHREADS - AKCWAFB-19-11 (COG) | FIO DE POLIDIOXANONA NOVATHREADS - AKCWAFB-19-11 (COG) | CIRURGIA GERAL | MATERIAL DE CONSUMO | FIOS E FITAS CIRURGICOS | UN | 04.058.136/0001-03 | TG MED COMERCIO IMPORTACAO, EXPORTACAO, FABRICACAO E DISTRIBUICAO DE PRODUTOS MEDICOS LTDA | 20 | 1900885517 | 00885517 | Material de consumo hospitalar | TUSS | 01/04/2022 | NAO POSSUI SIMPRO | NAO POSSUI SIMPRO
101019335 | 80153820018 | AKDS24-01 (DOUBLE SCREW) | 01/04/2022 |  |  | 23,9040 |  | FIO DE POLIDIOXANONA NOVATHREADS - AKDS24-01 (DOUBLE SCREW) | FIO DE POLIDIOXANONA NOVATHREADS - AKDS24-01 (DOUBLE SCREW) | CIRURGIA GERAL | MATERIAL DE CONSUMO | FIOS E FITAS CIRURGICOS | UN | 04.058.136/0001-03 | TG MED COMERCIO IMPORTACAO, EXPORTACAO, FABRICACAO E DISTRIBUICAO DE PRODUTOS MEDICOS LTDA | 20 | 1900858749 | 00858749 | Material de consumo hospitalar | TUSS | 01/04/2022 | NAO POSSUI SIMPRO | NAO POSSUI SIMPRO
101019980 | 80153820018 | AKDS24-02 (DOUBLE SCREW) | 01/04/2022 |  |  | 23,9040 |  | FIO DE POLIDIOXANONA NOVATHREADS - AKDS24-02 (DOUBLE SCREW) | FIO DE POLIDIOXANONA NOVATHREADS - AKDS24-02 (DOUBLE SCREW) | CIRURGIA GERAL | MATERIAL DE CONSUMO | FIOS E FITAS CIRURGICOS | UN | 04.058.136/0001-03 | TG MED COMERCIO IMPORTACAO, EXPORTACAO, FABRICACAO E DISTRIBUICAO DE PRODUTOS MEDICOS LTDA | 20 | 1900872504 | 00872504 | Material de consumo hospitalar | TUSS | 01/04/2022 | NAO POSSUI SIMPRO | NAO POSSUI SIMPRO
101019874 | 80153820018 | AKDS24-03 (DOUBLE SCREW) | 01/04/2022 |  |  | 23,9040 |  | FIO DE POLIDIOXANONA NOVATHREADS - AKDS24-03 (DOUBLE SCREW) | FIO DE POLIDIOXANONA NOVATHREADS - AKDS24-03 (DOUBLE SCREW) | CIRURGIA GERAL | MATERIAL DE CONSUMO | FIOS E FITAS CIRURGICOS | UN | 04.058.136/0001-03 | TG MED COMERCIO IMPORTACAO, EXPORTACAO, FABRICACAO E DISTRIBUICAO DE PRODUTOS MEDICOS LTDA | 20 | 1900872393 | 00872393 | Material de consumo hospitalar | TUSS | 01/04/2022 | NAO POSSUI SIMPRO | NAO POSSUI SIMPRO
101019181 | 80153820018 | AKDS24-04 (DOUBLE SCREW) | 01/04/2022 |  |  | 23,9040 |  | FIO DE POLIDIOXANONA NOVATHREADS - AKDS24-04 (DOUBLE SCREW) | FIO DE POLIDIOXANONA NOVATHREADS - AKDS24-04 (DOUBLE SCREW) | CIRURGIA GERAL | MATERIAL DE CONSUMO | FIOS E FITAS CIRURGICOS | UN | 04.058.136/0001-03 | TG MED COMERCIO IMPORTACAO, EXPORTACAO, FABRICACAO E DISTRIBUICAO DE PRODUTOS MEDICOS LTDA | 20 | 1900888249 | 00888249 | Material de consumo hospitalar | TUSS | 01/04/2022 | NAO POSSUI SIMPRO | NAO POSSUI SIMPRO
101019971 | 80153820018 | AKDS24-05 (DOUBLE SCREW) | 01/04/2022 |  |  | 23,9040 |  | FIO DE POLIDIOXANONA NOVATHREADS - AKDS24-05 (DOUBLE SCREW) | FIO DE POLIDIOXANONA NOVATHREADS - AKDS24-05 (DOUBLE SCREW) | CIRURGIA GERAL | MATERIAL DE CONSUMO | FIOS E FITAS CIRURGICOS | UN | 04.058.136/0001-03 | TG MED COMERCIO IMPORTACAO, EXPORTACAO, FABRICACAO E DISTRIBUICAO DE PRODUTOS MEDICOS LTDA | 20 | 1900872490 | 00872490 | Material de consumo hospitalar | TUSS | 01/04/2022 | NAO POSSUI SIMPRO | NAO POSSUI SIMPRO
101020252 | 80153820018 | AKDS25-01 (DOUBLE SCREW) | 01/04/2022 |  |  | 23,9040 |  | FIO DE POLIDIOXANONA NOVATHREADS - AKDS25-01 (DOUBLE SCREW) | FIO DE POLIDIOXANONA NOVATHREADS - AKDS25-01 (DOUBLE SCREW) | CIRURGIA GERAL | MATERIAL DE CONSUMO | FIOS E FITAS CIRURGICOS | UN | 04.058.136/0001-03 | TG MED COMERCIO IMPORTACAO, EXPORTACAO, FABRICACAO E DISTRIBUICAO DE PRODUTOS MEDICOS LTDA | 20 | 1900878227 | 00878227 | Material de consumo hospitalar | TUSS | 01/04/2022 | NAO POSSUI SIMPRO | NAO POSSUI SIMPRO
101019750 | 80153820018 | AKDS25-02 (DOUBLE SCREW) | 01/04/2022 |  |  | 23,9040 |  | FIO DE POLIDIOXANONA NOVATHREADS - AKDS25-02 (DOUBLE SCREW) | FIO DE POLIDIOXANONA NOVATHREADS - AKDS25-02 (DOUBLE SCREW) | CIRURGIA GERAL | MATERIAL DE CONSUMO | FIOS E FITAS CIRURGICOS | UN | 04.058.136/0001-03 | TG MED COMERCIO IMPORTACAO, EXPORTACAO, FABRICACAO E DISTRIBUICAO DE PRODUTOS MEDICOS LTDA | 20 | 1900864897 | 00864897 | Material de consumo hospitalar | TUSS | 01/04/2022 | NAO POSSUI SIMPRO | NAO POSSUI SIMPRO
101020759 | 80153820018 | AKDS25-03 (DOUBLE SCREW) | 01/04/2022 |  |  | 23,9040 |  | FIO DE POLIDIOXANONA NOVATHREADS - AKDS25-03 (DOUBLE SCREW) | FIO DE POLIDIOXANONA NOVATHREADS - AKDS25-03 (DOUBLE SCREW) | CIRURGIA GERAL | MATERIAL DE CONSUMO | FIOS E FITAS CIRURGICOS | UN | 04.058.136/0001-03 | TG MED COMERCIO IMPORTACAO, EXPORTACAO, FABRICACAO E DISTRIBUICAO DE PRODUTOS MEDICOS LTDA | 20 | 1900864340 | 00864340 | Material de consumo hospitalar | TUSS | 01/04/2022 | NAO POSSUI SIMPRO | NAO POSSUI SIMPRO
101020287 | 80153820018 | AKDS25-04 (DOUBLE SCREW) | 01/04/2022 |  |  | 23,9040 |  | FIO DE POLIDIOXANONA NOVATHREADS - AKDS25-04 (DOUBLE SCREW) | FIO DE POLIDIOXANONA NOVATHREADS - AKDS25-04 (DOUBLE SCREW) | CIRURGIA GERAL | MATERIAL DE CONSUMO | FIOS E FITAS CIRURGICOS | UN | 04.058.136/0001-03 | TG MED COMERCIO IMPORTACAO, EXPORTACAO, FABRICACAO E DISTRIBUICAO DE PRODUTOS MEDICOS LTDA | 20 | 1900885363 | 00885363 | Material de consumo hospitalar | TUSS | 01/04/2022 | NAO POSSUI SIMPRO | NAO POSSUI SIMPRO
101020457 | 80153820018 | AKDS25-05 (DOUBLE SCREW) | 01/04/2022 |  |  | 23,9040 |  | FIO DE POLIDIOXANONA NOVATHREADS - AKDS25-05 (DOUBLE SCREW) | FIO DE POLIDIOXANONA NOVATHREADS - AKDS25-05 (DOUBLE SCREW) | CIRURGIA GERAL | MATERIAL DE CONSUMO | FIOS E FITAS CIRURGICOS | UN | 04.058.136/0001-03 | TG MED COMERCIO IMPORTACAO, EXPORTACAO, FABRICACAO E DISTRIBUICAO DE PRODUTOS MEDICOS LTDA | 20 | 1900885533 | 00885533 | Material de consumo hospitalar | TUSS | 01/04/2022 | NAO POSSUI SIMPRO | NAO POSSUI SIMPRO
101019491 | 80153820018 | AKDS26-01 (DOUBLE SCREW) | 01/04/2022 |  |  | 23,9040 |  | FIO DE POLIDIOXANONA NOVATHREADS - AKDS26-01 (DOUBLE SCREW) | FIO DE POLIDIOXANONA NOVATHREADS - AKDS26-01 (DOUBLE SCREW) | CIRURGIA GERAL | MATERIAL DE CONSUMO | FIOS E FITAS CIRURGICOS | UN | 04.058.136/0001-03 | TG MED COMERCIO IMPORTACAO, EXPORTACAO, FABRICACAO E DISTRIBUICAO DE PRODUTOS MEDICOS LTDA | 20 | 1900858900 | 00858900 | Material de consumo hospitalar | TUSS | 01/04/2022 | NAO POSSUI SIMPRO | NAO POSSUI SIMPRO
101020171 | 80153820018 | AKDS26-02 (DOUBLE SCREW) | 01/04/2022 |  |  | 23,9040 |  | FIO DE POLIDIOXANONA NOVATHREADS - AKDS26-02 (DOUBLE SCREW) | FIO DE POLIDIOXANONA NOVATHREADS - AKDS26-02 (DOUBLE SCREW) | CIRURGIA GERAL | MATERIAL DE CONSUMO | FIOS E FITAS CIRURGICOS | UN | 04.058.136/0001-03 | TG MED COMERCIO IMPORTACAO, EXPORTACAO, FABRICACAO E DISTRIBUICAO DE PRODUTOS MEDICOS LTDA | 20 | 1900878146 | 00878146 | Material de consumo hospitalar | TUSS | 01/04/2022 | NAO POSSUI SIMPRO | NAO POSSUI SIMPRO
101020708 | 80153820018 | AKDS26-03 (DOUBLE SCREW) | 01/04/2022 |  |  | 23,9040 |  | FIO DE POLIDIOXANONA NOVATHREADS - AKDS26-03 (DOUBLE SCREW) | FIO DE POLIDIOXANONA NOVATHREADS - AKDS26-03 (DOUBLE SCREW) | CIRURGIA GERAL | MATERIAL DE CONSUMO | FIOS E FITAS CIRURGICOS | UN | 04.058.136/0001-03 | TG MED COMERCIO IMPORTACAO, EXPORTACAO, FABRICACAO E DISTRIBUICAO DE PRODUTOS MEDICOS LTDA | 20 | 1900855707 | 00855707 | Material de consumo hospitalar | TUSS | 01/04/2022 | NAO POSSUI SIMPRO | NAO POSSUI SIMPRO
101019521 | 80153820018 | AKDS26-04 (DOUBLE SCREW) | 01/04/2022 |  |  | 23,9040 |  | FIO DE POLIDIOXANONA NOVATHREADS - AKDS26-04 (DOUBLE SCREW) | FIO DE POLIDIOXANONA NOVATHREADS - AKDS26-04 (DOUBLE SCREW) | CIRURGIA GERAL | MATERIAL DE CONSUMO | FIOS E FITAS CIRURGICOS | UN | 04.058.136/0001-03 | TG MED COMERCIO IMPORTACAO, EXPORTACAO, FABRICACAO E DISTRIBUICAO DE PRODUTOS MEDICOS LTDA | 20 | 1900858935 | 00858935 | Material de consumo hospitalar | TUSS | 01/04/2022 | NAO POSSUI SIMPRO | NAO POSSUI SIMPRO
101020716 | 80153820018 | AKDS26-05 (DOUBLE SCREW) | 01/04/2022 |  |  | 23,9040 |  | FIO DE POLIDIOXANONA NOVATHREADS - AKDS26-05 (DOUBLE SCREW) | FIO DE POLIDIOXANONA NOVATHREADS - AKDS26-05 (DOUBLE SCREW) | CIRURGIA GERAL | MATERIAL DE CONSUMO | FIOS E FITAS CIRURGICOS | UN | 04.058.136/0001-03 | TG MED COMERCIO IMPORTACAO, EXPORTACAO, FABRICACAO E DISTRIBUICAO DE PRODUTOS MEDICOS LTDA | 20 | 1900855715 | 00855715 | Material de consumo hospitalar | TUSS | 01/04/2022 | NAO POSSUI SIMPRO | NAO POSSUI SIMPRO
101020694 | 80153820018 | AKDS27-01 (DOUBLE SCREW) | 01/04/2022 |  |  | 23,9040 |  | FIO DE POLIDIOXANONA NOVATHREADS - AKDS27-01 (DOUBLE SCREW) | FIO DE POLIDIOXANONA NOVATHREADS - AKDS27-01 (DOUBLE SCREW) | CIRURGIA GERAL | MATERIAL DE CONSUMO | FIOS E FITAS CIRURGICOS | UN | 04.058.136/0001-03 | TG MED COMERCIO IMPORTACAO, EXPORTACAO, FABRICACAO E DISTRIBUICAO DE PRODUTOS MEDICOS LTDA | 20 | 1900855693 | 00855693 | Material de consumo hospitalar | TUSS | 01/04/2022 | NAO POSSUI SIMPRO | NAO POSSUI SIMPRO
101019564 | 80153820018 | AKDS27-02 (DOUBLE SCREW) | 01/04/2022 |  |  | 23,9040 |  | FIO DE POLIDIOXANONA NOVATHREADS - AKDS27-02 (DOUBLE SCREW) | FIO DE POLIDIOXANONA NOVATHREADS - AKDS27-02 (DOUBLE SCREW) | CIRURGIA GERAL | MATERIAL DE CONSUMO | FIOS E FITAS CIRURGICOS | UN | 04.058.136/0001-03 | TG MED COMERCIO IMPORTACAO, EXPORTACAO, FABRICACAO E DISTRIBUICAO DE PRODUTOS MEDICOS LTDA | 20 | 1900863254 | 00863254 | Material de consumo hospitalar | TUSS | 01/04/2022 | NAO POSSUI SIMPRO | NAO POSSUI SIMPRO
101020570 | 80153820018 | AKDS27-03 (DOUBLE SCREW) | 01/04/2022 |  |  | 23,9040 |  | FIO DE POLIDIOXANONA NOVATHREADS - AKDS27-03 (DOUBLE SCREW) | FIO DE POLIDIOXANONA NOVATHREADS - AKDS27-03 (DOUBLE SCREW) | CIRURGIA GERAL | MATERIAL DE CONSUMO | FIOS E FITAS CIRURGICOS | UN | 04.058.136/0001-03 | TG MED COMERCIO IMPORTACAO, EXPORTACAO, FABRICACAO E DISTRIBUICAO DE PRODUTOS MEDICOS LTDA | 20 | 1900892815 | 00892815 | Material de consumo hospitalar | TUSS | 01/04/2022 | NAO POSSUI SIMPRO | NAO POSSUI SIMPRO
101020481 | 80153820018 | AKDS27-04 (DOUBLE SCREW) | 01/04/2022 |  |  | 23,9040 |  | FIO DE POLIDIOXANONA NOVATHREADS - AKDS27-04 (DOUBLE SCREW) | FIO DE POLIDIOXANONA NOVATHREADS - AKDS27-04 (DOUBLE SCREW) | CIRURGIA GERAL | MATERIAL DE CONSUMO | FIOS E FITAS CIRURGICOS | UN | 04.058.136/0001-03 | TG MED COMERCIO IMPORTACAO, EXPORTACAO, FABRICACAO E DISTRIBUICAO DE PRODUTOS MEDICOS LTDA | 20 | 1900885568 | 00885568 | Material de consumo hospitalar | TUSS | 01/04/2022 | NAO POSSUI SIMPRO | NAO POSSUI SIMPRO
101019793 | 80153820018 | AKDS27-05 (DOUBLE SCREW) | 01/04/2022 |  |  | 23,9040 |  | FIO DE POLIDIOXANONA NOVATHREADS - AKDS27-05 (DOUBLE SCREW) | FIO DE POLIDIOXANONA NOVATHREADS - AKDS27-05 (DOUBLE SCREW) | CIRURGIA GERAL | MATERIAL DE CONSUMO | FIOS E FITAS CIRURGICOS | UN | 04.058.136/0001-03 | TG MED COMERCIO IMPORTACAO, EXPORTACAO, FABRICACAO E DISTRIBUICAO DE PRODUTOS MEDICOS LTDA | 20 | 1900864935 | 00864935 | Material de consumo hospitalar | TUSS | 01/04/2022 | NAO POSSUI SIMPRO | NAO POSSUI SIMPRO
101019777 | 80153820018 | AKDS29-01 (DOUBLE SCREW) | 01/04/2022 |  |  | 23,9040 |  | FIO DE POLIDIOXANONA NOVATHREADS - AKDS29-01 (DOUBLE SCREW) | FIO DE POLIDIOXANONA NOVATHREADS - AKDS29-01 (DOUBLE SCREW) | CIRURGIA GERAL | MATERIAL DE CONSUMO | FIOS E FITAS CIRURGICOS | UN | 04.058.136/0001-03 | TG MED COMERCIO IMPORTACAO, EXPORTACAO, FABRICACAO E DISTRIBUICAO DE PRODUTOS MEDICOS LTDA | 20 | 1900864919 | 00864919 | Material de consumo hospitalar | TUSS | 01/04/2022 | NAO POSSUI SIMPRO | NAO POSSUI SIMPRO
101019807 | 80153820018 | AKDS29-02 (DOUBLE SCREW) | 01/04/2022 |  |  | 23,9040 |  | FIO DE POLIDIOXANONA NOVATHREADS - AKDS29-02 (DOUBLE SCREW) | FIO DE POLIDIOXANONA NOVATHREADS - AKDS29-02 (DOUBLE SCREW) | CIRURGIA GERAL | MATERIAL DE CONSUMO | FIOS E FITAS CIRURGICOS | UN | 04.058.136/0001-03 | TG MED COMERCIO IMPORTACAO, EXPORTACAO, FABRICACAO E DISTRIBUICAO DE PRODUTOS MEDICOS LTDA | 20 | 1900872326 | 00872326 | Material de consumo hospitalar | TUSS | 01/04/2022 | NAO POSSUI SIMPRO | NAO POSSUI SIMPRO
101020260 | 80153820018 | AKDS29-03 (DOUBLE SCREW) | 01/04/2022 |  |  | 23,9040 |  | FIO DE POLIDIOXANONA NOVATHREADS - AKDS29-03 (DOUBLE SCREW) | FIO DE POLIDIOXANONA NOVATHREADS - AKDS29-03 (DOUBLE SCREW) | CIRURGIA GERAL | MATERIAL DE CONSUMO | FIOS E FITAS CIRURGICOS | UN | 04.058.136/0001-03 | TG MED COMERCIO IMPORTACAO, EXPORTACAO, FABRICACAO E DISTRIBUICAO DE PRODUTOS MEDICOS LTDA | 20 | 1900878235 | 00878235 | Material de consumo hospitalar | TUSS | 01/04/2022 | NAO POSSUI SIMPRO | NAO POSSUI SIMPRO
101020635 | 80153820018 | AK-S-21-1 (MONO THREAD) | 01/04/2022 |  |  | 23,9040 |  | FIO DE POLIDIOXANONA NOVATHREADS - AK-S-21-1 (MONO THREAD) | FIO DE POLIDIOXANONA NOVATHREADS - AK-S-21-1 (MONO THREAD) | CIRURGIA GERAL | MATERIAL DE CONSUMO | FIOS E FITAS CIRURGICOS | UN | 04.058.136/0001-03 | TG MED COMERCIO IMPORTACAO, EXPORTACAO, FABRICACAO E DISTRIBUICAO DE PRODUTOS MEDICOS LTDA | 20 | 1900855634 | 00855634 | Material de consumo hospitalar | TUSS | 01/04/2022 | NAO POSSUI SIMPRO | NAO POSSUI SIMPRO
101020465 | 80153820018 | AK-S-21-2 (MONO THREAD) | 01/04/2022 |  |  | 23,9040 |  | FIO DE POLIDIOXANONA NOVATHREADS - AK-S-21-2 (MONO THREAD) | FIO DE POLIDIOXANONA NOVATHREADS - AK-S-21-2 (MONO THREAD) | CIRURGIA GERAL | MATERIAL DE CONSUMO | FIOS E FITAS CIRURGICOS | UN | 04.058.136/0001-03 | TG MED COMERCIO IMPORTACAO, EXPORTACAO, FABRICACAO E DISTRIBUICAO DE PRODUTOS MEDICOS LTDA | 20 | 1900885541 | 00885541 | Material de consumo hospitalar | TUSS | 01/04/2022 | NAO POSSUI SIMPRO | NAO POSSUI SIMPRO
101019726 | 80153820018 | AK-S-21-3 (MONO THREAD) | 01/04/2022 |  |  | 23,9040 |  | FIO DE POLIDIOXANONA NOVATHREADS - AK-S-21-3 (MONO THREAD) | FIO DE POLIDIOXANONA NOVATHREADS - AK-S-21-3 (MONO THREAD) | CIRURGIA GERAL | MATERIAL DE CONSUMO | FIOS E FITAS CIRURGICOS | UN | 04.058.136/0001-03 | TG MED COMERCIO IMPORTACAO, EXPORTACAO, FABRICACAO E DISTRIBUICAO DE PRODUTOS MEDICOS LTDA | 20 | 1900863416 | 00863416 | Material de consumo hospitalar | TUSS | 01/04/2022 | NAO POSSUI SIMPRO | NAO POSSUI SIMPRO
101019599 | 80153820018 | AK-S-21-4 (MONO THREAD) | 01/04/2022 |  |  | 23,9040 |  | FIO DE POLIDIOXANONA NOVATHREADS - AK-S-21-4 (MONO THREAD) | FIO DE POLIDIOXANONA NOVATHREADS - AK-S-21-4 (MONO THREAD) | CIRURGIA GERAL | MATERIAL DE CONSUMO | FIOS E FITAS CIRURGICOS | UN | 04.058.136/0001-03 | TG MED COMERCIO IMPORTACAO, EXPORTACAO, FABRICACAO E DISTRIBUICAO DE PRODUTOS MEDICOS LTDA | 20 | 1900863289 | 00863289 | Material de consumo hospitalar | TUSS | 01/04/2022 | NAO POSSUI SIMPRO | NAO POSSUI SIMPRO
101019580 | 80153820018 | AKS23-01 (MONO SCREW) | 01/04/2022 |  |  | 23,9040 |  | FIO DE POLIDIOXANONA NOVATHREADS - AKS23-01 (MONO SCREW) | FIO DE POLIDIOXANONA NOVATHREADS - AKS23-01 (MONO SCREW) | CIRURGIA GERAL | MATERIAL DE CONSUMO | FIOS E FITAS CIRURGICOS | UN | 04.058.136/0001-03 | TG MED COMERCIO IMPORTACAO, EXPORTACAO, FABRICACAO E DISTRIBUICAO DE PRODUTOS MEDICOS LTDA | 20 | 1900863270 | 00863270 | Material de consumo hospitalar | TUSS | 01/04/2022 | NAO POSSUI SIMPRO | NAO POSSUI SIMPRO
101019203 | 80153820018 | AKS23-02 (MONO SCREW) | 01/04/2022 |  |  | 23,9040 |  | FIO DE POLIDIOXANONA NOVATHREADS - AKS23-02 (MONO SCREW) | FIO DE POLIDIOXANONA NOVATHREADS - AKS23-02 (MONO SCREW) | CIRURGIA GERAL | MATERIAL DE CONSUMO | FIOS E FITAS CIRURGICOS | UN | 04.058.136/0001-03 | TG MED COMERCIO IMPORTACAO, EXPORTACAO, FABRICACAO E DISTRIBUICAO DE PRODUTOS MEDICOS LTDA | 20 | 1900888265 | 00888265 | Material de consumo hospitalar | TUSS | 01/04/2022 | NAO POSSUI SIMPRO | NAO POSSUI SIMPRO
101020317 | 80153820018 | AKS23-03 (MONO SCREW) | 01/04/2022 |  |  | 23,9040 |  | FIO DE POLIDIOXANONA NOVATHREADS - AKS23-03 (MONO SCREW) | FIO DE POLIDIOXANONA NOVATHREADS - AKS23-03 (MONO SCREW) | CIRURGIA GERAL | MATERIAL DE CONSUMO | FIOS E FITAS CIRURGICOS | UN | 04.058.136/0001-03 | TG MED COMERCIO IMPORTACAO, EXPORTACAO, FABRICACAO E DISTRIBUICAO DE PRODUTOS MEDICOS LTDA | 20 | 1900885398 | 00885398 | Material de consumo hospitalar | TUSS | 01/04/2022 | NAO POSSUI SIMPRO | NAO POSSUI SIMPRO
101019300 | 80153820018 | AKS23-04 (MONO SCREW) | 01/04/2022 |  |  | 23,9040 |  | FIO DE POLIDIOXANONA NOVATHREADS - AKS23-04 (MONO SCREW) | FIO DE POLIDIOXANONA NOVATHREADS - AKS23-04 (MONO SCREW) | CIRURGIA GERAL | MATERIAL DE CONSUMO | FIOS E FITAS CIRURGICOS | UN | 04.058.136/0001-03 | TG MED COMERCIO IMPORTACAO, EXPORTACAO, FABRICACAO E DISTRIBUICAO DE PRODUTOS MEDICOS LTDA | 20 | 1900888362 | 00888362 | Material de consumo hospitalar | TUSS | 01/04/2022 | NAO POSSUI SIMPRO | NAO POSSUI SIMPRO
101019548 | 80153820018 | AKS23-05 (MONO SCREW) | 01/04/2022 |  |  | 23,9040 |  | FIO DE POLIDIOXANONA NOVATHREADS - AKS23-05 (MONO SCREW) | FIO DE POLIDIOXANONA NOVATHREADS - AKS23-05 (MONO SCREW) | CIRURGIA GERAL | MATERIAL DE CONSUMO | FIOS E FITAS CIRURGICOS | UN | 04.058.136/0001-03 | TG MED COMERCIO IMPORTACAO, EXPORTACAO, FABRICACAO E DISTRIBUICAO DE PRODUTOS MEDICOS LTDA | 20 | 1900858951 | 00858951 | Material de consumo hospitalar | TUSS | 01/04/2022 | NAO POSSUI SIMPRO | NAO POSSUI SIMPRO
101019963 | 80153820018 | AKS23-06 (MONO SCREW) | 01/04/2022 |  |  | 23,9040 |  | FIO DE POLIDIOXANONA NOVATHREADS - AKS23-06 (MONO SCREW) | FIO DE POLIDIOXANONA NOVATHREADS - AKS23-06 (MONO SCREW) | CIRURGIA GERAL | MATERIAL DE CONSUMO | FIOS E FITAS CIRURGICOS | UN | 04.058.136/0001-03 | TG MED COMERCIO IMPORTACAO, EXPORTACAO, FABRICACAO E DISTRIBUICAO DE PRODUTOS MEDICOS LTDA | 20 | 1900872482 | 00872482 | Material de consumo hospitalar | TUSS | 01/04/2022 | NAO POSSUI SIMPRO | NAO POSSUI SIMPRO
101020392 | 80153820018 | AKS23-07 (MONO SCREW) | 01/04/2022 |  |  | 23,9040 |  | FIO DE POLIDIOXANONA NOVATHREADS - AKS23-07 (MONO SCREW) | FIO DE POLIDIOXANONA NOVATHREADS - AKS23-07 (MONO SCREW) | CIRURGIA GERAL | MATERIAL DE CONSUMO | FIOS E FITAS CIRURGICOS | UN | 04.058.136/0001-03 | TG MED COMERCIO IMPORTACAO, EXPORTACAO, FABRICACAO E DISTRIBUICAO DE PRODUTOS MEDICOS LTDA | 20 | 1900885479 | 00885479 | Material de consumo hospitalar | TUSS | 01/04/2022 | NAO POSSUI SIMPRO | NAO POSSUI SIMPRO
101020163 | 80153820018 | AKS23-08 (MONO SCREW) | 01/04/2022 |  |  | 23,9040 |  | FIO DE POLIDIOXANONA NOVATHREADS - AKS23-08 (MONO SCREW) | FIO DE POLIDIOXANONA NOVATHREADS - AKS23-08 (MONO SCREW) | CIRURGIA GERAL | MATERIAL DE CONSUMO | FIOS E FITAS CIRURGICOS | UN | 04.058.136/0001-03 | TG MED COMERCIO IMPORTACAO, EXPORTACAO, FABRICACAO E DISTRIBUICAO DE PRODUTOS MEDICOS LTDA | 20 | 1900878138 | 00878138 | Material de consumo hospitalar | TUSS | 01/04/2022 | NAO POSSUI SIMPRO | NAO POSSUI SIMPRO
101020414 | 80153820018 | AKS23-09 (MONO SCREW) | 01/04/2022 |  |  | 23,9040 |  | FIO DE POLIDIOXANONA NOVATHREADS - AKS23-09 (MONO SCREW) | FIO DE POLIDIOXANONA NOVATHREADS - AKS23-09 (MONO SCREW) | CIRURGIA GERAL | MATERIAL DE CONSUMO | FIOS E FITAS CIRURGICOS | UN | 04.058.136/0001-03 | TG MED COMERCIO IMPORTACAO, EXPORTACAO, FABRICACAO E DISTRIBUICAO DE PRODUTOS MEDICOS LTDA | 20 | 1900885495 | 00885495 | Material de consumo hospitalar | TUSS | 01/04/2022 | NAO POSSUI SIMPRO | NAO POSSUI SIMPRO
101019742 | 80153820018 | AK-S-23-1 (MONO THREAD) | 01/04/2022 |  |  | 23,9040 |  | FIO DE POLIDIOXANONA NOVATHREADS - AK-S-23-1 (MONO THREAD) | FIO DE POLIDIOXANONA NOVATHREADS - AK-S-23-1 (MONO THREAD) | CIRURGIA GERAL | MATERIAL DE CONSUMO | FIOS E FITAS CIRURGICOS | UN | 04.058.136/0001-03 | TG MED COMERCIO IMPORTACAO, EXPORTACAO, FABRICACAO E DISTRIBUICAO DE PRODUTOS MEDICOS LTDA | 20 | 1900864889 | 00864889 | Material de consumo hospitalar | TUSS | 01/04/2022 | NAO POSSUI SIMPRO | NAO POSSUI SIMPRO
101020511 | 80153820018 | AK-S-23-2 (MONO THREAD) | 01/04/2022 |  |  | 23,9040 |  | FIO DE POLIDIOXANONA NOVATHREADS - AK-S-23-2 (MONO THREAD) | FIO DE POLIDIOXANONA NOVATHREADS - AK-S-23-2 (MONO THREAD) | CIRURGIA GERAL | MATERIAL DE CONSUMO | FIOS E FITAS CIRURGICOS | UN | 04.058.136/0001-03 | TG MED COMERCIO IMPORTACAO, EXPORTACAO, FABRICACAO E DISTRIBUICAO DE PRODUTOS MEDICOS LTDA | 20 | 1900892750 | 00892750 | Material de consumo hospitalar | TUSS | 01/04/2022 | NAO POSSUI SIMPRO | NAO POSSUI SIMPRO
101020376 | 80153820018 | AK-S-23-3 (MONO THREAD) | 01/04/2022 |  |  | 23,9040 |  | FIO DE POLIDIOXANONA NOVATHREADS - AK-S-23-3 (MONO THREAD) | FIO DE POLIDIOXANONA NOVATHREADS - AK-S-23-3 (MONO THREAD) | CIRURGIA GERAL | MATERIAL DE CONSUMO | FIOS E FITAS CIRURGICOS | UN | 04.058.136/0001-03 | TG MED COMERCIO IMPORTACAO, EXPORTACAO, FABRICACAO E DISTRIBUICAO DE PRODUTOS MEDICOS LTDA | 20 | 1900885452 | 00885452 | Material de consumo hospitalar | TUSS | 01/04/2022 | NAO POSSUI SIMPRO | NAO POSSUI SIMPRO
101019530 | 80153820018 | AK-S-23-4 (MONO THREAD) | 01/04/2022 |  |  | 23,9040 |  | FIO DE POLIDIOXANONA NOVATHREADS - AK-S-23-4 (MONO THREAD) | FIO DE POLIDIOXANONA NOVATHREADS - AK-S-23-4 (MONO THREAD) | CIRURGIA GERAL | MATERIAL DE CONSUMO | FIOS E FITAS CIRURGICOS | UN | 04.058.136/0001-03 | TG MED COMERCIO IMPORTACAO, EXPORTACAO, FABRICACAO E DISTRIBUICAO DE PRODUTOS MEDICOS LTDA | 20 | 1900858943 | 00858943 | Material de consumo hospitalar | TUSS | 01/04/2022 | NAO POSSUI SIMPRO | NAO POSSUI SIMPRO
101019378 | 80153820018 | AK-S-23-5 (MONO THREAD) | 01/04/2022 |  |  | 23,9040 |  | FIO DE POLIDIOXANONA NOVATHREADS - AK-S-23-5 (MONO THREAD) | FIO DE POLIDIOXANONA NOVATHREADS - AK-S-23-5 (MONO THREAD) | CIRURGIA GERAL | MATERIAL DE CONSUMO | FIOS E FITAS CIRURGICOS | UN | 04.058.136/0001-03 | TG MED COMERCIO IMPORTACAO, EXPORTACAO, FABRICACAO E DISTRIBUICAO DE PRODUTOS MEDICOS LTDA | 20 | 1900858781 | 00858781 | Material de consumo hospitalar | TUSS | 01/04/2022 | NAO POSSUI SIMPRO | NAO POSSUI SIMPRO
101019432 | 80153820018 | AK-S-23-6 (MONO THREAD) | 01/04/2022 |  |  | 23,9040 |  | FIO DE POLIDIOXANONA NOVATHREADS - AK-S-23-6 (MONO THREAD) | FIO DE POLIDIOXANONA NOVATHREADS - AK-S-23-6 (MONO THREAD) | CIRURGIA GERAL | MATERIAL DE CONSUMO | FIOS E FITAS CIRURGICOS | UN | 04.058.136/0001-03 | TG MED COMERCIO IMPORTACAO, EXPORTACAO, FABRICACAO E DISTRIBUICAO DE PRODUTOS MEDICOS LTDA | 20 | 1900858846 | 00858846 | Material de consumo hospitalar | TUSS | 01/04/2022 | NAO POSSUI SIMPRO | NAO POSSUI SIMPRO
101019602 | 80153820018 | AK-S-23-7 (MONO THREAD) | 01/04/2022 |  |  | 23,9040 |  | FIO DE POLIDIOXANONA NOVATHREADS - AK-S-23-7 (MONO THREAD) | FIO DE POLIDIOXANONA NOVATHREADS - AK-S-23-7 (MONO THREAD) | CIRURGIA GERAL | MATERIAL DE CONSUMO | FIOS E FITAS CIRURGICOS | UN | 04.058.136/0001-03 | TG MED COMERCIO IMPORTACAO, EXPORTACAO, FABRICACAO E DISTRIBUICAO DE PRODUTOS MEDICOS LTDA | 20 | 1900863297 | 00863297 | Material de consumo hospitalar | TUSS | 01/04/2022 | NAO POSSUI SIMPRO | NAO POSSUI SIMPRO
101020740 | 80153820018 | AKS24-01 (MONO SCREW) | 01/04/2022 |  |  | 23,9040 |  | FIO DE POLIDIOXANONA NOVATHREADS - AKS24-01 (MONO SCREW) | FIO DE POLIDIOXANONA NOVATHREADS - AKS24-01 (MONO SCREW) | CIRURGIA GERAL | MATERIAL DE CONSUMO | FIOS E FITAS CIRURGICOS | UN | 04.058.136/0001-03 | TG MED COMERCIO IMPORTACAO, EXPORTACAO, FABRICACAO E DISTRIBUICAO DE PRODUTOS MEDICOS LTDA | 20 | 1900864331 | 00864331 | Material de consumo hospitalar | TUSS | 01/04/2022 | NAO POSSUI SIMPRO | NAO POSSUI SIMPRO
101020384 | 80153820018 | AKS24-02 (MONO SCREW) | 01/04/2022 |  |  | 23,9040 |  | FIO DE POLIDIOXANONA NOVATHREADS - AKS24-02 (MONO SCREW) | FIO DE POLIDIOXANONA NOVATHREADS - AKS24-02 (MONO SCREW) | CIRURGIA GERAL | MATERIAL DE CONSUMO | FIOS E FITAS CIRURGICOS | UN | 04.058.136/0001-03 | TG MED COMERCIO IMPORTACAO, EXPORTACAO, FABRICACAO E DISTRIBUICAO DE PRODUTOS MEDICOS LTDA | 20 | 1900885460 | 00885460 | Material de consumo hospitalar | TUSS | 01/04/2022 | NAO POSSUI SIMPRO | NAO POSSUI SIMPRO
101019904 | 80153820018 | AKS24-03 (MONO SCREW) | 01/04/2022 |  |  | 23,9040 |  | FIO DE POLIDIOXANONA NOVATHREADS - AKS24-03 (MONO SCREW) | FIO DE POLIDIOXANONA NOVATHREADS - AKS24-03 (MONO SCREW) | CIRURGIA GERAL | MATERIAL DE CONSUMO | FIOS E FITAS CIRURGICOS | UN | 04.058.136/0001-03 | TG MED COMERCIO IMPORTACAO, EXPORTACAO, FABRICACAO E DISTRIBUICAO DE PRODUTOS MEDICOS LTDA | 20 | 1900872423 | 00872423 | Material de consumo hospitalar | TUSS | 01/04/2022 | NAO POSSUI SIMPRO | NAO POSSUI SIMPRO
101020503 | 80153820018 | AKS24-04 (MONO SCREW) | 01/04/2022 |  |  | 23,9040 |  | FIO DE POLIDIOXANONA NOVATHREADS - AKS24-04 (MONO SCREW) | FIO DE POLIDIOXANONA NOVATHREADS - AKS24-04 (MONO SCREW) | CIRURGIA GERAL | MATERIAL DE CONSUMO | FIOS E FITAS CIRURGICOS | UN | 04.058.136/0001-03 | TG MED COMERCIO IMPORTACAO, EXPORTACAO, FABRICACAO E DISTRIBUICAO DE PRODUTOS MEDICOS LTDA | 20 | 1900885584 | 00885584 | Material de consumo hospitalar | TUSS | 01/04/2022 | NAO POSSUI SIMPRO | NAO POSSUI SIMPRO
101019734 | 80153820018 | AKS24-05 (MONO SCREW) | 01/04/2022 |  |  | 23,9040 |  | FIO DE POLIDIOXANONA NOVATHREADS - AKS24-05 (MONO SCREW) | FIO DE POLIDIOXANONA NOVATHREADS - AKS24-05 (MONO SCREW) | CIRURGIA GERAL | MATERIAL DE CONSUMO | FIOS E FITAS CIRURGICOS | UN | 04.058.136/0001-03 | TG MED COMERCIO IMPORTACAO, EXPORTACAO, FABRICACAO E DISTRIBUICAO DE PRODUTOS MEDICOS LTDA | 20 | 1900863424 | 00863424 | Material de consumo hospitalar | TUSS | 01/04/2022 | NAO POSSUI SIMPRO | NAO POSSUI SIMPRO
101019939 | 80153820018 | AKS24-06 (MONO SCREW) | 01/04/2022 |  |  | 23,9040 |  | FIO DE POLIDIOXANONA NOVATHREADS - AKS24-06 (MONO SCREW) | FIO DE POLIDIOXANONA NOVATHREADS - AKS24-06 (MONO SCREW) | CIRURGIA GERAL | MATERIAL DE CONSUMO | FIOS E FITAS CIRURGICOS | UN | 04.058.136/0001-03 | TG MED COMERCIO IMPORTACAO, EXPORTACAO, FABRICACAO E DISTRIBUICAO DE PRODUTOS MEDICOS LTDA | 20 | 1900872458 | 00872458 | Material de consumo hospitalar | TUSS | 01/04/2022 | NAO POSSUI SIMPRO | NAO POSSUI SIMPRO
101020678 | 80153820018 | AK-S-24-1 (MONO THREAD) | 01/04/2022 |  |  | 23,9040 |  | FIO DE POLIDIOXANONA NOVATHREADS - AK-S-24-1 (MONO THREAD) | FIO DE POLIDIOXANONA NOVATHREADS - AK-S-24-1 (MONO THREAD) | CIRURGIA GERAL | MATERIAL DE CONSUMO | FIOS E FITAS CIRURGICOS | UN | 04.058.136/0001-03 | TG MED COMERCIO IMPORTACAO, EXPORTACAO, FABRICACAO E DISTRIBUICAO DE PRODUTOS MEDICOS LTDA | 20 | 1900855677 | 00855677 | Material de consumo hospitalar | TUSS | 01/04/2022 | NAO POSSUI SIMPRO | NAO POSSUI SIMPRO
101019343 | 80153820018 | AK-S-24-2 (MONO THREAD) | 01/04/2022 |  |  | 23,9040 |  | FIO DE POLIDIOXANONA NOVATHREADS - AK-S-24-2 (MONO THREAD) | FIO DE POLIDIOXANONA NOVATHREADS - AK-S-24-2 (MONO THREAD) | CIRURGIA GERAL | MATERIAL DE CONSUMO | FIOS E FITAS CIRURGICOS | UN | 04.058.136/0001-03 | TG MED COMERCIO IMPORTACAO, EXPORTACAO, FABRICACAO E DISTRIBUICAO DE PRODUTOS MEDICOS LTDA | 20 | 1900858757 | 00858757 | Material de consumo hospitalar | TUSS | 01/04/2022 | NAO POSSUI SIMPRO | NAO POSSUI SIMPRO
101019629 | 80153820018 | AK-S-24-3 (MONO THREAD) | 01/04/2022 |  |  | 23,9040 |  | FIO DE POLIDIOXANONA NOVATHREADS - AK-S-24-3 (MONO THREAD) | FIO DE POLIDIOXANONA NOVATHREADS - AK-S-24-3 (MONO THREAD) | CIRURGIA GERAL | MATERIAL DE CONSUMO | FIOS E FITAS CIRURGICOS | UN | 04.058.136/0001-03 | TG MED COMERCIO IMPORTACAO, EXPORTACAO, FABRICACAO E DISTRIBUICAO DE PRODUTOS MEDICOS LTDA | 20 | 1900863319 | 00863319 | Material de consumo hospitalar | TUSS | 01/04/2022 | NAO POSSUI SIMPRO | NAO POSSUI SIMPRO
101019572 | 80153820018 | AK-S-24-5 (MONO THREAD) | 01/04/2022 |  |  | 23,9040 |  | FIO DE POLIDIOXANONA NOVATHREADS - AK-S-24-5 (MONO THREAD) | FIO DE POLIDIOXANONA NOVATHREADS - AK-S-24-5 (MONO THREAD) | CIRURGIA GERAL | MATERIAL DE CONSUMO | FIOS E FITAS CIRURGICOS | UN | 04.058.136/0001-03 | TG MED COMERCIO IMPORTACAO, EXPORTACAO, FABRICACAO E DISTRIBUICAO DE PRODUTOS MEDICOS LTDA | 20 | 1900863262 | 00863262 | Material de consumo hospitalar | TUSS | 01/04/2022 | NAO POSSUI SIMPRO | NAO POSSUI SIMPRO
101019831 | 80153820018 | AK-S-24-6 (MONO THREAD) | 01/04/2022 |  |  | 23,9040 |  | FIO DE POLIDIOXANONA NOVATHREADS - AK-S-24-6 (MONO THREAD) | FIO DE POLIDIOXANONA NOVATHREADS - AK-S-24-6 (MONO THREAD) | CIRURGIA GERAL | MATERIAL DE CONSUMO | FIOS E FITAS CIRURGICOS | UN | 04.058.136/0001-03 | TG MED COMERCIO IMPORTACAO, EXPORTACAO, FABRICACAO E DISTRIBUICAO DE PRODUTOS MEDICOS LTDA | 20 | 1900872350 | 00872350 | Material de consumo hospitalar | TUSS | 01/04/2022 | NAO POSSUI SIMPRO | NAO POSSUI SIMPRO
101020112 | 80153820018 | AKS25-01 (MONO SCREW) | 01/04/2022 |  |  | 23,9040 |  | FIO DE POLIDIOXANONA NOVATHREADS - AKS25-01 (MONO SCREW) | FIO DE POLIDIOXANONA NOVATHREADS - AKS25-01 (MONO SCREW) | CIRURGIA GERAL | MATERIAL DE CONSUMO | FIOS E FITAS CIRURGICOS | UN | 04.058.136/0001-03 | TG MED COMERCIO IMPORTACAO, EXPORTACAO, FABRICACAO E DISTRIBUICAO DE PRODUTOS MEDICOS LTDA | 20 | 1900878081 | 00878081 | Material de consumo hospitalar | TUSS | 01/04/2022 | NAO POSSUI SIMPRO | NAO POSSUI SIMPRO
101020490 | 80153820018 | AKS25-02 (MONO SCREW) | 01/04/2022 |  |  | 23,9040 |  | FIO DE POLIDIOXANONA NOVATHREADS - AKS25-02 (MONO SCREW) | FIO DE POLIDIOXANONA NOVATHREADS - AKS25-02 (MONO SCREW) | CIRURGIA GERAL | MATERIAL DE CONSUMO | FIOS E FITAS CIRURGICOS | UN | 04.058.136/0001-03 | TG MED COMERCIO IMPORTACAO, EXPORTACAO, FABRICACAO E DISTRIBUICAO DE PRODUTOS MEDICOS LTDA | 20 | 1900885576 | 00885576 | Material de consumo hospitalar | TUSS | 01/04/2022 | NAO POSSUI SIMPRO | NAO POSSUI SIMPRO
101019246 | 80153820018 | AKS25-03 (MONO SCREW) | 01/04/2022 |  |  | 23,9040 |  | FIO DE POLIDIOXANONA NOVATHREADS - AKS25-03 (MONO SCREW) | FIO DE POLIDIOXANONA NOVATHREADS - AKS25-03 (MONO SCREW) | CIRURGIA GERAL | MATERIAL DE CONSUMO | FIOS E FITAS CIRURGICOS | UN | 04.058.136/0001-03 | TG MED COMERCIO IMPORTACAO, EXPORTACAO, FABRICACAO E DISTRIBUICAO DE PRODUTOS MEDICOS LTDA | 20 | 1900888303 | 00888303 | Material de consumo hospitalar | TUSS | 01/04/2022 | NAO POSSUI SIMPRO | NAO POSSUI SIMPRO
101019351 | 80153820018 | AKS25-04 (MONO SCREW) | 01/04/2022 |  |  | 23,9040 |  | FIO DE POLIDIOXANONA NOVATHREADS - AKS25-04 (MONO SCREW) | FIO DE POLIDIOXANONA NOVATHREADS - AKS25-04 (MONO SCREW) | CIRURGIA GERAL | MATERIAL DE CONSUMO | FIOS E FITAS CIRURGICOS | UN | 04.058.136/0001-03 | TG MED COMERCIO IMPORTACAO, EXPORTACAO, FABRICACAO E DISTRIBUICAO DE PRODUTOS MEDICOS LTDA | 20 | 1900858765 | 00858765 | Material de consumo hospitalar | TUSS | 01/04/2022 | NAO POSSUI SIMPRO | NAO POSSUI SIMPRO
101020520 | 80153820018 | AKS25-05 (MONO SCREW) | 01/04/2022 |  |  | 23,9040 |  | FIO DE POLIDIOXANONA NOVATHREADS - AKS25-05 (MONO SCREW) | FIO DE POLIDIOXANONA NOVATHREADS - AKS25-05 (MONO SCREW) | CIRURGIA GERAL | MATERIAL DE CONSUMO | FIOS E FITAS CIRURGICOS | UN | 04.058.136/0001-03 | TG MED COMERCIO IMPORTACAO, EXPORTACAO, FABRICACAO E DISTRIBUICAO DE PRODUTOS MEDICOS LTDA | 20 | 1900892769 | 00892769 | Material de consumo hospitalar | TUSS | 01/04/2022 | NAO POSSUI SIMPRO | NAO POSSUI SIMPRO
101019483 | 80153820018 | AKS25-06 (MONO SCREW) | 01/04/2022 |  |  | 23,9040 |  | FIO DE POLIDIOXANONA NOVATHREADS - AKS25-06 (MONO SCREW) | FIO DE POLIDIOXANONA NOVATHREADS - AKS25-06 (MONO SCREW) | CIRURGIA GERAL | MATERIAL DE CONSUMO | FIOS E FITAS CIRURGICOS | UN | 04.058.136/0001-03 | TG MED COMERCIO IMPORTACAO, EXPORTACAO, FABRICACAO E DISTRIBUICAO DE PRODUTOS MEDICOS LTDA | 20 | 1900858897 | 00858897 | Material de consumo hospitalar | TUSS | 01/04/2022 | NAO POSSUI SIMPRO | NAO POSSUI SIMPRO
101020139 | 80153820018 | AK-S-25-1 (MONO THREAD) | 01/04/2022 |  |  | 23,9040 |  | FIO DE POLIDIOXANONA NOVATHREADS - AK-S-25-1 (MONO THREAD) | FIO DE POLIDIOXANONA NOVATHREADS - AK-S-25-1 (MONO THREAD) | CIRURGIA GERAL | MATERIAL DE CONSUMO | FIOS E FITAS CIRURGICOS | UN | 04.058.136/0001-03 | TG MED COMERCIO IMPORTACAO, EXPORTACAO, FABRICACAO E DISTRIBUICAO DE PRODUTOS MEDICOS LTDA | 20 | 1900878103 | 00878103 | Material de consumo hospitalar | TUSS | 01/04/2022 | NAO POSSUI SIMPRO | NAO POSSUI SIMPRO
101020236 | 80153820018 | AK-S-25-2 (MONO THREAD) | 01/04/2022 |  |  | 23,9040 |  | FIO DE POLIDIOXANONA NOVATHREADS - AK-S-25-2 (MONO THREAD) | FIO DE POLIDIOXANONA NOVATHREADS - AK-S-25-2 (MONO THREAD) | CIRURGIA GERAL | MATERIAL DE CONSUMO | FIOS E FITAS CIRURGICOS | UN | 04.058.136/0001-03 | TG MED COMERCIO IMPORTACAO, EXPORTACAO, FABRICACAO E DISTRIBUICAO DE PRODUTOS MEDICOS LTDA | 20 | 1900878200 | 00878200 | Material de consumo hospitalar | TUSS | 01/04/2022 | NAO POSSUI SIMPRO | NAO POSSUI SIMPRO
101020228 | 80153820018 | AK-S-25-3 (MONO THREAD) | 01/04/2022 |  |  | 23,9040 |  | FIO DE POLIDIOXANONA NOVATHREADS - AK-S-25-3 (MONO THREAD) | FIO DE POLIDIOXANONA NOVATHREADS - AK-S-25-3 (MONO THREAD) | CIRURGIA GERAL | MATERIAL DE CONSUMO | FIOS E FITAS CIRURGICOS | UN | 04.058.136/0001-03 | TG MED COMERCIO IMPORTACAO, EXPORTACAO, FABRICACAO E DISTRIBUICAO DE PRODUTOS MEDICOS LTDA | 20 | 1900878197 | 00878197 | Material de consumo hospitalar | TUSS | 01/04/2022 | NAO POSSUI SIMPRO | NAO POSSUI SIMPRO
101019718 | 80153820018 | AK-S-25-4 (MONO THREAD) | 01/04/2022 |  |  | 23,9040 |  | FIO DE POLIDIOXANONA NOVATHREADS - AK-S-25-4 (MONO THREAD) | FIO DE POLIDIOXANONA NOVATHREADS - AK-S-25-4 (MONO THREAD) | CIRURGIA GERAL | MATERIAL DE CONSUMO | FIOS E FITAS CIRURGICOS | UN | 04.058.136/0001-03 | TG MED COMERCIO IMPORTACAO, EXPORTACAO, FABRICACAO E DISTRIBUICAO DE PRODUTOS MEDICOS LTDA | 20 | 1900863408 | 00863408 | Material de consumo hospitalar | TUSS | 01/04/2022 | NAO POSSUI SIMPRO | NAO POSSUI SIMPRO
101020732 | 80153820018 | AK-S-25-5 (MONO THREAD) | 01/04/2022 |  |  | 23,9040 |  | FIO DE POLIDIOXANONA NOVATHREADS - AK-S-25-5 (MONO THREAD) | FIO DE POLIDIOXANONA NOVATHREADS - AK-S-25-5 (MONO THREAD) | CIRURGIA GERAL | MATERIAL DE CONSUMO | FIOS E FITAS CIRURGICOS | UN | 04.058.136/0001-03 | TG MED COMERCIO IMPORTACAO, EXPORTACAO, FABRICACAO E DISTRIBUICAO DE PRODUTOS MEDICOS LTDA | 20 | 1900855731 | 00855731 | Material de consumo hospitalar | TUSS | 01/04/2022 | NAO POSSUI SIMPRO | NAO POSSUI SIMPRO
101020031 | 80153820018 | AK-S-25-6 (MONO THREAD) | 01/04/2022 |  |  | 23,9040 |  | FIO DE POLIDIOXANONA NOVATHREADS - AK-S-25-6 (MONO THREAD) | FIO DE POLIDIOXANONA NOVATHREADS - AK-S-25-6 (MONO THREAD) | CIRURGIA GERAL | MATERIAL DE CONSUMO | FIOS E FITAS CIRURGICOS | UN | 04.058.136/0001-03 | TG MED COMERCIO IMPORTACAO, EXPORTACAO, FABRICACAO E DISTRIBUICAO DE PRODUTOS MEDICOS LTDA | 20 | 1900878006 | 00878006 | Material de consumo hospitalar | TUSS | 01/04/2022 | NAO POSSUI SIMPRO | NAO POSSUI SIMPRO
101019785 | 80153820018 | AK-S-25-7 (MONO THREAD) | 01/04/2022 |  |  | 23,9040 |  | FIO DE POLIDIOXANONA NOVATHREADS - AK-S-25-7 (MONO THREAD) | FIO DE POLIDIOXANONA NOVATHREADS - AK-S-25-7 (MONO THREAD) | CIRURGIA GERAL | MATERIAL DE CONSUMO | FIOS E FITAS CIRURGICOS | UN | 04.058.136/0001-03 | TG MED COMERCIO IMPORTACAO, EXPORTACAO, FABRICACAO E DISTRIBUICAO DE PRODUTOS MEDICOS LTDA | 20 | 1900864927 | 00864927 | Material de consumo hospitalar | TUSS | 01/04/2022 | NAO POSSUI SIMPRO | NAO POSSUI SIMPRO
101020341 | 80153820018 | AK-S-25-8 (MONO THREAD) | 01/04/2022 |  |  | 23,9040 |  | FIO DE POLIDIOXANONA NOVATHREADS - AK-S-25-8 (MONO THREAD) | FIO DE POLIDIOXANONA NOVATHREADS - AK-S-25-8 (MONO THREAD) | CIRURGIA GERAL | MATERIAL DE CONSUMO | FIOS E FITAS CIRURGICOS | UN | 04.058.136/0001-03 | TG MED COMERCIO IMPORTACAO, EXPORTACAO, FABRICACAO E DISTRIBUICAO DE PRODUTOS MEDICOS LTDA | 20 | 1900885428 | 00885428 | Material de consumo hospitalar | TUSS | 01/04/2022 | NAO POSSUI SIMPRO | NAO POSSUI SIMPRO
101020309 | 80153820018 | AK-S-25-9 (MONO THREAD) | 01/04/2022 |  |  | 23,9040 |  | FIO DE POLIDIOXANONA NOVATHREADS - AK-S-25-9 (MONO THREAD) | FIO DE POLIDIOXANONA NOVATHREADS - AK-S-25-9 (MONO THREAD) | CIRURGIA GERAL | MATERIAL DE CONSUMO | FIOS E FITAS CIRURGICOS | UN | 04.058.136/0001-03 | TG MED COMERCIO IMPORTACAO, EXPORTACAO, FABRICACAO E DISTRIBUICAO DE PRODUTOS MEDICOS LTDA | 20 | 1900885380 | 00885380 | Material de consumo hospitalar | TUSS | 01/04/2022 | NAO POSSUI SIMPRO | NAO POSSUI SIMPRO
101019459 | 80153820018 | AKS26-01 (MONO SCREW) | 01/04/2022 |  |  | 23,9040 |  | FIO DE POLIDIOXANONA NOVATHREADS - AKS26-01 (MONO SCREW) | FIO DE POLIDIOXANONA NOVATHREADS - AKS26-01 (MONO SCREW) | CIRURGIA GERAL | MATERIAL DE CONSUMO | FIOS E FITAS CIRURGICOS | UN | 04.058.136/0001-03 | TG MED COMERCIO IMPORTACAO, EXPORTACAO, FABRICACAO E DISTRIBUICAO DE PRODUTOS MEDICOS LTDA | 20 | 1900858862 | 00858862 | Material de consumo hospitalar | TUSS | 01/04/2022 | NAO POSSUI SIMPRO | NAO POSSUI SIMPRO
101020422 | 80153820018 | AKS26-02 (MONO SCREW) | 01/04/2022 |  |  | 23,9040 |  | FIO DE POLIDIOXANONA NOVATHREADS - AKS26-02 (MONO SCREW) | FIO DE POLIDIOXANONA NOVATHREADS - AKS26-02 (MONO SCREW) | CIRURGIA GERAL | MATERIAL DE CONSUMO | FIOS E FITAS CIRURGICOS | UN | 04.058.136/0001-03 | TG MED COMERCIO IMPORTACAO, EXPORTACAO, FABRICACAO E DISTRIBUICAO DE PRODUTOS MEDICOS LTDA | 20 | 1900885509 | 00885509 | Material de consumo hospitalar | TUSS | 01/04/2022 | NAO POSSUI SIMPRO | NAO POSSUI SIMPRO
101020058 | 80153820018 | AKS26-03 (MONO SCREW) | 01/04/2022 |  |  | 23,9040 |  | FIO DE POLIDIOXANONA NOVATHREADS - AKS26-03 (MONO SCREW) | FIO DE POLIDIOXANONA NOVATHREADS - AKS26-03 (MONO SCREW) | CIRURGIA GERAL | MATERIAL DE CONSUMO | FIOS E FITAS CIRURGICOS | UN | 04.058.136/0001-03 | TG MED COMERCIO IMPORTACAO, EXPORTACAO, FABRICACAO E DISTRIBUICAO DE PRODUTOS MEDICOS LTDA | 20 | 1900878022 | 00878022 | Material de consumo hospitalar | TUSS | 01/04/2022 | NAO POSSUI SIMPRO | NAO POSSUI SIMPRO
101020473 | 80153820018 | AKS26-04 (MONO SCREW) | 01/04/2022 |  |  | 23,9040 |  | FIO DE POLIDIOXANONA NOVATHREADS - AKS26-04 (MONO SCREW) | FIO DE POLIDIOXANONA NOVATHREADS - AKS26-04 (MONO SCREW) | CIRURGIA GERAL | MATERIAL DE CONSUMO | FIOS E FITAS CIRURGICOS | UN | 04.058.136/0001-03 | TG MED COMERCIO IMPORTACAO, EXPORTACAO, FABRICACAO E DISTRIBUICAO DE PRODUTOS MEDICOS LTDA | 20 | 1900885550 | 00885550 | Material de consumo hospitalar | TUSS | 01/04/2022 | NAO POSSUI SIMPRO | NAO POSSUI SIMPRO
101019220 | 80153820018 | AKS26-05 (MONO SCREW) | 01/04/2022 |  |  | 23,9040 |  | FIO DE POLIDIOXANONA NOVATHREADS - AKS26-05 (MONO SCREW) | FIO DE POLIDIOXANONA NOVATHREADS - AKS26-05 (MONO SCREW) | CIRURGIA GERAL | MATERIAL DE CONSUMO | FIOS E FITAS CIRURGICOS | UN | 04.058.136/0001-03 | TG MED COMERCIO IMPORTACAO, EXPORTACAO, FABRICACAO E DISTRIBUICAO DE PRODUTOS MEDICOS LTDA | 20 | 1900888281 | 00888281 | Material de consumo hospitalar | TUSS | 01/04/2022 | NAO POSSUI SIMPRO | NAO POSSUI SIMPRO
101019440 | 80153820018 | AKS26-06 (MONO SCREW) | 01/04/2022 |  |  | 23,9040 |  | FIO DE POLIDIOXANONA NOVATHREADS - AKS26-06 (MONO SCREW) | FIO DE POLIDIOXANONA NOVATHREADS - AKS26-06 (MONO SCREW) | CIRURGIA GERAL | MATERIAL DE CONSUMO | FIOS E FITAS CIRURGICOS | UN | 04.058.136/0001-03 | TG MED COMERCIO IMPORTACAO, EXPORTACAO, FABRICACAO E DISTRIBUICAO DE PRODUTOS MEDICOS LTDA | 20 | 1900858854 | 00858854 | Material de consumo hospitalar | TUSS | 01/04/2022 | NAO POSSUI SIMPRO | NAO POSSUI SIMPRO
101020210 | 80153820018 | AK-S-26-1 (MONO THREAD) | 01/04/2022 |  |  | 23,9040 |  | FIO DE POLIDIOXANONA NOVATHREADS - AK-S-26-1 (MONO THREAD) | FIO DE POLIDIOXANONA NOVATHREADS - AK-S-26-1 (MONO THREAD) | CIRURGIA GERAL | MATERIAL DE CONSUMO | FIOS E FITAS CIRURGICOS | UN | 04.058.136/0001-03 | TG MED COMERCIO IMPORTACAO, EXPORTACAO, FABRICACAO E DISTRIBUICAO DE PRODUTOS MEDICOS LTDA | 20 | 1900878189 | 00878189 | Material de consumo hospitalar | TUSS | 01/04/2022 | NAO POSSUI SIMPRO | NAO POSSUI SIMPRO
101019424 | 80153820018 | AK-S-26-2 (MONO THREAD) | 01/04/2022 |  |  | 23,9040 |  | FIO DE POLIDIOXANONA NOVATHREADS - AK-S-26-2 (MONO THREAD) | FIO DE POLIDIOXANONA NOVATHREADS - AK-S-26-2 (MONO THREAD) | CIRURGIA GERAL | MATERIAL DE CONSUMO | FIOS E FITAS CIRURGICOS | UN | 04.058.136/0001-03 | TG MED COMERCIO IMPORTACAO, EXPORTACAO, FABRICACAO E DISTRIBUICAO DE PRODUTOS MEDICOS LTDA | 20 | 1900858838 | 00858838 | Material de consumo hospitalar | TUSS | 01/04/2022 | NAO POSSUI SIMPRO | NAO POSSUI SIMPRO
101019238 | 80153820018 | AK-S-26-3 (MONO THREAD) | 01/04/2022 |  |  | 23,9040 |  | FIO DE POLIDIOXANONA NOVATHREADS - AK-S-26-3 (MONO THREAD) | FIO DE POLIDIOXANONA NOVATHREADS - AK-S-26-3 (MONO THREAD) | CIRURGIA GERAL | MATERIAL DE CONSUMO | FIOS E FITAS CIRURGICOS | UN | 04.058.136/0001-03 | TG MED COMERCIO IMPORTACAO, EXPORTACAO, FABRICACAO E DISTRIBUICAO DE PRODUTOS MEDICOS LTDA | 20 | 1900888290 | 00888290 | Material de consumo hospitalar | TUSS | 01/04/2022 | NAO POSSUI SIMPRO | NAO POSSUI SIMPRO
101019289 | 80153820018 | AK-S-26-4 (MONO THREAD) | 01/04/2022 |  |  | 23,9040 |  | FIO DE POLIDIOXANONA NOVATHREADS - AK-S-26-4 (MONO THREAD) | FIO DE POLIDIOXANONA NOVATHREADS - AK-S-26-4 (MONO THREAD) | CIRURGIA GERAL | MATERIAL DE CONSUMO | FIOS E FITAS CIRURGICOS | UN | 04.058.136/0001-03 | TG MED COMERCIO IMPORTACAO, EXPORTACAO, FABRICACAO E DISTRIBUICAO DE PRODUTOS MEDICOS LTDA | 20 | 1900888346 | 00888346 | Material de consumo hospitalar | TUSS | 01/04/2022 | NAO POSSUI SIMPRO | NAO POSSUI SIMPRO
101020279 | 80153820018 | AK-S-26-5 (MONO THREAD) | 01/04/2022 |  |  | 23,9040 |  | FIO DE POLIDIOXANONA NOVATHREADS - AK-S-26-5 (MONO THREAD) | FIO DE POLIDIOXANONA NOVATHREADS - AK-S-26-5 (MONO THREAD) | CIRURGIA GERAL | MATERIAL DE CONSUMO | FIOS E FITAS CIRURGICOS | UN | 04.058.136/0001-03 | TG MED COMERCIO IMPORTACAO, EXPORTACAO, FABRICACAO E DISTRIBUICAO DE PRODUTOS MEDICOS LTDA | 20 | 1900885355 | 00885355 | Material de consumo hospitalar | TUSS | 01/04/2022 | NAO POSSUI SIMPRO | NAO POSSUI SIMPRO
101020155 | 80153820018 | AK-S-26-6 (MONO THREAD) | 01/04/2022 |  |  | 23,9040 |  | FIO DE POLIDIOXANONA NOVATHREADS - AK-S-26-6 (MONO THREAD) | FIO DE POLIDIOXANONA NOVATHREADS - AK-S-26-6 (MONO THREAD) | CIRURGIA GERAL | MATERIAL DE CONSUMO | FIOS E FITAS CIRURGICOS | UN | 04.058.136/0001-03 | TG MED COMERCIO IMPORTACAO, EXPORTACAO, FABRICACAO E DISTRIBUICAO DE PRODUTOS MEDICOS LTDA | 20 | 1900878120 | 00878120 | Material de consumo hospitalar | TUSS | 01/04/2022 | NAO POSSUI SIMPRO | NAO POSSUI SIMPRO
101019696 | 80153820018 | AKS27-01 (MONO SCREW) | 01/04/2022 |  |  | 23,9040 |  | FIO DE POLIDIOXANONA NOVATHREADS - AKS27-01 (MONO SCREW) | FIO DE POLIDIOXANONA NOVATHREADS - AKS27-01 (MONO SCREW) | CIRURGIA GERAL | MATERIAL DE CONSUMO | FIOS E FITAS CIRURGICOS | UN | 04.058.136/0001-03 | TG MED COMERCIO IMPORTACAO, EXPORTACAO, FABRICACAO E DISTRIBUICAO DE PRODUTOS MEDICOS LTDA | 20 | 1900863386 | 00863386 | Material de consumo hospitalar | TUSS | 01/04/2022 | NAO POSSUI SIMPRO | NAO POSSUI SIMPRO
101019688 | 80153820018 | AKS27-02 (MONO SCREW) | 01/04/2022 |  |  | 23,9040 |  | FIO DE POLIDIOXANONA NOVATHREADS - AKS27-02 (MONO SCREW) | FIO DE POLIDIOXANONA NOVATHREADS - AKS27-02 (MONO SCREW) | CIRURGIA GERAL | MATERIAL DE CONSUMO | FIOS E FITAS CIRURGICOS | UN | 04.058.136/0001-03 | TG MED COMERCIO IMPORTACAO, EXPORTACAO, FABRICACAO E DISTRIBUICAO DE PRODUTOS MEDICOS LTDA | 20 | 1900863378 | 00863378 | Material de consumo hospitalar | TUSS | 01/04/2022 | NAO POSSUI SIMPRO | NAO POSSUI SIMPRO
101019254 | 80153820018 | AKS27-03 (MONO SCREW) | 01/04/2022 |  |  | 23,9040 |  | FIO DE POLIDIOXANONA NOVATHREADS - AKS27-03 (MONO SCREW) | FIO DE POLIDIOXANONA NOVATHREADS - AKS27-03 (MONO SCREW) | CIRURGIA GERAL | MATERIAL DE CONSUMO | FIOS E FITAS CIRURGICOS | UN | 04.058.136/0001-03 | TG MED COMERCIO IMPORTACAO, EXPORTACAO, FABRICACAO E DISTRIBUICAO DE PRODUTOS MEDICOS LTDA | 20 | 1900888311 | 00888311 | Material de consumo hospitalar | TUSS | 01/04/2022 | NAO POSSUI SIMPRO | NAO POSSUI SIMPRO
101020546 | 80153820018 | AKS27-04 (MONO SCREW) | 01/04/2022 |  |  | 23,9040 |  | FIO DE POLIDIOXANONA NOVATHREADS - AKS27-04 (MONO SCREW) | FIO DE POLIDIOXANONA NOVATHREADS - AKS27-04 (MONO SCREW) | CIRURGIA GERAL | MATERIAL DE CONSUMO | FIOS E FITAS CIRURGICOS | UN | 04.058.136/0001-03 | TG MED COMERCIO IMPORTACAO, EXPORTACAO, FABRICACAO E DISTRIBUICAO DE PRODUTOS MEDICOS LTDA | 20 | 1900892785 | 00892785 | Material de consumo hospitalar | TUSS | 01/04/2022 | NAO POSSUI SIMPRO | NAO POSSUI SIMPRO
101020201 | 80153820018 | AKS27-05 (MONO SCREW) | 01/04/2022 |  |  | 23,9040 |  | FIO DE POLIDIOXANONA NOVATHREADS - AKS27-05 (MONO SCREW) | FIO DE POLIDIOXANONA NOVATHREADS - AKS27-05 (MONO SCREW) | CIRURGIA GERAL | MATERIAL DE CONSUMO | FIOS E FITAS CIRURGICOS | UN | 04.058.136/0001-03 | TG MED COMERCIO IMPORTACAO, EXPORTACAO, FABRICACAO E DISTRIBUICAO DE PRODUTOS MEDICOS LTDA | 20 | 1900878170 | 00878170 | Material de consumo hospitalar | TUSS | 01/04/2022 | NAO POSSUI SIMPRO | NAO POSSUI SIMPRO
101020554 | 80153820018 | AKS27-06 (MONO SCREW) | 01/04/2022 |  |  | 23,9040 |  | FIO DE POLIDIOXANONA NOVATHREADS - AKS27-06 (MONO SCREW) | FIO DE POLIDIOXANONA NOVATHREADS - AKS27-06 (MONO SCREW) | CIRURGIA GERAL | MATERIAL DE CONSUMO | FIOS E FITAS CIRURGICOS | UN | 04.058.136/0001-03 | TG MED COMERCIO IMPORTACAO, EXPORTACAO, FABRICACAO E DISTRIBUICAO DE PRODUTOS MEDICOS LTDA | 20 | 1900892793 | 00892793 | Material de consumo hospitalar | TUSS | 01/04/2022 | NAO POSSUI SIMPRO | NAO POSSUI SIMPRO
101020295 | 80153820018 | AK-S-27-1 (MONO THREAD) | 01/04/2022 |  |  | 23,9040 |  | FIO DE POLIDIOXANONA NOVATHREADS - AK-S-27-1 (MONO THREAD) | FIO DE POLIDIOXANONA NOVATHREADS - AK-S-27-1 (MONO THREAD) | CIRURGIA GERAL | MATERIAL DE CONSUMO | FIOS E FITAS CIRURGICOS | UN | 04.058.136/0001-03 | TG MED COMERCIO IMPORTACAO, EXPORTACAO, FABRICACAO E DISTRIBUICAO DE PRODUTOS MEDICOS LTDA | 20 | 1900885371 | 00885371 | Material de consumo hospitalar | TUSS | 01/04/2022 | NAO POSSUI SIMPRO | NAO POSSUI SIMPRO
101019467 | 80153820018 | AK-S-27-2 (MONO THREAD) | 01/04/2022 |  |  | 23,9040 |  | FIO DE POLIDIOXANONA NOVATHREADS - AK-S-27-2 (MONO THREAD) | FIO DE POLIDIOXANONA NOVATHREADS - AK-S-27-2 (MONO THREAD) | CIRURGIA GERAL | MATERIAL DE CONSUMO | FIOS E FITAS CIRURGICOS | UN | 04.058.136/0001-03 | TG MED COMERCIO IMPORTACAO, EXPORTACAO, FABRICACAO E DISTRIBUICAO DE PRODUTOS MEDICOS LTDA | 20 | 1900858870 | 00858870 | Material de consumo hospitalar | TUSS | 01/04/2022 | NAO POSSUI SIMPRO | NAO POSSUI SIMPRO
101019505 | 80153820018 | AK-S-27-3 (MONO THREAD) | 01/04/2022 |  |  | 23,9040 |  | FIO DE POLIDIOXANONA NOVATHREADS - AK-S-27-3 (MONO THREAD) | FIO DE POLIDIOXANONA NOVATHREADS - AK-S-27-3 (MONO THREAD) | CIRURGIA GERAL | MATERIAL DE CONSUMO | FIOS E FITAS CIRURGICOS | UN | 04.058.136/0001-03 | TG MED COMERCIO IMPORTACAO, EXPORTACAO, FABRICACAO E DISTRIBUICAO DE PRODUTOS MEDICOS LTDA | 20 | 1900858919 | 00858919 | Material de consumo hospitalar | TUSS | 01/04/2022 | NAO POSSUI SIMPRO | NAO POSSUI SIMPRO
101020538 | 80153820018 | AK-S-27-4 (MONO THREAD) | 01/04/2022 |  |  | 23,9040 |  | FIO DE POLIDIOXANONA NOVATHREADS - AK-S-27-4 (MONO THREAD) | FIO DE POLIDIOXANONA NOVATHREADS - AK-S-27-4 (MONO THREAD) | CIRURGIA GERAL | MATERIAL DE CONSUMO | FIOS E FITAS CIRURGICOS | UN | 04.058.136/0001-03 | TG MED COMERCIO IMPORTACAO, EXPORTACAO, FABRICACAO E DISTRIBUICAO DE PRODUTOS MEDICOS LTDA | 20 | 1900892777 | 00892777 | Material de consumo hospitalar | TUSS | 01/04/2022 | NAO POSSUI SIMPRO | NAO POSSUI SIMPRO
101019637 | 80153820018 | AK-S-27-5 (MONO THREAD) | 01/04/2022 |  |  | 23,9040 |  | FIO DE POLIDIOXANONA NOVATHREADS - AK-S-27-5 (MONO THREAD) | FIO DE POLIDIOXANONA NOVATHREADS - AK-S-27-5 (MONO THREAD) | CIRURGIA GERAL | MATERIAL DE CONSUMO | FIOS E FITAS CIRURGICOS | UN | 04.058.136/0001-03 | TG MED COMERCIO IMPORTACAO, EXPORTACAO, FABRICACAO E DISTRIBUICAO DE PRODUTOS MEDICOS LTDA | 20 | 1900863327 | 00863327 | Material de consumo hospitalar | TUSS | 01/04/2022 | NAO POSSUI SIMPRO | NAO POSSUI SIMPRO
101020066 | 80153820018 | AK-S-27-6 (MONO THREAD) | 01/04/2022 |  |  | 23,9040 |  | FIO DE POLIDIOXANONA NOVATHREADS - AK-S-27-6 (MONO THREAD) | FIO DE POLIDIOXANONA NOVATHREADS - AK-S-27-6 (MONO THREAD) | CIRURGIA GERAL | MATERIAL DE CONSUMO | FIOS E FITAS CIRURGICOS | UN | 04.058.136/0001-03 | TG MED COMERCIO IMPORTACAO, EXPORTACAO, FABRICACAO E DISTRIBUICAO DE PRODUTOS MEDICOS LTDA | 20 | 1900878030 | 00878030 | Material de consumo hospitalar | TUSS | 01/04/2022 | NAO POSSUI SIMPRO | NAO POSSUI SIMPRO
101019866 | 80153820018 | AK-S-27-7 (MONO THREAD) | 01/04/2022 |  |  | 23,9040 |  | FIO DE POLIDIOXANONA NOVATHREADS - AK-S-27-7 (MONO THREAD) | FIO DE POLIDIOXANONA NOVATHREADS - AK-S-27-7 (MONO THREAD) | CIRURGIA GERAL | MATERIAL DE CONSUMO | FIOS E FITAS CIRURGICOS | UN | 04.058.136/0001-03 | TG MED COMERCIO IMPORTACAO, EXPORTACAO, FABRICACAO E DISTRIBUICAO DE PRODUTOS MEDICOS LTDA | 20 | 1900872385 | 00872385 | Material de consumo hospitalar | TUSS | 01/04/2022 | NAO POSSUI SIMPRO | NAO POSSUI SIMPRO
101019394 | 80153820018 | AK-S-27-8 (MONO THREAD) | 01/04/2022 |  |  | 23,9040 |  | FIO DE POLIDIOXANONA NOVATHREADS - AK-S-27-8 (MONO THREAD) | FIO DE POLIDIOXANONA NOVATHREADS - AK-S-27-8 (MONO THREAD) | CIRURGIA GERAL | MATERIAL DE CONSUMO | FIOS E FITAS CIRURGICOS | UN | 04.058.136/0001-03 | TG MED COMERCIO IMPORTACAO, EXPORTACAO, FABRICACAO E DISTRIBUICAO DE PRODUTOS MEDICOS LTDA | 20 | 1900858803 | 00858803 | Material de consumo hospitalar | TUSS | 01/04/2022 | NAO POSSUI SIMPRO | NAO POSSUI SIMPRO
101020180 | 80153820018 | AKS29-01 (MONO SCREW) | 01/04/2022 |  |  | 23,9040 |  | FIO DE POLIDIOXANONA NOVATHREADS - AKS29-01 (MONO SCREW) | FIO DE POLIDIOXANONA NOVATHREADS - AKS29-01 (MONO SCREW) | CIRURGIA GERAL | MATERIAL DE CONSUMO | FIOS E FITAS CIRURGICOS | UN | 04.058.136/0001-03 | TG MED COMERCIO IMPORTACAO, EXPORTACAO, FABRICACAO E DISTRIBUICAO DE PRODUTOS MEDICOS LTDA | 20 | 1900878154 | 00878154 | Material de consumo hospitalar | TUSS | 01/04/2022 | NAO POSSUI SIMPRO | NAO POSSUI SIMPRO
101019610 | 80153820018 | AKS29-02 (MONO SCREW) | 01/04/2022 |  |  | 23,9040 |  | FIO DE POLIDIOXANONA NOVATHREADS - AKS29-02 (MONO SCREW) | FIO DE POLIDIOXANONA NOVATHREADS - AKS29-02 (MONO SCREW) | CIRURGIA GERAL | MATERIAL DE CONSUMO | FIOS E FITAS CIRURGICOS | UN | 04.058.136/0001-03 | TG MED COMERCIO IMPORTACAO, EXPORTACAO, FABRICACAO E DISTRIBUICAO DE PRODUTOS MEDICOS LTDA | 20 | 1900863300 | 00863300 | Material de consumo hospitalar | TUSS | 01/04/2022 | NAO POSSUI SIMPRO | NAO POSSUI SIMPRO
101019858 | 80153820018 | AKS29-03 (MONO SCREW) | 01/04/2022 |  |  | 23,9040 |  | FIO DE POLIDIOXANONA NOVATHREADS - AKS29-03 (MONO SCREW) | FIO DE POLIDIOXANONA NOVATHREADS - AKS29-03 (MONO SCREW) | CIRURGIA GERAL | MATERIAL DE CONSUMO | FIOS E FITAS CIRURGICOS | UN | 04.058.136/0001-03 | TG MED COMERCIO IMPORTACAO, EXPORTACAO, FABRICACAO E DISTRIBUICAO DE PRODUTOS MEDICOS LTDA | 20 | 1900872377 | 00872377 | Material de consumo hospitalar | TUSS | 01/04/2022 | NAO POSSUI SIMPRO | NAO POSSUI SIMPRO
101019475 | 80153820018 | AK-S-29-1 (MONO THREAD) | 01/04/2022 |  |  | 23,9040 |  | FIO DE POLIDIOXANONA NOVATHREADS - AK-S-29-1 (MONO THREAD) | FIO DE POLIDIOXANONA NOVATHREADS - AK-S-29-1 (MONO THREAD) | CIRURGIA GERAL | MATERIAL DE CONSUMO | FIOS E FITAS CIRURGICOS | UN | 04.058.136/0001-03 | TG MED COMERCIO IMPORTACAO, EXPORTACAO, FABRICACAO E DISTRIBUICAO DE PRODUTOS MEDICOS LTDA | 20 | 1900858889 | 00858889 | Material de consumo hospitalar | TUSS | 01/04/2022 | NAO POSSUI SIMPRO | NAO POSSUI SIMPRO
101020333 | 80153820018 | AK-S-29-2 (MONO THREAD) | 01/04/2022 |  |  | 23,9040 |  | FIO DE POLIDIOXANONA NOVATHREADS - AK-S-29-2 (MONO THREAD) | FIO DE POLIDIOXANONA NOVATHREADS - AK-S-29-2 (MONO THREAD) | CIRURGIA GERAL | MATERIAL DE CONSUMO | FIOS E FITAS CIRURGICOS | UN | 04.058.136/0001-03 | TG MED COMERCIO IMPORTACAO, EXPORTACAO, FABRICACAO E DISTRIBUICAO DE PRODUTOS MEDICOS LTDA | 20 | 1900885410 | 00885410 | Material de consumo hospitalar | TUSS | 01/04/2022 | NAO POSSUI SIMPRO | NAO POSSUI SIMPRO
101019386 | 80153820018 | AK-S-29-3 (MONO THREAD) | 01/04/2022 |  |  | 23,9040 |  | FIO DE POLIDIOXANONA NOVATHREADS - AK-S-29-3 (MONO THREAD) | FIO DE POLIDIOXANONA NOVATHREADS - AK-S-29-3 (MONO THREAD) | CIRURGIA GERAL | MATERIAL DE CONSUMO | FIOS E FITAS CIRURGICOS | UN | 04.058.136/0001-03 | TG MED COMERCIO IMPORTACAO, EXPORTACAO, FABRICACAO E DISTRIBUICAO DE PRODUTOS MEDICOS LTDA | 20 | 1900858790 | 00858790 | Material de consumo hospitalar | TUSS | 01/04/2022 | NAO POSSUI SIMPRO | NAO POSSUI SIMPRO
101020627 | 80153820018 | AK-S-29-4 (MONO THREAD) | 01/04/2022 |  |  | 23,9040 |  | FIO DE POLIDIOXANONA NOVATHREADS - AK-S-29-4 (MONO THREAD) | FIO DE POLIDIOXANONA NOVATHREADS - AK-S-29-4 (MONO THREAD) | CIRURGIA GERAL | MATERIAL DE CONSUMO | FIOS E FITAS CIRURGICOS | UN | 04.058.136/0001-03 | TG MED COMERCIO IMPORTACAO, EXPORTACAO, FABRICACAO E DISTRIBUICAO DE PRODUTOS MEDICOS LTDA | 20 | 1900855626 | 00855626 | Material de consumo hospitalar | TUSS | 01/04/2022 | NAO POSSUI SIMPRO | NAO POSSUI SIMPRO
101020562 | 80153820018 | AK-S-29-5 (MONO THREAD) | 01/04/2022 |  |  | 23,9040 |  | FIO DE POLIDIOXANONA NOVATHREADS - AK-S-29-5 (MONO THREAD) | FIO DE POLIDIOXANONA NOVATHREADS - AK-S-29-5 (MONO THREAD) | CIRURGIA GERAL | MATERIAL DE CONSUMO | FIOS E FITAS CIRURGICOS | UN | 04.058.136/0001-03 | TG MED COMERCIO IMPORTACAO, EXPORTACAO, FABRICACAO E DISTRIBUICAO DE PRODUTOS MEDICOS LTDA | 20 | 1900892807 | 00892807 | Material de consumo hospitalar | TUSS | 01/04/2022 | NAO POSSUI SIMPRO | NAO POSSUI SIMPRO
101019823 | 80153820018 | AKS30-01 (MONO SCREW) | 01/04/2022 |  |  | 23,9040 |  | FIO DE POLIDIOXANONA NOVATHREADS - AKS30-01 (MONO SCREW) | FIO DE POLIDIOXANONA NOVATHREADS - AKS30-01 (MONO SCREW) | CIRURGIA GERAL | MATERIAL DE CONSUMO | FIOS E FITAS CIRURGICOS | UN | 04.058.136/0001-03 | TG MED COMERCIO IMPORTACAO, EXPORTACAO, FABRICACAO E DISTRIBUICAO DE PRODUTOS MEDICOS LTDA | 20 | 1900872342 | 00872342 | Material de consumo hospitalar | TUSS | 01/04/2022 | NAO POSSUI SIMPRO | NAO POSSUI SIMPRO
101020449 | 80153820018 | AKS30-02 (MONO SCREW) | 01/04/2022 |  |  | 23,9040 |  | FIO DE POLIDIOXANONA NOVATHREADS - AKS30-02 (MONO SCREW) | FIO DE POLIDIOXANONA NOVATHREADS - AKS30-02 (MONO SCREW) | CIRURGIA GERAL | MATERIAL DE CONSUMO | FIOS E FITAS CIRURGICOS | UN | 04.058.136/0001-03 | TG MED COMERCIO IMPORTACAO, EXPORTACAO, FABRICACAO E DISTRIBUICAO DE PRODUTOS MEDICOS LTDA | 20 | 1900885525 | 00885525 | Material de consumo hospitalar | TUSS | 01/04/2022 | NAO POSSUI SIMPRO | NAO POSSUI SIMPRO
101020040 | 80153820018 | AKS30-04 (MONO SCREW) | 01/04/2022 |  |  | 23,9040 |  | FIO DE POLIDIOXANONA NOVATHREADS - AKS30-04 (MONO SCREW) | FIO DE POLIDIOXANONA NOVATHREADS - AKS30-04 (MONO SCREW) | CIRURGIA GERAL | MATERIAL DE CONSUMO | FIOS E FITAS CIRURGICOS | UN | 04.058.136/0001-03 | TG MED COMERCIO IMPORTACAO, EXPORTACAO, FABRICACAO E DISTRIBUICAO DE PRODUTOS MEDICOS LTDA | 20 | 1900878014 | 00878014 | Material de consumo hospitalar | TUSS | 01/04/2022 | NAO POSSUI SIMPRO | NAO POSSUI SIMPRO
101020651 | 80153820018 | AK-S-30-1 (MONO THREAD) | 01/04/2022 |  |  | 23,9040 |  | FIO DE POLIDIOXANONA NOVATHREADS - AK-S-30-1 (MONO THREAD) | FIO DE POLIDIOXANONA NOVATHREADS - AK-S-30-1 (MONO THREAD) | CIRURGIA GERAL | MATERIAL DE CONSUMO | FIOS E FITAS CIRURGICOS | UN | 04.058.136/0001-03 | TG MED COMERCIO IMPORTACAO, EXPORTACAO, FABRICACAO E DISTRIBUICAO DE PRODUTOS MEDICOS LTDA | 20 | 1900855650 | 00855650 | Material de consumo hospitalar | TUSS | 01/04/2022 | NAO POSSUI SIMPRO | NAO POSSUI SIMPRO
101020350 | 80153820018 | AK-S-30-2 (MONO THREAD) | 01/04/2022 |  |  | 23,9040 |  | FIO DE POLIDIOXANONA NOVATHREADS - AK-S-30-2 (MONO THREAD) | FIO DE POLIDIOXANONA NOVATHREADS - AK-S-30-2 (MONO THREAD) | CIRURGIA GERAL | MATERIAL DE CONSUMO | FIOS E FITAS CIRURGICOS | UN | 04.058.136/0001-03 | TG MED COMERCIO IMPORTACAO, EXPORTACAO, FABRICACAO E DISTRIBUICAO DE PRODUTOS MEDICOS LTDA | 20 | 1900885436 | 00885436 | Material de consumo hospitalar | TUSS | 01/04/2022 | NAO POSSUI SIMPRO | NAO POSSUI SIMPRO
101019661 | 80153820018 | AK-S-30-3 (MONO THREAD) | 01/04/2022 |  |  | 23,9040 |  | FIO DE POLIDIOXANONA NOVATHREADS - AK-S-30-3 (MONO THREAD) | FIO DE POLIDIOXANONA NOVATHREADS - AK-S-30-3 (MONO THREAD) | CIRURGIA GERAL | MATERIAL DE CONSUMO | FIOS E FITAS CIRURGICOS | UN | 04.058.136/0001-03 | TG MED COMERCIO IMPORTACAO, EXPORTACAO, FABRICACAO E DISTRIBUICAO DE PRODUTOS MEDICOS LTDA | 20 | 1900863351 | 00863351 | Material de consumo hospitalar | TUSS | 01/04/2022 | NAO POSSUI SIMPRO | NAO POSSUI SIMPRO
101020023 | 80153820018 | AK-S-30-4 (MONO THREAD) | 01/04/2022 |  |  | 23,9040 |  | FIO DE POLIDIOXANONA NOVATHREADS - AK-S-30-4 (MONO THREAD) | FIO DE POLIDIOXANONA NOVATHREADS - AK-S-30-4 (MONO THREAD) | CIRURGIA GERAL | MATERIAL DE CONSUMO | FIOS E FITAS CIRURGICOS | UN | 04.058.136/0001-03 | TG MED COMERCIO IMPORTACAO, EXPORTACAO, FABRICACAO E DISTRIBUICAO DE PRODUTOS MEDICOS LTDA | 20 | 1900872547 | 00872547 | Material de consumo hospitalar | TUSS | 01/04/2022 | NAO POSSUI SIMPRO | NAO POSSUI SIMPRO
101019700 | 80153820018 | AK-S-31-1 (MONO THREAD) | 01/04/2022 |  |  | 23,9040 |  | FIO DE POLIDIOXANONA NOVATHREADS - AK-S-31-1 (MONO THREAD) | FIO DE POLIDIOXANONA NOVATHREADS - AK-S-31-1 (MONO THREAD) | CIRURGIA GERAL | MATERIAL DE CONSUMO | FIOS E FITAS CIRURGICOS | UN | 04.058.136/0001-03 | TG MED COMERCIO IMPORTACAO, EXPORTACAO, FABRICACAO E DISTRIBUICAO DE PRODUTOS MEDICOS LTDA | 20 | 1900863394 | 00863394 | Material de consumo hospitalar | TUSS | 01/04/2022 | NAO POSSUI SIMPRO | NAO POSSUI SIMPRO
101019882 | 80153820018 | AK-S-31-2 (MONO THREAD) | 01/04/2022 |  |  | 23,9040 |  | FIO DE POLIDIOXANONA NOVATHREADS - AK-S-31-2 (MONO THREAD) | FIO DE POLIDIOXANONA NOVATHREADS - AK-S-31-2 (MONO THREAD) | CIRURGIA GERAL | MATERIAL DE CONSUMO | FIOS E FITAS CIRURGICOS | UN | 04.058.136/0001-03 | TG MED COMERCIO IMPORTACAO, EXPORTACAO, FABRICACAO E DISTRIBUICAO DE PRODUTOS MEDICOS LTDA | 20 | 1900872407 | 00872407 | Material de consumo hospitalar | TUSS | 01/04/2022 | NAO POSSUI SIMPRO | NAO POSSUI SIMPRO
101019408 | 80153820018 | AK-S-31-3 (MONO THREAD) | 01/04/2022 |  |  | 23,9040 |  | FIO DE POLIDIOXANONA NOVATHREADS - AK-S-31-3 (MONO THREAD) | FIO DE POLIDIOXANONA NOVATHREADS - AK-S-31-3 (MONO THREAD) | CIRURGIA GERAL | MATERIAL DE CONSUMO | FIOS E FITAS CIRURGICOS | UN | 04.058.136/0001-03 | TG MED COMERCIO IMPORTACAO, EXPORTACAO, FABRICACAO E DISTRIBUICAO DE PRODUTOS MEDICOS LTDA | 20 | 1900858811 | 00858811 | Material de consumo hospitalar | TUSS | 01/04/2022 | NAO POSSUI SIMPRO | NAO POSSUI SIMPRO
101020120 | 80153820018 | AKT25-01 (TWIN THREAD) | 01/04/2022 |  |  | 23,9040 |  | FIO DE POLIDIOXANONA NOVATHREADS - AKT25-01 (TWIN THREAD) | FIO DE POLIDIOXANONA NOVATHREADS - AKT25-01 (TWIN THREAD) | CIRURGIA GERAL | MATERIAL DE CONSUMO | FIOS E FITAS CIRURGICOS | UN | 04.058.136/0001-03 | TG MED COMERCIO IMPORTACAO, EXPORTACAO, FABRICACAO E DISTRIBUICAO DE PRODUTOS MEDICOS LTDA | 20 | 1900878090 | 00878090 | Material de consumo hospitalar | TUSS | 01/04/2022 | NAO POSSUI SIMPRO | NAO POSSUI SIMPRO
101019998 | 80153820018 | AKT25-02 (TWIN THREAD) | 01/04/2022 |  |  | 23,9040 |  | FIO DE POLIDIOXANONA NOVATHREADS - AKT25-02 (TWIN THREAD) | FIO DE POLIDIOXANONA NOVATHREADS - AKT25-02 (TWIN THREAD) | CIRURGIA GERAL | MATERIAL DE CONSUMO | FIOS E FITAS CIRURGICOS | UN | 04.058.136/0001-03 | TG MED COMERCIO IMPORTACAO, EXPORTACAO, FABRICACAO E DISTRIBUICAO DE PRODUTOS MEDICOS LTDA | 20 | 1900872512 | 00872512 | Material de consumo hospitalar | TUSS | 01/04/2022 | NAO POSSUI SIMPRO | NAO POSSUI SIMPRO
101019815 | 80153820018 | AKT25-03 (TWIN THREAD) | 01/04/2022 |  |  | 23,9040 |  | FIO DE POLIDIOXANONA NOVATHREADS - AKT25-03 (TWIN THREAD) | FIO DE POLIDIOXANONA NOVATHREADS - AKT25-03 (TWIN THREAD) | CIRURGIA GERAL | MATERIAL DE CONSUMO | FIOS E FITAS CIRURGICOS | UN | 04.058.136/0001-03 | TG MED COMERCIO IMPORTACAO, EXPORTACAO, FABRICACAO E DISTRIBUICAO DE PRODUTOS MEDICOS LTDA | 20 | 1900872334 | 00872334 | Material de consumo hospitalar | TUSS | 01/04/2022 | NAO POSSUI SIMPRO | NAO POSSUI SIMPRO
101020198 | 80153820018 | AKT25-04 (TWIN THREAD) | 01/04/2022 |  |  | 23,9040 |  | FIO DE POLIDIOXANONA NOVATHREADS - AKT25-04 (TWIN THREAD) | FIO DE POLIDIOXANONA NOVATHREADS - AKT25-04 (TWIN THREAD) | CIRURGIA GERAL | MATERIAL DE CONSUMO | FIOS E FITAS CIRURGICOS | UN | 04.058.136/0001-03 | TG MED COMERCIO IMPORTACAO, EXPORTACAO, FABRICACAO E DISTRIBUICAO DE PRODUTOS MEDICOS LTDA | 20 | 1900878162 | 00878162 | Material de consumo hospitalar | TUSS | 01/04/2022 | NAO POSSUI SIMPRO | NAO POSSUI SIMPRO
101020015 | 80153820018 | AKT25-05 (TWIN THREAD) | 01/04/2022 |  |  | 23,9040 |  | FIO DE POLIDIOXANONA NOVATHREADS - AKT25-05 (TWIN THREAD) | FIO DE POLIDIOXANONA NOVATHREADS - AKT25-05 (TWIN THREAD) | CIRURGIA GERAL | MATERIAL DE CONSUMO | FIOS E FITAS CIRURGICOS | UN | 04.058.136/0001-03 | TG MED COMERCIO IMPORTACAO, EXPORTACAO, FABRICACAO E DISTRIBUICAO DE PRODUTOS MEDICOS LTDA | 20 | 1900872539 | 00872539 | Material de consumo hospitalar | TUSS | 01/04/2022 | NAO POSSUI SIMPRO | NAO POSSUI SIMPRO
101020406 | 80153820018 | AKT26-01 (TWIN THREAD) | 01/04/2022 |  |  | 23,9040 |  | FIO DE POLIDIOXANONA NOVATHREADS - AKT26-01 (TWIN THREAD) | FIO DE POLIDIOXANONA NOVATHREADS - AKT26-01 (TWIN THREAD) | CIRURGIA GERAL | MATERIAL DE CONSUMO | FIOS E FITAS CIRURGICOS | UN | 04.058.136/0001-03 | TG MED COMERCIO IMPORTACAO, EXPORTACAO, FABRICACAO E DISTRIBUICAO DE PRODUTOS MEDICOS LTDA | 20 | 1900885487 | 00885487 | Material de consumo hospitalar | TUSS | 01/04/2022 | NAO POSSUI SIMPRO | NAO POSSUI SIMPRO
101020368 | 80153820018 | AKT26-02 (TWIN THREAD) | 01/04/2022 |  |  | 23,9040 |  | FIO DE POLIDIOXANONA NOVATHREADS - AKT26-02 (TWIN THREAD) | FIO DE POLIDIOXANONA NOVATHREADS - AKT26-02 (TWIN THREAD) | CIRURGIA GERAL | MATERIAL DE CONSUMO | FIOS E FITAS CIRURGICOS | UN | 04.058.136/0001-03 | TG MED COMERCIO IMPORTACAO, EXPORTACAO, FABRICACAO E DISTRIBUICAO DE PRODUTOS MEDICOS LTDA | 20 | 1900885444 | 00885444 | Material de consumo hospitalar | TUSS | 01/04/2022 | NAO POSSUI SIMPRO | NAO POSSUI SIMPRO
101019769 | 80153820018 | AKT26-03 (TWIN THREAD) | 01/04/2022 |  |  | 23,9040 |  | FIO DE POLIDIOXANONA NOVATHREADS - AKT26-03 (TWIN THREAD) | FIO DE POLIDIOXANONA NOVATHREADS - AKT26-03 (TWIN THREAD) | CIRURGIA GERAL | MATERIAL DE CONSUMO | FIOS E FITAS CIRURGICOS | UN | 04.058.136/0001-03 | TG MED COMERCIO IMPORTACAO, EXPORTACAO, FABRICACAO E DISTRIBUICAO DE PRODUTOS MEDICOS LTDA | 20 | 1900864900 | 00864900 | Material de consumo hospitalar | TUSS | 01/04/2022 | NAO POSSUI SIMPRO | NAO POSSUI SIMPRO
101019645 | 80153820018 | AKT26-04 (TWIN THREAD) | 01/04/2022 |  |  | 23,9040 |  | FIO DE POLIDIOXANONA NOVATHREADS - AKT26-04 (TWIN THREAD) | FIO DE POLIDIOXANONA NOVATHREADS - AKT26-04 (TWIN THREAD) | CIRURGIA GERAL | MATERIAL DE CONSUMO | FIOS E FITAS CIRURGICOS | UN | 04.058.136/0001-03 | TG MED COMERCIO IMPORTACAO, EXPORTACAO, FABRICACAO E DISTRIBUICAO DE PRODUTOS MEDICOS LTDA | 20 | 1900863335 | 00863335 | Material de consumo hospitalar | TUSS | 01/04/2022 | NAO POSSUI SIMPRO | NAO POSSUI SIMPRO
101020074 | 80153820018 | AKT26-05 (TWIN THREAD) | 01/04/2022 |  |  | 23,9040 |  | FIO DE POLIDIOXANONA NOVATHREADS - AKT26-05 (TWIN THREAD) | FIO DE POLIDIOXANONA NOVATHREADS - AKT26-05 (TWIN THREAD) | CIRURGIA GERAL | MATERIAL DE CONSUMO | FIOS E FITAS CIRURGICOS | UN | 04.058.136/0001-03 | TG MED COMERCIO IMPORTACAO, EXPORTACAO, FABRICACAO E DISTRIBUICAO DE PRODUTOS MEDICOS LTDA | 20 | 1900878049 | 00878049 | Material de consumo hospitalar | TUSS | 01/04/2022 | NAO POSSUI SIMPRO | NAO POSSUI SIMPRO
101019955 | 80153820018 | AKT27-01 (TWIN THREAD) | 01/04/2022 |  |  | 23,9040 |  | FIO DE POLIDIOXANONA NOVATHREADS - AKT27-01 (TWIN THREAD) | FIO DE POLIDIOXANONA NOVATHREADS - AKT27-01 (TWIN THREAD) | CIRURGIA GERAL | MATERIAL DE CONSUMO | FIOS E FITAS CIRURGICOS | UN | 04.058.136/0001-03 | TG MED COMERCIO IMPORTACAO, EXPORTACAO, FABRICACAO E DISTRIBUICAO DE PRODUTOS MEDICOS LTDA | 20 | 1900872474 | 00872474 | Material de consumo hospitalar | TUSS | 01/04/2022 | NAO POSSUI SIMPRO | NAO POSSUI SIMPRO
101019211 | 80153820018 | AKT27-02 (TWIN THREAD) | 01/04/2022 |  |  | 23,9040 |  | FIO DE POLIDIOXANONA NOVATHREADS - AKT27-02 (TWIN THREAD) | FIO DE POLIDIOXANONA NOVATHREADS - AKT27-02 (TWIN THREAD) | CIRURGIA GERAL | MATERIAL DE CONSUMO | FIOS E FITAS CIRURGICOS | UN | 04.058.136/0001-03 | TG MED COMERCIO IMPORTACAO, EXPORTACAO, FABRICACAO E DISTRIBUICAO DE PRODUTOS MEDICOS LTDA | 20 | 1900888273 | 00888273 | Material de consumo hospitalar | TUSS | 01/04/2022 | NAO POSSUI SIMPRO | NAO POSSUI SIMPRO
101020090 | 80153820018 | AKT27-03 (TWIN THREAD) | 01/04/2022 |  |  | 23,9040 |  | FIO DE POLIDIOXANONA NOVATHREADS - AKT27-03 (TWIN THREAD) | FIO DE POLIDIOXANONA NOVATHREADS - AKT27-03 (TWIN THREAD) | CIRURGIA GERAL | MATERIAL DE CONSUMO | FIOS E FITAS CIRURGICOS | UN | 04.058.136/0001-03 | TG MED COMERCIO IMPORTACAO, EXPORTACAO, FABRICACAO E DISTRIBUICAO DE PRODUTOS MEDICOS LTDA | 20 | 1900878065 | 00878065 | Material de consumo hospitalar | TUSS | 01/04/2022 | NAO POSSUI SIMPRO | NAO POSSUI SIMPRO
101020007 | 80153820018 | AKT27-04 (TWIN THREAD) | 01/04/2022 |  |  | 23,9040 |  | FIO DE POLIDIOXANONA NOVATHREADS - AKT27-04 (TWIN THREAD) | FIO DE POLIDIOXANONA NOVATHREADS - AKT27-04 (TWIN THREAD) | CIRURGIA GERAL | MATERIAL DE CONSUMO | FIOS E FITAS CIRURGICOS | UN | 04.058.136/0001-03 | TG MED COMERCIO IMPORTACAO, EXPORTACAO, FABRICACAO E DISTRIBUICAO DE PRODUTOS MEDICOS LTDA | 20 | 1900872520 | 00872520 | Material de consumo hospitalar | TUSS | 01/04/2022 | NAO POSSUI SIMPRO | NAO POSSUI SIMPRO
101019653 | 80153820018 | AKT27-05 (TWIN THREAD) | 01/04/2022 |  |  | 23,9040 |  | FIO DE POLIDIOXANONA NOVATHREADS - AKT27-05 (TWIN THREAD) | FIO DE POLIDIOXANONA NOVATHREADS - AKT27-05 (TWIN THREAD) | CIRURGIA GERAL | MATERIAL DE CONSUMO | FIOS E FITAS CIRURGICOS | UN | 04.058.136/0001-03 | TG MED COMERCIO IMPORTACAO, EXPORTACAO, FABRICACAO E DISTRIBUICAO DE PRODUTOS MEDICOS LTDA | 20 | 1900863343 | 00863343 | Material de consumo hospitalar | TUSS | 01/04/2022 | NAO POSSUI SIMPRO | NAO POSSUI SIMPRO
101019670 | 80153820018 | AKT29-01 (TWIN THREAD) | 01/04/2022 |  |  | 23,9040 |  | FIO DE POLIDIOXANONA NOVATHREADS - AKT29-01 (TWIN THREAD) | FIO DE POLIDIOXANONA NOVATHREADS - AKT29-01 (TWIN THREAD) | CIRURGIA GERAL | MATERIAL DE CONSUMO | FIOS E FITAS CIRURGICOS | UN | 04.058.136/0001-03 | TG MED COMERCIO IMPORTACAO, EXPORTACAO, FABRICACAO E DISTRIBUICAO DE PRODUTOS MEDICOS LTDA | 20 | 1900863360 | 00863360 | Material de consumo hospitalar | TUSS | 01/04/2022 | NAO POSSUI SIMPRO | NAO POSSUI SIMPRO
101020660 | 80153820018 | AKT29-02 (TWIN THREAD) | 01/04/2022 |  |  | 23,9040 |  | FIO DE POLIDIOXANONA NOVATHREADS - AKT29-02 (TWIN THREAD) | FIO DE POLIDIOXANONA NOVATHREADS - AKT29-02 (TWIN THREAD) | CIRURGIA GERAL | MATERIAL DE CONSUMO | FIOS E FITAS CIRURGICOS | UN | 04.058.136/0001-03 | TG MED COMERCIO IMPORTACAO, EXPORTACAO, FABRICACAO E DISTRIBUICAO DE PRODUTOS MEDICOS LTDA | 20 | 1900855669 | 00855669 | Material de consumo hospitalar | TUSS | 01/04/2022 | NAO POSSUI SIMPRO | NAO POSSUI SIMPRO
101020619 | 80153820018 | AKT29-03 (TWIN THREAD) | 01/04/2022 |  |  | 23,9040 |  | FIO DE POLIDIOXANONA NOVATHREADS - AKT29-03 (TWIN THREAD) | FIO DE POLIDIOXANONA NOVATHREADS - AKT29-03 (TWIN THREAD) | CIRURGIA GERAL | MATERIAL DE CONSUMO | FIOS E FITAS CIRURGICOS | UN | 04.058.136/0001-03 | TG MED COMERCIO IMPORTACAO, EXPORTACAO, FABRICACAO E DISTRIBUICAO DE PRODUTOS MEDICOS LTDA | 20 | 1900892858 | 00892858 | Material de consumo hospitalar | TUSS | 01/04/2022 | NAO POSSUI SIMPRO | NAO POSSUI SIMPRO
100527426 | 80245210251 | ASPIRADOR CIRURGICO ASP-VAC AZUL EXTENSAO DE 1,0M COM DIAMET | 01/04/2022 | 30/06/2023 | REGISTRO EM COMERCIALIZACAO 80245210270 | 13,8000 | REGISTRO EM COMERCIALIZACAO 80245210270 27/10/20 | ASPIRADOR CIRURGICO ASP-VAC - ASPIRADOR CIRURGICO ASP-VAC AZUL EXTENSAO DE 1,0M COM DIAMETRO INTERNO DE 4,5MM COM CONETOR RETO ELASTOMERO | ASPIRADOR CIRURGICO ASP-VAC - ASPIRADOR CIRURGICO ASP-VAC AZUL EXTENSAO DE 1,0M COM DIAMETRO INTERNO DE 4,5MM COM CONETOR RETO ELASTOMERO | CIRURGIA GERAL | MATERIAL DE CONSUMO | ASPIRADOR CIRURGICO | UN | 82.641.325/0001-18 | CREMER S/A | 20 | 1980535836 | 80535836 | Material de consumo hospitalar | TUSS | 01/04/2022 | EM ANALISE | EM ANALISE
100524877 | 80245210251 | ASPIRADOR CIRURGICO ASP-VAC AZUL EXTENSAO DE 1,0M COM DIAMET | 01/04/2022 | 30/06/2023 | REGISTRO EM COMERCIALIZACAO 80245210270 | 13,8000 | REGISTRO EM COMERCIALIZACAO 80245210270 27/10/20 | ASPIRADOR CIRURGICO ASP-VAC - ASPIRADOR CIRURGICO ASP-VAC AZUL EXTENSAO DE 1,0M COM DIAMETRO INTERNO DE 6,0MM COM CONECTOR RETO | ASPIRADOR CIRURGICO ASP-VAC - ASPIRADOR CIRURGICO ASP-VAC AZUL EXTENSAO DE 1,0M COM DIAMETRO INTERNO DE 6,0MM COM CONECTOR RETO | CIRURGIA GERAL | MATERIAL DE CONSUMO | ASPIRADOR CIRURGICO | UN | 82.641.325/0001-18 | CREMER S/A | 20 | 1980533280 | 80533280 | Material de consumo hospitalar | TUSS | 01/04/2022 | EM ANALISE | EM ANALISE
100523722 | 80245210251 | ASPIRADOR CIRURGICO ASP-VAC AZUL EXTENSAO DE 1,0M COM DIAMET | 01/04/2022 | 30/06/2023 | REGISTRO EM COMERCIALIZACAO 80245210270 | 13,8000 | REGISTRO EM COMERCIALIZACAO 80245210270 27/10/20 | ASPIRADOR CIRURGICO ASP-VAC - ASPIRADOR CIRURGICO ASP-VAC AZUL EXTENSAO DE 1,0M COM DIAMETRO INTERNO DE 8,0MM COM CONECTOR RETO | ASPIRADOR CIRURGICO ASP-VAC - ASPIRADOR CIRURGICO ASP-VAC AZUL EXTENSAO DE 1,0M COM DIAMETRO INTERNO DE 8,0MM COM CONECTOR RETO | CIRURGIA GERAL | MATERIAL DE CONSUMO | ASPIRADOR CIRURGICO | UN | 82.641.325/0001-18 | CREMER S/A | 20 | 1980532136 | 80532136 | Material de consumo hospitalar | TUSS | 01/04/2022 | EM ANALISE | EM ANALISE
100523730 | 80245210251 | ASPIRADOR CIRURGICO ASP-VAC AZUL EXTENSAO DE 1,0M COM DIAMET | 01/04/2022 | 30/06/2023 | REGISTRO EM COMERCIALIZACAO 80245210270 | 13,8000 | REGISTRO EM COMERCIALIZACAO 80245210270 27/10/20 | ASPIRADOR CIRURGICO ASP-VAC - ASPIRADOR CIRURGICO ASP-VAC AZUL EXTENSAO DE 1,0M COM DIAMETRO INTERNO DE 5,3MM COM CONECTOR RETO | ASPIRADOR CIRURGICO ASP-VAC - ASPIRADOR CIRURGICO ASP-VAC AZUL EXTENSAO DE 1,0M COM DIAMETRO INTERNO DE 5,3MM COM CONECTOR RETO | CIRURGIA GERAL | MATERIAL DE CONSUMO | ASPIRADOR CIRURGICO | UN | 82.641.325/0001-18 | CREMER S/A | 20 | 1980532144 | 80532144 | Material de consumo hospitalar | TUSS | 01/04/2022 | EM ANALISE | EM ANALISE
100524176 | 80245210251 | ASPIRADOR CIRURGICO ASP-VAC AZUL EXTENSAO DE 1,0M COM DIAMET | 01/04/2022 | 30/06/2023 | REGISTRO EM COMERCIALIZACAO 80245210270 | 13,8000 | REGISTRO EM COMERCIALIZACAO 80245210270 27/10/20 | ASPIRADOR CIRURGICO ASP-VAC - ASPIRADOR CIRURGICO ASP-VAC AZUL EXTENSAO DE 1,0M COM DIAMETRO INTERNO DE 6,2MM COM CONETOR RETO ELASTOMERO | ASPIRADOR CIRURGICO ASP-VAC - ASPIRADOR CIRURGICO ASP-VAC AZUL EXTENSAO DE 1,0M COM DIAMETRO INTERNO DE 6,2MM COM CONETOR RETO ELASTOMERO | CIRURGIA GERAL | MATERIAL DE CONSUMO | ASPIRADOR CIRURGICO | UN | 82.641.325/0001-18 | CREMER S/A | 20 | 1980532586 | 80532586 | Material de consumo hospitalar | TUSS | 01/04/2022 | EM ANALISE | EM ANALISE
100525733 | 80245210251 | ASPIRADOR CIRURGICO ASP-VAC AZUL EXTENSAO DE 1,0M COM DIAMET | 01/04/2022 | 30/06/2023 | REGISTRO EM COMERCIALIZACAO 80245210270 | 13,8000 | REGISTRO EM COMERCIALIZACAO 80245210270 27/10/20 | ASPIRADOR CIRURGICO ASP-VAC - ASPIRADOR CIRURGICO ASP-VAC AZUL EXTENSAO DE 1,0M COM DIAMETRO INTERNO DE 5,3MM COM CONETOR RETO ELASTOMERO | ASPIRADOR CIRURGICO ASP-VAC - ASPIRADOR CIRURGICO ASP-VAC AZUL EXTENSAO DE 1,0M COM DIAMETRO INTERNO DE 5,3MM COM CONETOR RETO ELASTOMERO | CIRURGIA GERAL | MATERIAL DE CONSUMO | ASPIRADOR CIRURGICO | UN | 82.641.325/0001-18 | CREMER S/A | 20 | 1980534147 | 80534147 | Material de consumo hospitalar | TUSS | 01/04/2022 | EM ANALISE | EM ANALISE
100525776 | 80245210251 | ASPIRADOR CIRURGICO ASP-VAC AZUL EXTENSAO DE 1,0M COM DIAMET | 01/04/2022 | 30/06/2023 | REGISTRO EM COMERCIALIZACAO 80245210270 | 13,8000 | REGISTRO EM COMERCIALIZACAO 80245210270 27/10/20 | ASPIRADOR CIRURGICO ASP-VAC - ASPIRADOR CIRURGICO ASP-VAC AZUL EXTENSAO DE 1,0M COM DIAMETRO INTERNO DE 6,7MM COM CONECTOR RETO | ASPIRADOR CIRURGICO ASP-VAC - ASPIRADOR CIRURGICO ASP-VAC AZUL EXTENSAO DE 1,0M COM DIAMETRO INTERNO DE 6,7MM COM CONECTOR RETO | CIRURGIA GERAL | MATERIAL DE CONSUMO | ASPIRADOR CIRURGICO | UN | 82.641.325/0001-18 | CREMER S/A | 20 | 1980534180 | 80534180 | Material de consumo hospitalar | TUSS | 01/04/2022 | EM ANALISE | EM ANALISE
100524320 | 80245210251 | ASPIRADOR CIRURGICO ASP-VAC AZUL EXTENSAO DE 1,0M COM DIAMET | 01/04/2022 | 30/06/2023 | REGISTRO EM COMERCIALIZACAO 80245210270 | 13,8000 | REGISTRO EM COMERCIALIZACAO 80245210270 27/10/20 | ASPIRADOR CIRURGICO ASP-VAC - ASPIRADOR CIRURGICO ASP-VAC AZUL EXTENSAO DE 1,0M COM DIAMETRO INTERNO DE 9,0MM COM CONETOR RETO ELASTOMERO | ASPIRADOR CIRURGICO ASP-VAC - ASPIRADOR CIRURGICO ASP-VAC AZUL EXTENSAO DE 1,0M COM DIAMETRO INTERNO DE 9,0MM COM CONETOR RETO ELASTOMERO | CIRURGIA GERAL | MATERIAL DE CONSUMO | ASPIRADOR CIRURGICO | UN | 82.641.325/0001-18 | CREMER S/A | 20 | 1980532730 | 80532730 | Material de consumo hospitalar | TUSS | 01/04/2022 | EM ANALISE | EM ANALISE
100524427 | 80245210251 | ASPIRADOR CIRURGICO ASP-VAC AZUL EXTENSAO DE 1,0M COM DIAMET | 01/04/2022 | 30/06/2023 | REGISTRO EM COMERCIALIZACAO 80245210270 | 13,8000 | REGISTRO EM COMERCIALIZACAO 80245210270 27/10/20 | ASPIRADOR CIRURGICO ASP-VAC - ASPIRADOR CIRURGICO ASP-VAC AZUL EXTENSAO DE 1,0M COM DIAMETRO INTERNO DE 9,0MM COM CONECTOR RETO | ASPIRADOR CIRURGICO ASP-VAC - ASPIRADOR CIRURGICO ASP-VAC AZUL EXTENSAO DE 1,0M COM DIAMETRO INTERNO DE 9,0MM COM CONECTOR RETO | CIRURGIA GERAL | MATERIAL DE CONSUMO | ASPIRADOR CIRURGICO | UN | 82.641.325/0001-18 | CREMER S/A | 20 | 1980532837 | 80532837 | Material de consumo hospitalar | TUSS | 01/04/2022 | EM ANALISE | EM ANALISE
100524826 | 80245210251 | ASPIRADOR CIRURGICO ASP-VAC AZUL EXTENSAO DE 1,0M COM DIAMET | 01/04/2022 | 30/06/2023 | REGISTRO EM COMERCIALIZACAO 80245210270 | 13,8000 | REGISTRO EM COMERCIALIZACAO 80245210270 27/10/20 | ASPIRADOR CIRURGICO ASP-VAC - ASPIRADOR CIRURGICO ASP-VAC AZUL EXTENSAO DE 1,0M COM DIAMETRO INTERNO DE 6,2MM COM CONECTOR RETO | ASPIRADOR CIRURGICO ASP-VAC - ASPIRADOR CIRURGICO ASP-VAC AZUL EXTENSAO DE 1,0M COM DIAMETRO INTERNO DE 6,2MM COM CONECTOR RETO | CIRURGIA GERAL | MATERIAL DE CONSUMO | ASPIRADOR CIRURGICO | UN | 82.641.325/0001-18 | CREMER S/A | 20 | 1980533230 | 80533230 | Material de consumo hospitalar | TUSS | 01/04/2022 | EM ANALISE | EM ANALISE
100528520 | 80245210251 | ASPIRADOR CIRURGICO ASP-VAC AZUL EXTENSAO DE 1,0M COM DIAMET | 01/04/2022 | 30/06/2023 | REGISTRO EM COMERCIALIZACAO 80245210270 | 13,8000 | REGISTRO EM COMERCIALIZACAO 80245210270 27/10/20 | ASPIRADOR CIRURGICO ASP-VAC - ASPIRADOR CIRURGICO ASP-VAC AZUL EXTENSAO DE 1,0M COM DIAMETRO INTERNO DE 6,7MM COM CONETOR RETO ELASTOMERO | ASPIRADOR CIRURGICO ASP-VAC - ASPIRADOR CIRURGICO ASP-VAC AZUL EXTENSAO DE 1,0M COM DIAMETRO INTERNO DE 6,7MM COM CONETOR RETO ELASTOMERO | CIRURGIA GERAL | MATERIAL DE CONSUMO | ASPIRADOR CIRURGICO | UN | 82.641.325/0001-18 | CREMER S/A | 20 | 1980536930 | 80536930 | Material de consumo hospitalar | TUSS | 01/04/2022 | EM ANALISE | EM ANALISE
100530036 | 80245210251 | ASPIRADOR CIRURGICO ASP-VAC AZUL EXTENSAO DE 1,0M COM DIAMET | 01/04/2022 | 30/06/2023 | REGISTRO EM COMERCIALIZACAO 80245210270 | 13,8000 | REGISTRO EM COMERCIALIZACAO 80245210270 27/10/20 | ASPIRADOR CIRURGICO ASP-VAC - ASPIRADOR CIRURGICO ASP-VAC AZUL EXTENSAO DE 1,0M COM DIAMETRO INTERNO DE 7,0MM COM CONETOR RETO ELASTOMERO | ASPIRADOR CIRURGICO ASP-VAC - ASPIRADOR CIRURGICO ASP-VAC AZUL EXTENSAO DE 1,0M COM DIAMETRO INTERNO DE 7,0MM COM CONETOR RETO ELASTOMERO | CIRURGIA GERAL | MATERIAL DE CONSUMO | ASPIRADOR CIRURGICO | UN | 82.641.325/0001-18 | CREMER S/A | 20 | 1980538444 | 80538444 | Material de consumo hospitalar | TUSS | 01/04/2022 | EM ANALISE | EM ANALISE
100530745 | 80245210251 | ASPIRADOR CIRURGICO ASP-VAC AZUL EXTENSAO DE 1,0M COM DIAMET | 01/04/2022 | 30/06/2023 | REGISTRO EM COMERCIALIZACAO 80245210270 | 13,8000 | REGISTRO EM COMERCIALIZACAO 80245210270 27/10/20 | ASPIRADOR CIRURGICO ASP-VAC - ASPIRADOR CIRURGICO ASP-VAC AZUL EXTENSAO DE 1,0M COM DIAMETRO INTERNO DE 7,0MM COM CONECTOR RETO | ASPIRADOR CIRURGICO ASP-VAC - ASPIRADOR CIRURGICO ASP-VAC AZUL EXTENSAO DE 1,0M COM DIAMETRO INTERNO DE 7,0MM COM CONECTOR RETO | CIRURGIA GERAL | MATERIAL DE CONSUMO | ASPIRADOR CIRURGICO | UN | 82.641.325/0001-18 | CREMER S/A | 20 | 1980539157 | 80539157 | Material de consumo hospitalar | TUSS | 01/04/2022 | EM ANALISE | EM ANALISE
100531202 | 80245210251 | ASPIRADOR CIRURGICO ASP-VAC AZUL EXTENSAO DE 1,0M COM DIAMET | 01/04/2022 | 30/06/2023 | REGISTRO EM COMERCIALIZACAO 80245210270 | 13,8000 | REGISTRO EM COMERCIALIZACAO 80245210270 27/10/20 | ASPIRADOR CIRURGICO ASP-VAC - ASPIRADOR CIRURGICO ASP-VAC AZUL EXTENSAO DE 1,0M COM DIAMETRO INTERNO DE 6,4MM COM CONETOR RETO ELASTOMERO | ASPIRADOR CIRURGICO ASP-VAC - ASPIRADOR CIRURGICO ASP-VAC AZUL EXTENSAO DE 1,0M COM DIAMETRO INTERNO DE 6,4MM COM CONETOR RETO ELASTOMERO | CIRURGIA GERAL | MATERIAL DE CONSUMO | ASPIRADOR CIRURGICO | UN | 82.641.325/0001-18 | CREMER S/A | 20 | 1980539610 | 80539610 | Material de consumo hospitalar | TUSS | 01/04/2022 | EM ANALISE | EM ANALISE
100531792 | 80245210251 | ASPIRADOR CIRURGICO ASP-VAC AZUL EXTENSAO DE 1,0M COM DIAMET | 01/04/2022 | 30/06/2023 | REGISTRO EM COMERCIALIZACAO 80245210270 | 13,8000 | REGISTRO EM COMERCIALIZACAO 80245210270 27/10/20 | ASPIRADOR CIRURGICO ASP-VAC - ASPIRADOR CIRURGICO ASP-VAC AZUL EXTENSAO DE 1,0M COM DIAMETRO INTERNO DE 6,0MM COM CONETOR RETO ELASTOMERO | ASPIRADOR CIRURGICO ASP-VAC - ASPIRADOR CIRURGICO ASP-VAC AZUL EXTENSAO DE 1,0M COM DIAMETRO INTERNO DE 6,0MM COM CONETOR RETO ELASTOMERO | CIRURGIA GERAL | MATERIAL DE CONSUMO | ASPIRADOR CIRURGICO | UN | 82.641.325/0001-18 | CREMER S/A | 20 | 1980540201 | 80540201 | Material de consumo hospitalar | TUSS | 01/04/2022 | EM ANALISE | EM ANALISE
100531997 | 80245210251 | ASPIRADOR CIRURGICO ASP-VAC AZUL EXTENSAO DE 1,0M COM DIAMET | 01/04/2022 | 30/06/2023 | REGISTRO EM COMERCIALIZACAO 80245210270 | 13,8000 | REGISTRO EM COMERCIALIZACAO 80245210270 27/10/20 | ASPIRADOR CIRURGICO ASP-VAC - ASPIRADOR CIRURGICO ASP-VAC AZUL EXTENSAO DE 1,0M COM DIAMETRO INTERNO DE 4,5MM COM CONECTOR RETO | ASPIRADOR CIRURGICO ASP-VAC - ASPIRADOR CIRURGICO ASP-VAC AZUL EXTENSAO DE 1,0M COM DIAMETRO INTERNO DE 4,5MM COM CONECTOR RETO | CIRURGIA GERAL | MATERIAL DE CONSUMO | ASPIRADOR CIRURGICO | UN | 82.641.325/0001-18 | CREMER S/A | 20 | 1980540406 | 80540406 | Material de consumo hospitalar | TUSS | 01/04/2022 | EM ANALISE | EM ANALISE
100532098 | 80245210251 | ASPIRADOR CIRURGICO ASP-VAC AZUL EXTENSAO DE 1,0M COM DIAMET | 01/04/2022 | 30/06/2023 | REGISTRO EM COMERCIALIZACAO 80245210270 | 13,8000 | REGISTRO EM COMERCIALIZACAO 80245210270 27/10/20 | ASPIRADOR CIRURGICO ASP-VAC - ASPIRADOR CIRURGICO ASP-VAC AZUL EXTENSAO DE 1,0M COM DIAMETRO INTERNO DE 8,0MM COM CONETOR RETO ELASTOMERO | ASPIRADOR CIRURGICO ASP-VAC - ASPIRADOR CIRURGICO ASP-VAC AZUL EXTENSAO DE 1,0M COM DIAMETRO INTERNO DE 8,0MM COM CONETOR RETO ELASTOMERO | CIRURGIA GERAL | MATERIAL DE CONSUMO | ASPIRADOR CIRURGICO | UN | 82.641.325/0001-18 | CREMER S/A | 20 | 1980540503 | 80540503 | Material de consumo hospitalar | TUSS | 01/04/2022 | EM ANALISE | EM ANALISE
100532845 | 80245210251 | ASPIRADOR CIRURGICO ASP-VAC AZUL EXTENSAO DE 1,0M COM DIAMET | 01/04/2022 | 30/06/2023 | REGISTRO EM COMERCIALIZACAO 80245210270 | 13,8000 | REGISTRO EM COMERCIALIZACAO 80245210270 27/10/20 | ASPIRADOR CIRURGICO ASP-VAC - ASPIRADOR CIRURGICO ASP-VAC AZUL EXTENSAO DE 1,0M COM DIAMETRO INTERNO DE 6,4MM COM CONECTOR RETO | ASPIRADOR CIRURGICO ASP-VAC - ASPIRADOR CIRURGICO ASP-VAC AZUL EXTENSAO DE 1,0M COM DIAMETRO INTERNO DE 6,4MM COM CONECTOR RETO | CIRURGIA GERAL | MATERIAL DE CONSUMO | ASPIRADOR CIRURGICO | UN | 82.641.325/0001-18 | CREMER S/A | 20 | 1980541259 | 80541259 | Material de consumo hospitalar | TUSS | 01/04/2022 | EM ANALISE | EM ANALISE
100527639 | 80245210251 | ASPIRADOR CIRURGICO ASP-VAC AZUL EXTENSAO DE 1,15M COM DIAME | 01/04/2022 | 30/06/2023 | REGISTRO EM COMERCIALIZACAO 80245210270 | 13,8000 | REGISTRO EM COMERCIALIZACAO 80245210270 27/10/20 | ASPIRADOR CIRURGICO ASP-VAC - ASPIRADOR CIRURGICO ASP-VAC AZUL EXTENSAO DE 1,15M COM DIAMETRO INTERNO DE 7,0MM COM CONECTOR RETO | ASPIRADOR CIRURGICO ASP-VAC - ASPIRADOR CIRURGICO ASP-VAC AZUL EXTENSAO DE 1,15M COM DIAMETRO INTERNO DE 7,0MM COM CONECTOR RETO | CIRURGIA GERAL | MATERIAL DE CONSUMO | ASPIRADOR CIRURGICO | UN | 82.641.325/0001-18 | CREMER S/A | 20 | 1980536042 | 80536042 | Material de consumo hospitalar | TUSS | 01/04/2022 | EM ANALISE | EM ANALISE
100525164 | 80245210251 | ASPIRADOR CIRURGICO ASP-VAC AZUL EXTENSAO DE 1,15M COM DIAME | 01/04/2022 | 30/06/2023 | REGISTRO EM COMERCIALIZACAO 80245210270 | 13,8000 | REGISTRO EM COMERCIALIZACAO 80245210270 27/10/20 | ASPIRADOR CIRURGICO ASP-VAC - ASPIRADOR CIRURGICO ASP-VAC AZUL EXTENSAO DE 1,15M COM DIAMETRO INTERNO DE 6,7MM COM CONETOR RETO ELASTOMERO | ASPIRADOR CIRURGICO ASP-VAC - ASPIRADOR CIRURGICO ASP-VAC AZUL EXTENSAO DE 1,15M COM DIAMETRO INTERNO DE 6,7MM COM CONETOR RETO ELASTOMERO | CIRURGIA GERAL | MATERIAL DE CONSUMO | ASPIRADOR CIRURGICO | UN | 82.641.325/0001-18 | CREMER S/A | 20 | 1980533574 | 80533574 | Material de consumo hospitalar | TUSS | 01/04/2022 | EM ANALISE | EM ANALISE
100523331 | 80245210251 | ASPIRADOR CIRURGICO ASP-VAC AZUL EXTENSAO DE 1,15M COM DIAME | 01/04/2022 | 30/06/2023 | REGISTRO EM COMERCIALIZACAO 80245210270 | 13,8000 | REGISTRO EM COMERCIALIZACAO 80245210270 27/10/20 | ASPIRADOR CIRURGICO ASP-VAC - ASPIRADOR CIRURGICO ASP-VAC AZUL EXTENSAO DE 1,15M COM DIAMETRO INTERNO DE 5,3MM COM CONETOR RETO ELASTOMERO | ASPIRADOR CIRURGICO ASP-VAC - ASPIRADOR CIRURGICO ASP-VAC AZUL EXTENSAO DE 1,15M COM DIAMETRO INTERNO DE 5,3MM COM CONETOR RETO ELASTOMERO | CIRURGIA GERAL | MATERIAL DE CONSUMO | ASPIRADOR CIRURGICO | UN | 82.641.325/0001-18 | CREMER S/A | 20 | 1980531741 | 80531741 | Material de consumo hospitalar | TUSS | 01/04/2022 | EM ANALISE | EM ANALISE
100523420 | 80245210251 | ASPIRADOR CIRURGICO ASP-VAC AZUL EXTENSAO DE 1,15M COM DIAME | 01/04/2022 | 30/06/2023 | REGISTRO EM COMERCIALIZACAO 80245210270 | 13,8000 | REGISTRO EM COMERCIALIZACAO 80245210270 27/10/20 | ASPIRADOR CIRURGICO ASP-VAC - ASPIRADOR CIRURGICO ASP-VAC AZUL EXTENSAO DE 1,15M COM DIAMETRO INTERNO DE 8,0MM COM CONETOR RETO UNIVERSAL | ASPIRADOR CIRURGICO ASP-VAC - ASPIRADOR CIRURGICO ASP-VAC AZUL EXTENSAO DE 1,15M COM DIAMETRO INTERNO DE 8,0MM COM CONETOR RETO UNIVERSAL | CIRURGIA GERAL | MATERIAL DE CONSUMO | ASPIRADOR CIRURGICO | UN | 82.641.325/0001-18 | CREMER S/A | 20 | 1980531830 | 80531830 | Material de consumo hospitalar | TUSS | 01/04/2022 | EM ANALISE | EM ANALISE
100523447 | 80245210251 | ASPIRADOR CIRURGICO ASP-VAC AZUL EXTENSAO DE 1,15M COM DIAME | 01/04/2022 | 30/06/2023 | REGISTRO EM COMERCIALIZACAO 80245210270 | 13,8000 | REGISTRO EM COMERCIALIZACAO 80245210270 27/10/20 | ASPIRADOR CIRURGICO ASP-VAC - ASPIRADOR CIRURGICO ASP-VAC AZUL EXTENSAO DE 1,15M COM DIAMETRO INTERNO DE 6,4MM COM CONECTOR RETO | ASPIRADOR CIRURGICO ASP-VAC - ASPIRADOR CIRURGICO ASP-VAC AZUL EXTENSAO DE 1,15M COM DIAMETRO INTERNO DE 6,4MM COM CONECTOR RETO | CIRURGIA GERAL | MATERIAL DE CONSUMO | ASPIRADOR CIRURGICO | UN | 82.641.325/0001-18 | CREMER S/A | 20 | 1980531857 | 80531857 | Material de consumo hospitalar | TUSS | 01/04/2022 | EM ANALISE | EM ANALISE
100523803 | 80245210251 | ASPIRADOR CIRURGICO ASP-VAC AZUL EXTENSAO DE 1,15M COM DIAME | 01/04/2022 | 30/06/2023 | REGISTRO EM COMERCIALIZACAO 80245210270 | 13,8000 | REGISTRO EM COMERCIALIZACAO 80245210270 27/10/20 | ASPIRADOR CIRURGICO ASP-VAC - ASPIRADOR CIRURGICO ASP-VAC AZUL EXTENSAO DE 1,15M COM DIAMETRO INTERNO DE 9,0MM COM CONETOR RETO ELASTOMERO | ASPIRADOR CIRURGICO ASP-VAC - ASPIRADOR CIRURGICO ASP-VAC AZUL EXTENSAO DE 1,15M COM DIAMETRO INTERNO DE 9,0MM COM CONETOR RETO ELASTOMERO | CIRURGIA GERAL | MATERIAL DE CONSUMO | ASPIRADOR CIRURGICO | UN | 82.641.325/0001-18 | CREMER S/A | 20 | 1980532217 | 80532217 | Material de consumo hospitalar | TUSS | 01/04/2022 | EM ANALISE | EM ANALISE
100527833 | 80245210251 | ASPIRADOR CIRURGICO ASP-VAC AZUL EXTENSAO DE 1,15M COM DIAME | 01/04/2022 | 30/06/2023 | REGISTRO EM COMERCIALIZACAO 80245210270 | 13,8000 | REGISTRO EM COMERCIALIZACAO 80245210270 27/10/20 | ASPIRADOR CIRURGICO ASP-VAC - ASPIRADOR CIRURGICO ASP-VAC AZUL EXTENSAO DE 1,15M COM DIAMETRO INTERNO DE 9,0MM COM CONETOR RETO UNIVERSAL | ASPIRADOR CIRURGICO ASP-VAC - ASPIRADOR CIRURGICO ASP-VAC AZUL EXTENSAO DE 1,15M COM DIAMETRO INTERNO DE 9,0MM COM CONETOR RETO UNIVERSAL | CIRURGIA GERAL | MATERIAL DE CONSUMO | ASPIRADOR CIRURGICO | UN | 82.641.325/0001-18 | CREMER S/A | 20 | 1980536247 | 80536247 | Material de consumo hospitalar | TUSS | 01/04/2022 | EM ANALISE | EM ANALISE
100523994 | 80245210251 | ASPIRADOR CIRURGICO ASP-VAC AZUL EXTENSAO DE 1,15M COM DIAME | 01/04/2022 | 30/06/2023 | REGISTRO EM COMERCIALIZACAO 80245210270 | 13,8000 | REGISTRO EM COMERCIALIZACAO 80245210270 27/10/20 | ASPIRADOR CIRURGICO ASP-VAC - ASPIRADOR CIRURGICO ASP-VAC AZUL EXTENSAO DE 1,15M COM DIAMETRO INTERNO DE 6,2MM COM CONETOR RETO ELASTOMERO | ASPIRADOR CIRURGICO ASP-VAC - ASPIRADOR CIRURGICO ASP-VAC AZUL EXTENSAO DE 1,15M COM DIAMETRO INTERNO DE 6,2MM COM CONETOR RETO ELASTOMERO | CIRURGIA GERAL | MATERIAL DE CONSUMO | ASPIRADOR CIRURGICO | UN | 82.641.325/0001-18 | CREMER S/A | 20 | 1980532403 | 80532403 | Material de consumo hospitalar | TUSS | 01/04/2022 | EM ANALISE | EM ANALISE
100524222 | 80245210251 | ASPIRADOR CIRURGICO ASP-VAC AZUL EXTENSAO DE 1,15M COM DIAME | 01/04/2022 | 30/06/2023 | REGISTRO EM COMERCIALIZACAO 80245210270 | 13,8000 | REGISTRO EM COMERCIALIZACAO 80245210270 27/10/20 | ASPIRADOR CIRURGICO ASP-VAC - ASPIRADOR CIRURGICO ASP-VAC AZUL EXTENSAO DE 1,15M COM DIAMETRO INTERNO DE 8,0MM COM CONECTOR RETO | ASPIRADOR CIRURGICO ASP-VAC - ASPIRADOR CIRURGICO ASP-VAC AZUL EXTENSAO DE 1,15M COM DIAMETRO INTERNO DE 8,0MM COM CONECTOR RETO | CIRURGIA GERAL | MATERIAL DE CONSUMO | ASPIRADOR CIRURGICO | UN | 82.641.325/0001-18 | CREMER S/A | 20 | 1980532632 | 80532632 | Material de consumo hospitalar | TUSS | 01/04/2022 | EM ANALISE | EM ANALISE
100527973 | 80245210251 | ASPIRADOR CIRURGICO ASP-VAC AZUL EXTENSAO DE 1,15M COM DIAME | 01/04/2022 | 30/06/2023 | REGISTRO EM COMERCIALIZACAO 80245210270 | 13,8000 | REGISTRO EM COMERCIALIZACAO 80245210270 27/10/20 | ASPIRADOR CIRURGICO ASP-VAC - ASPIRADOR CIRURGICO ASP-VAC AZUL EXTENSAO DE 1,15M COM DIAMETRO INTERNO DE 9,0MM COM CONECTOR RETO | ASPIRADOR CIRURGICO ASP-VAC - ASPIRADOR CIRURGICO ASP-VAC AZUL EXTENSAO DE 1,15M COM DIAMETRO INTERNO DE 9,0MM COM CONECTOR RETO | CIRURGIA GERAL | MATERIAL DE CONSUMO | ASPIRADOR CIRURGICO | UN | 82.641.325/0001-18 | CREMER S/A | 20 | 1980536387 | 80536387 | Material de consumo hospitalar | TUSS | 01/04/2022 | EM ANALISE | EM ANALISE
100528120 | 80245210251 | ASPIRADOR CIRURGICO ASP-VAC AZUL EXTENSAO DE 1,15M COM DIAME | 01/04/2022 | 30/06/2023 | REGISTRO EM COMERCIALIZACAO 80245210270 | 13,8000 | REGISTRO EM COMERCIALIZACAO 80245210270 27/10/20 | ASPIRADOR CIRURGICO ASP-VAC - ASPIRADOR CIRURGICO ASP-VAC AZUL EXTENSAO DE 1,15M COM DIAMETRO INTERNO DE 6,7MM COM CONECTOR RETO | ASPIRADOR CIRURGICO ASP-VAC - ASPIRADOR CIRURGICO ASP-VAC AZUL EXTENSAO DE 1,15M COM DIAMETRO INTERNO DE 6,7MM COM CONECTOR RETO | CIRURGIA GERAL | MATERIAL DE CONSUMO | ASPIRADOR CIRURGICO | UN | 82.641.325/0001-18 | CREMER S/A | 20 | 1980536530 | 80536530 | Material de consumo hospitalar | TUSS | 01/04/2022 | EM ANALISE | EM ANALISE
100524583 | 80245210251 | ASPIRADOR CIRURGICO ASP-VAC AZUL EXTENSAO DE 1,15M COM DIAME | 01/04/2022 | 30/06/2023 | REGISTRO EM COMERCIALIZACAO 80245210270 | 13,8000 | REGISTRO EM COMERCIALIZACAO 80245210270 27/10/20 | ASPIRADOR CIRURGICO ASP-VAC - ASPIRADOR CIRURGICO ASP-VAC AZUL EXTENSAO DE 1,15M COM DIAMETRO INTERNO DE 6,7MM COM CONETOR RETO LATEX | ASPIRADOR CIRURGICO ASP-VAC - ASPIRADOR CIRURGICO ASP-VAC AZUL EXTENSAO DE 1,15M COM DIAMETRO INTERNO DE 6,7MM COM CONETOR RETO LATEX | CIRURGIA GERAL | MATERIAL DE CONSUMO | ASPIRADOR CIRURGICO | UN | 82.641.325/0001-18 | CREMER S/A | 20 | 1980532993 | 80532993 | Material de consumo hospitalar | TUSS | 01/04/2022 | EM ANALISE | EM ANALISE
100528163 | 80245210251 | ASPIRADOR CIRURGICO ASP-VAC AZUL EXTENSAO DE 1,15M COM DIAME | 01/04/2022 | 30/06/2023 | REGISTRO EM COMERCIALIZACAO 80245210270 | 13,8000 | REGISTRO EM COMERCIALIZACAO 80245210270 27/10/20 | ASPIRADOR CIRURGICO ASP-VAC - ASPIRADOR CIRURGICO ASP-VAC AZUL EXTENSAO DE 1,15M COM DIAMETRO INTERNO DE 8,0MM COM CONETOR RETO ELASTOMERO | ASPIRADOR CIRURGICO ASP-VAC - ASPIRADOR CIRURGICO ASP-VAC AZUL EXTENSAO DE 1,15M COM DIAMETRO INTERNO DE 8,0MM COM CONETOR RETO ELASTOMERO | CIRURGIA GERAL | MATERIAL DE CONSUMO | ASPIRADOR CIRURGICO | UN | 82.641.325/0001-18 | CREMER S/A | 20 | 1980536573 | 80536573 | Material de consumo hospitalar | TUSS | 01/04/2022 | EM ANALISE | EM ANALISE
100526063 | 80245210251 | ASPIRADOR CIRURGICO ASP-VAC AZUL EXTENSAO DE 1,15M COM DIAME | 01/04/2022 | 30/06/2023 | REGISTRO EM COMERCIALIZACAO 80245210270 | 13,8000 | REGISTRO EM COMERCIALIZACAO 80245210270 27/10/20 | ASPIRADOR CIRURGICO ASP-VAC - ASPIRADOR CIRURGICO ASP-VAC AZUL EXTENSAO DE 1,15M COM DIAMETRO INTERNO DE 4,5MM COM CONETOR RETO ELASTOMERO | ASPIRADOR CIRURGICO ASP-VAC - ASPIRADOR CIRURGICO ASP-VAC AZUL EXTENSAO DE 1,15M COM DIAMETRO INTERNO DE 4,5MM COM CONETOR RETO ELASTOMERO | CIRURGIA GERAL | MATERIAL DE CONSUMO | ASPIRADOR CIRURGICO | UN | 82.641.325/0001-18 | CREMER S/A | 20 | 1980534473 | 80534473 | Material de consumo hospitalar | TUSS | 01/04/2022 | EM ANALISE | EM ANALISE
100528309 | 80245210251 | ASPIRADOR CIRURGICO ASP-VAC AZUL EXTENSAO DE 1,15M COM DIAME | 01/04/2022 | 30/06/2023 | REGISTRO EM COMERCIALIZACAO 80245210270 | 13,8000 | REGISTRO EM COMERCIALIZACAO 80245210270 27/10/20 | ASPIRADOR CIRURGICO ASP-VAC - ASPIRADOR CIRURGICO ASP-VAC AZUL EXTENSAO DE 1,15M COM DIAMETRO INTERNO DE 8,0MM COM CONETOR RETO LATEX | ASPIRADOR CIRURGICO ASP-VAC - ASPIRADOR CIRURGICO ASP-VAC AZUL EXTENSAO DE 1,15M COM DIAMETRO INTERNO DE 8,0MM COM CONETOR RETO LATEX | CIRURGIA GERAL | MATERIAL DE CONSUMO | ASPIRADOR CIRURGICO | UN | 82.641.325/0001-18 | CREMER S/A | 20 | 1980536719 | 80536719 | Material de consumo hospitalar | TUSS | 01/04/2022 | EM ANALISE | EM ANALISE
100528481 | 80245210251 | ASPIRADOR CIRURGICO ASP-VAC AZUL EXTENSAO DE 1,15M COM DIAME | 01/04/2022 | 30/06/2023 | REGISTRO EM COMERCIALIZACAO 80245210270 | 13,8000 | REGISTRO EM COMERCIALIZACAO 80245210270 27/10/20 | ASPIRADOR CIRURGICO ASP-VAC - ASPIRADOR CIRURGICO ASP-VAC AZUL EXTENSAO DE 1,15M COM DIAMETRO INTERNO DE 9,0MM COM CONETOR RETO SILICONE | ASPIRADOR CIRURGICO ASP-VAC - ASPIRADOR CIRURGICO ASP-VAC AZUL EXTENSAO DE 1,15M COM DIAMETRO INTERNO DE 9,0MM COM CONETOR RETO SILICONE | CIRURGIA GERAL | MATERIAL DE CONSUMO | ASPIRADOR CIRURGICO | UN | 82.641.325/0001-18 | CREMER S/A | 20 | 1980536891 | 80536891 | Material de consumo hospitalar | TUSS | 01/04/2022 | EM ANALISE | EM ANALISE
100528783 | 80245210251 | ASPIRADOR CIRURGICO ASP-VAC AZUL EXTENSAO DE 1,15M COM DIAME | 01/04/2022 | 30/06/2023 | REGISTRO EM COMERCIALIZACAO 80245210270 | 13,8000 | REGISTRO EM COMERCIALIZACAO 80245210270 27/10/20 | ASPIRADOR CIRURGICO ASP-VAC - ASPIRADOR CIRURGICO ASP-VAC AZUL EXTENSAO DE 1,15M COM DIAMETRO INTERNO DE 6,0MM COM CONETOR RETO ELASTOMERO | ASPIRADOR CIRURGICO ASP-VAC - ASPIRADOR CIRURGICO ASP-VAC AZUL EXTENSAO DE 1,15M COM DIAMETRO INTERNO DE 6,0MM COM CONETOR RETO ELASTOMERO | CIRURGIA GERAL | MATERIAL DE CONSUMO | ASPIRADOR CIRURGICO | UN | 82.641.325/0001-18 | CREMER S/A | 20 | 1980537197 | 80537197 | Material de consumo hospitalar | TUSS | 01/04/2022 | EM ANALISE | EM ANALISE
100526942 | 80245210251 | ASPIRADOR CIRURGICO ASP-VAC AZUL EXTENSAO DE 1,15M COM DIAME | 01/04/2022 | 30/06/2023 | REGISTRO EM COMERCIALIZACAO 80245210270 | 13,8000 | REGISTRO EM COMERCIALIZACAO 80245210270 27/10/20 | ASPIRADOR CIRURGICO ASP-VAC - ASPIRADOR CIRURGICO ASP-VAC AZUL EXTENSAO DE 1,15M COM DIAMETRO INTERNO DE 6,7MM COM CONETOR RETO UNIVERSAL | ASPIRADOR CIRURGICO ASP-VAC - ASPIRADOR CIRURGICO ASP-VAC AZUL EXTENSAO DE 1,15M COM DIAMETRO INTERNO DE 6,7MM COM CONETOR RETO UNIVERSAL | CIRURGIA GERAL | MATERIAL DE CONSUMO | ASPIRADOR CIRURGICO | UN | 82.641.325/0001-18 | CREMER S/A | 20 | 1980535356 | 80535356 | Material de consumo hospitalar | TUSS | 01/04/2022 | EM ANALISE | EM ANALISE
100527299 | 80245210251 | ASPIRADOR CIRURGICO ASP-VAC AZUL EXTENSAO DE 1,15M COM DIAME | 01/04/2022 | 30/06/2023 | REGISTRO EM COMERCIALIZACAO 80245210270 | 13,8000 | REGISTRO EM COMERCIALIZACAO 80245210270 27/10/20 | ASPIRADOR CIRURGICO ASP-VAC - ASPIRADOR CIRURGICO ASP-VAC AZUL EXTENSAO DE 1,15M COM DIAMETRO INTERNO DE 7,0MM COM CONETOR RETO UNIVERSAL | ASPIRADOR CIRURGICO ASP-VAC - ASPIRADOR CIRURGICO ASP-VAC AZUL EXTENSAO DE 1,15M COM DIAMETRO INTERNO DE 7,0MM COM CONETOR RETO UNIVERSAL | CIRURGIA GERAL | MATERIAL DE CONSUMO | ASPIRADOR CIRURGICO | UN | 82.641.325/0001-18 | CREMER S/A | 20 | 1980535704 | 80535704 | Material de consumo hospitalar | TUSS | 01/04/2022 | EM ANALISE | EM ANALISE
100530265 | 80245210251 | ASPIRADOR CIRURGICO ASP-VAC AZUL EXTENSAO DE 1,15M COM DIAME | 01/04/2022 | 30/06/2023 | REGISTRO EM COMERCIALIZACAO 80245210270 | 13,8000 | REGISTRO EM COMERCIALIZACAO 80245210270 27/10/20 | ASPIRADOR CIRURGICO ASP-VAC - ASPIRADOR CIRURGICO ASP-VAC AZUL EXTENSAO DE 1,15M COM DIAMETRO INTERNO DE 4,5MM COM CONECTOR RETO | ASPIRADOR CIRURGICO ASP-VAC - ASPIRADOR CIRURGICO ASP-VAC AZUL EXTENSAO DE 1,15M COM DIAMETRO INTERNO DE 4,5MM COM CONECTOR RETO | CIRURGIA GERAL | MATERIAL DE CONSUMO | ASPIRADOR CIRURGICO | UN | 82.641.325/0001-18 | CREMER S/A | 20 | 1980538673 | 80538673 | Material de consumo hospitalar | TUSS | 01/04/2022 | EM ANALISE | EM ANALISE
100531644 | 80245210251 | ASPIRADOR CIRURGICO ASP-VAC AZUL EXTENSAO DE 1,15M COM DIAME | 01/04/2022 | 30/06/2023 | REGISTRO EM COMERCIALIZACAO 80245210270 | 13,8000 | REGISTRO EM COMERCIALIZACAO 80245210270 27/10/20 | ASPIRADOR CIRURGICO ASP-VAC - ASPIRADOR CIRURGICO ASP-VAC AZUL EXTENSAO DE 1,15M COM DIAMETRO INTERNO DE 7,0MM COM CONETOR RETO LATEX | ASPIRADOR CIRURGICO ASP-VAC - ASPIRADOR CIRURGICO ASP-VAC AZUL EXTENSAO DE 1,15M COM DIAMETRO INTERNO DE 7,0MM COM CONETOR RETO LATEX | CIRURGIA GERAL | MATERIAL DE CONSUMO | ASPIRADOR CIRURGICO | UN | 82.641.325/0001-18 | CREMER S/A | 20 | 1980540058 | 80540058 | Material de consumo hospitalar | TUSS | 01/04/2022 | EM ANALISE | EM ANALISE
100531687 | 80245210251 | ASPIRADOR CIRURGICO ASP-VAC AZUL EXTENSAO DE 1,15M COM DIAME | 01/04/2022 | 30/06/2023 | REGISTRO EM COMERCIALIZACAO 80245210270 | 13,8000 | REGISTRO EM COMERCIALIZACAO 80245210270 27/10/20 | ASPIRADOR CIRURGICO ASP-VAC - ASPIRADOR CIRURGICO ASP-VAC AZUL EXTENSAO DE 1,15M COM DIAMETRO INTERNO DE 6,7MM COM CONETOR RETO SILICONE | ASPIRADOR CIRURGICO ASP-VAC - ASPIRADOR CIRURGICO ASP-VAC AZUL EXTENSAO DE 1,15M COM DIAMETRO INTERNO DE 6,7MM COM CONETOR RETO SILICONE | CIRURGIA GERAL | MATERIAL DE CONSUMO | ASPIRADOR CIRURGICO | UN | 82.641.325/0001-18 | CREMER S/A | 20 | 1980540090 | 80540090 | Material de consumo hospitalar | TUSS | 01/04/2022 | EM ANALISE | EM ANALISE
100532225 | 80245210251 | ASPIRADOR CIRURGICO ASP-VAC AZUL EXTENSAO DE 1,15M COM DIAME | 01/04/2022 | 30/06/2023 | REGISTRO EM COMERCIALIZACAO 80245210270 | 13,8000 | REGISTRO EM COMERCIALIZACAO 80245210270 27/10/20 | ASPIRADOR CIRURGICO ASP-VAC - ASPIRADOR CIRURGICO ASP-VAC AZUL EXTENSAO DE 1,15M COM DIAMETRO INTERNO DE 6,2MM COM CONECTOR RETO | ASPIRADOR CIRURGICO ASP-VAC - ASPIRADOR CIRURGICO ASP-VAC AZUL EXTENSAO DE 1,15M COM DIAMETRO INTERNO DE 6,2MM COM CONECTOR RETO | CIRURGIA GERAL | MATERIAL DE CONSUMO | ASPIRADOR CIRURGICO | UN | 82.641.325/0001-18 | CREMER S/A | 20 | 1980540635 | 80540635 | Material de consumo hospitalar | TUSS | 01/04/2022 | EM ANALISE | EM ANALISE
100532349 | 80245210251 | ASPIRADOR CIRURGICO ASP-VAC AZUL EXTENSAO DE 1,15M COM DIAME | 01/04/2022 | 30/06/2023 | REGISTRO EM COMERCIALIZACAO 80245210270 | 13,8000 | REGISTRO EM COMERCIALIZACAO 80245210270 27/10/20 | ASPIRADOR CIRURGICO ASP-VAC - ASPIRADOR CIRURGICO ASP-VAC AZUL EXTENSAO DE 1,15M COM DIAMETRO INTERNO DE 6,0MM COM CONECTOR RETO | ASPIRADOR CIRURGICO ASP-VAC - ASPIRADOR CIRURGICO ASP-VAC AZUL EXTENSAO DE 1,15M COM DIAMETRO INTERNO DE 6,0MM COM CONECTOR RETO | CIRURGIA GERAL | MATERIAL DE CONSUMO | ASPIRADOR CIRURGICO | UN | 82.641.325/0001-18 | CREMER S/A | 20 | 1980540759 | 80540759 | Material de consumo hospitalar | TUSS | 01/04/2022 | EM ANALISE | EM ANALISE
100532403 | 80245210251 | ASPIRADOR CIRURGICO ASP-VAC AZUL EXTENSAO DE 1,15M COM DIAME | 01/04/2022 | 30/06/2023 | REGISTRO EM COMERCIALIZACAO 80245210270 | 13,8000 | REGISTRO EM COMERCIALIZACAO 80245210270 27/10/20 | ASPIRADOR CIRURGICO ASP-VAC - ASPIRADOR CIRURGICO ASP-VAC AZUL EXTENSAO DE 1,15M COM DIAMETRO INTERNO DE 7,0MM COM CONETOR RETO SILICONE | ASPIRADOR CIRURGICO ASP-VAC - ASPIRADOR CIRURGICO ASP-VAC AZUL EXTENSAO DE 1,15M COM DIAMETRO INTERNO DE 7,0MM COM CONETOR RETO SILICONE | CIRURGIA GERAL | MATERIAL DE CONSUMO | ASPIRADOR CIRURGICO | UN | 82.641.325/0001-18 | CREMER S/A | 20 | 1980540813 | 80540813 | Material de consumo hospitalar | TUSS | 01/04/2022 | EM ANALISE | EM ANALISE
100532420 | 80245210251 | ASPIRADOR CIRURGICO ASP-VAC AZUL EXTENSAO DE 1,15M COM DIAME | 01/04/2022 | 30/06/2023 | REGISTRO EM COMERCIALIZACAO 80245210270 | 13,8000 | REGISTRO EM COMERCIALIZACAO 80245210270 27/10/20 | ASPIRADOR CIRURGICO ASP-VAC - ASPIRADOR CIRURGICO ASP-VAC AZUL EXTENSAO DE 1,15M COM DIAMETRO INTERNO DE 5,3MM COM CONECTOR RETO | ASPIRADOR CIRURGICO ASP-VAC - ASPIRADOR CIRURGICO ASP-VAC AZUL EXTENSAO DE 1,15M COM DIAMETRO INTERNO DE 5,3MM COM CONECTOR RETO | CIRURGIA GERAL | MATERIAL DE CONSUMO | ASPIRADOR CIRURGICO | UN | 82.641.325/0001-18 | CREMER S/A | 20 | 1980540830 | 80540830 | Material de consumo hospitalar | TUSS | 01/04/2022 | EM ANALISE | EM ANALISE
100532578 | 80245210251 | ASPIRADOR CIRURGICO ASP-VAC AZUL EXTENSAO DE 1,15M COM DIAME | 01/04/2022 | 30/06/2023 | REGISTRO EM COMERCIALIZACAO 80245210270 | 13,8000 | REGISTRO EM COMERCIALIZACAO 80245210270 27/10/20 | ASPIRADOR CIRURGICO ASP-VAC - ASPIRADOR CIRURGICO ASP-VAC AZUL EXTENSAO DE 1,15M COM DIAMETRO INTERNO DE 8,0MM COM CONETOR RETO SILICONE | ASPIRADOR CIRURGICO ASP-VAC - ASPIRADOR CIRURGICO ASP-VAC AZUL EXTENSAO DE 1,15M COM DIAMETRO INTERNO DE 8,0MM COM CONETOR RETO SILICONE | CIRURGIA GERAL | MATERIAL DE CONSUMO | ASPIRADOR CIRURGICO | UN | 82.641.325/0001-18 | CREMER S/A | 20 | 1980540988 | 80540988 | Material de consumo hospitalar | TUSS | 01/04/2022 | EM ANALISE | EM ANALISE
100532730 | 80245210251 | ASPIRADOR CIRURGICO ASP-VAC AZUL EXTENSAO DE 1,15M COM DIAME | 01/04/2022 | 30/06/2023 | REGISTRO EM COMERCIALIZACAO 80245210270 | 13,8000 | REGISTRO EM COMERCIALIZACAO 80245210270 27/10/20 | ASPIRADOR CIRURGICO ASP-VAC - ASPIRADOR CIRURGICO ASP-VAC AZUL EXTENSAO DE 1,15M COM DIAMETRO INTERNO DE 9,0MM COM CONETOR RETO LATEX | ASPIRADOR CIRURGICO ASP-VAC - ASPIRADOR CIRURGICO ASP-VAC AZUL EXTENSAO DE 1,15M COM DIAMETRO INTERNO DE 9,0MM COM CONETOR RETO LATEX | CIRURGIA GERAL | MATERIAL DE CONSUMO | ASPIRADOR CIRURGICO | UN | 82.641.325/0001-18 | CREMER S/A | 20 | 1980541143 | 80541143 | Material de consumo hospitalar | TUSS | 01/04/2022 | EM ANALISE | EM ANALISE
100532870 | 80245210251 | ASPIRADOR CIRURGICO ASP-VAC AZUL EXTENSAO DE 1,15M COM DIAME | 01/04/2022 | 30/06/2023 | REGISTRO EM COMERCIALIZACAO 80245210270 | 13,8000 | REGISTRO EM COMERCIALIZACAO 80245210270 27/10/20 | ASPIRADOR CIRURGICO ASP-VAC - ASPIRADOR CIRURGICO ASP-VAC AZUL EXTENSAO DE 1,15M COM DIAMETRO INTERNO DE 6,4MM COM CONETOR RETO ELASTOMERO | ASPIRADOR CIRURGICO ASP-VAC - ASPIRADOR CIRURGICO ASP-VAC AZUL EXTENSAO DE 1,15M COM DIAMETRO INTERNO DE 6,4MM COM CONETOR RETO ELASTOMERO | CIRURGIA GERAL | MATERIAL DE CONSUMO | ASPIRADOR CIRURGICO | UN | 82.641.325/0001-18 | CREMER S/A | 20 | 1980541283 | 80541283 | Material de consumo hospitalar | TUSS | 01/04/2022 | EM ANALISE | EM ANALISE
100532888 | 80245210251 | ASPIRADOR CIRURGICO ASP-VAC AZUL EXTENSAO DE 1,15M COM DIAME | 01/04/2022 | 30/06/2023 | REGISTRO EM COMERCIALIZACAO 80245210270 | 13,8000 | REGISTRO EM COMERCIALIZACAO 80245210270 27/10/20 | ASPIRADOR CIRURGICO ASP-VAC - ASPIRADOR CIRURGICO ASP-VAC AZUL EXTENSAO DE 1,15M COM DIAMETRO INTERNO DE 7,0MM COM CONETOR RETO ELASTOMERO | ASPIRADOR CIRURGICO ASP-VAC - ASPIRADOR CIRURGICO ASP-VAC AZUL EXTENSAO DE 1,15M COM DIAMETRO INTERNO DE 7,0MM COM CONETOR RETO ELASTOMERO | CIRURGIA GERAL | MATERIAL DE CONSUMO | ASPIRADOR CIRURGICO | UN | 82.641.325/0001-18 | CREMER S/A | 20 | 1980541291 | 80541291 | Material de consumo hospitalar | TUSS | 01/04/2022 | EM ANALISE | EM ANALISE
100522599 | 80245210251 | ASPIRADOR CIRURGICO ASP-VAC AZUL EXTENSAO DE 1,5M COM DIAMET | 01/04/2022 | 30/06/2023 | REGISTRO EM COMERCIALIZACAO 80245210270 | 13,8000 | REGISTRO EM COMERCIALIZACAO 80245210270 27/10/20 | ASPIRADOR CIRURGICO ASP-VAC - ASPIRADOR CIRURGICO ASP-VAC AZUL EXTENSAO DE 1,5M COM DIAMETRO INTERNO DE 4,5MM COM CONETOR RETO LATEX | ASPIRADOR CIRURGICO ASP-VAC - ASPIRADOR CIRURGICO ASP-VAC AZUL EXTENSAO DE 1,5M COM DIAMETRO INTERNO DE 4,5MM COM CONETOR RETO LATEX | CIRURGIA GERAL | MATERIAL DE CONSUMO | ASPIRADOR CIRURGICO | UN | 82.641.325/0001-18 | CREMER S/A | 20 | 1980531008 | 80531008 | Material de consumo hospitalar | TUSS | 01/04/2022 | EM ANALISE | EM ANALISE
100522718 | 80245210251 | ASPIRADOR CIRURGICO ASP-VAC AZUL EXTENSAO DE 1,5M COM DIAMET | 01/04/2022 | 30/06/2023 | REGISTRO EM COMERCIALIZACAO 80245210270 | 13,8000 | REGISTRO EM COMERCIALIZACAO 80245210270 27/10/20 | ASPIRADOR CIRURGICO ASP-VAC - ASPIRADOR CIRURGICO ASP-VAC AZUL EXTENSAO DE 1,5M COM DIAMETRO INTERNO DE 6,2MM COM CONETOR RETO LATEX | ASPIRADOR CIRURGICO ASP-VAC - ASPIRADOR CIRURGICO ASP-VAC AZUL EXTENSAO DE 1,5M COM DIAMETRO INTERNO DE 6,2MM COM CONETOR RETO LATEX | CIRURGIA GERAL | MATERIAL DE CONSUMO | ASPIRADOR CIRURGICO | UN | 82.641.325/0001-18 | CREMER S/A | 20 | 1980531121 | 80531121 | Material de consumo hospitalar | TUSS | 01/04/2022 | EM ANALISE | EM ANALISE
100522726 | 80245210251 | ASPIRADOR CIRURGICO ASP-VAC AZUL EXTENSAO DE 1,5M COM DIAMET | 01/04/2022 | 30/06/2023 | REGISTRO EM COMERCIALIZACAO 80245210270 | 13,8000 | REGISTRO EM COMERCIALIZACAO 80245210270 27/10/20 | ASPIRADOR CIRURGICO ASP-VAC - ASPIRADOR CIRURGICO ASP-VAC AZUL EXTENSAO DE 1,5M COM DIAMETRO INTERNO DE 6,0MM COM CONETOR RETO LATEX | ASPIRADOR CIRURGICO ASP-VAC - ASPIRADOR CIRURGICO ASP-VAC AZUL EXTENSAO DE 1,5M COM DIAMETRO INTERNO DE 6,0MM COM CONETOR RETO LATEX | CIRURGIA GERAL | MATERIAL DE CONSUMO | ASPIRADOR CIRURGICO | UN | 82.641.325/0001-18 | CREMER S/A | 20 | 1980531130 | 80531130 | Material de consumo hospitalar | TUSS | 01/04/2022 | EM ANALISE | EM ANALISE
100522831 | 80245210251 | ASPIRADOR CIRURGICO ASP-VAC AZUL EXTENSAO DE 1,5M COM DIAMET | 01/04/2022 | 30/06/2023 | REGISTRO EM COMERCIALIZACAO 80245210270 | 13,8000 | REGISTRO EM COMERCIALIZACAO 80245210270 27/10/20 | ASPIRADOR CIRURGICO ASP-VAC - ASPIRADOR CIRURGICO ASP-VAC AZUL EXTENSAO DE 1,5M COM DIAMETRO INTERNO DE 9,0MM COM CONETOR Y | ASPIRADOR CIRURGICO ASP-VAC - ASPIRADOR CIRURGICO ASP-VAC AZUL EXTENSAO DE 1,5M COM DIAMETRO INTERNO DE 9,0MM COM CONETOR Y | CIRURGIA GERAL | MATERIAL DE CONSUMO | ASPIRADOR CIRURGICO | UN | 82.641.325/0001-18 | CREMER S/A | 20 | 1980531245 | 80531245 | Material de consumo hospitalar | TUSS | 01/04/2022 | EM ANALISE | EM ANALISE
100522963 | 80245210251 | ASPIRADOR CIRURGICO ASP-VAC AZUL EXTENSAO DE 1,5M COM DIAMET | 01/04/2022 | 30/06/2023 | REGISTRO EM COMERCIALIZACAO 80245210270 | 13,8000 | REGISTRO EM COMERCIALIZACAO 80245210270 27/10/20 | ASPIRADOR CIRURGICO ASP-VAC - ASPIRADOR CIRURGICO ASP-VAC AZUL EXTENSAO DE 1,5M COM DIAMETRO INTERNO DE 6,4MM COM CONETOR RETO LATEX | ASPIRADOR CIRURGICO ASP-VAC - ASPIRADOR CIRURGICO ASP-VAC AZUL EXTENSAO DE 1,5M COM DIAMETRO INTERNO DE 6,4MM COM CONETOR RETO LATEX | CIRURGIA GERAL | MATERIAL DE CONSUMO | ASPIRADOR CIRURGICO | UN | 82.641.325/0001-18 | CREMER S/A | 20 | 1980531377 | 80531377 | Material de consumo hospitalar | TUSS | 01/04/2022 | EM ANALISE | EM ANALISE
100523110 | 80245210251 | ASPIRADOR CIRURGICO ASP-VAC AZUL EXTENSAO DE 1,5M COM DIAMET | 01/04/2022 | 30/06/2023 | REGISTRO EM COMERCIALIZACAO 80245210270 | 13,8000 | REGISTRO EM COMERCIALIZACAO 80245210270 27/10/20 | ASPIRADOR CIRURGICO ASP-VAC - ASPIRADOR CIRURGICO ASP-VAC AZUL EXTENSAO DE 1,5M COM DIAMETRO INTERNO DE 8,0MM COM CONETOR RETO ELASTOMERO | ASPIRADOR CIRURGICO ASP-VAC - ASPIRADOR CIRURGICO ASP-VAC AZUL EXTENSAO DE 1,5M COM DIAMETRO INTERNO DE 8,0MM COM CONETOR RETO ELASTOMERO | CIRURGIA GERAL | MATERIAL DE CONSUMO | ASPIRADOR CIRURGICO | UN | 82.641.325/0001-18 | CREMER S/A | 20 | 1980531520 | 80531520 | Material de consumo hospitalar | TUSS | 01/04/2022 | EM ANALISE | EM ANALISE
100523188 | 80245210251 | ASPIRADOR CIRURGICO ASP-VAC AZUL EXTENSAO DE 1,5M COM DIAMET | 01/04/2022 | 30/06/2023 | REGISTRO EM COMERCIALIZACAO 80245210270 | 13,8000 | REGISTRO EM COMERCIALIZACAO 80245210270 27/10/20 | ASPIRADOR CIRURGICO ASP-VAC - ASPIRADOR CIRURGICO ASP-VAC AZUL EXTENSAO DE 1,5M COM DIAMETRO INTERNO DE 6,7MM COM CONETOR RETO LATEX | ASPIRADOR CIRURGICO ASP-VAC - ASPIRADOR CIRURGICO ASP-VAC AZUL EXTENSAO DE 1,5M COM DIAMETRO INTERNO DE 6,7MM COM CONETOR RETO LATEX | CIRURGIA GERAL | MATERIAL DE CONSUMO | ASPIRADOR CIRURGICO | UN | 82.641.325/0001-18 | CREMER S/A | 20 | 1980531598 | 80531598 | Material de consumo hospitalar | TUSS | 01/04/2022 | EM ANALISE | EM ANALISE
100523455 | 80245210251 | ASPIRADOR CIRURGICO ASP-VAC AZUL EXTENSAO DE 1,5M COM DIAMET | 01/04/2022 | 30/06/2023 | REGISTRO EM COMERCIALIZACAO 80245210270 | 13,8000 | REGISTRO EM COMERCIALIZACAO 80245210270 27/10/20 | ASPIRADOR CIRURGICO ASP-VAC - ASPIRADOR CIRURGICO ASP-VAC AZUL EXTENSAO DE 1,5M COM DIAMETRO INTERNO DE 6,4MM COM CONECTOR RETO | ASPIRADOR CIRURGICO ASP-VAC - ASPIRADOR CIRURGICO ASP-VAC AZUL EXTENSAO DE 1,5M COM DIAMETRO INTERNO DE 6,4MM COM CONECTOR RETO | CIRURGIA GERAL | MATERIAL DE CONSUMO | ASPIRADOR CIRURGICO | UN | 82.641.325/0001-18 | CREMER S/A | 20 | 1980531865 | 80531865 | Material de consumo hospitalar | TUSS | 01/04/2022 | EM ANALISE | EM ANALISE
100523501 | 80245210251 | ASPIRADOR CIRURGICO ASP-VAC AZUL EXTENSAO DE 1,5M COM DIAMET | 01/04/2022 | 30/06/2023 | REGISTRO EM COMERCIALIZACAO 80245210270 | 13,8000 | REGISTRO EM COMERCIALIZACAO 80245210270 27/10/20 | ASPIRADOR CIRURGICO ASP-VAC - ASPIRADOR CIRURGICO ASP-VAC AZUL EXTENSAO DE 1,5M COM DIAMETRO INTERNO DE 7,0MM COM CONETOR Y | ASPIRADOR CIRURGICO ASP-VAC - ASPIRADOR CIRURGICO ASP-VAC AZUL EXTENSAO DE 1,5M COM DIAMETRO INTERNO DE 7,0MM COM CONETOR Y | CIRURGIA GERAL | MATERIAL DE CONSUMO | ASPIRADOR CIRURGICO | UN | 82.641.325/0001-18 | CREMER S/A | 20 | 1980531911 | 80531911 | Material de consumo hospitalar | TUSS | 01/04/2022 | EM ANALISE | EM ANALISE
100523625 | 80245210251 | ASPIRADOR CIRURGICO ASP-VAC AZUL EXTENSAO DE 1,5M COM DIAMET | 01/04/2022 | 30/06/2023 | REGISTRO EM COMERCIALIZACAO 80245210270 | 13,8000 | REGISTRO EM COMERCIALIZACAO 80245210270 27/10/20 | ASPIRADOR CIRURGICO ASP-VAC - ASPIRADOR CIRURGICO ASP-VAC AZUL EXTENSAO DE 1,5M COM DIAMETRO INTERNO DE 8,0MM COM CONETOR Y | ASPIRADOR CIRURGICO ASP-VAC - ASPIRADOR CIRURGICO ASP-VAC AZUL EXTENSAO DE 1,5M COM DIAMETRO INTERNO DE 8,0MM COM CONETOR Y | CIRURGIA GERAL | MATERIAL DE CONSUMO | ASPIRADOR CIRURGICO | UN | 82.641.325/0001-18 | CREMER S/A | 20 | 1980532039 | 80532039 | Material de consumo hospitalar | TUSS | 01/04/2022 | EM ANALISE | EM ANALISE
100525415 | 80245210251 | ASPIRADOR CIRURGICO ASP-VAC AZUL EXTENSAO DE 1,5M COM DIAMET | 01/04/2022 | 30/06/2023 | REGISTRO EM COMERCIALIZACAO 80245210270 | 13,8000 | REGISTRO EM COMERCIALIZACAO 80245210270 27/10/20 | ASPIRADOR CIRURGICO ASP-VAC - ASPIRADOR CIRURGICO ASP-VAC AZUL EXTENSAO DE 1,5M COM DIAMETRO INTERNO DE 6,2MM COM CONETOR RETO UNIVERSAL | ASPIRADOR CIRURGICO ASP-VAC - ASPIRADOR CIRURGICO ASP-VAC AZUL EXTENSAO DE 1,5M COM DIAMETRO INTERNO DE 6,2MM COM CONETOR RETO UNIVERSAL | CIRURGIA GERAL | MATERIAL DE CONSUMO | ASPIRADOR CIRURGICO | UN | 82.641.325/0001-18 | CREMER S/A | 20 | 1980533825 | 80533825 | Material de consumo hospitalar | TUSS | 01/04/2022 | EM ANALISE | EM ANALISE
100523765 | 80245210251 | ASPIRADOR CIRURGICO ASP-VAC AZUL EXTENSAO DE 1,5M COM DIAMET | 01/04/2022 | 30/06/2023 | REGISTRO EM COMERCIALIZACAO 80245210270 | 13,8000 | REGISTRO EM COMERCIALIZACAO 80245210270 27/10/20 | ASPIRADOR CIRURGICO ASP-VAC - ASPIRADOR CIRURGICO ASP-VAC AZUL EXTENSAO DE 1,5M COM DIAMETRO INTERNO DE 6,0MM COM CONETOR RETO UNIVERSAL | ASPIRADOR CIRURGICO ASP-VAC - ASPIRADOR CIRURGICO ASP-VAC AZUL EXTENSAO DE 1,5M COM DIAMETRO INTERNO DE 6,0MM COM CONETOR RETO UNIVERSAL | CIRURGIA GERAL | MATERIAL DE CONSUMO | ASPIRADOR CIRURGICO | UN | 82.641.325/0001-18 | CREMER S/A | 20 | 1980532179 | 80532179 | Material de consumo hospitalar | TUSS | 01/04/2022 | EM ANALISE | EM ANALISE
100525504 | 80245210251 | ASPIRADOR CIRURGICO ASP-VAC AZUL EXTENSAO DE 1,5M COM DIAMET | 01/04/2022 | 30/06/2023 | REGISTRO EM COMERCIALIZACAO 80245210270 | 13,8000 | REGISTRO EM COMERCIALIZACAO 80245210270 27/10/20 | ASPIRADOR CIRURGICO ASP-VAC - ASPIRADOR CIRURGICO ASP-VAC AZUL EXTENSAO DE 1,5M COM DIAMETRO INTERNO DE 6,4MM COM CONETOR RETO SILICONE | ASPIRADOR CIRURGICO ASP-VAC - ASPIRADOR CIRURGICO ASP-VAC AZUL EXTENSAO DE 1,5M COM DIAMETRO INTERNO DE 6,4MM COM CONETOR RETO SILICONE | CIRURGIA GERAL | MATERIAL DE CONSUMO | ASPIRADOR CIRURGICO | UN | 82.641.325/0001-18 | CREMER S/A | 20 | 1980533914 | 80533914 | Material de consumo hospitalar | TUSS | 01/04/2022 | EM ANALISE | EM ANALISE
100525512 | 80245210251 | ASPIRADOR CIRURGICO ASP-VAC AZUL EXTENSAO DE 1,5M COM DIAMET | 01/04/2022 | 30/06/2023 | REGISTRO EM COMERCIALIZACAO 80245210270 | 13,8000 | REGISTRO EM COMERCIALIZACAO 80245210270 27/10/20 | ASPIRADOR CIRURGICO ASP-VAC - ASPIRADOR CIRURGICO ASP-VAC AZUL EXTENSAO DE 1,5M COM DIAMETRO INTERNO DE 8,0MM COM CONETOR RETO UNIVERSAL | ASPIRADOR CIRURGICO ASP-VAC - ASPIRADOR CIRURGICO ASP-VAC AZUL EXTENSAO DE 1,5M COM DIAMETRO INTERNO DE 8,0MM COM CONETOR RETO UNIVERSAL | CIRURGIA GERAL | MATERIAL DE CONSUMO | ASPIRADOR CIRURGICO | UN | 82.641.325/0001-18 | CREMER S/A | 20 | 1980533922 | 80533922 | Material de consumo hospitalar | TUSS | 01/04/2022 | EM ANALISE | EM ANALISE
100525555 | 80245210251 | ASPIRADOR CIRURGICO ASP-VAC AZUL EXTENSAO DE 1,5M COM DIAMET | 01/04/2022 | 30/06/2023 | REGISTRO EM COMERCIALIZACAO 80245210270 | 13,8000 | REGISTRO EM COMERCIALIZACAO 80245210270 27/10/20 | ASPIRADOR CIRURGICO ASP-VAC - ASPIRADOR CIRURGICO ASP-VAC AZUL EXTENSAO DE 1,5M COM DIAMETRO INTERNO DE 9,0MM COM CONETOR RETO SILICONE | ASPIRADOR CIRURGICO ASP-VAC - ASPIRADOR CIRURGICO ASP-VAC AZUL EXTENSAO DE 1,5M COM DIAMETRO INTERNO DE 9,0MM COM CONETOR RETO SILICONE | CIRURGIA GERAL | MATERIAL DE CONSUMO | ASPIRADOR CIRURGICO | UN | 82.641.325/0001-18 | CREMER S/A | 20 | 1980533965 | 80533965 | Material de consumo hospitalar | TUSS | 01/04/2022 | EM ANALISE | EM ANALISE
100525660 | 80245210251 | ASPIRADOR CIRURGICO ASP-VAC AZUL EXTENSAO DE 1,5M COM DIAMET | 01/04/2022 | 30/06/2023 | REGISTRO EM COMERCIALIZACAO 80245210270 | 13,8000 | REGISTRO EM COMERCIALIZACAO 80245210270 27/10/20 | ASPIRADOR CIRURGICO ASP-VAC - ASPIRADOR CIRURGICO ASP-VAC AZUL EXTENSAO DE 1,5M COM DIAMETRO INTERNO DE 6,2MM COM CONECTOR RETO | ASPIRADOR CIRURGICO ASP-VAC - ASPIRADOR CIRURGICO ASP-VAC AZUL EXTENSAO DE 1,5M COM DIAMETRO INTERNO DE 6,2MM COM CONECTOR RETO | CIRURGIA GERAL | MATERIAL DE CONSUMO | ASPIRADOR CIRURGICO | UN | 82.641.325/0001-18 | CREMER S/A | 20 | 1980534074 | 80534074 | Material de consumo hospitalar | TUSS | 01/04/2022 | EM ANALISE | EM ANALISE
100528007 | 80245210251 | ASPIRADOR CIRURGICO ASP-VAC AZUL EXTENSAO DE 1,5M COM DIAMET | 01/04/2022 | 30/06/2023 | REGISTRO EM COMERCIALIZACAO 80245210270 | 13,8000 | REGISTRO EM COMERCIALIZACAO 80245210270 27/10/20 | ASPIRADOR CIRURGICO ASP-VAC - ASPIRADOR CIRURGICO ASP-VAC AZUL EXTENSAO DE 1,5M COM DIAMETRO INTERNO DE 6,0MM COM CONECTOR RETO | ASPIRADOR CIRURGICO ASP-VAC - ASPIRADOR CIRURGICO ASP-VAC AZUL EXTENSAO DE 1,5M COM DIAMETRO INTERNO DE 6,0MM COM CONECTOR RETO | CIRURGIA GERAL | MATERIAL DE CONSUMO | ASPIRADOR CIRURGICO | UN | 82.641.325/0001-18 | CREMER S/A | 20 | 1980536417 | 80536417 | Material de consumo hospitalar | TUSS | 01/04/2022 | EM ANALISE | EM ANALISE
100528155 | 80245210251 | ASPIRADOR CIRURGICO ASP-VAC AZUL EXTENSAO DE 1,5M COM DIAMET | 01/04/2022 | 30/06/2023 | REGISTRO EM COMERCIALIZACAO 80245210270 | 13,8000 | REGISTRO EM COMERCIALIZACAO 80245210270 27/10/20 | ASPIRADOR CIRURGICO ASP-VAC - ASPIRADOR CIRURGICO ASP-VAC AZUL EXTENSAO DE 1,5M COM DIAMETRO INTERNO DE 7,0MM COM CONECTOR RETO | ASPIRADOR CIRURGICO ASP-VAC - ASPIRADOR CIRURGICO ASP-VAC AZUL EXTENSAO DE 1,5M COM DIAMETRO INTERNO DE 7,0MM COM CONECTOR RETO | CIRURGIA GERAL | MATERIAL DE CONSUMO | ASPIRADOR CIRURGICO | UN | 82.641.325/0001-18 | CREMER S/A | 20 | 1980536565 | 80536565 | Material de consumo hospitalar | TUSS | 01/04/2022 | EM ANALISE | EM ANALISE
100528260 | 80245210251 | ASPIRADOR CIRURGICO ASP-VAC AZUL EXTENSAO DE 1,5M COM DIAMET | 01/04/2022 | 30/06/2023 | REGISTRO EM COMERCIALIZACAO 80245210270 | 13,8000 | REGISTRO EM COMERCIALIZACAO 80245210270 27/10/20 | ASPIRADOR CIRURGICO ASP-VAC - ASPIRADOR CIRURGICO ASP-VAC AZUL EXTENSAO DE 1,5M COM DIAMETRO INTERNO DE 5,3MM COM CONETOR RETO LATEX | ASPIRADOR CIRURGICO ASP-VAC - ASPIRADOR CIRURGICO ASP-VAC AZUL EXTENSAO DE 1,5M COM DIAMETRO INTERNO DE 5,3MM COM CONETOR RETO LATEX | CIRURGIA GERAL | MATERIAL DE CONSUMO | ASPIRADOR CIRURGICO | UN | 82.641.325/0001-18 | CREMER S/A | 20 | 1980536670 | 80536670 | Material de consumo hospitalar | TUSS | 01/04/2022 | EM ANALISE | EM ANALISE
100528325 | 80245210251 | ASPIRADOR CIRURGICO ASP-VAC AZUL EXTENSAO DE 1,5M COM DIAMET | 01/04/2022 | 30/06/2023 | REGISTRO EM COMERCIALIZACAO 80245210270 | 13,8000 | REGISTRO EM COMERCIALIZACAO 80245210270 27/10/20 | ASPIRADOR CIRURGICO ASP-VAC - ASPIRADOR CIRURGICO ASP-VAC AZUL EXTENSAO DE 1,5M COM DIAMETRO INTERNO DE 4,5MM COM CONETOR RETO ELASTOMERO | ASPIRADOR CIRURGICO ASP-VAC - ASPIRADOR CIRURGICO ASP-VAC AZUL EXTENSAO DE 1,5M COM DIAMETRO INTERNO DE 4,5MM COM CONETOR RETO ELASTOMERO | CIRURGIA GERAL | MATERIAL DE CONSUMO | ASPIRADOR CIRURGICO | UN | 82.641.325/0001-18 | CREMER S/A | 20 | 1980536735 | 80536735 | Material de consumo hospitalar | TUSS | 01/04/2022 | EM ANALISE | EM ANALISE
100528570 | 80245210251 | ASPIRADOR CIRURGICO ASP-VAC AZUL EXTENSAO DE 1,5M COM DIAMET | 01/04/2022 | 30/06/2023 | REGISTRO EM COMERCIALIZACAO 80245210270 | 13,8000 | REGISTRO EM COMERCIALIZACAO 80245210270 27/10/20 | ASPIRADOR CIRURGICO ASP-VAC - ASPIRADOR CIRURGICO ASP-VAC AZUL EXTENSAO DE 1,5M COM DIAMETRO INTERNO DE 8,0MM COM CONETOR RETO SILICONE | ASPIRADOR CIRURGICO ASP-VAC - ASPIRADOR CIRURGICO ASP-VAC AZUL EXTENSAO DE 1,5M COM DIAMETRO INTERNO DE 8,0MM COM CONETOR RETO SILICONE | CIRURGIA GERAL | MATERIAL DE CONSUMO | ASPIRADOR CIRURGICO | UN | 82.641.325/0001-18 | CREMER S/A | 20 | 1980536980 | 80536980 | Material de consumo hospitalar | TUSS | 01/04/2022 | EM ANALISE | EM ANALISE
100526438 | 80245210251 | ASPIRADOR CIRURGICO ASP-VAC AZUL EXTENSAO DE 1,5M COM DIAMET | 01/04/2022 | 30/06/2023 | REGISTRO EM COMERCIALIZACAO 80245210270 | 13,8000 | REGISTRO EM COMERCIALIZACAO 80245210270 27/10/20 | ASPIRADOR CIRURGICO ASP-VAC - ASPIRADOR CIRURGICO ASP-VAC AZUL EXTENSAO DE 1,5M COM DIAMETRO INTERNO DE 6,2MM COM CONETOR RETO ELASTOMERO | ASPIRADOR CIRURGICO ASP-VAC - ASPIRADOR CIRURGICO ASP-VAC AZUL EXTENSAO DE 1,5M COM DIAMETRO INTERNO DE 6,2MM COM CONETOR RETO ELASTOMERO | CIRURGIA GERAL | MATERIAL DE CONSUMO | ASPIRADOR CIRURGICO | UN | 82.641.325/0001-18 | CREMER S/A | 20 | 1980534848 | 80534848 | Material de consumo hospitalar | TUSS | 01/04/2022 | EM ANALISE | EM ANALISE
100528988 | 80245210251 | ASPIRADOR CIRURGICO ASP-VAC AZUL EXTENSAO DE 1,5M COM DIAMET | 01/04/2022 | 30/06/2023 | REGISTRO EM COMERCIALIZACAO 80245210270 | 13,8000 | REGISTRO EM COMERCIALIZACAO 80245210270 27/10/20 | ASPIRADOR CIRURGICO ASP-VAC - ASPIRADOR CIRURGICO ASP-VAC AZUL EXTENSAO DE 1,5M COM DIAMETRO INTERNO DE 7,0MM COM CONETOR RETO ELASTOMERO | ASPIRADOR CIRURGICO ASP-VAC - ASPIRADOR CIRURGICO ASP-VAC AZUL EXTENSAO DE 1,5M COM DIAMETRO INTERNO DE 7,0MM COM CONETOR RETO ELASTOMERO | CIRURGIA GERAL | MATERIAL DE CONSUMO | ASPIRADOR CIRURGICO | UN | 82.641.325/0001-18 | CREMER S/A | 20 | 1980537391 | 80537391 | Material de consumo hospitalar | TUSS | 01/04/2022 | EM ANALISE | EM ANALISE
100529100 | 80245210251 | ASPIRADOR CIRURGICO ASP-VAC AZUL EXTENSAO DE 1,5M COM DIAMET | 01/04/2022 | 30/06/2023 | REGISTRO EM COMERCIALIZACAO 80245210270 | 13,8000 | REGISTRO EM COMERCIALIZACAO 80245210270 27/10/20 | ASPIRADOR CIRURGICO ASP-VAC - ASPIRADOR CIRURGICO ASP-VAC AZUL EXTENSAO DE 1,5M COM DIAMETRO INTERNO DE 6,7MM COM CONECTOR RETO | ASPIRADOR CIRURGICO ASP-VAC - ASPIRADOR CIRURGICO ASP-VAC AZUL EXTENSAO DE 1,5M COM DIAMETRO INTERNO DE 6,7MM COM CONECTOR RETO | CIRURGIA GERAL | MATERIAL DE CONSUMO | ASPIRADOR CIRURGICO | UN | 82.641.325/0001-18 | CREMER S/A | 20 | 1980537510 | 80537510 | Material de consumo hospitalar | TUSS | 01/04/2022 | EM ANALISE | EM ANALISE
100529160 | 80245210251 | ASPIRADOR CIRURGICO ASP-VAC AZUL EXTENSAO DE 1,5M COM DIAMET | 01/04/2022 | 30/06/2023 | REGISTRO EM COMERCIALIZACAO 80245210270 | 13,8000 | REGISTRO EM COMERCIALIZACAO 80245210270 27/10/20 | ASPIRADOR CIRURGICO ASP-VAC - ASPIRADOR CIRURGICO ASP-VAC AZUL EXTENSAO DE 1,5M COM DIAMETRO INTERNO DE 5,3MM COM CONETOR RETO ELASTOMERO | ASPIRADOR CIRURGICO ASP-VAC - ASPIRADOR CIRURGICO ASP-VAC AZUL EXTENSAO DE 1,5M COM DIAMETRO INTERNO DE 5,3MM COM CONETOR RETO ELASTOMERO | CIRURGIA GERAL | MATERIAL DE CONSUMO | ASPIRADOR CIRURGICO | UN | 82.641.325/0001-18 | CREMER S/A | 20 | 1980537570 | 80537570 | Material de consumo hospitalar | TUSS | 01/04/2022 | EM ANALISE | EM ANALISE
100529224 | 80245210251 | ASPIRADOR CIRURGICO ASP-VAC AZUL EXTENSAO DE 1,5M COM DIAMET | 01/04/2022 | 30/06/2023 | REGISTRO EM COMERCIALIZACAO 80245210270 | 13,8000 | REGISTRO EM COMERCIALIZACAO 80245210270 27/10/20 | ASPIRADOR CIRURGICO ASP-VAC - ASPIRADOR CIRURGICO ASP-VAC AZUL EXTENSAO DE 1,5M COM DIAMETRO INTERNO DE 6,7MM COM CONETOR RETO UNIVERSAL | ASPIRADOR CIRURGICO ASP-VAC - ASPIRADOR CIRURGICO ASP-VAC AZUL EXTENSAO DE 1,5M COM DIAMETRO INTERNO DE 6,7MM COM CONETOR RETO UNIVERSAL | CIRURGIA GERAL | MATERIAL DE CONSUMO | ASPIRADOR CIRURGICO | UN | 82.641.325/0001-18 | CREMER S/A | 20 | 1980537634 | 80537634 | Material de consumo hospitalar | TUSS | 01/04/2022 | EM ANALISE | EM ANALISE
100527027 | 80245210251 | ASPIRADOR CIRURGICO ASP-VAC AZUL EXTENSAO DE 1,5M COM DIAMET | 01/04/2022 | 30/06/2023 | REGISTRO EM COMERCIALIZACAO 80245210270 | 13,8000 | REGISTRO EM COMERCIALIZACAO 80245210270 27/10/20 | ASPIRADOR CIRURGICO ASP-VAC - ASPIRADOR CIRURGICO ASP-VAC AZUL EXTENSAO DE 1,5M COM DIAMETRO INTERNO DE 8,0MM COM CONETOR RETO LATEX | ASPIRADOR CIRURGICO ASP-VAC - ASPIRADOR CIRURGICO ASP-VAC AZUL EXTENSAO DE 1,5M COM DIAMETRO INTERNO DE 8,0MM COM CONETOR RETO LATEX | CIRURGIA GERAL | MATERIAL DE CONSUMO | ASPIRADOR CIRURGICO | UN | 82.641.325/0001-18 | CREMER S/A | 20 | 1980535437 | 80535437 | Material de consumo hospitalar | TUSS | 01/04/2022 | EM ANALISE | EM ANALISE
100527035 | 80245210251 | ASPIRADOR CIRURGICO ASP-VAC AZUL EXTENSAO DE 1,5M COM DIAMET | 01/04/2022 | 30/06/2023 | REGISTRO EM COMERCIALIZACAO 80245210270 | 13,8000 | REGISTRO EM COMERCIALIZACAO 80245210270 27/10/20 | ASPIRADOR CIRURGICO ASP-VAC - ASPIRADOR CIRURGICO ASP-VAC AZUL EXTENSAO DE 1,5M COM DIAMETRO INTERNO DE 8,0MM COM CONECTOR RETO | ASPIRADOR CIRURGICO ASP-VAC - ASPIRADOR CIRURGICO ASP-VAC AZUL EXTENSAO DE 1,5M COM DIAMETRO INTERNO DE 8,0MM COM CONECTOR RETO | CIRURGIA GERAL | MATERIAL DE CONSUMO | ASPIRADOR CIRURGICO | UN | 82.641.325/0001-18 | CREMER S/A | 20 | 1980535445 | 80535445 | Material de consumo hospitalar | TUSS | 01/04/2022 | EM ANALISE | EM ANALISE
100529267 | 80245210251 | ASPIRADOR CIRURGICO ASP-VAC AZUL EXTENSAO DE 1,5M COM DIAMET | 01/04/2022 | 30/06/2023 | REGISTRO EM COMERCIALIZACAO 80245210270 | 13,8000 | REGISTRO EM COMERCIALIZACAO 80245210270 27/10/20 | ASPIRADOR CIRURGICO ASP-VAC - ASPIRADOR CIRURGICO ASP-VAC AZUL EXTENSAO DE 1,5M COM DIAMETRO INTERNO DE 7,0MM COM CONETOR RETO UNIVERSAL | ASPIRADOR CIRURGICO ASP-VAC - ASPIRADOR CIRURGICO ASP-VAC AZUL EXTENSAO DE 1,5M COM DIAMETRO INTERNO DE 7,0MM COM CONETOR RETO UNIVERSAL | CIRURGIA GERAL | MATERIAL DE CONSUMO | ASPIRADOR CIRURGICO | UN | 82.641.325/0001-18 | CREMER S/A | 20 | 1980537677 | 80537677 | Material de consumo hospitalar | TUSS | 01/04/2022 | EM ANALISE | EM ANALISE
100529348 | 80245210251 | ASPIRADOR CIRURGICO ASP-VAC AZUL EXTENSAO DE 1,5M COM DIAMET | 01/04/2022 | 30/06/2023 | REGISTRO EM COMERCIALIZACAO 80245210270 | 13,8000 | REGISTRO EM COMERCIALIZACAO 80245210270 27/10/20 | ASPIRADOR CIRURGICO ASP-VAC - ASPIRADOR CIRURGICO ASP-VAC AZUL EXTENSAO DE 1,5M COM DIAMETRO INTERNO DE 7,0MM COM CONETOR RETO SILICONE | ASPIRADOR CIRURGICO ASP-VAC - ASPIRADOR CIRURGICO ASP-VAC AZUL EXTENSAO DE 1,5M COM DIAMETRO INTERNO DE 7,0MM COM CONETOR RETO SILICONE | CIRURGIA GERAL | MATERIAL DE CONSUMO | ASPIRADOR CIRURGICO | UN | 82.641.325/0001-18 | CREMER S/A | 20 | 1980537758 | 80537758 | Material de consumo hospitalar | TUSS | 01/04/2022 | EM ANALISE | EM ANALISE
100527353 | 80245210251 | ASPIRADOR CIRURGICO ASP-VAC AZUL EXTENSAO DE 1,5M COM DIAMET | 01/04/2022 | 30/06/2023 | REGISTRO EM COMERCIALIZACAO 80245210270 | 13,8000 | REGISTRO EM COMERCIALIZACAO 80245210270 27/10/20 | ASPIRADOR CIRURGICO ASP-VAC - ASPIRADOR CIRURGICO ASP-VAC AZUL EXTENSAO DE 1,5M COM DIAMETRO INTERNO DE 7,0MM COM CONETOR RETO LATEX | ASPIRADOR CIRURGICO ASP-VAC - ASPIRADOR CIRURGICO ASP-VAC AZUL EXTENSAO DE 1,5M COM DIAMETRO INTERNO DE 7,0MM COM CONETOR RETO LATEX | CIRURGIA GERAL | MATERIAL DE CONSUMO | ASPIRADOR CIRURGICO | UN | 82.641.325/0001-18 | CREMER S/A | 20 | 1980535763 | 80535763 | Material de consumo hospitalar | TUSS | 01/04/2022 | EM ANALISE | EM ANALISE
100529585 | 80245210251 | ASPIRADOR CIRURGICO ASP-VAC AZUL EXTENSAO DE 1,5M COM DIAMET | 01/04/2022 | 30/06/2023 | REGISTRO EM COMERCIALIZACAO 80245210270 | 13,8000 | REGISTRO EM COMERCIALIZACAO 80245210270 27/10/20 | ASPIRADOR CIRURGICO ASP-VAC - ASPIRADOR CIRURGICO ASP-VAC AZUL EXTENSAO DE 1,5M COM DIAMETRO INTERNO DE 4,5MM COM CONECTOR RETO | ASPIRADOR CIRURGICO ASP-VAC - ASPIRADOR CIRURGICO ASP-VAC AZUL EXTENSAO DE 1,5M COM DIAMETRO INTERNO DE 4,5MM COM CONECTOR RETO | CIRURGIA GERAL | MATERIAL DE CONSUMO | ASPIRADOR CIRURGICO | UN | 82.641.325/0001-18 | CREMER S/A | 20 | 1980537995 | 80537995 | Material de consumo hospitalar | TUSS | 01/04/2022 | EM ANALISE | EM ANALISE
100529640 | 80245210251 | ASPIRADOR CIRURGICO ASP-VAC AZUL EXTENSAO DE 1,5M COM DIAMET | 01/04/2022 | 30/06/2023 | REGISTRO EM COMERCIALIZACAO 80245210270 | 13,8000 | REGISTRO EM COMERCIALIZACAO 80245210270 27/10/20 | ASPIRADOR CIRURGICO ASP-VAC - ASPIRADOR CIRURGICO ASP-VAC AZUL EXTENSAO DE 1,5M COM DIAMETRO INTERNO DE 6,7MM COM CONETOR Y | ASPIRADOR CIRURGICO ASP-VAC - ASPIRADOR CIRURGICO ASP-VAC AZUL EXTENSAO DE 1,5M COM DIAMETRO INTERNO DE 6,7MM COM CONETOR Y | CIRURGIA GERAL | MATERIAL DE CONSUMO | ASPIRADOR CIRURGICO | UN | 82.641.325/0001-18 | CREMER S/A | 20 | 1980538053 | 80538053 | Material de consumo hospitalar | TUSS | 01/04/2022 | EM ANALISE | EM ANALISE
100529801 | 80245210251 | ASPIRADOR CIRURGICO ASP-VAC AZUL EXTENSAO DE 1,5M COM DIAMET | 01/04/2022 | 30/06/2023 | REGISTRO EM COMERCIALIZACAO 80245210270 | 13,8000 | REGISTRO EM COMERCIALIZACAO 80245210270 27/10/20 | ASPIRADOR CIRURGICO ASP-VAC - ASPIRADOR CIRURGICO ASP-VAC AZUL EXTENSAO DE 1,5M COM DIAMETRO INTERNO DE 6,4MM COM CONETOR RETO ELASTOMERO | ASPIRADOR CIRURGICO ASP-VAC - ASPIRADOR CIRURGICO ASP-VAC AZUL EXTENSAO DE 1,5M COM DIAMETRO INTERNO DE 6,4MM COM CONETOR RETO ELASTOMERO | CIRURGIA GERAL | MATERIAL DE CONSUMO | ASPIRADOR CIRURGICO | UN | 82.641.325/0001-18 | CREMER S/A | 20 | 1980538215 | 80538215 | Material de consumo hospitalar | TUSS | 01/04/2022 | EM ANALISE | EM ANALISE
100532365 | 80245210251 | ASPIRADOR CIRURGICO ASP-VAC AZUL EXTENSAO DE 1,5M COM DIAMET | 01/04/2022 | 30/06/2023 | REGISTRO EM COMERCIALIZACAO 80245210270 | 13,8000 | REGISTRO EM COMERCIALIZACAO 80245210270 27/10/20 | ASPIRADOR CIRURGICO ASP-VAC - ASPIRADOR CIRURGICO ASP-VAC AZUL EXTENSAO DE 1,5M COM DIAMETRO INTERNO DE 5,3MM COM CONECTOR RETO | ASPIRADOR CIRURGICO ASP-VAC - ASPIRADOR CIRURGICO ASP-VAC AZUL EXTENSAO DE 1,5M COM DIAMETRO INTERNO DE 5,3MM COM CONECTOR RETO | CIRURGIA GERAL | MATERIAL DE CONSUMO | ASPIRADOR CIRURGICO | UN | 82.641.325/0001-18 | CREMER S/A | 20 | 1980540775 | 80540775 | Material de consumo hospitalar | TUSS | 01/04/2022 | EM ANALISE | EM ANALISE
100529917 | 80245210251 | ASPIRADOR CIRURGICO ASP-VAC AZUL EXTENSAO DE 1,5M COM DIAMET | 01/04/2022 | 30/06/2023 | REGISTRO EM COMERCIALIZACAO 80245210270 | 13,8000 | REGISTRO EM COMERCIALIZACAO 80245210270 27/10/20 | ASPIRADOR CIRURGICO ASP-VAC - ASPIRADOR CIRURGICO ASP-VAC AZUL EXTENSAO DE 1,5M COM DIAMETRO INTERNO DE 6,2MM COM CONETOR RETO SILICONE | ASPIRADOR CIRURGICO ASP-VAC - ASPIRADOR CIRURGICO ASP-VAC AZUL EXTENSAO DE 1,5M COM DIAMETRO INTERNO DE 6,2MM COM CONETOR RETO SILICONE | CIRURGIA GERAL | MATERIAL DE CONSUMO | ASPIRADOR CIRURGICO | UN | 82.641.325/0001-18 | CREMER S/A | 20 | 1980538320 | 80538320 | Material de consumo hospitalar | TUSS | 01/04/2022 | EM ANALISE | EM ANALISE
100530087 | 80245210251 | ASPIRADOR CIRURGICO ASP-VAC AZUL EXTENSAO DE 1,5M COM DIAMET | 01/04/2022 | 30/06/2023 | REGISTRO EM COMERCIALIZACAO 80245210270 | 13,8000 | REGISTRO EM COMERCIALIZACAO 80245210270 27/10/20 | ASPIRADOR CIRURGICO ASP-VAC - ASPIRADOR CIRURGICO ASP-VAC AZUL EXTENSAO DE 1,5M COM DIAMETRO INTERNO DE 5,3MM COM CONETOR RETO UNIVERSAL | ASPIRADOR CIRURGICO ASP-VAC - ASPIRADOR CIRURGICO ASP-VAC AZUL EXTENSAO DE 1,5M COM DIAMETRO INTERNO DE 5,3MM COM CONETOR RETO UNIVERSAL | CIRURGIA GERAL | MATERIAL DE CONSUMO | ASPIRADOR CIRURGICO | UN | 82.641.325/0001-18 | CREMER S/A | 20 | 1980538495 | 80538495 | Material de consumo hospitalar | TUSS | 01/04/2022 | EM ANALISE | EM ANALISE
100530176 | 80245210251 | ASPIRADOR CIRURGICO ASP-VAC AZUL EXTENSAO DE 1,5M COM DIAMET | 01/04/2022 | 30/06/2023 | REGISTRO EM COMERCIALIZACAO 80245210270 | 13,8000 | REGISTRO EM COMERCIALIZACAO 80245210270 27/10/20 | ASPIRADOR CIRURGICO ASP-VAC - ASPIRADOR CIRURGICO ASP-VAC AZUL EXTENSAO DE 1,5M COM DIAMETRO INTERNO DE 9,0MM COM CONECTOR RETO | ASPIRADOR CIRURGICO ASP-VAC - ASPIRADOR CIRURGICO ASP-VAC AZUL EXTENSAO DE 1,5M COM DIAMETRO INTERNO DE 9,0MM COM CONECTOR RETO | CIRURGIA GERAL | MATERIAL DE CONSUMO | ASPIRADOR CIRURGICO | UN | 82.641.325/0001-18 | CREMER S/A | 20 | 1980538584 | 80538584 | Material de consumo hospitalar | TUSS | 01/04/2022 | EM ANALISE | EM ANALISE
100530397 | 80245210251 | ASPIRADOR CIRURGICO ASP-VAC AZUL EXTENSAO DE 1,5M COM DIAMET | 01/04/2022 | 30/06/2023 | REGISTRO EM COMERCIALIZACAO 80245210270 | 13,8000 | REGISTRO EM COMERCIALIZACAO 80245210270 27/10/20 | ASPIRADOR CIRURGICO ASP-VAC - ASPIRADOR CIRURGICO ASP-VAC AZUL EXTENSAO DE 1,5M COM DIAMETRO INTERNO DE 9,0MM COM CONETOR RETO UNIVERSAL | ASPIRADOR CIRURGICO ASP-VAC - ASPIRADOR CIRURGICO ASP-VAC AZUL EXTENSAO DE 1,5M COM DIAMETRO INTERNO DE 9,0MM COM CONETOR RETO UNIVERSAL | CIRURGIA GERAL | MATERIAL DE CONSUMO | ASPIRADOR CIRURGICO | UN | 82.641.325/0001-18 | CREMER S/A | 20 | 1980538800 | 80538800 | Material de consumo hospitalar | TUSS | 01/04/2022 | EM ANALISE | EM ANALISE
100531024 | 80245210251 | ASPIRADOR CIRURGICO ASP-VAC AZUL EXTENSAO DE 1,5M COM DIAMET | 01/04/2022 | 30/06/2023 | REGISTRO EM COMERCIALIZACAO 80245210270 | 13,8000 | REGISTRO EM COMERCIALIZACAO 80245210270 27/10/20 | ASPIRADOR CIRURGICO ASP-VAC - ASPIRADOR CIRURGICO ASP-VAC AZUL EXTENSAO DE 1,5M COM DIAMETRO INTERNO DE 6,0MM COM CONETOR RETO ELASTOMERO | ASPIRADOR CIRURGICO ASP-VAC - ASPIRADOR CIRURGICO ASP-VAC AZUL EXTENSAO DE 1,5M COM DIAMETRO INTERNO DE 6,0MM COM CONETOR RETO ELASTOMERO | CIRURGIA GERAL | MATERIAL DE CONSUMO | ASPIRADOR CIRURGICO | UN | 82.641.325/0001-18 | CREMER S/A | 20 | 1980539432 | 80539432 | Material de consumo hospitalar | TUSS | 01/04/2022 | EM ANALISE | EM ANALISE
100531091 | 80245210251 | ASPIRADOR CIRURGICO ASP-VAC AZUL EXTENSAO DE 1,5M COM DIAMET | 01/04/2022 | 30/06/2023 | REGISTRO EM COMERCIALIZACAO 80245210270 | 13,8000 | REGISTRO EM COMERCIALIZACAO 80245210270 27/10/20 | ASPIRADOR CIRURGICO ASP-VAC - ASPIRADOR CIRURGICO ASP-VAC AZUL EXTENSAO DE 1,5M COM DIAMETRO INTERNO DE 9,0MM COM CONETOR RETO LATEX | ASPIRADOR CIRURGICO ASP-VAC - ASPIRADOR CIRURGICO ASP-VAC AZUL EXTENSAO DE 1,5M COM DIAMETRO INTERNO DE 9,0MM COM CONETOR RETO LATEX | CIRURGIA GERAL | MATERIAL DE CONSUMO | ASPIRADOR CIRURGICO | UN | 82.641.325/0001-18 | CREMER S/A | 20 | 1980539505 | 80539505 | Material de consumo hospitalar | TUSS | 01/04/2022 | EM ANALISE | EM ANALISE
100531334 | 80245210251 | ASPIRADOR CIRURGICO ASP-VAC AZUL EXTENSAO DE 1,5M COM DIAMET | 01/04/2022 | 30/06/2023 | REGISTRO EM COMERCIALIZACAO 80245210270 | 13,8000 | REGISTRO EM COMERCIALIZACAO 80245210270 27/10/20 | ASPIRADOR CIRURGICO ASP-VAC - ASPIRADOR CIRURGICO ASP-VAC AZUL EXTENSAO DE 1,5M COM DIAMETRO INTERNO DE 6,7MM COM CONETOR RETO ELASTOMERO | ASPIRADOR CIRURGICO ASP-VAC - ASPIRADOR CIRURGICO ASP-VAC AZUL EXTENSAO DE 1,5M COM DIAMETRO INTERNO DE 6,7MM COM CONETOR RETO ELASTOMERO | CIRURGIA GERAL | MATERIAL DE CONSUMO | ASPIRADOR CIRURGICO | UN | 82.641.325/0001-18 | CREMER S/A | 20 | 1980539742 | 80539742 | Material de consumo hospitalar | TUSS | 01/04/2022 | EM ANALISE | EM ANALISE
100531431 | 80245210251 | ASPIRADOR CIRURGICO ASP-VAC AZUL EXTENSAO DE 1,5M COM DIAMET | 01/04/2022 | 30/06/2023 | REGISTRO EM COMERCIALIZACAO 80245210270 | 13,8000 | REGISTRO EM COMERCIALIZACAO 80245210270 27/10/20 | ASPIRADOR CIRURGICO ASP-VAC - ASPIRADOR CIRURGICO ASP-VAC AZUL EXTENSAO DE 1,5M COM DIAMETRO INTERNO DE 5,3MM COM CONETOR RETO SILICONE | ASPIRADOR CIRURGICO ASP-VAC - ASPIRADOR CIRURGICO ASP-VAC AZUL EXTENSAO DE 1,5M COM DIAMETRO INTERNO DE 5,3MM COM CONETOR RETO SILICONE | CIRURGIA GERAL | MATERIAL DE CONSUMO | ASPIRADOR CIRURGICO | UN | 82.641.325/0001-18 | CREMER S/A | 20 | 1980539840 | 80539840 | Material de consumo hospitalar | TUSS | 01/04/2022 | EM ANALISE | EM ANALISE
100531814 | 80245210251 | ASPIRADOR CIRURGICO ASP-VAC AZUL EXTENSAO DE 1,5M COM DIAMET | 01/04/2022 | 30/06/2023 | REGISTRO EM COMERCIALIZACAO 80245210270 | 13,8000 | REGISTRO EM COMERCIALIZACAO 80245210270 27/10/20 | ASPIRADOR CIRURGICO ASP-VAC - ASPIRADOR CIRURGICO ASP-VAC AZUL EXTENSAO DE 1,5M COM DIAMETRO INTERNO DE 6,7MM COM CONETOR RETO SILICONE | ASPIRADOR CIRURGICO ASP-VAC - ASPIRADOR CIRURGICO ASP-VAC AZUL EXTENSAO DE 1,5M COM DIAMETRO INTERNO DE 6,7MM COM CONETOR RETO SILICONE | CIRURGIA GERAL | MATERIAL DE CONSUMO | ASPIRADOR CIRURGICO | UN | 82.641.325/0001-18 | CREMER S/A | 20 | 1980540228 | 80540228 | Material de consumo hospitalar | TUSS | 01/04/2022 | EM ANALISE | EM ANALISE
100531830 | 80245210251 | ASPIRADOR CIRURGICO ASP-VAC AZUL EXTENSAO DE 1,5M COM DIAMET | 01/04/2022 | 30/06/2023 | REGISTRO EM COMERCIALIZACAO 80245210270 | 13,8000 | REGISTRO EM COMERCIALIZACAO 80245210270 27/10/20 | ASPIRADOR CIRURGICO ASP-VAC - ASPIRADOR CIRURGICO ASP-VAC AZUL EXTENSAO DE 1,5M COM DIAMETRO INTERNO DE 6,4MM COM CONETOR RETO UNIVERSAL | ASPIRADOR CIRURGICO ASP-VAC - ASPIRADOR CIRURGICO ASP-VAC AZUL EXTENSAO DE 1,5M COM DIAMETRO INTERNO DE 6,4MM COM CONETOR RETO UNIVERSAL | CIRURGIA GERAL | MATERIAL DE CONSUMO | ASPIRADOR CIRURGICO | UN | 82.641.325/0001-18 | CREMER S/A | 20 | 1980540244 | 80540244 | Material de consumo hospitalar | TUSS | 01/04/2022 | EM ANALISE | EM ANALISE
100532063 | 80245210251 | ASPIRADOR CIRURGICO ASP-VAC AZUL EXTENSAO DE 1,5M COM DIAMET | 01/04/2022 | 30/06/2023 | REGISTRO EM COMERCIALIZACAO 80245210270 | 13,8000 | REGISTRO EM COMERCIALIZACAO 80245210270 27/10/20 | ASPIRADOR CIRURGICO ASP-VAC - ASPIRADOR CIRURGICO ASP-VAC AZUL EXTENSAO DE 1,5M COM DIAMETRO INTERNO DE 6,0MM COM CONETOR RETO SILICONE | ASPIRADOR CIRURGICO ASP-VAC - ASPIRADOR CIRURGICO ASP-VAC AZUL EXTENSAO DE 1,5M COM DIAMETRO INTERNO DE 6,0MM COM CONETOR RETO SILICONE | CIRURGIA GERAL | MATERIAL DE CONSUMO | ASPIRADOR CIRURGICO | UN | 82.641.325/0001-18 | CREMER S/A | 20 | 1980540473 | 80540473 | Material de consumo hospitalar | TUSS | 01/04/2022 | EM ANALISE | EM ANALISE
100532500 | 80245210251 | ASPIRADOR CIRURGICO ASP-VAC AZUL EXTENSAO DE 1,5M COM DIAMET | 01/04/2022 | 30/06/2023 | REGISTRO EM COMERCIALIZACAO 80245210270 | 13,8000 | REGISTRO EM COMERCIALIZACAO 80245210270 27/10/20 | ASPIRADOR CIRURGICO ASP-VAC - ASPIRADOR CIRURGICO ASP-VAC AZUL EXTENSAO DE 1,5M COM DIAMETRO INTERNO DE 4,5MM COM CONETOR RETO SILICONE | ASPIRADOR CIRURGICO ASP-VAC - ASPIRADOR CIRURGICO ASP-VAC AZUL EXTENSAO DE 1,5M COM DIAMETRO INTERNO DE 4,5MM COM CONETOR RETO SILICONE | CIRURGIA GERAL | MATERIAL DE CONSUMO | ASPIRADOR CIRURGICO | UN | 82.641.325/0001-18 | CREMER S/A | 20 | 1980540910 | 80540910 | Material de consumo hospitalar | TUSS | 01/04/2022 | EM ANALISE | EM ANALISE
100532802 | 80245210251 | ASPIRADOR CIRURGICO ASP-VAC AZUL EXTENSAO DE 1,5M COM DIAMET | 01/04/2022 | 30/06/2023 | REGISTRO EM COMERCIALIZACAO 80245210270 | 13,8000 | REGISTRO EM COMERCIALIZACAO 80245210270 27/10/20 | ASPIRADOR CIRURGICO ASP-VAC - ASPIRADOR CIRURGICO ASP-VAC AZUL EXTENSAO DE 1,5M COM DIAMETRO INTERNO DE 4,5MM COM CONETOR RETO UNIVERSAL | ASPIRADOR CIRURGICO ASP-VAC - ASPIRADOR CIRURGICO ASP-VAC AZUL EXTENSAO DE 1,5M COM DIAMETRO INTERNO DE 4,5MM COM CONETOR RETO UNIVERSAL | CIRURGIA GERAL | MATERIAL DE CONSUMO | ASPIRADOR CIRURGICO | UN | 82.641.325/0001-18 | CREMER S/A | 20 | 1980541216 | 80541216 | Material de consumo hospitalar | TUSS | 01/04/2022 | EM ANALISE | EM ANALISE
100532853 | 80245210251 | ASPIRADOR CIRURGICO ASP-VAC AZUL EXTENSAO DE 1,5M COM DIAMET | 01/04/2022 | 30/06/2023 | REGISTRO EM COMERCIALIZACAO 80245210270 | 13,8000 | REGISTRO EM COMERCIALIZACAO 80245210270 27/10/20 | ASPIRADOR CIRURGICO ASP-VAC - ASPIRADOR CIRURGICO ASP-VAC AZUL EXTENSAO DE 1,5M COM DIAMETRO INTERNO DE 9,0MM COM CONETOR RETO ELASTOMERO | ASPIRADOR CIRURGICO ASP-VAC - ASPIRADOR CIRURGICO ASP-VAC AZUL EXTENSAO DE 1,5M COM DIAMETRO INTERNO DE 9,0MM COM CONETOR RETO ELASTOMERO | CIRURGIA GERAL | MATERIAL DE CONSUMO | ASPIRADOR CIRURGICO | UN | 82.641.325/0001-18 | CREMER S/A | 20 | 1980541267 | 80541267 | Material de consumo hospitalar | TUSS | 01/04/2022 | EM ANALISE | EM ANALISE
100522416 | 80245210251 | ASPIRADOR CIRURGICO ASP-VAC AZUL EXTENSAO DE 2,0M COM DIAMET | 01/04/2022 | 30/06/2023 | REGISTRO EM COMERCIALIZACAO 80245210270 | 13,8000 | REGISTRO EM COMERCIALIZACAO 80245210270 27/10/20 | ASPIRADOR CIRURGICO ASP-VAC - ASPIRADOR CIRURGICO ASP-VAC AZUL EXTENSAO DE 2,0M COM DIAMETRO INTERNO DE 5,3MM COM CONECTOR RETO | ASPIRADOR CIRURGICO ASP-VAC - ASPIRADOR CIRURGICO ASP-VAC AZUL EXTENSAO DE 2,0M COM DIAMETRO INTERNO DE 5,3MM COM CONECTOR RETO | CIRURGIA GERAL | MATERIAL DE CONSUMO | ASPIRADOR CIRURGICO | UN | 82.641.325/0001-18 | CREMER S/A | 20 | 1980530826 | 80530826 | Material de consumo hospitalar | TUSS | 01/04/2022 | EM ANALISE | EM ANALISE
100522459 | 80245210251 | ASPIRADOR CIRURGICO ASP-VAC AZUL EXTENSAO DE 2,0M COM DIAMET | 01/04/2022 | 30/06/2023 | REGISTRO EM COMERCIALIZACAO 80245210270 | 13,8000 | REGISTRO EM COMERCIALIZACAO 80245210270 27/10/20 | ASPIRADOR CIRURGICO ASP-VAC - ASPIRADOR CIRURGICO ASP-VAC AZUL EXTENSAO DE 2,0M COM DIAMETRO INTERNO DE 6,2MM COM CONETOR RETO ELASTOMERO | ASPIRADOR CIRURGICO ASP-VAC - ASPIRADOR CIRURGICO ASP-VAC AZUL EXTENSAO DE 2,0M COM DIAMETRO INTERNO DE 6,2MM COM CONETOR RETO ELASTOMERO | CIRURGIA GERAL | MATERIAL DE CONSUMO | ASPIRADOR CIRURGICO | UN | 82.641.325/0001-18 | CREMER S/A | 20 | 1980530869 | 80530869 | Material de consumo hospitalar | TUSS | 01/04/2022 | EM ANALISE | EM ANALISE
100522602 | 80245210251 | ASPIRADOR CIRURGICO ASP-VAC AZUL EXTENSAO DE 2,0M COM DIAMET | 01/04/2022 | 30/06/2023 | REGISTRO EM COMERCIALIZACAO 80245210270 | 13,8000 | REGISTRO EM COMERCIALIZACAO 80245210270 27/10/20 | ASPIRADOR CIRURGICO ASP-VAC - ASPIRADOR CIRURGICO ASP-VAC AZUL EXTENSAO DE 2,0M COM DIAMETRO INTERNO DE 6,4MM COM CONETOR RETO ELASTOMERO | ASPIRADOR CIRURGICO ASP-VAC - ASPIRADOR CIRURGICO ASP-VAC AZUL EXTENSAO DE 2,0M COM DIAMETRO INTERNO DE 6,4MM COM CONETOR RETO ELASTOMERO | CIRURGIA GERAL | MATERIAL DE CONSUMO | ASPIRADOR CIRURGICO | UN | 82.641.325/0001-18 | CREMER S/A | 20 | 1980531016 | 80531016 | Material de consumo hospitalar | TUSS | 01/04/2022 | EM ANALISE | EM ANALISE
100522637 | 80245210251 | ASPIRADOR CIRURGICO ASP-VAC AZUL EXTENSAO DE 2,0M COM DIAMET | 01/04/2022 | 30/06/2023 | REGISTRO EM COMERCIALIZACAO 80245210270 | 13,8000 | REGISTRO EM COMERCIALIZACAO 80245210270 27/10/20 | ASPIRADOR CIRURGICO ASP-VAC - ASPIRADOR CIRURGICO ASP-VAC AZUL EXTENSAO DE 2,0M COM DIAMETRO INTERNO DE 6,2MM COM CONETOR RETO LATEX | ASPIRADOR CIRURGICO ASP-VAC - ASPIRADOR CIRURGICO ASP-VAC AZUL EXTENSAO DE 2,0M COM DIAMETRO INTERNO DE 6,2MM COM CONETOR RETO LATEX | CIRURGIA GERAL | MATERIAL DE CONSUMO | ASPIRADOR CIRURGICO | UN | 82.641.325/0001-18 | CREMER S/A | 20 | 1980531040 | 80531040 | Material de consumo hospitalar | TUSS | 01/04/2022 | EM ANALISE | EM ANALISE
100522947 | 80245210251 | ASPIRADOR CIRURGICO ASP-VAC AZUL EXTENSAO DE 2,0M COM DIAMET | 01/04/2022 | 30/06/2023 | REGISTRO EM COMERCIALIZACAO 80245210270 | 13,8000 | REGISTRO EM COMERCIALIZACAO 80245210270 27/10/20 | ASPIRADOR CIRURGICO ASP-VAC - ASPIRADOR CIRURGICO ASP-VAC AZUL EXTENSAO DE 2,0M COM DIAMETRO INTERNO DE 8,0MM COM CONETOR RETO ELASTOMERO | ASPIRADOR CIRURGICO ASP-VAC - ASPIRADOR CIRURGICO ASP-VAC AZUL EXTENSAO DE 2,0M COM DIAMETRO INTERNO DE 8,0MM COM CONETOR RETO ELASTOMERO | CIRURGIA GERAL | MATERIAL DE CONSUMO | ASPIRADOR CIRURGICO | UN | 82.641.325/0001-18 | CREMER S/A | 20 | 1980531350 | 80531350 | Material de consumo hospitalar | TUSS | 01/04/2022 | EM ANALISE | EM ANALISE
100523099 | 80245210251 | ASPIRADOR CIRURGICO ASP-VAC AZUL EXTENSAO DE 2,0M COM DIAMET | 01/04/2022 | 30/06/2023 | REGISTRO EM COMERCIALIZACAO 80245210270 | 13,8000 | REGISTRO EM COMERCIALIZACAO 80245210270 27/10/20 | ASPIRADOR CIRURGICO ASP-VAC - ASPIRADOR CIRURGICO ASP-VAC AZUL EXTENSAO DE 2,0M COM DIAMETRO INTERNO DE 5,3MM COM CONETOR RETO ELASTOMERO | ASPIRADOR CIRURGICO ASP-VAC - ASPIRADOR CIRURGICO ASP-VAC AZUL EXTENSAO DE 2,0M COM DIAMETRO INTERNO DE 5,3MM COM CONETOR RETO ELASTOMERO | CIRURGIA GERAL | MATERIAL DE CONSUMO | ASPIRADOR CIRURGICO | UN | 82.641.325/0001-18 | CREMER S/A | 20 | 1980531504 | 80531504 | Material de consumo hospitalar | TUSS | 01/04/2022 | EM ANALISE | EM ANALISE
100523277 | 80245210251 | ASPIRADOR CIRURGICO ASP-VAC AZUL EXTENSAO DE 2,0M COM DIAMET | 01/04/2022 | 30/06/2023 | REGISTRO EM COMERCIALIZACAO 80245210270 | 13,8000 | REGISTRO EM COMERCIALIZACAO 80245210270 27/10/20 | ASPIRADOR CIRURGICO ASP-VAC - ASPIRADOR CIRURGICO ASP-VAC AZUL EXTENSAO DE 2,0M COM DIAMETRO INTERNO DE 9,0MM COM CONETOR RETO LATEX | ASPIRADOR CIRURGICO ASP-VAC - ASPIRADOR CIRURGICO ASP-VAC AZUL EXTENSAO DE 2,0M COM DIAMETRO INTERNO DE 9,0MM COM CONETOR RETO LATEX | CIRURGIA GERAL | MATERIAL DE CONSUMO | ASPIRADOR CIRURGICO | UN | 82.641.325/0001-18 | CREMER S/A | 20 | 1980531687 | 80531687 | Material de consumo hospitalar | TUSS | 01/04/2022 | EM ANALISE | EM ANALISE
100523382 | 80245210251 | ASPIRADOR CIRURGICO ASP-VAC AZUL EXTENSAO DE 2,0M COM DIAMET | 01/04/2022 | 30/06/2023 | REGISTRO EM COMERCIALIZACAO 80245210270 | 13,8000 | REGISTRO EM COMERCIALIZACAO 80245210270 27/10/20 | ASPIRADOR CIRURGICO ASP-VAC - ASPIRADOR CIRURGICO ASP-VAC AZUL EXTENSAO DE 2,0M COM DIAMETRO INTERNO DE 7,0MM COM CONETOR Y | ASPIRADOR CIRURGICO ASP-VAC - ASPIRADOR CIRURGICO ASP-VAC AZUL EXTENSAO DE 2,0M COM DIAMETRO INTERNO DE 7,0MM COM CONETOR Y | CIRURGIA GERAL | MATERIAL DE CONSUMO | ASPIRADOR CIRURGICO | UN | 82.641.325/0001-18 | CREMER S/A | 20 | 1980531792 | 80531792 | Material de consumo hospitalar | TUSS | 01/04/2022 | EM ANALISE | EM ANALISE
100523498 | 80245210251 | ASPIRADOR CIRURGICO ASP-VAC AZUL EXTENSAO DE 2,0M COM DIAMET | 01/04/2022 | 30/06/2023 | REGISTRO EM COMERCIALIZACAO 80245210270 | 13,8000 | REGISTRO EM COMERCIALIZACAO 80245210270 27/10/20 | ASPIRADOR CIRURGICO ASP-VAC - ASPIRADOR CIRURGICO ASP-VAC AZUL EXTENSAO DE 2,0M COM DIAMETRO INTERNO DE 5,3MM COM CONETOR RETO UNIVERSAL | ASPIRADOR CIRURGICO ASP-VAC - ASPIRADOR CIRURGICO ASP-VAC AZUL EXTENSAO DE 2,0M COM DIAMETRO INTERNO DE 5,3MM COM CONETOR RETO UNIVERSAL | CIRURGIA GERAL | MATERIAL DE CONSUMO | ASPIRADOR CIRURGICO | UN | 82.641.325/0001-18 | CREMER S/A | 20 | 1980531903 | 80531903 | Material de consumo hospitalar | TUSS | 01/04/2022 | EM ANALISE | EM ANALISE
100525342 | 80245210251 | ASPIRADOR CIRURGICO ASP-VAC AZUL EXTENSAO DE 2,0M COM DIAMET | 01/04/2022 | 30/06/2023 | REGISTRO EM COMERCIALIZACAO 80245210270 | 13,8000 | REGISTRO EM COMERCIALIZACAO 80245210270 27/10/20 | ASPIRADOR CIRURGICO ASP-VAC - ASPIRADOR CIRURGICO ASP-VAC AZUL EXTENSAO DE 2,0M COM DIAMETRO INTERNO DE 6,7MM COM CONETOR RETO SILICONE | ASPIRADOR CIRURGICO ASP-VAC - ASPIRADOR CIRURGICO ASP-VAC AZUL EXTENSAO DE 2,0M COM DIAMETRO INTERNO DE 6,7MM COM CONETOR RETO SILICONE | CIRURGIA GERAL | MATERIAL DE CONSUMO | ASPIRADOR CIRURGICO | UN | 82.641.325/0001-18 | CREMER S/A | 20 | 1980533752 | 80533752 | Material de consumo hospitalar | TUSS | 01/04/2022 | EM ANALISE | EM ANALISE
100525431 | 80245210251 | ASPIRADOR CIRURGICO ASP-VAC AZUL EXTENSAO DE 2,0M COM DIAMET | 01/04/2022 | 30/06/2023 | REGISTRO EM COMERCIALIZACAO 80245210270 | 13,8000 | REGISTRO EM COMERCIALIZACAO 80245210270 27/10/20 | ASPIRADOR CIRURGICO ASP-VAC - ASPIRADOR CIRURGICO ASP-VAC AZUL EXTENSAO DE 2,0M COM DIAMETRO INTERNO DE 6,7MM COM CONECTOR RETO | ASPIRADOR CIRURGICO ASP-VAC - ASPIRADOR CIRURGICO ASP-VAC AZUL EXTENSAO DE 2,0M COM DIAMETRO INTERNO DE 6,7MM COM CONECTOR RETO | CIRURGIA GERAL | MATERIAL DE CONSUMO | ASPIRADOR CIRURGICO | UN | 82.641.325/0001-18 | CREMER S/A | 20 | 1980533841 | 80533841 | Material de consumo hospitalar | TUSS | 01/04/2022 | EM ANALISE | EM ANALISE
100523900 | 80245210251 | ASPIRADOR CIRURGICO ASP-VAC AZUL EXTENSAO DE 2,0M COM DIAMET | 01/04/2022 | 30/06/2023 | REGISTRO EM COMERCIALIZACAO 80245210270 | 13,8000 | REGISTRO EM COMERCIALIZACAO 80245210270 27/10/20 | ASPIRADOR CIRURGICO ASP-VAC - ASPIRADOR CIRURGICO ASP-VAC AZUL EXTENSAO DE 2,0M COM DIAMETRO INTERNO DE 7,0MM COM CONETOR RETO UNIVERSAL | ASPIRADOR CIRURGICO ASP-VAC - ASPIRADOR CIRURGICO ASP-VAC AZUL EXTENSAO DE 2,0M COM DIAMETRO INTERNO DE 7,0MM COM CONETOR RETO UNIVERSAL | CIRURGIA GERAL | MATERIAL DE CONSUMO | ASPIRADOR CIRURGICO | UN | 82.641.325/0001-18 | CREMER S/A | 20 | 1980532314 | 80532314 | Material de consumo hospitalar | TUSS | 01/04/2022 | EM ANALISE | EM ANALISE
100524036 | 80245210251 | ASPIRADOR CIRURGICO ASP-VAC AZUL EXTENSAO DE 2,0M COM DIAMET | 01/04/2022 | 30/06/2023 | REGISTRO EM COMERCIALIZACAO 80245210270 | 13,8000 | REGISTRO EM COMERCIALIZACAO 80245210270 27/10/20 | ASPIRADOR CIRURGICO ASP-VAC - ASPIRADOR CIRURGICO ASP-VAC AZUL EXTENSAO DE 2,0M COM DIAMETRO INTERNO DE 8,0MM COM CONETOR Y | ASPIRADOR CIRURGICO ASP-VAC - ASPIRADOR CIRURGICO ASP-VAC AZUL EXTENSAO DE 2,0M COM DIAMETRO INTERNO DE 8,0MM COM CONETOR Y | CIRURGIA GERAL | MATERIAL DE CONSUMO | ASPIRADOR CIRURGICO | UN | 82.641.325/0001-18 | CREMER S/A | 20 | 1980532446 | 80532446 | Material de consumo hospitalar | TUSS | 01/04/2022 | EM ANALISE | EM ANALISE
100524257 | 80245210251 | ASPIRADOR CIRURGICO ASP-VAC AZUL EXTENSAO DE 2,0M COM DIAMET | 01/04/2022 | 30/06/2023 | REGISTRO EM COMERCIALIZACAO 80245210270 | 13,8000 | REGISTRO EM COMERCIALIZACAO 80245210270 27/10/20 | ASPIRADOR CIRURGICO ASP-VAC - ASPIRADOR CIRURGICO ASP-VAC AZUL EXTENSAO DE 2,0M COM DIAMETRO INTERNO DE 9,0MM COM CONECTOR RETO | ASPIRADOR CIRURGICO ASP-VAC - ASPIRADOR CIRURGICO ASP-VAC AZUL EXTENSAO DE 2,0M COM DIAMETRO INTERNO DE 9,0MM COM CONECTOR RETO | CIRURGIA GERAL | MATERIAL DE CONSUMO | ASPIRADOR CIRURGICO | UN | 82.641.325/0001-18 | CREMER S/A | 20 | 1980532667 | 80532667 | Material de consumo hospitalar | TUSS | 01/04/2022 | EM ANALISE | EM ANALISE
100527990 | 80245210251 | ASPIRADOR CIRURGICO ASP-VAC AZUL EXTENSAO DE 2,0M COM DIAMET | 01/04/2022 | 30/06/2023 | REGISTRO EM COMERCIALIZACAO 80245210270 | 13,8000 | REGISTRO EM COMERCIALIZACAO 80245210270 27/10/20 | ASPIRADOR CIRURGICO ASP-VAC - ASPIRADOR CIRURGICO ASP-VAC AZUL EXTENSAO DE 2,0M COM DIAMETRO INTERNO DE 6,2MM COM CONETOR RETO UNIVERSAL | ASPIRADOR CIRURGICO ASP-VAC - ASPIRADOR CIRURGICO ASP-VAC AZUL EXTENSAO DE 2,0M COM DIAMETRO INTERNO DE 6,2MM COM CONETOR RETO UNIVERSAL | CIRURGIA GERAL | MATERIAL DE CONSUMO | ASPIRADOR CIRURGICO | UN | 82.641.325/0001-18 | CREMER S/A | 20 | 1980536409 | 80536409 | Material de consumo hospitalar | TUSS | 01/04/2022 | EM ANALISE | EM ANALISE
100524311 | 80245210251 | ASPIRADOR CIRURGICO ASP-VAC AZUL EXTENSAO DE 2,0M COM DIAMET | 01/04/2022 | 30/06/2023 | REGISTRO EM COMERCIALIZACAO 80245210270 | 13,8000 | REGISTRO EM COMERCIALIZACAO 80245210270 27/10/20 | ASPIRADOR CIRURGICO ASP-VAC - ASPIRADOR CIRURGICO ASP-VAC AZUL EXTENSAO DE 2,0M COM DIAMETRO INTERNO DE 7,0MM COM CONECTOR RETO | ASPIRADOR CIRURGICO ASP-VAC - ASPIRADOR CIRURGICO ASP-VAC AZUL EXTENSAO DE 2,0M COM DIAMETRO INTERNO DE 7,0MM COM CONECTOR RETO | CIRURGIA GERAL | MATERIAL DE CONSUMO | ASPIRADOR CIRURGICO | UN | 82.641.325/0001-18 | CREMER S/A | 20 | 1980532721 | 80532721 | Material de consumo hospitalar | TUSS | 01/04/2022 | EM ANALISE | EM ANALISE
100524346 | 80245210251 | ASPIRADOR CIRURGICO ASP-VAC AZUL EXTENSAO DE 2,0M COM DIAMET | 01/04/2022 | 30/06/2023 | REGISTRO EM COMERCIALIZACAO 80245210270 | 13,8000 | REGISTRO EM COMERCIALIZACAO 80245210270 27/10/20 | ASPIRADOR CIRURGICO ASP-VAC - ASPIRADOR CIRURGICO ASP-VAC AZUL EXTENSAO DE 2,0M COM DIAMETRO INTERNO DE 6,4MM COM CONETOR RETO SILICONE | ASPIRADOR CIRURGICO ASP-VAC - ASPIRADOR CIRURGICO ASP-VAC AZUL EXTENSAO DE 2,0M COM DIAMETRO INTERNO DE 6,4MM COM CONETOR RETO SILICONE | CIRURGIA GERAL | MATERIAL DE CONSUMO | ASPIRADOR CIRURGICO | UN | 82.641.325/0001-18 | CREMER S/A | 20 | 1980532756 | 80532756 | Material de consumo hospitalar | TUSS | 01/04/2022 | EM ANALISE | EM ANALISE
100524443 | 80245210251 | ASPIRADOR CIRURGICO ASP-VAC AZUL EXTENSAO DE 2,0M COM DIAMET | 01/04/2022 | 30/06/2023 | REGISTRO EM COMERCIALIZACAO 80245210270 | 13,8000 | REGISTRO EM COMERCIALIZACAO 80245210270 27/10/20 | ASPIRADOR CIRURGICO ASP-VAC - ASPIRADOR CIRURGICO ASP-VAC AZUL EXTENSAO DE 2,0M COM DIAMETRO INTERNO DE 8,0MM COM CONETOR RETO UNIVERSAL | ASPIRADOR CIRURGICO ASP-VAC - ASPIRADOR CIRURGICO ASP-VAC AZUL EXTENSAO DE 2,0M COM DIAMETRO INTERNO DE 8,0MM COM CONETOR RETO UNIVERSAL | CIRURGIA GERAL | MATERIAL DE CONSUMO | ASPIRADOR CIRURGICO | UN | 82.641.325/0001-18 | CREMER S/A | 20 | 1980532853 | 80532853 | Material de consumo hospitalar | TUSS | 01/04/2022 | EM ANALISE | EM ANALISE
100525784 | 80245210251 | ASPIRADOR CIRURGICO ASP-VAC AZUL EXTENSAO DE 2,0M COM DIAMET | 01/04/2022 | 30/06/2023 | REGISTRO EM COMERCIALIZACAO 80245210270 | 13,8000 | REGISTRO EM COMERCIALIZACAO 80245210270 27/10/20 | ASPIRADOR CIRURGICO ASP-VAC - ASPIRADOR CIRURGICO ASP-VAC AZUL EXTENSAO DE 2,0M COM DIAMETRO INTERNO DE 6,4MM COM CONETOR RETO LATEX | ASPIRADOR CIRURGICO ASP-VAC - ASPIRADOR CIRURGICO ASP-VAC AZUL EXTENSAO DE 2,0M COM DIAMETRO INTERNO DE 6,4MM COM CONETOR RETO LATEX | CIRURGIA GERAL | MATERIAL DE CONSUMO | ASPIRADOR CIRURGICO | UN | 82.641.325/0001-18 | CREMER S/A | 20 | 1980534198 | 80534198 | Material de consumo hospitalar | TUSS | 01/04/2022 | EM ANALISE | EM ANALISE
100524524 | 80245210251 | ASPIRADOR CIRURGICO ASP-VAC AZUL EXTENSAO DE 2,0M COM DIAMET | 01/04/2022 | 30/06/2023 | REGISTRO EM COMERCIALIZACAO 80245210270 | 13,8000 | REGISTRO EM COMERCIALIZACAO 80245210270 27/10/20 | ASPIRADOR CIRURGICO ASP-VAC - ASPIRADOR CIRURGICO ASP-VAC AZUL EXTENSAO DE 2,0M COM DIAMETRO INTERNO DE 6,7MM COM CONETOR RETO UNIVERSAL | ASPIRADOR CIRURGICO ASP-VAC - ASPIRADOR CIRURGICO ASP-VAC AZUL EXTENSAO DE 2,0M COM DIAMETRO INTERNO DE 6,7MM COM CONETOR RETO UNIVERSAL | CIRURGIA GERAL | MATERIAL DE CONSUMO | ASPIRADOR CIRURGICO | UN | 82.641.325/0001-18 | CREMER S/A | 20 | 1980532934 | 80532934 | Material de consumo hospitalar | TUSS | 01/04/2022 | EM ANALISE | EM ANALISE
100528171 | 80245210251 | ASPIRADOR CIRURGICO ASP-VAC AZUL EXTENSAO DE 2,0M COM DIAMET | 01/04/2022 | 30/06/2023 | REGISTRO EM COMERCIALIZACAO 80245210270 | 13,8000 | REGISTRO EM COMERCIALIZACAO 80245210270 27/10/20 | ASPIRADOR CIRURGICO ASP-VAC - ASPIRADOR CIRURGICO ASP-VAC AZUL EXTENSAO DE 2,0M COM DIAMETRO INTERNO DE 6,4MM COM CONECTOR RETO | ASPIRADOR CIRURGICO ASP-VAC - ASPIRADOR CIRURGICO ASP-VAC AZUL EXTENSAO DE 2,0M COM DIAMETRO INTERNO DE 6,4MM COM CONECTOR RETO | CIRURGIA GERAL | MATERIAL DE CONSUMO | ASPIRADOR CIRURGICO | UN | 82.641.325/0001-18 | CREMER S/A | 20 | 1980536581 | 80536581 | Material de consumo hospitalar | TUSS | 01/04/2022 | EM ANALISE | EM ANALISE
100524729 | 80245210251 | ASPIRADOR CIRURGICO ASP-VAC AZUL EXTENSAO DE 2,0M COM DIAMET | 01/04/2022 | 30/06/2023 | REGISTRO EM COMERCIALIZACAO 80245210270 | 13,8000 | REGISTRO EM COMERCIALIZACAO 80245210270 27/10/20 | ASPIRADOR CIRURGICO ASP-VAC - ASPIRADOR CIRURGICO ASP-VAC AZUL EXTENSAO DE 2,0M COM DIAMETRO INTERNO DE 6,7MM COM CONETOR Y | ASPIRADOR CIRURGICO ASP-VAC - ASPIRADOR CIRURGICO ASP-VAC AZUL EXTENSAO DE 2,0M COM DIAMETRO INTERNO DE 6,7MM COM CONETOR Y | CIRURGIA GERAL | MATERIAL DE CONSUMO | ASPIRADOR CIRURGICO | UN | 82.641.325/0001-18 | CREMER S/A | 20 | 1980533132 | 80533132 | Material de consumo hospitalar | TUSS | 01/04/2022 | EM ANALISE | EM ANALISE
100526411 | 80245210251 | ASPIRADOR CIRURGICO ASP-VAC AZUL EXTENSAO DE 2,0M COM DIAMET | 01/04/2022 | 30/06/2023 | REGISTRO EM COMERCIALIZACAO 80245210270 | 13,8000 | REGISTRO EM COMERCIALIZACAO 80245210270 27/10/20 | ASPIRADOR CIRURGICO ASP-VAC - ASPIRADOR CIRURGICO ASP-VAC AZUL EXTENSAO DE 2,0M COM DIAMETRO INTERNO DE 4,5MM COM CONECTOR RETO | ASPIRADOR CIRURGICO ASP-VAC - ASPIRADOR CIRURGICO ASP-VAC AZUL EXTENSAO DE 2,0M COM DIAMETRO INTERNO DE 4,5MM COM CONECTOR RETO | CIRURGIA GERAL | MATERIAL DE CONSUMO | ASPIRADOR CIRURGICO | UN | 82.641.325/0001-18 | CREMER S/A | 20 | 1980534821 | 80534821 | Material de consumo hospitalar | TUSS | 01/04/2022 | EM ANALISE | EM ANALISE
100528716 | 80245210251 | ASPIRADOR CIRURGICO ASP-VAC AZUL EXTENSAO DE 2,0M COM DIAMET | 01/04/2022 | 30/06/2023 | REGISTRO EM COMERCIALIZACAO 80245210270 | 13,8000 | REGISTRO EM COMERCIALIZACAO 80245210270 27/10/20 | ASPIRADOR CIRURGICO ASP-VAC - ASPIRADOR CIRURGICO ASP-VAC AZUL EXTENSAO DE 2,0M COM DIAMETRO INTERNO DE 4,5MM COM CONETOR RETO ELASTOMERO | ASPIRADOR CIRURGICO ASP-VAC - ASPIRADOR CIRURGICO ASP-VAC AZUL EXTENSAO DE 2,0M COM DIAMETRO INTERNO DE 4,5MM COM CONETOR RETO ELASTOMERO | CIRURGIA GERAL | MATERIAL DE CONSUMO | ASPIRADOR CIRURGICO | UN | 82.641.325/0001-18 | CREMER S/A | 20 | 1980537120 | 80537120 | Material de consumo hospitalar | TUSS | 01/04/2022 | EM ANALISE | EM ANALISE
100528775 | 80245210251 | ASPIRADOR CIRURGICO ASP-VAC AZUL EXTENSAO DE 2,0M COM DIAMET | 01/04/2022 | 30/06/2023 | REGISTRO EM COMERCIALIZACAO 80245210270 | 13,8000 | REGISTRO EM COMERCIALIZACAO 80245210270 27/10/20 | ASPIRADOR CIRURGICO ASP-VAC - ASPIRADOR CIRURGICO ASP-VAC AZUL EXTENSAO DE 2,0M COM DIAMETRO INTERNO DE 4,5MM COM CONETOR RETO LATEX | ASPIRADOR CIRURGICO ASP-VAC - ASPIRADOR CIRURGICO ASP-VAC AZUL EXTENSAO DE 2,0M COM DIAMETRO INTERNO DE 4,5MM COM CONETOR RETO LATEX | CIRURGIA GERAL | MATERIAL DE CONSUMO | ASPIRADOR CIRURGICO | UN | 82.641.325/0001-18 | CREMER S/A | 20 | 1980537189 | 80537189 | Material de consumo hospitalar | TUSS | 01/04/2022 | EM ANALISE | EM ANALISE
100526586 | 80245210251 | ASPIRADOR CIRURGICO ASP-VAC AZUL EXTENSAO DE 2,0M COM DIAMET | 01/04/2022 | 30/06/2023 | REGISTRO EM COMERCIALIZACAO 80245210270 | 13,8000 | REGISTRO EM COMERCIALIZACAO 80245210270 27/10/20 | ASPIRADOR CIRURGICO ASP-VAC - ASPIRADOR CIRURGICO ASP-VAC AZUL EXTENSAO DE 2,0M COM DIAMETRO INTERNO DE 4,5MM COM CONETOR RETO SILICONE | ASPIRADOR CIRURGICO ASP-VAC - ASPIRADOR CIRURGICO ASP-VAC AZUL EXTENSAO DE 2,0M COM DIAMETRO INTERNO DE 4,5MM COM CONETOR RETO SILICONE | CIRURGIA GERAL | MATERIAL DE CONSUMO | ASPIRADOR CIRURGICO | UN | 82.641.325/0001-18 | CREMER S/A | 20 | 1980534996 | 80534996 | Material de consumo hospitalar | TUSS | 01/04/2022 | EM ANALISE | EM ANALISE
100526594 | 80245210251 | ASPIRADOR CIRURGICO ASP-VAC AZUL EXTENSAO DE 2,0M COM DIAMET | 01/04/2022 | 30/06/2023 | REGISTRO EM COMERCIALIZACAO 80245210270 | 13,8000 | REGISTRO EM COMERCIALIZACAO 80245210270 27/10/20 | ASPIRADOR CIRURGICO ASP-VAC - ASPIRADOR CIRURGICO ASP-VAC AZUL EXTENSAO DE 2,0M COM DIAMETRO INTERNO DE 8,0MM COM CONETOR RETO SILICONE | ASPIRADOR CIRURGICO ASP-VAC - ASPIRADOR CIRURGICO ASP-VAC AZUL EXTENSAO DE 2,0M COM DIAMETRO INTERNO DE 8,0MM COM CONETOR RETO SILICONE | CIRURGIA GERAL | MATERIAL DE CONSUMO | ASPIRADOR CIRURGICO | UN | 82.641.325/0001-18 | CREMER S/A | 20 | 1980535003 | 80535003 | Material de consumo hospitalar | TUSS | 01/04/2022 | EM ANALISE | EM ANALISE
100528872 | 80245210251 | ASPIRADOR CIRURGICO ASP-VAC AZUL EXTENSAO DE 2,0M COM DIAMET | 01/04/2022 | 30/06/2023 | REGISTRO EM COMERCIALIZACAO 80245210270 | 13,8000 | REGISTRO EM COMERCIALIZACAO 80245210270 27/10/20 | ASPIRADOR CIRURGICO ASP-VAC - ASPIRADOR CIRURGICO ASP-VAC AZUL EXTENSAO DE 2,0M COM DIAMETRO INTERNO DE 6,2MM COM CONETOR RETO SILICONE | ASPIRADOR CIRURGICO ASP-VAC - ASPIRADOR CIRURGICO ASP-VAC AZUL EXTENSAO DE 2,0M COM DIAMETRO INTERNO DE 6,2MM COM CONETOR RETO SILICONE | CIRURGIA GERAL | MATERIAL DE CONSUMO | ASPIRADOR CIRURGICO | UN | 82.641.325/0001-18 | CREMER S/A | 20 | 1980537286 | 80537286 | Material de consumo hospitalar | TUSS | 01/04/2022 | EM ANALISE | EM ANALISE
100528961 | 80245210251 | ASPIRADOR CIRURGICO ASP-VAC AZUL EXTENSAO DE 2,0M COM DIAMET | 01/04/2022 | 30/06/2023 | REGISTRO EM COMERCIALIZACAO 80245210270 | 13,8000 | REGISTRO EM COMERCIALIZACAO 80245210270 27/10/20 | ASPIRADOR CIRURGICO ASP-VAC - ASPIRADOR CIRURGICO ASP-VAC AZUL EXTENSAO DE 2,0M COM DIAMETRO INTERNO DE 6,0MM COM CONETOR Y | ASPIRADOR CIRURGICO ASP-VAC - ASPIRADOR CIRURGICO ASP-VAC AZUL EXTENSAO DE 2,0M COM DIAMETRO INTERNO DE 6,0MM COM CONETOR Y | CIRURGIA GERAL | MATERIAL DE CONSUMO | ASPIRADOR CIRURGICO | UN | 82.641.325/0001-18 | CREMER S/A | 20 | 1980537375 | 80537375 | Material de consumo hospitalar | TUSS | 01/04/2022 | EM ANALISE | EM ANALISE
100526780 | 80245210251 | ASPIRADOR CIRURGICO ASP-VAC AZUL EXTENSAO DE 2,0M COM DIAMET | 01/04/2022 | 30/06/2023 | REGISTRO EM COMERCIALIZACAO 80245210270 | 13,8000 | REGISTRO EM COMERCIALIZACAO 80245210270 27/10/20 | ASPIRADOR CIRURGICO ASP-VAC - ASPIRADOR CIRURGICO ASP-VAC AZUL EXTENSAO DE 2,0M COM DIAMETRO INTERNO DE 5,3MM COM CONETOR Y | ASPIRADOR CIRURGICO ASP-VAC - ASPIRADOR CIRURGICO ASP-VAC AZUL EXTENSAO DE 2,0M COM DIAMETRO INTERNO DE 5,3MM COM CONETOR Y | CIRURGIA GERAL | MATERIAL DE CONSUMO | ASPIRADOR CIRURGICO | UN | 82.641.325/0001-18 | CREMER S/A | 20 | 1980535194 | 80535194 | Material de consumo hospitalar | TUSS | 01/04/2022 | EM ANALISE | EM ANALISE
100529062 | 80245210251 | ASPIRADOR CIRURGICO ASP-VAC AZUL EXTENSAO DE 2,0M COM DIAMET | 01/04/2022 | 30/06/2023 | REGISTRO EM COMERCIALIZACAO 80245210270 | 13,8000 | REGISTRO EM COMERCIALIZACAO 80245210270 27/10/20 | ASPIRADOR CIRURGICO ASP-VAC - ASPIRADOR CIRURGICO ASP-VAC AZUL EXTENSAO DE 2,0M COM DIAMETRO INTERNO DE 6,0MM COM CONETOR RETO ELASTOMERO | ASPIRADOR CIRURGICO ASP-VAC - ASPIRADOR CIRURGICO ASP-VAC AZUL EXTENSAO DE 2,0M COM DIAMETRO INTERNO DE 6,0MM COM CONETOR RETO ELASTOMERO | CIRURGIA GERAL | MATERIAL DE CONSUMO | ASPIRADOR CIRURGICO | UN | 82.641.325/0001-18 | CREMER S/A | 20 | 1980537472 | 80537472 | Material de consumo hospitalar | TUSS | 01/04/2022 | EM ANALISE | EM ANALISE
100526853 | 80245210251 | ASPIRADOR CIRURGICO ASP-VAC AZUL EXTENSAO DE 2,0M COM DIAMET | 01/04/2022 | 30/06/2023 | REGISTRO EM COMERCIALIZACAO 80245210270 | 13,8000 | REGISTRO EM COMERCIALIZACAO 80245210270 27/10/20 | ASPIRADOR CIRURGICO ASP-VAC - ASPIRADOR CIRURGICO ASP-VAC AZUL EXTENSAO DE 2,0M COM DIAMETRO INTERNO DE 6,0MM COM CONECTOR RETO | ASPIRADOR CIRURGICO ASP-VAC - ASPIRADOR CIRURGICO ASP-VAC AZUL EXTENSAO DE 2,0M COM DIAMETRO INTERNO DE 6,0MM COM CONECTOR RETO | CIRURGIA GERAL | MATERIAL DE CONSUMO | ASPIRADOR CIRURGICO | UN | 82.641.325/0001-18 | CREMER S/A | 20 | 1980535267 | 80535267 | Material de consumo hospitalar | TUSS | 01/04/2022 | EM ANALISE | EM ANALISE
100526861 | 80245210251 | ASPIRADOR CIRURGICO ASP-VAC AZUL EXTENSAO DE 2,0M COM DIAMET | 01/04/2022 | 30/06/2023 | REGISTRO EM COMERCIALIZACAO 80245210270 | 13,8000 | REGISTRO EM COMERCIALIZACAO 80245210270 27/10/20 | ASPIRADOR CIRURGICO ASP-VAC - ASPIRADOR CIRURGICO ASP-VAC AZUL EXTENSAO DE 2,0M COM DIAMETRO INTERNO DE 6,7MM COM CONETOR RETO LATEX | ASPIRADOR CIRURGICO ASP-VAC - ASPIRADOR CIRURGICO ASP-VAC AZUL EXTENSAO DE 2,0M COM DIAMETRO INTERNO DE 6,7MM COM CONETOR RETO LATEX | CIRURGIA GERAL | MATERIAL DE CONSUMO | ASPIRADOR CIRURGICO | UN | 82.641.325/0001-18 | CREMER S/A | 20 | 1980535275 | 80535275 | Material de consumo hospitalar | TUSS | 01/04/2022 | EM ANALISE | EM ANALISE
100529240 | 80245210251 | ASPIRADOR CIRURGICO ASP-VAC AZUL EXTENSAO DE 2,0M COM DIAMET | 01/04/2022 | 30/06/2023 | REGISTRO EM COMERCIALIZACAO 80245210270 | 13,8000 | REGISTRO EM COMERCIALIZACAO 80245210270 27/10/20 | ASPIRADOR CIRURGICO ASP-VAC - ASPIRADOR CIRURGICO ASP-VAC AZUL EXTENSAO DE 2,0M COM DIAMETRO INTERNO DE 6,0MM COM CONETOR RETO SILICONE | ASPIRADOR CIRURGICO ASP-VAC - ASPIRADOR CIRURGICO ASP-VAC AZUL EXTENSAO DE 2,0M COM DIAMETRO INTERNO DE 6,0MM COM CONETOR RETO SILICONE | CIRURGIA GERAL | MATERIAL DE CONSUMO | ASPIRADOR CIRURGICO | UN | 82.641.325/0001-18 | CREMER S/A | 20 | 1980537650 | 80537650 | Material de consumo hospitalar | TUSS | 01/04/2022 | EM ANALISE | EM ANALISE
100527000 | 80245210251 | ASPIRADOR CIRURGICO ASP-VAC AZUL EXTENSAO DE 2,0M COM DIAMET | 01/04/2022 | 30/06/2023 | REGISTRO EM COMERCIALIZACAO 80245210270 | 13,8000 | REGISTRO EM COMERCIALIZACAO 80245210270 27/10/20 | ASPIRADOR CIRURGICO ASP-VAC - ASPIRADOR CIRURGICO ASP-VAC AZUL EXTENSAO DE 2,0M COM DIAMETRO INTERNO DE 6,4MM COM CONETOR Y | ASPIRADOR CIRURGICO ASP-VAC - ASPIRADOR CIRURGICO ASP-VAC AZUL EXTENSAO DE 2,0M COM DIAMETRO INTERNO DE 6,4MM COM CONETOR Y | CIRURGIA GERAL | MATERIAL DE CONSUMO | ASPIRADOR CIRURGICO | UN | 82.641.325/0001-18 | CREMER S/A | 20 | 1980535410 | 80535410 | Material de consumo hospitalar | TUSS | 01/04/2022 | EM ANALISE | EM ANALISE
100529631 | 80245210251 | ASPIRADOR CIRURGICO ASP-VAC AZUL EXTENSAO DE 2,0M COM DIAMET | 01/04/2022 | 30/06/2023 | REGISTRO EM COMERCIALIZACAO 80245210270 | 13,8000 | REGISTRO EM COMERCIALIZACAO 80245210270 27/10/20 | ASPIRADOR CIRURGICO ASP-VAC - ASPIRADOR CIRURGICO ASP-VAC AZUL EXTENSAO DE 2,0M COM DIAMETRO INTERNO DE 9,0MM COM CONETOR RETO ELASTOMERO | ASPIRADOR CIRURGICO ASP-VAC - ASPIRADOR CIRURGICO ASP-VAC AZUL EXTENSAO DE 2,0M COM DIAMETRO INTERNO DE 9,0MM COM CONETOR RETO ELASTOMERO | CIRURGIA GERAL | MATERIAL DE CONSUMO | ASPIRADOR CIRURGICO | UN | 82.641.325/0001-18 | CREMER S/A | 20 | 1980538045 | 80538045 | Material de consumo hospitalar | TUSS | 01/04/2022 | EM ANALISE | EM ANALISE
100530281 | 80245210251 | ASPIRADOR CIRURGICO ASP-VAC AZUL EXTENSAO DE 2,0M COM DIAMET | 01/04/2022 | 30/06/2023 | REGISTRO EM COMERCIALIZACAO 80245210270 | 13,8000 | REGISTRO EM COMERCIALIZACAO 80245210270 27/10/20 | ASPIRADOR CIRURGICO ASP-VAC - ASPIRADOR CIRURGICO ASP-VAC AZUL EXTENSAO DE 2,0M COM DIAMETRO INTERNO DE 6,4MM COM CONETOR RETO UNIVERSAL | ASPIRADOR CIRURGICO ASP-VAC - ASPIRADOR CIRURGICO ASP-VAC AZUL EXTENSAO DE 2,0M COM DIAMETRO INTERNO DE 6,4MM COM CONETOR RETO UNIVERSAL | CIRURGIA GERAL | MATERIAL DE CONSUMO | ASPIRADOR CIRURGICO | UN | 82.641.325/0001-18 | CREMER S/A | 20 | 1980538690 | 80538690 | Material de consumo hospitalar | TUSS | 01/04/2022 | EM ANALISE | EM ANALISE
100530290 | 80245210251 | ASPIRADOR CIRURGICO ASP-VAC AZUL EXTENSAO DE 2,0M COM DIAMET | 01/04/2022 | 30/06/2023 | REGISTRO EM COMERCIALIZACAO 80245210270 | 13,8000 | REGISTRO EM COMERCIALIZACAO 80245210270 27/10/20 | ASPIRADOR CIRURGICO ASP-VAC - ASPIRADOR CIRURGICO ASP-VAC AZUL EXTENSAO DE 2,0M COM DIAMETRO INTERNO DE 6,2MM COM CONETOR Y | ASPIRADOR CIRURGICO ASP-VAC - ASPIRADOR CIRURGICO ASP-VAC AZUL EXTENSAO DE 2,0M COM DIAMETRO INTERNO DE 6,2MM COM CONETOR Y | CIRURGIA GERAL | MATERIAL DE CONSUMO | ASPIRADOR CIRURGICO | UN | 82.641.325/0001-18 | CREMER S/A | 20 | 1980538703 | 80538703 | Material de consumo hospitalar | TUSS | 01/04/2022 | EM ANALISE | EM ANALISE
100530532 | 80245210251 | ASPIRADOR CIRURGICO ASP-VAC AZUL EXTENSAO DE 2,0M COM DIAMET | 01/04/2022 | 30/06/2023 | REGISTRO EM COMERCIALIZACAO 80245210270 | 13,8000 | REGISTRO EM COMERCIALIZACAO 80245210270 27/10/20 | ASPIRADOR CIRURGICO ASP-VAC - ASPIRADOR CIRURGICO ASP-VAC AZUL EXTENSAO DE 2,0M COM DIAMETRO INTERNO DE 7,0MM COM CONETOR RETO SILICONE | ASPIRADOR CIRURGICO ASP-VAC - ASPIRADOR CIRURGICO ASP-VAC AZUL EXTENSAO DE 2,0M COM DIAMETRO INTERNO DE 7,0MM COM CONETOR RETO SILICONE | CIRURGIA GERAL | MATERIAL DE CONSUMO | ASPIRADOR CIRURGICO | UN | 82.641.325/0001-18 | CREMER S/A | 20 | 1980538940 | 80538940 | Material de consumo hospitalar | TUSS | 01/04/2022 | EM ANALISE | EM ANALISE
100530699 | 80245210251 | ASPIRADOR CIRURGICO ASP-VAC AZUL EXTENSAO DE 2,0M COM DIAMET | 01/04/2022 | 30/06/2023 | REGISTRO EM COMERCIALIZACAO 80245210270 | 13,8000 | REGISTRO EM COMERCIALIZACAO 80245210270 27/10/20 | ASPIRADOR CIRURGICO ASP-VAC - ASPIRADOR CIRURGICO ASP-VAC AZUL EXTENSAO DE 2,0M COM DIAMETRO INTERNO DE 8,0MM COM CONECTOR RETO | ASPIRADOR CIRURGICO ASP-VAC - ASPIRADOR CIRURGICO ASP-VAC AZUL EXTENSAO DE 2,0M COM DIAMETRO INTERNO DE 8,0MM COM CONECTOR RETO | CIRURGIA GERAL | MATERIAL DE CONSUMO | ASPIRADOR CIRURGICO | UN | 82.641.325/0001-18 | CREMER S/A | 20 | 1980539106 | 80539106 | Material de consumo hospitalar | TUSS | 01/04/2022 | EM ANALISE | EM ANALISE
100530737 | 80245210251 | ASPIRADOR CIRURGICO ASP-VAC AZUL EXTENSAO DE 2,0M COM DIAMET | 01/04/2022 | 30/06/2023 | REGISTRO EM COMERCIALIZACAO 80245210270 | 13,8000 | REGISTRO EM COMERCIALIZACAO 80245210270 27/10/20 | ASPIRADOR CIRURGICO ASP-VAC - ASPIRADOR CIRURGICO ASP-VAC AZUL EXTENSAO DE 2,0M COM DIAMETRO INTERNO DE 9,0MM COM CONETOR RETO SILICONE | ASPIRADOR CIRURGICO ASP-VAC - ASPIRADOR CIRURGICO ASP-VAC AZUL EXTENSAO DE 2,0M COM DIAMETRO INTERNO DE 9,0MM COM CONETOR RETO SILICONE | CIRURGIA GERAL | MATERIAL DE CONSUMO | ASPIRADOR CIRURGICO | UN | 82.641.325/0001-18 | CREMER S/A | 20 | 1980539149 | 80539149 | Material de consumo hospitalar | TUSS | 01/04/2022 | EM ANALISE | EM ANALISE
100530753 | 80245210251 | ASPIRADOR CIRURGICO ASP-VAC AZUL EXTENSAO DE 2,0M COM DIAMET | 01/04/2022 | 30/06/2023 | REGISTRO EM COMERCIALIZACAO 80245210270 | 13,8000 | REGISTRO EM COMERCIALIZACAO 80245210270 27/10/20 | ASPIRADOR CIRURGICO ASP-VAC - ASPIRADOR CIRURGICO ASP-VAC AZUL EXTENSAO DE 2,0M COM DIAMETRO INTERNO DE 6,2MM COM CONECTOR RETO | ASPIRADOR CIRURGICO ASP-VAC - ASPIRADOR CIRURGICO ASP-VAC AZUL EXTENSAO DE 2,0M COM DIAMETRO INTERNO DE 6,2MM COM CONECTOR RETO | CIRURGIA GERAL | MATERIAL DE CONSUMO | ASPIRADOR CIRURGICO | UN | 82.641.325/0001-18 | CREMER S/A | 20 | 1980539165 | 80539165 | Material de consumo hospitalar | TUSS | 01/04/2022 | EM ANALISE | EM ANALISE
100530770 | 80245210251 | ASPIRADOR CIRURGICO ASP-VAC AZUL EXTENSAO DE 2,0M COM DIAMET | 01/04/2022 | 30/06/2023 | REGISTRO EM COMERCIALIZACAO 80245210270 | 13,8000 | REGISTRO EM COMERCIALIZACAO 80245210270 27/10/20 | ASPIRADOR CIRURGICO ASP-VAC - ASPIRADOR CIRURGICO ASP-VAC AZUL EXTENSAO DE 2,0M COM DIAMETRO INTERNO DE 7,0MM COM CONETOR RETO ELASTOMERO | ASPIRADOR CIRURGICO ASP-VAC - ASPIRADOR CIRURGICO ASP-VAC AZUL EXTENSAO DE 2,0M COM DIAMETRO INTERNO DE 7,0MM COM CONETOR RETO ELASTOMERO | CIRURGIA GERAL | MATERIAL DE CONSUMO | ASPIRADOR CIRURGICO | UN | 82.641.325/0001-18 | CREMER S/A | 20 | 1980539181 | 80539181 | Material de consumo hospitalar | TUSS | 01/04/2022 | EM ANALISE | EM ANALISE
100527779 | 80245210251 | ASPIRADOR CIRURGICO ASP-VAC CRISTAL/ATRAUMATICO EXTENSAO DE | 01/04/2022 | 30/06/2023 | REGISTRO EM COMERCIALIZACAO 80245210270 | 13,8000 | REGISTRO EM COMERCIALIZACAO 80245210270 27/10/20 | ASPIRADOR CIRURGICO ASP-VAC - ASPIRADOR CIRURGICO ASP-VAC CRISTAL/ATRAUMATICO EXTENSAO DE 7,0M COM DIAMETRO INTERNO DE 4,5MM COM CONECTOR RETO | ASPIRADOR CIRURGICO ASP-VAC - ASPIRADOR CIRURGICO ASP-VAC CRISTAL/ATRAUMATICO EXTENSAO DE 7,0M COM DIAMETRO INTERNO DE 4,5MM COM CONECTOR RETO | CIRURGIA GERAL | MATERIAL DE CONSUMO | ASPIRADOR CIRURGICO | UN | 82.641.325/0001-18 | CREMER S/A | 20 | 1980536182 | 80536182 | Material de consumo hospitalar | TUSS | 01/04/2022 | EM ANALISE | EM ANALISE
100525350 | 80245210251 | ASPIRADOR CIRURGICO ASP-VAC CRISTAL/ATRAUMATICO EXTENSAO DE | 01/04/2022 | 30/06/2023 | REGISTRO EM COMERCIALIZACAO 80245210270 | 13,8000 | REGISTRO EM COMERCIALIZACAO 80245210270 27/10/20 | ASPIRADOR CIRURGICO ASP-VAC - ASPIRADOR CIRURGICO ASP-VAC CRISTAL/ATRAUMATICO EXTENSAO DE 2,0M COM DIAMETRO INTERNO DE 6,0MM COM CONETOR Y | ASPIRADOR CIRURGICO ASP-VAC - ASPIRADOR CIRURGICO ASP-VAC CRISTAL/ATRAUMATICO EXTENSAO DE 2,0M COM DIAMETRO INTERNO DE 6,0MM COM CONETOR Y | CIRURGIA GERAL | MATERIAL DE CONSUMO | ASPIRADOR CIRURGICO | UN | 82.641.325/0001-18 | CREMER S/A | 20 | 1980533760 | 80533760 | Material de consumo hospitalar | TUSS | 01/04/2022 | EM ANALISE | EM ANALISE
100525369 | 80245210251 | ASPIRADOR CIRURGICO ASP-VAC CRISTAL/ATRAUMATICO EXTENSAO DE | 01/04/2022 | 30/06/2023 | REGISTRO EM COMERCIALIZACAO 80245210270 | 13,8000 | REGISTRO EM COMERCIALIZACAO 80245210270 27/10/20 | ASPIRADOR CIRURGICO ASP-VAC - ASPIRADOR CIRURGICO ASP-VAC CRISTAL/ATRAUMATICO EXTENSAO DE 7,0M COM DIAMETRO INTERNO DE 6,7MM COM CONETOR RETO SILICONE | ASPIRADOR CIRURGICO ASP-VAC - ASPIRADOR CIRURGICO ASP-VAC CRISTAL/ATRAUMATICO EXTENSAO DE 7,0M COM DIAMETRO INTERNO DE 6,7MM COM CONETOR RETO SILICONE | CIRURGIA GERAL | MATERIAL DE CONSUMO | ASPIRADOR CIRURGICO | UN | 82.641.325/0001-18 | CREMER S/A | 20 | 1980533779 | 80533779 | Material de consumo hospitalar | TUSS | 01/04/2022 | EM ANALISE | EM ANALISE
100527809 | 80245210251 | ASPIRADOR CIRURGICO ASP-VAC CRISTAL/ATRAUMATICO EXTENSAO DE | 01/04/2022 | 30/06/2023 | REGISTRO EM COMERCIALIZACAO 80245210270 | 13,8000 | REGISTRO EM COMERCIALIZACAO 80245210270 27/10/20 | ASPIRADOR CIRURGICO ASP-VAC - ASPIRADOR CIRURGICO ASP-VAC CRISTAL/ATRAUMATICO EXTENSAO DE 7,0M COM DIAMETRO INTERNO DE 6,2MM COM CONETOR Y | ASPIRADOR CIRURGICO ASP-VAC - ASPIRADOR CIRURGICO ASP-VAC CRISTAL/ATRAUMATICO EXTENSAO DE 7,0M COM DIAMETRO INTERNO DE 6,2MM COM CONETOR Y | CIRURGIA GERAL | MATERIAL DE CONSUMO | ASPIRADOR CIRURGICO | UN | 82.641.325/0001-18 | CREMER S/A | 20 | 1980536212 | 80536212 | Material de consumo hospitalar | TUSS | 01/04/2022 | EM ANALISE | EM ANALISE
100527817 | 80245210251 | ASPIRADOR CIRURGICO ASP-VAC CRISTAL/ATRAUMATICO EXTENSAO DE | 01/04/2022 | 30/06/2023 | REGISTRO EM COMERCIALIZACAO 80245210270 | 13,8000 | REGISTRO EM COMERCIALIZACAO 80245210270 27/10/20 | ASPIRADOR CIRURGICO ASP-VAC - ASPIRADOR CIRURGICO ASP-VAC CRISTAL/ATRAUMATICO EXTENSAO DE 2,5M COM DIAMETRO INTERNO DE 8,0MM COM CONETOR RETO LATEX | ASPIRADOR CIRURGICO ASP-VAC - ASPIRADOR CIRURGICO ASP-VAC CRISTAL/ATRAUMATICO EXTENSAO DE 2,5M COM DIAMETRO INTERNO DE 8,0MM COM CONETOR RETO LATEX | CIRURGIA GERAL | MATERIAL DE CONSUMO | ASPIRADOR CIRURGICO | UN | 82.641.325/0001-18 | CREMER S/A | 20 | 1980536220 | 80536220 | Material de consumo hospitalar | TUSS | 01/04/2022 | EM ANALISE | EM ANALISE
100525385 | 80245210251 | ASPIRADOR CIRURGICO ASP-VAC CRISTAL/ATRAUMATICO EXTENSAO DE | 01/04/2022 | 30/06/2023 | REGISTRO EM COMERCIALIZACAO 80245210270 | 13,8000 | REGISTRO EM COMERCIALIZACAO 80245210270 27/10/20 | ASPIRADOR CIRURGICO ASP-VAC - ASPIRADOR CIRURGICO ASP-VAC CRISTAL/ATRAUMATICO EXTENSAO DE 1,15M COM DIAMETRO INTERNO DE 8,0MM COM CONETOR RETO LATEX | ASPIRADOR CIRURGICO ASP-VAC - ASPIRADOR CIRURGICO ASP-VAC CRISTAL/ATRAUMATICO EXTENSAO DE 1,15M COM DIAMETRO INTERNO DE 8,0MM COM CONETOR RETO LATEX | CIRURGIA GERAL | MATERIAL DE CONSUMO | ASPIRADOR CIRURGICO | UN | 82.641.325/0001-18 | CREMER S/A | 20 | 1980533795 | 80533795 | Material de consumo hospitalar | TUSS | 01/04/2022 | EM ANALISE | EM ANALISE
100523749 | 80245210251 | ASPIRADOR CIRURGICO ASP-VAC CRISTAL/ATRAUMATICO EXTENSAO DE | 01/04/2022 | 30/06/2023 | REGISTRO EM COMERCIALIZACAO 80245210270 | 13,8000 | REGISTRO EM COMERCIALIZACAO 80245210270 27/10/20 | ASPIRADOR CIRURGICO ASP-VAC - ASPIRADOR CIRURGICO ASP-VAC CRISTAL/ATRAUMATICO EXTENSAO DE 2,5M COM DIAMETRO INTERNO DE 6,7MM COM CONETOR RETO SILICONE | ASPIRADOR CIRURGICO ASP-VAC - ASPIRADOR CIRURGICO ASP-VAC CRISTAL/ATRAUMATICO EXTENSAO DE 2,5M COM DIAMETRO INTERNO DE 6,7MM COM CONETOR RETO SILICONE | CIRURGIA GERAL | MATERIAL DE CONSUMO | ASPIRADOR CIRURGICO | UN | 82.641.325/0001-18 | CREMER S/A | 20 | 1980532152 | 80532152 | Material de consumo hospitalar | TUSS | 01/04/2022 | EM ANALISE | EM ANALISE
100523811 | 80245210251 | ASPIRADOR CIRURGICO ASP-VAC CRISTAL/ATRAUMATICO EXTENSAO DE | 01/04/2022 | 30/06/2023 | REGISTRO EM COMERCIALIZACAO 80245210270 | 13,8000 | REGISTRO EM COMERCIALIZACAO 80245210270 27/10/20 | ASPIRADOR CIRURGICO ASP-VAC - ASPIRADOR CIRURGICO ASP-VAC CRISTAL/ATRAUMATICO EXTENSAO DE 5,0M COM DIAMETRO INTERNO DE 9,0MM COM CONETOR RETO LATEX | ASPIRADOR CIRURGICO ASP-VAC - ASPIRADOR CIRURGICO ASP-VAC CRISTAL/ATRAUMATICO EXTENSAO DE 5,0M COM DIAMETRO INTERNO DE 9,0MM COM CONETOR RETO LATEX | CIRURGIA GERAL | MATERIAL DE CONSUMO | ASPIRADOR CIRURGICO | UN | 82.641.325/0001-18 | CREMER S/A | 20 | 1980532225 | 80532225 | Material de consumo hospitalar | TUSS | 01/04/2022 | EM ANALISE | EM ANALISE
100523846 | 80245210251 | ASPIRADOR CIRURGICO ASP-VAC CRISTAL/ATRAUMATICO EXTENSAO DE | 01/04/2022 | 30/06/2023 | REGISTRO EM COMERCIALIZACAO 80245210270 | 13,8000 | REGISTRO EM COMERCIALIZACAO 80245210270 27/10/20 | ASPIRADOR CIRURGICO ASP-VAC - ASPIRADOR CIRURGICO ASP-VAC CRISTAL/ATRAUMATICO EXTENSAO DE 2,5M COM DIAMETRO INTERNO DE 7,0MM COM CONETOR Y | ASPIRADOR CIRURGICO ASP-VAC - ASPIRADOR CIRURGICO ASP-VAC CRISTAL/ATRAUMATICO EXTENSAO DE 2,5M COM DIAMETRO INTERNO DE 7,0MM COM CONETOR Y | CIRURGIA GERAL | MATERIAL DE CONSUMO | ASPIRADOR CIRURGICO | UN | 82.641.325/0001-18 | CREMER S/A | 20 | 1980532250 | 80532250 | Material de consumo hospitalar | TUSS | 01/04/2022 | EM ANALISE | EM ANALISE
100523854 | 80245210251 | ASPIRADOR CIRURGICO ASP-VAC CRISTAL/ATRAUMATICO EXTENSAO DE | 01/04/2022 | 30/06/2023 | REGISTRO EM COMERCIALIZACAO 80245210270 | 13,8000 | REGISTRO EM COMERCIALIZACAO 80245210270 27/10/20 | ASPIRADOR CIRURGICO ASP-VAC - ASPIRADOR CIRURGICO ASP-VAC CRISTAL/ATRAUMATICO EXTENSAO DE 5,0M COM DIAMETRO INTERNO DE 4,5MM COM CONETOR RETO LATEX | ASPIRADOR CIRURGICO ASP-VAC - ASPIRADOR CIRURGICO ASP-VAC CRISTAL/ATRAUMATICO EXTENSAO DE 5,0M COM DIAMETRO INTERNO DE 4,5MM COM CONETOR RETO LATEX | CIRURGIA GERAL | MATERIAL DE CONSUMO | ASPIRADOR CIRURGICO | UN | 82.641.325/0001-18 | CREMER S/A | 20 | 1980532268 | 80532268 | Material de consumo hospitalar | TUSS | 01/04/2022 | EM ANALISE | EM ANALISE
100531164 | 80245210251 | ASPIRADOR CIRURGICO ASP-VAC AZUL EXTENSAO DE 2,0M COM DIAMET | 01/04/2022 | 30/06/2023 | REGISTRO EM COMERCIALIZACAO 80245210270 | 13,8000 | REGISTRO EM COMERCIALIZACAO 80245210270 27/10/20 | ASPIRADOR CIRURGICO ASP-VAC - ASPIRADOR CIRURGICO ASP-VAC AZUL EXTENSAO DE 2,0M COM DIAMETRO INTERNO DE 6,7MM COM CONETOR RETO ELASTOMERO | ASPIRADOR CIRURGICO ASP-VAC - ASPIRADOR CIRURGICO ASP-VAC AZUL EXTENSAO DE 2,0M COM DIAMETRO INTERNO DE 6,7MM COM CONETOR RETO ELASTOMERO | CIRURGIA GERAL | MATERIAL DE CONSUMO | ASPIRADOR CIRURGICO | UN | 82.641.325/0001-18 | CREMER S/A | 20 | 1980539572 | 80539572 | Material de consumo hospitalar | TUSS | 01/04/2022 | EM ANALISE | EM ANALISE
100531180 | 80245210251 | ASPIRADOR CIRURGICO ASP-VAC AZUL EXTENSAO DE 2,0M COM DIAMET | 01/04/2022 | 30/06/2023 | REGISTRO EM COMERCIALIZACAO 80245210270 | 13,8000 | REGISTRO EM COMERCIALIZACAO 80245210270 27/10/20 | ASPIRADOR CIRURGICO ASP-VAC - ASPIRADOR CIRURGICO ASP-VAC AZUL EXTENSAO DE 2,0M COM DIAMETRO INTERNO DE 6,0MM COM CONETOR RETO LATEX | ASPIRADOR CIRURGICO ASP-VAC - ASPIRADOR CIRURGICO ASP-VAC AZUL EXTENSAO DE 2,0M COM DIAMETRO INTERNO DE 6,0MM COM CONETOR RETO LATEX | CIRURGIA GERAL | MATERIAL DE CONSUMO | ASPIRADOR CIRURGICO | UN | 82.641.325/0001-18 | CREMER S/A | 20 | 1980539599 | 80539599 | Material de consumo hospitalar | TUSS | 01/04/2022 | EM ANALISE | EM ANALISE
100531296 | 80245210251 | ASPIRADOR CIRURGICO ASP-VAC AZUL EXTENSAO DE 2,0M COM DIAMET | 01/04/2022 | 30/06/2023 | REGISTRO EM COMERCIALIZACAO 80245210270 | 13,8000 | REGISTRO EM COMERCIALIZACAO 80245210270 27/10/20 | ASPIRADOR CIRURGICO ASP-VAC - ASPIRADOR CIRURGICO ASP-VAC AZUL EXTENSAO DE 2,0M COM DIAMETRO INTERNO DE 9,0MM COM CONETOR Y | ASPIRADOR CIRURGICO ASP-VAC - ASPIRADOR CIRURGICO ASP-VAC AZUL EXTENSAO DE 2,0M COM DIAMETRO INTERNO DE 9,0MM COM CONETOR Y | CIRURGIA GERAL | MATERIAL DE CONSUMO | ASPIRADOR CIRURGICO | UN | 82.641.325/0001-18 | CREMER S/A | 20 | 1980539700 | 80539700 | Material de consumo hospitalar | TUSS | 01/04/2022 | EM ANALISE | EM ANALISE
100532039 | 80245210251 | ASPIRADOR CIRURGICO ASP-VAC AZUL EXTENSAO DE 2,0M COM DIAMET | 01/04/2022 | 30/06/2023 | REGISTRO EM COMERCIALIZACAO 80245210270 | 13,8000 | REGISTRO EM COMERCIALIZACAO 80245210270 27/10/20 | ASPIRADOR CIRURGICO ASP-VAC - ASPIRADOR CIRURGICO ASP-VAC AZUL EXTENSAO DE 2,0M COM DIAMETRO INTERNO DE 5,3MM COM CONETOR RETO LATEX | ASPIRADOR CIRURGICO ASP-VAC - ASPIRADOR CIRURGICO ASP-VAC AZUL EXTENSAO DE 2,0M COM DIAMETRO INTERNO DE 5,3MM COM CONETOR RETO LATEX | CIRURGIA GERAL | MATERIAL DE CONSUMO | ASPIRADOR CIRURGICO | UN | 82.641.325/0001-18 | CREMER S/A | 20 | 1980540449 | 80540449 | Material de consumo hospitalar | TUSS | 01/04/2022 | EM ANALISE | EM ANALISE
100532080 | 80245210251 | ASPIRADOR CIRURGICO ASP-VAC AZUL EXTENSAO DE 2,0M COM DIAMET | 01/04/2022 | 30/06/2023 | REGISTRO EM COMERCIALIZACAO 80245210270 | 13,8000 | REGISTRO EM COMERCIALIZACAO 80245210270 27/10/20 | ASPIRADOR CIRURGICO ASP-VAC - ASPIRADOR CIRURGICO ASP-VAC AZUL EXTENSAO DE 2,0M COM DIAMETRO INTERNO DE 7,0MM COM CONETOR RETO LATEX | ASPIRADOR CIRURGICO ASP-VAC - ASPIRADOR CIRURGICO ASP-VAC AZUL EXTENSAO DE 2,0M COM DIAMETRO INTERNO DE 7,0MM COM CONETOR RETO LATEX | CIRURGIA GERAL | MATERIAL DE CONSUMO | ASPIRADOR CIRURGICO | UN | 82.641.325/0001-18 | CREMER S/A | 20 | 1980540490 | 80540490 | Material de consumo hospitalar | TUSS | 01/04/2022 | EM ANALISE | EM ANALISE
100532306 | 80245210251 | ASPIRADOR CIRURGICO ASP-VAC AZUL EXTENSAO DE 2,0M COM DIAMET | 01/04/2022 | 30/06/2023 | REGISTRO EM COMERCIALIZACAO 80245210270 | 13,8000 | REGISTRO EM COMERCIALIZACAO 80245210270 27/10/20 | ASPIRADOR CIRURGICO ASP-VAC - ASPIRADOR CIRURGICO ASP-VAC AZUL EXTENSAO DE 2,0M COM DIAMETRO INTERNO DE 4,5MM COM CONETOR RETO UNIVERSAL | ASPIRADOR CIRURGICO ASP-VAC - ASPIRADOR CIRURGICO ASP-VAC AZUL EXTENSAO DE 2,0M COM DIAMETRO INTERNO DE 4,5MM COM CONETOR RETO UNIVERSAL | CIRURGIA GERAL | MATERIAL DE CONSUMO | ASPIRADOR CIRURGICO | UN | 82.641.325/0001-18 | CREMER S/A | 20 | 1980540716 | 80540716 | Material de consumo hospitalar | TUSS | 01/04/2022 | EM ANALISE | EM ANALISE
100532438 | 80245210251 | ASPIRADOR CIRURGICO ASP-VAC AZUL EXTENSAO DE 2,0M COM DIAMET | 01/04/2022 | 30/06/2023 | REGISTRO EM COMERCIALIZACAO 80245210270 | 13,8000 | REGISTRO EM COMERCIALIZACAO 80245210270 27/10/20 | ASPIRADOR CIRURGICO ASP-VAC - ASPIRADOR CIRURGICO ASP-VAC AZUL EXTENSAO DE 2,0M COM DIAMETRO INTERNO DE 8,0MM COM CONETOR RETO LATEX | ASPIRADOR CIRURGICO ASP-VAC - ASPIRADOR CIRURGICO ASP-VAC AZUL EXTENSAO DE 2,0M COM DIAMETRO INTERNO DE 8,0MM COM CONETOR RETO LATEX | CIRURGIA GERAL | MATERIAL DE CONSUMO | ASPIRADOR CIRURGICO | UN | 82.641.325/0001-18 | CREMER S/A | 20 | 1980540848 | 80540848 | Material de consumo hospitalar | TUSS | 01/04/2022 | EM ANALISE | EM ANALISE
100532454 | 80245210251 | ASPIRADOR CIRURGICO ASP-VAC AZUL EXTENSAO DE 2,0M COM DIAMET | 01/04/2022 | 30/06/2023 | REGISTRO EM COMERCIALIZACAO 80245210270 | 13,8000 | REGISTRO EM COMERCIALIZACAO 80245210270 27/10/20 | ASPIRADOR CIRURGICO ASP-VAC - ASPIRADOR CIRURGICO ASP-VAC AZUL EXTENSAO DE 2,0M COM DIAMETRO INTERNO DE 5,3MM COM CONETOR RETO SILICONE | ASPIRADOR CIRURGICO ASP-VAC - ASPIRADOR CIRURGICO ASP-VAC AZUL EXTENSAO DE 2,0M COM DIAMETRO INTERNO DE 5,3MM COM CONETOR RETO SILICONE | CIRURGIA GERAL | MATERIAL DE CONSUMO | ASPIRADOR CIRURGICO | UN | 82.641.325/0001-18 | CREMER S/A | 20 | 1980540864 | 80540864 | Material de consumo hospitalar | TUSS | 01/04/2022 | EM ANALISE | EM ANALISE
100532675 | 80245210251 | ASPIRADOR CIRURGICO ASP-VAC AZUL EXTENSAO DE 2,0M COM DIAMET | 01/04/2022 | 30/06/2023 | REGISTRO EM COMERCIALIZACAO 80245210270 | 13,8000 | REGISTRO EM COMERCIALIZACAO 80245210270 27/10/20 | ASPIRADOR CIRURGICO ASP-VAC - ASPIRADOR CIRURGICO ASP-VAC AZUL EXTENSAO DE 2,0M COM DIAMETRO INTERNO DE 4,5MM COM CONETOR Y | ASPIRADOR CIRURGICO ASP-VAC - ASPIRADOR CIRURGICO ASP-VAC AZUL EXTENSAO DE 2,0M COM DIAMETRO INTERNO DE 4,5MM COM CONETOR Y | CIRURGIA GERAL | MATERIAL DE CONSUMO | ASPIRADOR CIRURGICO | UN | 82.641.325/0001-18 | CREMER S/A | 20 | 1980541089 | 80541089 | Material de consumo hospitalar | TUSS | 01/04/2022 | EM ANALISE | EM ANALISE
100532837 | 80245210251 | ASPIRADOR CIRURGICO ASP-VAC AZUL EXTENSAO DE 2,0M COM DIAMET | 01/04/2022 | 30/06/2023 | REGISTRO EM COMERCIALIZACAO 80245210270 | 13,8000 | REGISTRO EM COMERCIALIZACAO 80245210270 27/10/20 | ASPIRADOR CIRURGICO ASP-VAC - ASPIRADOR CIRURGICO ASP-VAC AZUL EXTENSAO DE 2,0M COM DIAMETRO INTERNO DE 6,0MM COM CONETOR RETO UNIVERSAL | ASPIRADOR CIRURGICO ASP-VAC - ASPIRADOR CIRURGICO ASP-VAC AZUL EXTENSAO DE 2,0M COM DIAMETRO INTERNO DE 6,0MM COM CONETOR RETO UNIVERSAL | CIRURGIA GERAL | MATERIAL DE CONSUMO | ASPIRADOR CIRURGICO | UN | 82.641.325/0001-18 | CREMER S/A | 20 | 1980541240 | 80541240 | Material de consumo hospitalar | TUSS | 01/04/2022 | EM ANALISE | EM ANALISE
100532926 | 80245210251 | ASPIRADOR CIRURGICO ASP-VAC AZUL EXTENSAO DE 2,0M COM DIAMET | 01/04/2022 | 30/06/2023 | REGISTRO EM COMERCIALIZACAO 80245210270 | 13,8000 | REGISTRO EM COMERCIALIZACAO 80245210270 27/10/20 | ASPIRADOR CIRURGICO ASP-VAC - ASPIRADOR CIRURGICO ASP-VAC AZUL EXTENSAO DE 2,0M COM DIAMETRO INTERNO DE 9,0MM COM CONETOR RETO UNIVERSAL | ASPIRADOR CIRURGICO ASP-VAC - ASPIRADOR CIRURGICO ASP-VAC AZUL EXTENSAO DE 2,0M COM DIAMETRO INTERNO DE 9,0MM COM CONETOR RETO UNIVERSAL | CIRURGIA GERAL | MATERIAL DE CONSUMO | ASPIRADOR CIRURGICO | UN | 82.641.325/0001-18 | CREMER S/A | 20 | 1980541330 | 80541330 | Material de consumo hospitalar | TUSS | 01/04/2022 | EM ANALISE | EM ANALISE
100522386 | 80245210251 | ASPIRADOR CIRURGICO ASP-VAC AZUL EXTENSAO DE 2,5M COM DIAMET | 01/04/2022 | 30/06/2023 | REGISTRO EM COMERCIALIZACAO 80245210270 | 13,8000 | REGISTRO EM COMERCIALIZACAO 80245210270 27/10/20 | ASPIRADOR CIRURGICO ASP-VAC - ASPIRADOR CIRURGICO ASP-VAC AZUL EXTENSAO DE 2,5M COM DIAMETRO INTERNO DE 7,0MM COM CONETOR RETO LATEX | ASPIRADOR CIRURGICO ASP-VAC - ASPIRADOR CIRURGICO ASP-VAC AZUL EXTENSAO DE 2,5M COM DIAMETRO INTERNO DE 7,0MM COM CONETOR RETO LATEX | CIRURGIA GERAL | MATERIAL DE CONSUMO | ASPIRADOR CIRURGICO | UN | 82.641.325/0001-18 | CREMER S/A | 20 | 1980530796 | 80530796 | Material de consumo hospitalar | TUSS | 01/04/2022 | EM ANALISE | EM ANALISE
100522629 | 80245210251 | ASPIRADOR CIRURGICO ASP-VAC AZUL EXTENSAO DE 2,5M COM DIAMET | 01/04/2022 | 30/06/2023 | REGISTRO EM COMERCIALIZACAO 80245210270 | 13,8000 | REGISTRO EM COMERCIALIZACAO 80245210270 27/10/20 | ASPIRADOR CIRURGICO ASP-VAC - ASPIRADOR CIRURGICO ASP-VAC AZUL EXTENSAO DE 2,5M COM DIAMETRO INTERNO DE 6,7MM COM CONETOR RETO LATEX | ASPIRADOR CIRURGICO ASP-VAC - ASPIRADOR CIRURGICO ASP-VAC AZUL EXTENSAO DE 2,5M COM DIAMETRO INTERNO DE 6,7MM COM CONETOR RETO LATEX | CIRURGIA GERAL | MATERIAL DE CONSUMO | ASPIRADOR CIRURGICO | UN | 82.641.325/0001-18 | CREMER S/A | 20 | 1980531032 | 80531032 | Material de consumo hospitalar | TUSS | 01/04/2022 | EM ANALISE | EM ANALISE
100522645 | 80245210251 | ASPIRADOR CIRURGICO ASP-VAC AZUL EXTENSAO DE 2,5M COM DIAMET | 01/04/2022 | 30/06/2023 | REGISTRO EM COMERCIALIZACAO 80245210270 | 13,8000 | REGISTRO EM COMERCIALIZACAO 80245210270 27/10/20 | ASPIRADOR CIRURGICO ASP-VAC - ASPIRADOR CIRURGICO ASP-VAC AZUL EXTENSAO DE 2,5M COM DIAMETRO INTERNO DE 6,4MM COM CONETOR RETO LATEX | ASPIRADOR CIRURGICO ASP-VAC - ASPIRADOR CIRURGICO ASP-VAC AZUL EXTENSAO DE 2,5M COM DIAMETRO INTERNO DE 6,4MM COM CONETOR RETO LATEX | CIRURGIA GERAL | MATERIAL DE CONSUMO | ASPIRADOR CIRURGICO | UN | 82.641.325/0001-18 | CREMER S/A | 20 | 1980531059 | 80531059 | Material de consumo hospitalar | TUSS | 01/04/2022 | EM ANALISE | EM ANALISE
100522769 | 80245210251 | ASPIRADOR CIRURGICO ASP-VAC AZUL EXTENSAO DE 2,5M COM DIAMET | 01/04/2022 | 30/06/2023 | REGISTRO EM COMERCIALIZACAO 80245210270 | 13,8000 | REGISTRO EM COMERCIALIZACAO 80245210270 27/10/20 | ASPIRADOR CIRURGICO ASP-VAC - ASPIRADOR CIRURGICO ASP-VAC AZUL EXTENSAO DE 2,5M COM DIAMETRO INTERNO DE 5,3MM COM CONETOR RETO LATEX | ASPIRADOR CIRURGICO ASP-VAC - ASPIRADOR CIRURGICO ASP-VAC AZUL EXTENSAO DE 2,5M COM DIAMETRO INTERNO DE 5,3MM COM CONETOR RETO LATEX | CIRURGIA GERAL | MATERIAL DE CONSUMO | ASPIRADOR CIRURGICO | UN | 82.641.325/0001-18 | CREMER S/A | 20 | 1980531172 | 80531172 | Material de consumo hospitalar | TUSS | 01/04/2022 | EM ANALISE | EM ANALISE
100524869 | 80245210251 | ASPIRADOR CIRURGICO ASP-VAC AZUL EXTENSAO DE 2,5M COM DIAMET | 01/04/2022 | 30/06/2023 | REGISTRO EM COMERCIALIZACAO 80245210270 | 13,8000 | REGISTRO EM COMERCIALIZACAO 80245210270 27/10/20 | ASPIRADOR CIRURGICO ASP-VAC - ASPIRADOR CIRURGICO ASP-VAC AZUL EXTENSAO DE 2,5M COM DIAMETRO INTERNO DE 7,0MM COM CONETOR RETO SILICONE | ASPIRADOR CIRURGICO ASP-VAC - ASPIRADOR CIRURGICO ASP-VAC AZUL EXTENSAO DE 2,5M COM DIAMETRO INTERNO DE 7,0MM COM CONETOR RETO SILICONE | CIRURGIA GERAL | MATERIAL DE CONSUMO | ASPIRADOR CIRURGICO | UN | 82.641.325/0001-18 | CREMER S/A | 20 | 1980533272 | 80533272 | Material de consumo hospitalar | TUSS | 01/04/2022 | EM ANALISE | EM ANALISE
100523005 | 80245210251 | ASPIRADOR CIRURGICO ASP-VAC AZUL EXTENSAO DE 2,5M COM DIAMET | 01/04/2022 | 30/06/2023 | REGISTRO EM COMERCIALIZACAO 80245210270 | 13,8000 | REGISTRO EM COMERCIALIZACAO 80245210270 27/10/20 | ASPIRADOR CIRURGICO ASP-VAC - ASPIRADOR CIRURGICO ASP-VAC AZUL EXTENSAO DE 2,5M COM DIAMETRO INTERNO DE 8,0MM COM CONETOR RETO UNIVERSAL | ASPIRADOR CIRURGICO ASP-VAC - ASPIRADOR CIRURGICO ASP-VAC AZUL EXTENSAO DE 2,5M COM DIAMETRO INTERNO DE 8,0MM COM CONETOR RETO UNIVERSAL | CIRURGIA GERAL | MATERIAL DE CONSUMO | ASPIRADOR CIRURGICO | UN | 82.641.325/0001-18 | CREMER S/A | 20 | 1980531415 | 80531415 | Material de consumo hospitalar | TUSS | 01/04/2022 | EM ANALISE | EM ANALISE
100523056 | 80245210251 | ASPIRADOR CIRURGICO ASP-VAC AZUL EXTENSAO DE 2,5M COM DIAMET | 01/04/2022 | 30/06/2023 | REGISTRO EM COMERCIALIZACAO 80245210270 | 13,8000 | REGISTRO EM COMERCIALIZACAO 80245210270 27/10/20 | ASPIRADOR CIRURGICO ASP-VAC - ASPIRADOR CIRURGICO ASP-VAC AZUL EXTENSAO DE 2,5M COM DIAMETRO INTERNO DE 7,0MM COM CONETOR Y | ASPIRADOR CIRURGICO ASP-VAC - ASPIRADOR CIRURGICO ASP-VAC AZUL EXTENSAO DE 2,5M COM DIAMETRO INTERNO DE 7,0MM COM CONETOR Y | CIRURGIA GERAL | MATERIAL DE CONSUMO | ASPIRADOR CIRURGICO | UN | 82.641.325/0001-18 | CREMER S/A | 20 | 1980531466 | 80531466 | Material de consumo hospitalar | TUSS | 01/04/2022 | EM ANALISE | EM ANALISE
100523064 | 80245210251 | ASPIRADOR CIRURGICO ASP-VAC AZUL EXTENSAO DE 2,5M COM DIAMET | 01/04/2022 | 30/06/2023 | REGISTRO EM COMERCIALIZACAO 80245210270 | 13,8000 | REGISTRO EM COMERCIALIZACAO 80245210270 27/10/20 | ASPIRADOR CIRURGICO ASP-VAC - ASPIRADOR CIRURGICO ASP-VAC AZUL EXTENSAO DE 2,5M COM DIAMETRO INTERNO DE 9,0MM COM CONECTOR RETO | ASPIRADOR CIRURGICO ASP-VAC - ASPIRADOR CIRURGICO ASP-VAC AZUL EXTENSAO DE 2,5M COM DIAMETRO INTERNO DE 9,0MM COM CONECTOR RETO | CIRURGIA GERAL | MATERIAL DE CONSUMO | ASPIRADOR CIRURGICO | UN | 82.641.325/0001-18 | CREMER S/A | 20 | 1980531474 | 80531474 | Material de consumo hospitalar | TUSS | 01/04/2022 | EM ANALISE | EM ANALISE
100524990 | 80245210251 | ASPIRADOR CIRURGICO ASP-VAC AZUL EXTENSAO DE 2,5M COM DIAMET | 01/04/2022 | 30/06/2023 | REGISTRO EM COMERCIALIZACAO 80245210270 | 13,8000 | REGISTRO EM COMERCIALIZACAO 80245210270 27/10/20 | ASPIRADOR CIRURGICO ASP-VAC - ASPIRADOR CIRURGICO ASP-VAC AZUL EXTENSAO DE 2,5M COM DIAMETRO INTERNO DE 6,0MM COM CONETOR RETO SILICONE | ASPIRADOR CIRURGICO ASP-VAC - ASPIRADOR CIRURGICO ASP-VAC AZUL EXTENSAO DE 2,5M COM DIAMETRO INTERNO DE 6,0MM COM CONETOR RETO SILICONE | CIRURGIA GERAL | MATERIAL DE CONSUMO | ASPIRADOR CIRURGICO | UN | 82.641.325/0001-18 | CREMER S/A | 20 | 1980533400 | 80533400 | Material de consumo hospitalar | TUSS | 01/04/2022 | EM ANALISE | EM ANALISE
100527531 | 80245210251 | ASPIRADOR CIRURGICO ASP-VAC AZUL EXTENSAO DE 2,5M COM DIAMET | 01/04/2022 | 30/06/2023 | REGISTRO EM COMERCIALIZACAO 80245210270 | 13,8000 | REGISTRO EM COMERCIALIZACAO 80245210270 27/10/20 | ASPIRADOR CIRURGICO ASP-VAC - ASPIRADOR CIRURGICO ASP-VAC AZUL EXTENSAO DE 2,5M COM DIAMETRO INTERNO DE 7,0MM COM CONETOR RETO ELASTOMERO | ASPIRADOR CIRURGICO ASP-VAC - ASPIRADOR CIRURGICO ASP-VAC AZUL EXTENSAO DE 2,5M COM DIAMETRO INTERNO DE 7,0MM COM CONETOR RETO ELASTOMERO | CIRURGIA GERAL | MATERIAL DE CONSUMO | ASPIRADOR CIRURGICO | UN | 82.641.325/0001-18 | CREMER S/A | 20 | 1980535941 | 80535941 | Material de consumo hospitalar | TUSS | 01/04/2022 | EM ANALISE | EM ANALISE
100523129 | 80245210251 | ASPIRADOR CIRURGICO ASP-VAC AZUL EXTENSAO DE 2,5M COM DIAMET | 01/04/2022 | 30/06/2023 | REGISTRO EM COMERCIALIZACAO 80245210270 | 13,8000 | REGISTRO EM COMERCIALIZACAO 80245210270 27/10/20 | ASPIRADOR CIRURGICO ASP-VAC - ASPIRADOR CIRURGICO ASP-VAC AZUL EXTENSAO DE 2,5M COM DIAMETRO INTERNO DE 6,0MM COM CONETOR Y | ASPIRADOR CIRURGICO ASP-VAC - ASPIRADOR CIRURGICO ASP-VAC AZUL EXTENSAO DE 2,5M COM DIAMETRO INTERNO DE 6,0MM COM CONETOR Y | CIRURGIA GERAL | MATERIAL DE CONSUMO | ASPIRADOR CIRURGICO | UN | 82.641.325/0001-18 | CREMER S/A | 20 | 1980531539 | 80531539 | Material de consumo hospitalar | TUSS | 01/04/2022 | EM ANALISE | EM ANALISE
100523285 | 80245210251 | ASPIRADOR CIRURGICO ASP-VAC AZUL EXTENSAO DE 2,5M COM DIAMET | 01/04/2022 | 30/06/2023 | REGISTRO EM COMERCIALIZACAO 80245210270 | 13,8000 | REGISTRO EM COMERCIALIZACAO 80245210270 27/10/20 | ASPIRADOR CIRURGICO ASP-VAC - ASPIRADOR CIRURGICO ASP-VAC AZUL EXTENSAO DE 2,5M COM DIAMETRO INTERNO DE 9,0MM COM CONETOR RETO ELASTOMERO | ASPIRADOR CIRURGICO ASP-VAC - ASPIRADOR CIRURGICO ASP-VAC AZUL EXTENSAO DE 2,5M COM DIAMETRO INTERNO DE 9,0MM COM CONETOR RETO ELASTOMERO | CIRURGIA GERAL | MATERIAL DE CONSUMO | ASPIRADOR CIRURGICO | UN | 82.641.325/0001-18 | CREMER S/A | 20 | 1980531695 | 80531695 | Material de consumo hospitalar | TUSS | 01/04/2022 | EM ANALISE | EM ANALISE
100525270 | 80245210251 | ASPIRADOR CIRURGICO ASP-VAC AZUL EXTENSAO DE 2,5M COM DIAMET | 01/04/2022 | 30/06/2023 | REGISTRO EM COMERCIALIZACAO 80245210270 | 13,8000 | REGISTRO EM COMERCIALIZACAO 80245210270 27/10/20 | ASPIRADOR CIRURGICO ASP-VAC - ASPIRADOR CIRURGICO ASP-VAC AZUL EXTENSAO DE 2,5M COM DIAMETRO INTERNO DE 6,4MM COM CONECTOR RETO | ASPIRADOR CIRURGICO ASP-VAC - ASPIRADOR CIRURGICO ASP-VAC AZUL EXTENSAO DE 2,5M COM DIAMETRO INTERNO DE 6,4MM COM CONECTOR RETO | CIRURGIA GERAL | MATERIAL DE CONSUMO | ASPIRADOR CIRURGICO | UN | 82.641.325/0001-18 | CREMER S/A | 20 | 1980533680 | 80533680 | Material de consumo hospitalar | TUSS | 01/04/2022 | EM ANALISE | EM ANALISE
100525334 | 80245210251 | ASPIRADOR CIRURGICO ASP-VAC AZUL EXTENSAO DE 2,5M COM DIAMET | 01/04/2022 | 30/06/2023 | REGISTRO EM COMERCIALIZACAO 80245210270 | 13,8000 | REGISTRO EM COMERCIALIZACAO 80245210270 27/10/20 | ASPIRADOR CIRURGICO ASP-VAC - ASPIRADOR CIRURGICO ASP-VAC AZUL EXTENSAO DE 2,5M COM DIAMETRO INTERNO DE 6,0MM COM CONETOR RETO ELASTOMERO | ASPIRADOR CIRURGICO ASP-VAC - ASPIRADOR CIRURGICO ASP-VAC AZUL EXTENSAO DE 2,5M COM DIAMETRO INTERNO DE 6,0MM COM CONETOR RETO ELASTOMERO | CIRURGIA GERAL | MATERIAL DE CONSUMO | ASPIRADOR CIRURGICO | UN | 82.641.325/0001-18 | CREMER S/A | 20 | 1980533744 | 80533744 | Material de consumo hospitalar | TUSS | 01/04/2022 | EM ANALISE | EM ANALISE
100523692 | 80245210251 | ASPIRADOR CIRURGICO ASP-VAC AZUL EXTENSAO DE 2,5M COM DIAMET | 01/04/2022 | 30/06/2023 | REGISTRO EM COMERCIALIZACAO 80245210270 | 13,8000 | REGISTRO EM COMERCIALIZACAO 80245210270 27/10/20 | ASPIRADOR CIRURGICO ASP-VAC - ASPIRADOR CIRURGICO ASP-VAC AZUL EXTENSAO DE 2,5M COM DIAMETRO INTERNO DE 8,0MM COM CONECTOR RETO | ASPIRADOR CIRURGICO ASP-VAC - ASPIRADOR CIRURGICO ASP-VAC AZUL EXTENSAO DE 2,5M COM DIAMETRO INTERNO DE 8,0MM COM CONECTOR RETO | CIRURGIA GERAL | MATERIAL DE CONSUMO | ASPIRADOR CIRURGICO | UN | 82.641.325/0001-18 | CREMER S/A | 20 | 1980532101 | 80532101 | Material de consumo hospitalar | TUSS | 01/04/2022 | EM ANALISE | EM ANALISE
100527876 | 80245210251 | ASPIRADOR CIRURGICO ASP-VAC AZUL EXTENSAO DE 2,5M COM DIAMET | 01/04/2022 | 30/06/2023 | REGISTRO EM COMERCIALIZACAO 80245210270 | 13,8000 | REGISTRO EM COMERCIALIZACAO 80245210270 27/10/20 | ASPIRADOR CIRURGICO ASP-VAC - ASPIRADOR CIRURGICO ASP-VAC AZUL EXTENSAO DE 2,5M COM DIAMETRO INTERNO DE 4,5MM COM CONECTOR RETO | ASPIRADOR CIRURGICO ASP-VAC - ASPIRADOR CIRURGICO ASP-VAC AZUL EXTENSAO DE 2,5M COM DIAMETRO INTERNO DE 4,5MM COM CONECTOR RETO | CIRURGIA GERAL | MATERIAL DE CONSUMO | ASPIRADOR CIRURGICO | UN | 82.641.325/0001-18 | CREMER S/A | 20 | 1980536280 | 80536280 | Material de consumo hospitalar | TUSS | 01/04/2022 | EM ANALISE | EM ANALISE
100523960 | 80245210251 | ASPIRADOR CIRURGICO ASP-VAC AZUL EXTENSAO DE 2,5M COM DIAMET | 01/04/2022 | 30/06/2023 | REGISTRO EM COMERCIALIZACAO 80245210270 | 13,8000 | REGISTRO EM COMERCIALIZACAO 80245210270 27/10/20 | ASPIRADOR CIRURGICO ASP-VAC - ASPIRADOR CIRURGICO ASP-VAC AZUL EXTENSAO DE 2,5M COM DIAMETRO INTERNO DE 4,5MM COM CONETOR Y | ASPIRADOR CIRURGICO ASP-VAC - ASPIRADOR CIRURGICO ASP-VAC AZUL EXTENSAO DE 2,5M COM DIAMETRO INTERNO DE 4,5MM COM CONETOR Y | CIRURGIA GERAL | MATERIAL DE CONSUMO | ASPIRADOR CIRURGICO | UN | 82.641.325/0001-18 | CREMER S/A | 20 | 1980532373 | 80532373 | Material de consumo hospitalar | TUSS | 01/04/2022 | EM ANALISE | EM ANALISE
100527906 | 80245210251 | ASPIRADOR CIRURGICO ASP-VAC AZUL EXTENSAO DE 2,5M COM DIAMET | 01/04/2022 | 30/06/2023 | REGISTRO EM COMERCIALIZACAO 80245210270 | 13,8000 | REGISTRO EM COMERCIALIZACAO 80245210270 27/10/20 | ASPIRADOR CIRURGICO ASP-VAC - ASPIRADOR CIRURGICO ASP-VAC AZUL EXTENSAO DE 2,5M COM DIAMETRO INTERNO DE 8,0MM COM CONETOR RETO ELASTOMERO | ASPIRADOR CIRURGICO ASP-VAC - ASPIRADOR CIRURGICO ASP-VAC AZUL EXTENSAO DE 2,5M COM DIAMETRO INTERNO DE 8,0MM COM CONETOR RETO ELASTOMERO | CIRURGIA GERAL | MATERIAL DE CONSUMO | ASPIRADOR CIRURGICO | UN | 82.641.325/0001-18 | CREMER S/A | 20 | 1980536310 | 80536310 | Material de consumo hospitalar | TUSS | 01/04/2022 | EM ANALISE | EM ANALISE
100524192 | 80245210251 | ASPIRADOR CIRURGICO ASP-VAC AZUL EXTENSAO DE 2,5M COM DIAMET | 01/04/2022 | 30/06/2023 | REGISTRO EM COMERCIALIZACAO 80245210270 | 13,8000 | REGISTRO EM COMERCIALIZACAO 80245210270 27/10/20 | ASPIRADOR CIRURGICO ASP-VAC - ASPIRADOR CIRURGICO ASP-VAC AZUL EXTENSAO DE 2,5M COM DIAMETRO INTERNO DE 6,2MM COM CONETOR RETO ELASTOMERO | ASPIRADOR CIRURGICO ASP-VAC - ASPIRADOR CIRURGICO ASP-VAC AZUL EXTENSAO DE 2,5M COM DIAMETRO INTERNO DE 6,2MM COM CONETOR RETO ELASTOMERO | CIRURGIA GERAL | MATERIAL DE CONSUMO | ASPIRADOR CIRURGICO | UN | 82.641.325/0001-18 | CREMER S/A | 20 | 1980532608 | 80532608 | Material de consumo hospitalar | TUSS | 01/04/2022 | EM ANALISE | EM ANALISE
100525741 | 80245210251 | ASPIRADOR CIRURGICO ASP-VAC AZUL EXTENSAO DE 2,5M COM DIAMET | 01/04/2022 | 30/06/2023 | REGISTRO EM COMERCIALIZACAO 80245210270 | 13,8000 | REGISTRO EM COMERCIALIZACAO 80245210270 27/10/20 | ASPIRADOR CIRURGICO ASP-VAC - ASPIRADOR CIRURGICO ASP-VAC AZUL EXTENSAO DE 2,5M COM DIAMETRO INTERNO DE 6,2MM COM CONETOR Y | ASPIRADOR CIRURGICO ASP-VAC - ASPIRADOR CIRURGICO ASP-VAC AZUL EXTENSAO DE 2,5M COM DIAMETRO INTERNO DE 6,2MM COM CONETOR Y | CIRURGIA GERAL | MATERIAL DE CONSUMO | ASPIRADOR CIRURGICO | UN | 82.641.325/0001-18 | CREMER S/A | 20 | 1980534155 | 80534155 | Material de consumo hospitalar | TUSS | 01/04/2022 | EM ANALISE | EM ANALISE
100524435 | 80245210251 | ASPIRADOR CIRURGICO ASP-VAC AZUL EXTENSAO DE 2,5M COM DIAMET | 01/04/2022 | 30/06/2023 | REGISTRO EM COMERCIALIZACAO 80245210270 | 13,8000 | REGISTRO EM COMERCIALIZACAO 80245210270 27/10/20 | ASPIRADOR CIRURGICO ASP-VAC - ASPIRADOR CIRURGICO ASP-VAC AZUL EXTENSAO DE 2,5M COM DIAMETRO INTERNO DE 9,0MM COM CONETOR RETO SILICONE | ASPIRADOR CIRURGICO ASP-VAC - ASPIRADOR CIRURGICO ASP-VAC AZUL EXTENSAO DE 2,5M COM DIAMETRO INTERNO DE 9,0MM COM CONETOR RETO SILICONE | CIRURGIA GERAL | MATERIAL DE CONSUMO | ASPIRADOR CIRURGICO | UN | 82.641.325/0001-18 | CREMER S/A | 20 | 1980532845 | 80532845 | Material de consumo hospitalar | TUSS | 01/04/2022 | EM ANALISE | EM ANALISE
100528066 | 80245210251 | ASPIRADOR CIRURGICO ASP-VAC AZUL EXTENSAO DE 2,5M COM DIAMET | 01/04/2022 | 30/06/2023 | REGISTRO EM COMERCIALIZACAO 80245210270 | 13,8000 | REGISTRO EM COMERCIALIZACAO 80245210270 27/10/20 | ASPIRADOR CIRURGICO ASP-VAC - ASPIRADOR CIRURGICO ASP-VAC AZUL EXTENSAO DE 2,5M COM DIAMETRO INTERNO DE 6,4MM COM CONETOR RETO ELASTOMERO | ASPIRADOR CIRURGICO ASP-VAC - ASPIRADOR CIRURGICO ASP-VAC AZUL EXTENSAO DE 2,5M COM DIAMETRO INTERNO DE 6,4MM COM CONETOR RETO ELASTOMERO | CIRURGIA GERAL | MATERIAL DE CONSUMO | ASPIRADOR CIRURGICO | UN | 82.641.325/0001-18 | CREMER S/A | 20 | 1980536476 | 80536476 | Material de consumo hospitalar | TUSS | 01/04/2022 | EM ANALISE | EM ANALISE
100525849 | 80245210251 | ASPIRADOR CIRURGICO ASP-VAC AZUL EXTENSAO DE 2,5M COM DIAMET | 01/04/2022 | 30/06/2023 | REGISTRO EM COMERCIALIZACAO 80245210270 | 13,8000 | REGISTRO EM COMERCIALIZACAO 80245210270 27/10/20 | ASPIRADOR CIRURGICO ASP-VAC - ASPIRADOR CIRURGICO ASP-VAC AZUL EXTENSAO DE 2,5M COM DIAMETRO INTERNO DE 9,0MM COM CONETOR RETO LATEX | ASPIRADOR CIRURGICO ASP-VAC - ASPIRADOR CIRURGICO ASP-VAC AZUL EXTENSAO DE 2,5M COM DIAMETRO INTERNO DE 9,0MM COM CONETOR RETO LATEX | CIRURGIA GERAL | MATERIAL DE CONSUMO | ASPIRADOR CIRURGICO | UN | 82.641.325/0001-18 | CREMER S/A | 20 | 1980534252 | 80534252 | Material de consumo hospitalar | TUSS | 01/04/2022 | EM ANALISE | EM ANALISE
100528180 | 80245210251 | ASPIRADOR CIRURGICO ASP-VAC AZUL EXTENSAO DE 2,5M COM DIAMET | 01/04/2022 | 30/06/2023 | REGISTRO EM COMERCIALIZACAO 80245210270 | 13,8000 | REGISTRO EM COMERCIALIZACAO 80245210270 27/10/20 | ASPIRADOR CIRURGICO ASP-VAC - ASPIRADOR CIRURGICO ASP-VAC AZUL EXTENSAO DE 2,5M COM DIAMETRO INTERNO DE 6,7MM COM CONETOR Y | ASPIRADOR CIRURGICO ASP-VAC - ASPIRADOR CIRURGICO ASP-VAC AZUL EXTENSAO DE 2,5M COM DIAMETRO INTERNO DE 6,7MM COM CONETOR Y | CIRURGIA GERAL | MATERIAL DE CONSUMO | ASPIRADOR CIRURGICO | UN | 82.641.325/0001-18 | CREMER S/A | 20 | 1980536590 | 80536590 | Material de consumo hospitalar | TUSS | 01/04/2022 | EM ANALISE | EM ANALISE
100524796 | 80245210251 | ASPIRADOR CIRURGICO ASP-VAC AZUL EXTENSAO DE 2,5M COM DIAMET | 01/04/2022 | 30/06/2023 | REGISTRO EM COMERCIALIZACAO 80245210270 | 13,8000 | REGISTRO EM COMERCIALIZACAO 80245210270 27/10/20 | ASPIRADOR CIRURGICO ASP-VAC - ASPIRADOR CIRURGICO ASP-VAC AZUL EXTENSAO DE 2,5M COM DIAMETRO INTERNO DE 4,5MM COM CONETOR RETO ELASTOMERO | ASPIRADOR CIRURGICO ASP-VAC - ASPIRADOR CIRURGICO ASP-VAC AZUL EXTENSAO DE 2,5M COM DIAMETRO INTERNO DE 4,5MM COM CONETOR RETO ELASTOMERO | CIRURGIA GERAL | MATERIAL DE CONSUMO | ASPIRADOR CIRURGICO | UN | 82.641.325/0001-18 | CREMER S/A | 20 | 1980533205 | 80533205 | Material de consumo hospitalar | TUSS | 01/04/2022 | EM ANALISE | EM ANALISE
100528279 | 80245210251 | ASPIRADOR CIRURGICO ASP-VAC AZUL EXTENSAO DE 2,5M COM DIAMET | 01/04/2022 | 30/06/2023 | REGISTRO EM COMERCIALIZACAO 80245210270 | 13,8000 | REGISTRO EM COMERCIALIZACAO 80245210270 27/10/20 | ASPIRADOR CIRURGICO ASP-VAC - ASPIRADOR CIRURGICO ASP-VAC AZUL EXTENSAO DE 2,5M COM DIAMETRO INTERNO DE 6,0MM COM CONETOR RETO UNIVERSAL | ASPIRADOR CIRURGICO ASP-VAC - ASPIRADOR CIRURGICO ASP-VAC AZUL EXTENSAO DE 2,5M COM DIAMETRO INTERNO DE 6,0MM COM CONETOR RETO UNIVERSAL | CIRURGIA GERAL | MATERIAL DE CONSUMO | ASPIRADOR CIRURGICO | UN | 82.641.325/0001-18 | CREMER S/A | 20 | 1980536689 | 80536689 | Material de consumo hospitalar | TUSS | 01/04/2022 | EM ANALISE | EM ANALISE
100526098 | 80245210251 | ASPIRADOR CIRURGICO ASP-VAC AZUL EXTENSAO DE 2,5M COM DIAMET | 01/04/2022 | 30/06/2023 | REGISTRO EM COMERCIALIZACAO 80245210270 | 13,8000 | REGISTRO EM COMERCIALIZACAO 80245210270 27/10/20 | ASPIRADOR CIRURGICO ASP-VAC - ASPIRADOR CIRURGICO ASP-VAC AZUL EXTENSAO DE 2,5M COM DIAMETRO INTERNO DE 7,0MM COM CONECTOR RETO | ASPIRADOR CIRURGICO ASP-VAC - ASPIRADOR CIRURGICO ASP-VAC AZUL EXTENSAO DE 2,5M COM DIAMETRO INTERNO DE 7,0MM COM CONECTOR RETO | CIRURGIA GERAL | MATERIAL DE CONSUMO | ASPIRADOR CIRURGICO | UN | 82.641.325/0001-18 | CREMER S/A | 20 | 1980534503 | 80534503 | Material de consumo hospitalar | TUSS | 01/04/2022 | EM ANALISE | EM ANALISE
100526128 | 80245210251 | ASPIRADOR CIRURGICO ASP-VAC AZUL EXTENSAO DE 2,5M COM DIAMET | 01/04/2022 | 30/06/2023 | REGISTRO EM COMERCIALIZACAO 80245210270 | 13,8000 | REGISTRO EM COMERCIALIZACAO 80245210270 27/10/20 | ASPIRADOR CIRURGICO ASP-VAC - ASPIRADOR CIRURGICO ASP-VAC AZUL EXTENSAO DE 2,5M COM DIAMETRO INTERNO DE 6,7MM COM CONECTOR RETO | ASPIRADOR CIRURGICO ASP-VAC - ASPIRADOR CIRURGICO ASP-VAC AZUL EXTENSAO DE 2,5M COM DIAMETRO INTERNO DE 6,7MM COM CONECTOR RETO | CIRURGIA GERAL | MATERIAL DE CONSUMO | ASPIRADOR CIRURGICO | UN | 82.641.325/0001-18 | CREMER S/A | 20 | 1980534538 | 80534538 | Material de consumo hospitalar | TUSS | 01/04/2022 | EM ANALISE | EM ANALISE
100528430 | 80245210251 | ASPIRADOR CIRURGICO ASP-VAC AZUL EXTENSAO DE 2,5M COM DIAMET | 01/04/2022 | 30/06/2023 | REGISTRO EM COMERCIALIZACAO 80245210270 | 13,8000 | REGISTRO EM COMERCIALIZACAO 80245210270 27/10/20 | ASPIRADOR CIRURGICO ASP-VAC - ASPIRADOR CIRURGICO ASP-VAC AZUL EXTENSAO DE 2,5M COM DIAMETRO INTERNO DE 6,2MM COM CONETOR RETO LATEX | ASPIRADOR CIRURGICO ASP-VAC - ASPIRADOR CIRURGICO ASP-VAC AZUL EXTENSAO DE 2,5M COM DIAMETRO INTERNO DE 6,2MM COM CONETOR RETO LATEX | CIRURGIA GERAL | MATERIAL DE CONSUMO | ASPIRADOR CIRURGICO | UN | 82.641.325/0001-18 | CREMER S/A | 20 | 1980536840 | 80536840 | Material de consumo hospitalar | TUSS | 01/04/2022 | EM ANALISE | EM ANALISE
100526209 | 80245210251 | ASPIRADOR CIRURGICO ASP-VAC AZUL EXTENSAO DE 2,5M COM DIAMET | 01/04/2022 | 30/06/2023 | REGISTRO EM COMERCIALIZACAO 80245210270 | 13,8000 | REGISTRO EM COMERCIALIZACAO 80245210270 27/10/20 | ASPIRADOR CIRURGICO ASP-VAC - ASPIRADOR CIRURGICO ASP-VAC AZUL EXTENSAO DE 2,5M COM DIAMETRO INTERNO DE 9,0MM COM CONETOR Y | ASPIRADOR CIRURGICO ASP-VAC - ASPIRADOR CIRURGICO ASP-VAC AZUL EXTENSAO DE 2,5M COM DIAMETRO INTERNO DE 9,0MM COM CONETOR Y | CIRURGIA GERAL | MATERIAL DE CONSUMO | ASPIRADOR CIRURGICO | UN | 82.641.325/0001-18 | CREMER S/A | 20 | 1980534619 | 80534619 | Material de consumo hospitalar | TUSS | 01/04/2022 | EM ANALISE | EM ANALISE
100526233 | 80245210251 | ASPIRADOR CIRURGICO ASP-VAC AZUL EXTENSAO DE 2,5M COM DIAMET | 01/04/2022 | 30/06/2023 | REGISTRO EM COMERCIALIZACAO 80245210270 | 13,8000 | REGISTRO EM COMERCIALIZACAO 80245210270 27/10/20 | ASPIRADOR CIRURGICO ASP-VAC - ASPIRADOR CIRURGICO ASP-VAC AZUL EXTENSAO DE 2,5M COM DIAMETRO INTERNO DE 5,3MM COM CONETOR RETO UNIVERSAL | ASPIRADOR CIRURGICO ASP-VAC - ASPIRADOR CIRURGICO ASP-VAC AZUL EXTENSAO DE 2,5M COM DIAMETRO INTERNO DE 5,3MM COM CONETOR RETO UNIVERSAL | CIRURGIA GERAL | MATERIAL DE CONSUMO | ASPIRADOR CIRURGICO | UN | 82.641.325/0001-18 | CREMER S/A | 20 | 1980534643 | 80534643 | Material de consumo hospitalar | TUSS | 01/04/2022 | EM ANALISE | EM ANALISE
100526276 | 80245210251 | ASPIRADOR CIRURGICO ASP-VAC AZUL EXTENSAO DE 2,5M COM DIAMET | 01/04/2022 | 30/06/2023 | REGISTRO EM COMERCIALIZACAO 80245210270 | 13,8000 | REGISTRO EM COMERCIALIZACAO 80245210270 27/10/20 | ASPIRADOR CIRURGICO ASP-VAC - ASPIRADOR CIRURGICO ASP-VAC AZUL EXTENSAO DE 2,5M COM DIAMETRO INTERNO DE 6,4MM COM CONETOR RETO UNIVERSAL | ASPIRADOR CIRURGICO ASP-VAC - ASPIRADOR CIRURGICO ASP-VAC AZUL EXTENSAO DE 2,5M COM DIAMETRO INTERNO DE 6,4MM COM CONETOR RETO UNIVERSAL | CIRURGIA GERAL | MATERIAL DE CONSUMO | ASPIRADOR CIRURGICO | UN | 82.641.325/0001-18 | CREMER S/A | 20 | 1980534686 | 80534686 | Material de consumo hospitalar | TUSS | 01/04/2022 | EM ANALISE | EM ANALISE
100526314 | 80245210251 | ASPIRADOR CIRURGICO ASP-VAC AZUL EXTENSAO DE 2,5M COM DIAMET | 01/04/2022 | 30/06/2023 | REGISTRO EM COMERCIALIZACAO 80245210270 | 13,8000 | REGISTRO EM COMERCIALIZACAO 80245210270 27/10/20 | ASPIRADOR CIRURGICO ASP-VAC - ASPIRADOR CIRURGICO ASP-VAC AZUL EXTENSAO DE 2,5M COM DIAMETRO INTERNO DE 6,7MM COM CONETOR RETO UNIVERSAL | ASPIRADOR CIRURGICO ASP-VAC - ASPIRADOR CIRURGICO ASP-VAC AZUL EXTENSAO DE 2,5M COM DIAMETRO INTERNO DE 6,7MM COM CONETOR RETO UNIVERSAL | CIRURGIA GERAL | MATERIAL DE CONSUMO | ASPIRADOR CIRURGICO | UN | 82.641.325/0001-18 | CREMER S/A | 20 | 1980534724 | 80534724 | Material de consumo hospitalar | TUSS | 01/04/2022 | EM ANALISE | EM ANALISE
100526330 | 80245210251 | ASPIRADOR CIRURGICO ASP-VAC AZUL EXTENSAO DE 2,5M COM DIAMET | 01/04/2022 | 30/06/2023 | REGISTRO EM COMERCIALIZACAO 80245210270 | 13,8000 | REGISTRO EM COMERCIALIZACAO 80245210270 27/10/20 | ASPIRADOR CIRURGICO ASP-VAC - ASPIRADOR CIRURGICO ASP-VAC AZUL EXTENSAO DE 2,5M COM DIAMETRO INTERNO DE 4,5MM COM CONETOR RETO LATEX | ASPIRADOR CIRURGICO ASP-VAC - ASPIRADOR CIRURGICO ASP-VAC AZUL EXTENSAO DE 2,5M COM DIAMETRO INTERNO DE 4,5MM COM CONETOR RETO LATEX | CIRURGIA GERAL | MATERIAL DE CONSUMO | ASPIRADOR CIRURGICO | UN | 82.641.325/0001-18 | CREMER S/A | 20 | 1980534740 | 80534740 | Material de consumo hospitalar | TUSS | 01/04/2022 | EM ANALISE | EM ANALISE
100526500 | 80245210251 | ASPIRADOR CIRURGICO ASP-VAC AZUL EXTENSAO DE 2,5M COM DIAMET | 01/04/2022 | 30/06/2023 | REGISTRO EM COMERCIALIZACAO 80245210270 | 13,8000 | REGISTRO EM COMERCIALIZACAO 80245210270 27/10/20 | ASPIRADOR CIRURGICO ASP-VAC - ASPIRADOR CIRURGICO ASP-VAC AZUL EXTENSAO DE 2,5M COM DIAMETRO INTERNO DE 9,0MM COM CONETOR RETO UNIVERSAL | ASPIRADOR CIRURGICO ASP-VAC - ASPIRADOR CIRURGICO ASP-VAC AZUL EXTENSAO DE 2,5M COM DIAMETRO INTERNO DE 9,0MM COM CONETOR RETO UNIVERSAL | CIRURGIA GERAL | MATERIAL DE CONSUMO | ASPIRADOR CIRURGICO | UN | 82.641.325/0001-18 | CREMER S/A | 20 | 1980534910 | 80534910 | Material de consumo hospitalar | TUSS | 01/04/2022 | EM ANALISE | EM ANALISE
100528856 | 80245210251 | ASPIRADOR CIRURGICO ASP-VAC AZUL EXTENSAO DE 2,5M COM DIAMET | 01/04/2022 | 30/06/2023 | REGISTRO EM COMERCIALIZACAO 80245210270 | 13,8000 | REGISTRO EM COMERCIALIZACAO 80245210270 27/10/20 | ASPIRADOR CIRURGICO ASP-VAC - ASPIRADOR CIRURGICO ASP-VAC AZUL EXTENSAO DE 2,5M COM DIAMETRO INTERNO DE 6,2MM COM CONECTOR RETO | ASPIRADOR CIRURGICO ASP-VAC - ASPIRADOR CIRURGICO ASP-VAC AZUL EXTENSAO DE 2,5M COM DIAMETRO INTERNO DE 6,2MM COM CONECTOR RETO | CIRURGIA GERAL | MATERIAL DE CONSUMO | ASPIRADOR CIRURGICO | UN | 82.641.325/0001-18 | CREMER S/A | 20 | 1980537260 | 80537260 | Material de consumo hospitalar | TUSS | 01/04/2022 | EM ANALISE | EM ANALISE
100529089 | 80245210251 | ASPIRADOR CIRURGICO ASP-VAC AZUL EXTENSAO DE 2,5M COM DIAMET | 01/04/2022 | 30/06/2023 | REGISTRO EM COMERCIALIZACAO 80245210270 | 13,8000 | REGISTRO EM COMERCIALIZACAO 80245210270 27/10/20 | ASPIRADOR CIRURGICO ASP-VAC - ASPIRADOR CIRURGICO ASP-VAC AZUL EXTENSAO DE 2,5M COM DIAMETRO INTERNO DE 6,4MM COM CONETOR RETO SILICONE | ASPIRADOR CIRURGICO ASP-VAC - ASPIRADOR CIRURGICO ASP-VAC AZUL EXTENSAO DE 2,5M COM DIAMETRO INTERNO DE 6,4MM COM CONETOR RETO SILICONE | CIRURGIA GERAL | MATERIAL DE CONSUMO | ASPIRADOR CIRURGICO | UN | 82.641.325/0001-18 | CREMER S/A | 20 | 1980537499 | 80537499 | Material de consumo hospitalar | TUSS | 01/04/2022 | EM ANALISE | EM ANALISE
100529275 | 80245210251 | ASPIRADOR CIRURGICO ASP-VAC AZUL EXTENSAO DE 2,5M COM DIAMET | 01/04/2022 | 30/06/2023 | REGISTRO EM COMERCIALIZACAO 80245210270 | 13,8000 | REGISTRO EM COMERCIALIZACAO 80245210270 27/10/20 | ASPIRADOR CIRURGICO ASP-VAC - ASPIRADOR CIRURGICO ASP-VAC AZUL EXTENSAO DE 2,5M COM DIAMETRO INTERNO DE 6,2MM COM CONETOR RETO UNIVERSAL | ASPIRADOR CIRURGICO ASP-VAC - ASPIRADOR CIRURGICO ASP-VAC AZUL EXTENSAO DE 2,5M COM DIAMETRO INTERNO DE 6,2MM COM CONETOR RETO UNIVERSAL | CIRURGIA GERAL | MATERIAL DE CONSUMO | ASPIRADOR CIRURGICO | UN | 82.641.325/0001-18 | CREMER S/A | 20 | 1980537685 | 80537685 | Material de consumo hospitalar | TUSS | 01/04/2022 | EM ANALISE | EM ANALISE
100529372 | 80245210251 | ASPIRADOR CIRURGICO ASP-VAC AZUL EXTENSAO DE 2,5M COM DIAMET | 01/04/2022 | 30/06/2023 | REGISTRO EM COMERCIALIZACAO 80245210270 | 13,8000 | REGISTRO EM COMERCIALIZACAO 80245210270 27/10/20 | ASPIRADOR CIRURGICO ASP-VAC - ASPIRADOR CIRURGICO ASP-VAC AZUL EXTENSAO DE 2,5M COM DIAMETRO INTERNO DE 6,2MM COM CONETOR RETO SILICONE | ASPIRADOR CIRURGICO ASP-VAC - ASPIRADOR CIRURGICO ASP-VAC AZUL EXTENSAO DE 2,5M COM DIAMETRO INTERNO DE 6,2MM COM CONETOR RETO SILICONE | CIRURGIA GERAL | MATERIAL DE CONSUMO | ASPIRADOR CIRURGICO | UN | 82.641.325/0001-18 | CREMER S/A | 20 | 1980537782 | 80537782 | Material de consumo hospitalar | TUSS | 01/04/2022 | EM ANALISE | EM ANALISE
100529518 | 80245210251 | ASPIRADOR CIRURGICO ASP-VAC AZUL EXTENSAO DE 2,5M COM DIAMET | 01/04/2022 | 30/06/2023 | REGISTRO EM COMERCIALIZACAO 80245210270 | 13,8000 | REGISTRO EM COMERCIALIZACAO 80245210270 27/10/20 | ASPIRADOR CIRURGICO ASP-VAC - ASPIRADOR CIRURGICO ASP-VAC AZUL EXTENSAO DE 2,5M COM DIAMETRO INTERNO DE 5,3MM COM CONETOR Y | ASPIRADOR CIRURGICO ASP-VAC - ASPIRADOR CIRURGICO ASP-VAC AZUL EXTENSAO DE 2,5M COM DIAMETRO INTERNO DE 5,3MM COM CONETOR Y | CIRURGIA GERAL | MATERIAL DE CONSUMO | ASPIRADOR CIRURGICO | UN | 82.641.325/0001-18 | CREMER S/A | 20 | 1980537928 | 80537928 | Material de consumo hospitalar | TUSS | 01/04/2022 | EM ANALISE | EM ANALISE
100529607 | 80245210251 | ASPIRADOR CIRURGICO ASP-VAC AZUL EXTENSAO DE 2,5M COM DIAMET | 01/04/2022 | 30/06/2023 | REGISTRO EM COMERCIALIZACAO 80245210270 | 13,8000 | REGISTRO EM COMERCIALIZACAO 80245210270 27/10/20 | ASPIRADOR CIRURGICO ASP-VAC - ASPIRADOR CIRURGICO ASP-VAC AZUL EXTENSAO DE 2,5M COM DIAMETRO INTERNO DE 4,5MM COM CONETOR RETO SILICONE | ASPIRADOR CIRURGICO ASP-VAC - ASPIRADOR CIRURGICO ASP-VAC AZUL EXTENSAO DE 2,5M COM DIAMETRO INTERNO DE 4,5MM COM CONETOR RETO SILICONE | CIRURGIA GERAL | MATERIAL DE CONSUMO | ASPIRADOR CIRURGICO | UN | 82.641.325/0001-18 | CREMER S/A | 20 | 1980538010 | 80538010 | Material de consumo hospitalar | TUSS | 01/04/2022 | EM ANALISE | EM ANALISE
100529615 | 80245210251 | ASPIRADOR CIRURGICO ASP-VAC AZUL EXTENSAO DE 2,5M COM DIAMET | 01/04/2022 | 30/06/2023 | REGISTRO EM COMERCIALIZACAO 80245210270 | 13,8000 | REGISTRO EM COMERCIALIZACAO 80245210270 27/10/20 | ASPIRADOR CIRURGICO ASP-VAC - ASPIRADOR CIRURGICO ASP-VAC AZUL EXTENSAO DE 2,5M COM DIAMETRO INTERNO DE 6,0MM COM CONECTOR RETO | ASPIRADOR CIRURGICO ASP-VAC - ASPIRADOR CIRURGICO ASP-VAC AZUL EXTENSAO DE 2,5M COM DIAMETRO INTERNO DE 6,0MM COM CONECTOR RETO | CIRURGIA GERAL | MATERIAL DE CONSUMO | ASPIRADOR CIRURGICO | UN | 82.641.325/0001-18 | CREMER S/A | 20 | 1980538029 | 80538029 | Material de consumo hospitalar | TUSS | 01/04/2022 | EM ANALISE | EM ANALISE
100529682 | 80245210251 | ASPIRADOR CIRURGICO ASP-VAC AZUL EXTENSAO DE 2,5M COM DIAMET | 01/04/2022 | 30/06/2023 | REGISTRO EM COMERCIALIZACAO 80245210270 | 13,8000 | REGISTRO EM COMERCIALIZACAO 80245210270 27/10/20 | ASPIRADOR CIRURGICO ASP-VAC - ASPIRADOR CIRURGICO ASP-VAC AZUL EXTENSAO DE 2,5M COM DIAMETRO INTERNO DE 6,7MM COM CONETOR RETO SILICONE | ASPIRADOR CIRURGICO ASP-VAC - ASPIRADOR CIRURGICO ASP-VAC AZUL EXTENSAO DE 2,5M COM DIAMETRO INTERNO DE 6,7MM COM CONETOR RETO SILICONE | CIRURGIA GERAL | MATERIAL DE CONSUMO | ASPIRADOR CIRURGICO | UN | 82.641.325/0001-18 | CREMER S/A | 20 | 1980538096 | 80538096 | Material de consumo hospitalar | TUSS | 01/04/2022 | EM ANALISE | EM ANALISE
100529909 | 80245210251 | ASPIRADOR CIRURGICO ASP-VAC AZUL EXTENSAO DE 2,5M COM DIAMET | 01/04/2022 | 30/06/2023 | REGISTRO EM COMERCIALIZACAO 80245210270 | 13,8000 | REGISTRO EM COMERCIALIZACAO 80245210270 27/10/20 | ASPIRADOR CIRURGICO ASP-VAC - ASPIRADOR CIRURGICO ASP-VAC AZUL EXTENSAO DE 2,5M COM DIAMETRO INTERNO DE 6,4MM COM CONETOR Y | ASPIRADOR CIRURGICO ASP-VAC - ASPIRADOR CIRURGICO ASP-VAC AZUL EXTENSAO DE 2,5M COM DIAMETRO INTERNO DE 6,4MM COM CONETOR Y | CIRURGIA GERAL | MATERIAL DE CONSUMO | ASPIRADOR CIRURGICO | UN | 82.641.325/0001-18 | CREMER S/A | 20 | 1980538312 | 80538312 | Material de consumo hospitalar | TUSS | 01/04/2022 | EM ANALISE | EM ANALISE
100530168 | 80245210251 | ASPIRADOR CIRURGICO ASP-VAC AZUL EXTENSAO DE 2,5M COM DIAMET | 01/04/2022 | 30/06/2023 | REGISTRO EM COMERCIALIZACAO 80245210270 | 13,8000 | REGISTRO EM COMERCIALIZACAO 80245210270 27/10/20 | ASPIRADOR CIRURGICO ASP-VAC - ASPIRADOR CIRURGICO ASP-VAC AZUL EXTENSAO DE 2,5M COM DIAMETRO INTERNO DE 5,3MM COM CONETOR RETO SILICONE | ASPIRADOR CIRURGICO ASP-VAC - ASPIRADOR CIRURGICO ASP-VAC AZUL EXTENSAO DE 2,5M COM DIAMETRO INTERNO DE 5,3MM COM CONETOR RETO SILICONE | CIRURGIA GERAL | MATERIAL DE CONSUMO | ASPIRADOR CIRURGICO | UN | 82.641.325/0001-18 | CREMER S/A | 20 | 1980538576 | 80538576 | Material de consumo hospitalar | TUSS | 01/04/2022 | EM ANALISE | EM ANALISE
100530184 | 80245210251 | ASPIRADOR CIRURGICO ASP-VAC AZUL EXTENSAO DE 2,5M COM DIAMET | 01/04/2022 | 30/06/2023 | REGISTRO EM COMERCIALIZACAO 80245210270 | 13,8000 | REGISTRO EM COMERCIALIZACAO 80245210270 27/10/20 | ASPIRADOR CIRURGICO ASP-VAC - ASPIRADOR CIRURGICO ASP-VAC AZUL EXTENSAO DE 2,5M COM DIAMETRO INTERNO DE 5,3MM COM CONECTOR RETO | ASPIRADOR CIRURGICO ASP-VAC - ASPIRADOR CIRURGICO ASP-VAC AZUL EXTENSAO DE 2,5M COM DIAMETRO INTERNO DE 5,3MM COM CONECTOR RETO | CIRURGIA GERAL | MATERIAL DE CONSUMO | ASPIRADOR CIRURGICO | UN | 82.641.325/0001-18 | CREMER S/A | 20 | 1980538592 | 80538592 | Material de consumo hospitalar | TUSS | 01/04/2022 | EM ANALISE | EM ANALISE
100530540 | 80245210251 | ASPIRADOR CIRURGICO ASP-VAC AZUL EXTENSAO DE 2,5M COM DIAMET | 01/04/2022 | 30/06/2023 | REGISTRO EM COMERCIALIZACAO 80245210270 | 13,8000 | REGISTRO EM COMERCIALIZACAO 80245210270 27/10/20 | ASPIRADOR CIRURGICO ASP-VAC - ASPIRADOR CIRURGICO ASP-VAC AZUL EXTENSAO DE 2,5M COM DIAMETRO INTERNO DE 7,0MM COM CONETOR RETO UNIVERSAL | ASPIRADOR CIRURGICO ASP-VAC - ASPIRADOR CIRURGICO ASP-VAC AZUL EXTENSAO DE 2,5M COM DIAMETRO INTERNO DE 7,0MM COM CONETOR RETO UNIVERSAL | CIRURGIA GERAL | MATERIAL DE CONSUMO | ASPIRADOR CIRURGICO | UN | 82.641.325/0001-18 | CREMER S/A | 20 | 1980538959 | 80538959 | Material de consumo hospitalar | TUSS | 01/04/2022 | EM ANALISE | EM ANALISE
100530958 | 80245210251 | ASPIRADOR CIRURGICO ASP-VAC AZUL EXTENSAO DE 2,5M COM DIAMET | 01/04/2022 | 30/06/2023 | REGISTRO EM COMERCIALIZACAO 80245210270 | 13,8000 | REGISTRO EM COMERCIALIZACAO 80245210270 27/10/20 | ASPIRADOR CIRURGICO ASP-VAC - ASPIRADOR CIRURGICO ASP-VAC AZUL EXTENSAO DE 2,5M COM DIAMETRO INTERNO DE 4,5MM COM CONETOR RETO UNIVERSAL | ASPIRADOR CIRURGICO ASP-VAC - ASPIRADOR CIRURGICO ASP-VAC AZUL EXTENSAO DE 2,5M COM DIAMETRO INTERNO DE 4,5MM COM CONETOR RETO UNIVERSAL | CIRURGIA GERAL | MATERIAL DE CONSUMO | ASPIRADOR CIRURGICO | UN | 82.641.325/0001-18 | CREMER S/A | 20 | 1980539360 | 80539360 | Material de consumo hospitalar | TUSS | 01/04/2022 | EM ANALISE | EM ANALISE
100531253 | 80245210251 | ASPIRADOR CIRURGICO ASP-VAC AZUL EXTENSAO DE 2,5M COM DIAMET | 01/04/2022 | 30/06/2023 | REGISTRO EM COMERCIALIZACAO 80245210270 | 13,8000 | REGISTRO EM COMERCIALIZACAO 80245210270 27/10/20 | ASPIRADOR CIRURGICO ASP-VAC - ASPIRADOR CIRURGICO ASP-VAC AZUL EXTENSAO DE 2,5M COM DIAMETRO INTERNO DE 5,3MM COM CONETOR RETO ELASTOMERO | ASPIRADOR CIRURGICO ASP-VAC - ASPIRADOR CIRURGICO ASP-VAC AZUL EXTENSAO DE 2,5M COM DIAMETRO INTERNO DE 5,3MM COM CONETOR RETO ELASTOMERO | CIRURGIA GERAL | MATERIAL DE CONSUMO | ASPIRADOR CIRURGICO | UN | 82.641.325/0001-18 | CREMER S/A | 20 | 1980539661 | 80539661 | Material de consumo hospitalar | TUSS | 01/04/2022 | EM ANALISE | EM ANALISE
100531369 | 80245210251 | ASPIRADOR CIRURGICO ASP-VAC AZUL EXTENSAO DE 2,5M COM DIAMET | 01/04/2022 | 30/06/2023 | REGISTRO EM COMERCIALIZACAO 80245210270 | 13,8000 | REGISTRO EM COMERCIALIZACAO 80245210270 27/10/20 | ASPIRADOR CIRURGICO ASP-VAC - ASPIRADOR CIRURGICO ASP-VAC AZUL EXTENSAO DE 2,5M COM DIAMETRO INTERNO DE 8,0MM COM CONETOR Y | ASPIRADOR CIRURGICO ASP-VAC - ASPIRADOR CIRURGICO ASP-VAC AZUL EXTENSAO DE 2,5M COM DIAMETRO INTERNO DE 8,0MM COM CONETOR Y | CIRURGIA GERAL | MATERIAL DE CONSUMO | ASPIRADOR CIRURGICO | UN | 82.641.325/0001-18 | CREMER S/A | 20 | 1980539777 | 80539777 | Material de consumo hospitalar | TUSS | 01/04/2022 | EM ANALISE | EM ANALISE
100531474 | 80245210251 | ASPIRADOR CIRURGICO ASP-VAC AZUL EXTENSAO DE 2,5M COM DIAMET | 01/04/2022 | 30/06/2023 | REGISTRO EM COMERCIALIZACAO 80245210270 | 13,8000 | REGISTRO EM COMERCIALIZACAO 80245210270 27/10/20 | ASPIRADOR CIRURGICO ASP-VAC - ASPIRADOR CIRURGICO ASP-VAC AZUL EXTENSAO DE 2,5M COM DIAMETRO INTERNO DE 6,0MM COM CONETOR RETO LATEX | ASPIRADOR CIRURGICO ASP-VAC - ASPIRADOR CIRURGICO ASP-VAC AZUL EXTENSAO DE 2,5M COM DIAMETRO INTERNO DE 6,0MM COM CONETOR RETO LATEX | CIRURGIA GERAL | MATERIAL DE CONSUMO | ASPIRADOR CIRURGICO | UN | 82.641.325/0001-18 | CREMER S/A | 20 | 1980539882 | 80539882 | Material de consumo hospitalar | TUSS | 01/04/2022 | EM ANALISE | EM ANALISE
100532071 | 80245210251 | ASPIRADOR CIRURGICO ASP-VAC AZUL EXTENSAO DE 2,5M COM DIAMET | 01/04/2022 | 30/06/2023 | REGISTRO EM COMERCIALIZACAO 80245210270 | 13,8000 | REGISTRO EM COMERCIALIZACAO 80245210270 27/10/20 | ASPIRADOR CIRURGICO ASP-VAC - ASPIRADOR CIRURGICO ASP-VAC AZUL EXTENSAO DE 2,5M COM DIAMETRO INTERNO DE 6,7MM COM CONETOR RETO ELASTOMERO | ASPIRADOR CIRURGICO ASP-VAC - ASPIRADOR CIRURGICO ASP-VAC AZUL EXTENSAO DE 2,5M COM DIAMETRO INTERNO DE 6,7MM COM CONETOR RETO ELASTOMERO | CIRURGIA GERAL | MATERIAL DE CONSUMO | ASPIRADOR CIRURGICO | UN | 82.641.325/0001-18 | CREMER S/A | 20 | 1980540481 | 80540481 | Material de consumo hospitalar | TUSS | 01/04/2022 | EM ANALISE | EM ANALISE
100532519 | 80245210251 | ASPIRADOR CIRURGICO ASP-VAC AZUL EXTENSAO DE 2,5M COM DIAMET | 01/04/2022 | 30/06/2023 | REGISTRO EM COMERCIALIZACAO 80245210270 | 13,8000 | REGISTRO EM COMERCIALIZACAO 80245210270 27/10/20 | ASPIRADOR CIRURGICO ASP-VAC - ASPIRADOR CIRURGICO ASP-VAC AZUL EXTENSAO DE 2,5M COM DIAMETRO INTERNO DE 8,0MM COM CONETOR RETO SILICONE | ASPIRADOR CIRURGICO ASP-VAC - ASPIRADOR CIRURGICO ASP-VAC AZUL EXTENSAO DE 2,5M COM DIAMETRO INTERNO DE 8,0MM COM CONETOR RETO SILICONE | CIRURGIA GERAL | MATERIAL DE CONSUMO | ASPIRADOR CIRURGICO | UN | 82.641.325/0001-18 | CREMER S/A | 20 | 1980540929 | 80540929 | Material de consumo hospitalar | TUSS | 01/04/2022 | EM ANALISE | EM ANALISE
100532780 | 80245210251 | ASPIRADOR CIRURGICO ASP-VAC AZUL EXTENSAO DE 2,5M COM DIAMET | 01/04/2022 | 30/06/2023 | REGISTRO EM COMERCIALIZACAO 80245210270 | 13,8000 | REGISTRO EM COMERCIALIZACAO 80245210270 27/10/20 | ASPIRADOR CIRURGICO ASP-VAC - ASPIRADOR CIRURGICO ASP-VAC AZUL EXTENSAO DE 2,5M COM DIAMETRO INTERNO DE 8,0MM COM CONETOR RETO LATEX | ASPIRADOR CIRURGICO ASP-VAC - ASPIRADOR CIRURGICO ASP-VAC AZUL EXTENSAO DE 2,5M COM DIAMETRO INTERNO DE 8,0MM COM CONETOR RETO LATEX | CIRURGIA GERAL | MATERIAL DE CONSUMO | ASPIRADOR CIRURGICO | UN | 82.641.325/0001-18 | CREMER S/A | 20 | 1980541194 | 80541194 | Material de consumo hospitalar | TUSS | 01/04/2022 | EM ANALISE | EM ANALISE
100524931 | 80245210251 | ASPIRADOR CIRURGICO ASP-VAC AZUL EXTENSAO DE 3,0M COM DIAMET | 01/04/2022 | 30/06/2023 | REGISTRO EM COMERCIALIZACAO 80245210270 | 13,8000 | REGISTRO EM COMERCIALIZACAO 80245210270 27/10/20 | ASPIRADOR CIRURGICO ASP-VAC - ASPIRADOR CIRURGICO ASP-VAC AZUL EXTENSAO DE 3,0M COM DIAMETRO INTERNO DE 4,5MM COM CONETOR RETO ELASTOMERO | ASPIRADOR CIRURGICO ASP-VAC - ASPIRADOR CIRURGICO ASP-VAC AZUL EXTENSAO DE 3,0M COM DIAMETRO INTERNO DE 4,5MM COM CONETOR RETO ELASTOMERO | CIRURGIA GERAL | MATERIAL DE CONSUMO | ASPIRADOR CIRURGICO | UN | 82.641.325/0001-18 | CREMER S/A | 20 | 1980533345 | 80533345 | Material de consumo hospitalar | TUSS | 01/04/2022 | EM ANALISE | EM ANALISE
100522890 | 80245210251 | ASPIRADOR CIRURGICO ASP-VAC AZUL EXTENSAO DE 3,0M COM DIAMET | 01/04/2022 | 30/06/2023 | REGISTRO EM COMERCIALIZACAO 80245210270 | 13,8000 | REGISTRO EM COMERCIALIZACAO 80245210270 27/10/20 | ASPIRADOR CIRURGICO ASP-VAC - ASPIRADOR CIRURGICO ASP-VAC AZUL EXTENSAO DE 3,0M COM DIAMETRO INTERNO DE 7,0MM COM CONETOR RETO SILICONE | ASPIRADOR CIRURGICO ASP-VAC - ASPIRADOR CIRURGICO ASP-VAC AZUL EXTENSAO DE 3,0M COM DIAMETRO INTERNO DE 7,0MM COM CONETOR RETO SILICONE | CIRURGIA GERAL | MATERIAL DE CONSUMO | ASPIRADOR CIRURGICO | UN | 82.641.325/0001-18 | CREMER S/A | 20 | 1980531300 | 80531300 | Material de consumo hospitalar | TUSS | 01/04/2022 | EM ANALISE | EM ANALISE
100522912 | 80245210251 | ASPIRADOR CIRURGICO ASP-VAC AZUL EXTENSAO DE 3,0M COM DIAMET | 01/04/2022 | 30/06/2023 | REGISTRO EM COMERCIALIZACAO 80245210270 | 13,8000 | REGISTRO EM COMERCIALIZACAO 80245210270 27/10/20 | ASPIRADOR CIRURGICO ASP-VAC - ASPIRADOR CIRURGICO ASP-VAC AZUL EXTENSAO DE 3,0M COM DIAMETRO INTERNO DE 6,7MM COM CONECTOR RETO | ASPIRADOR CIRURGICO ASP-VAC - ASPIRADOR CIRURGICO ASP-VAC AZUL EXTENSAO DE 3,0M COM DIAMETRO INTERNO DE 6,7MM COM CONECTOR RETO | CIRURGIA GERAL | MATERIAL DE CONSUMO | ASPIRADOR CIRURGICO | UN | 82.641.325/0001-18 | CREMER S/A | 20 | 1980531326 | 80531326 | Material de consumo hospitalar | TUSS | 01/04/2022 | EM ANALISE | EM ANALISE
100525008 | 80245210251 | ASPIRADOR CIRURGICO ASP-VAC AZUL EXTENSAO DE 3,0M COM DIAMET | 01/04/2022 | 30/06/2023 | REGISTRO EM COMERCIALIZACAO 80245210270 | 13,8000 | REGISTRO EM COMERCIALIZACAO 80245210270 27/10/20 | ASPIRADOR CIRURGICO ASP-VAC - ASPIRADOR CIRURGICO ASP-VAC AZUL EXTENSAO DE 3,0M COM DIAMETRO INTERNO DE 8,0MM COM CONETOR RETO UNIVERSAL | ASPIRADOR CIRURGICO ASP-VAC - ASPIRADOR CIRURGICO ASP-VAC AZUL EXTENSAO DE 3,0M COM DIAMETRO INTERNO DE 8,0MM COM CONETOR RETO UNIVERSAL | CIRURGIA GERAL | MATERIAL DE CONSUMO | ASPIRADOR CIRURGICO | UN | 82.641.325/0001-18 | CREMER S/A | 20 | 1980533418 | 80533418 | Material de consumo hospitalar | TUSS | 01/04/2022 | EM ANALISE | EM ANALISE
100527523 | 80245210251 | ASPIRADOR CIRURGICO ASP-VAC AZUL EXTENSAO DE 3,0M COM DIAMET | 01/04/2022 | 30/06/2023 | REGISTRO EM COMERCIALIZACAO 80245210270 | 13,8000 | REGISTRO EM COMERCIALIZACAO 80245210270 27/10/20 | ASPIRADOR CIRURGICO ASP-VAC - ASPIRADOR CIRURGICO ASP-VAC AZUL EXTENSAO DE 3,0M COM DIAMETRO INTERNO DE 6,2MM COM CONETOR Y | ASPIRADOR CIRURGICO ASP-VAC - ASPIRADOR CIRURGICO ASP-VAC AZUL EXTENSAO DE 3,0M COM DIAMETRO INTERNO DE 6,2MM COM CONETOR Y | CIRURGIA GERAL | MATERIAL DE CONSUMO | ASPIRADOR CIRURGICO | UN | 82.641.325/0001-18 | CREMER S/A | 20 | 1980535933 | 80535933 | Material de consumo hospitalar | TUSS | 01/04/2022 | EM ANALISE | EM ANALISE
100525059 | 80245210251 | ASPIRADOR CIRURGICO ASP-VAC AZUL EXTENSAO DE 3,0M COM DIAMET | 01/04/2022 | 30/06/2023 | REGISTRO EM COMERCIALIZACAO 80245210270 | 13,8000 | REGISTRO EM COMERCIALIZACAO 80245210270 27/10/20 | ASPIRADOR CIRURGICO ASP-VAC - ASPIRADOR CIRURGICO ASP-VAC AZUL EXTENSAO DE 3,0M COM DIAMETRO INTERNO DE 7,0MM COM CONETOR RETO LATEX | ASPIRADOR CIRURGICO ASP-VAC - ASPIRADOR CIRURGICO ASP-VAC AZUL EXTENSAO DE 3,0M COM DIAMETRO INTERNO DE 7,0MM COM CONETOR RETO LATEX | CIRURGIA GERAL | MATERIAL DE CONSUMO | ASPIRADOR CIRURGICO | UN | 82.641.325/0001-18 | CREMER S/A | 20 | 1980533469 | 80533469 | Material de consumo hospitalar | TUSS | 01/04/2022 | EM ANALISE | EM ANALISE
100527620 | 80245210251 | ASPIRADOR CIRURGICO ASP-VAC AZUL EXTENSAO DE 3,0M COM DIAMET | 01/04/2022 | 30/06/2023 | REGISTRO EM COMERCIALIZACAO 80245210270 | 13,8000 | REGISTRO EM COMERCIALIZACAO 80245210270 27/10/20 | ASPIRADOR CIRURGICO ASP-VAC - ASPIRADOR CIRURGICO ASP-VAC AZUL EXTENSAO DE 3,0M COM DIAMETRO INTERNO DE 6,0MM COM CONETOR RETO LATEX | ASPIRADOR CIRURGICO ASP-VAC - ASPIRADOR CIRURGICO ASP-VAC AZUL EXTENSAO DE 3,0M COM DIAMETRO INTERNO DE 6,0MM COM CONETOR RETO LATEX | CIRURGIA GERAL | MATERIAL DE CONSUMO | ASPIRADOR CIRURGICO | UN | 82.641.325/0001-18 | CREMER S/A | 20 | 1980536034 | 80536034 | Material de consumo hospitalar | TUSS | 01/04/2022 | EM ANALISE | EM ANALISE
100523315 | 80245210251 | ASPIRADOR CIRURGICO ASP-VAC AZUL EXTENSAO DE 3,0M COM DIAMET | 01/04/2022 | 30/06/2023 | REGISTRO EM COMERCIALIZACAO 80245210270 | 13,8000 | REGISTRO EM COMERCIALIZACAO 80245210270 27/10/20 | ASPIRADOR CIRURGICO ASP-VAC - ASPIRADOR CIRURGICO ASP-VAC AZUL EXTENSAO DE 3,0M COM DIAMETRO INTERNO DE 6,7MM COM CONETOR Y | ASPIRADOR CIRURGICO ASP-VAC - ASPIRADOR CIRURGICO ASP-VAC AZUL EXTENSAO DE 3,0M COM DIAMETRO INTERNO DE 6,7MM COM CONETOR Y | CIRURGIA GERAL | MATERIAL DE CONSUMO | ASPIRADOR CIRURGICO | UN | 82.641.325/0001-18 | CREMER S/A | 20 | 1980531725 | 80531725 | Material de consumo hospitalar | TUSS | 01/04/2022 | EM ANALISE | EM ANALISE
100523390 | 80245210251 | ASPIRADOR CIRURGICO ASP-VAC AZUL EXTENSAO DE 3,0M COM DIAMET | 01/04/2022 | 30/06/2023 | REGISTRO EM COMERCIALIZACAO 80245210270 | 13,8000 | REGISTRO EM COMERCIALIZACAO 80245210270 27/10/20 | ASPIRADOR CIRURGICO ASP-VAC - ASPIRADOR CIRURGICO ASP-VAC AZUL EXTENSAO DE 3,0M COM DIAMETRO INTERNO DE 4,5MM COM CONETOR Y | ASPIRADOR CIRURGICO ASP-VAC - ASPIRADOR CIRURGICO ASP-VAC AZUL EXTENSAO DE 3,0M COM DIAMETRO INTERNO DE 4,5MM COM CONETOR Y | CIRURGIA GERAL | MATERIAL DE CONSUMO | ASPIRADOR CIRURGICO | UN | 82.641.325/0001-18 | CREMER S/A | 20 | 1980531806 | 80531806 | Material de consumo hospitalar | TUSS | 01/04/2022 | EM ANALISE | EM ANALISE
100527698 | 80245210251 | ASPIRADOR CIRURGICO ASP-VAC AZUL EXTENSAO DE 3,0M COM DIAMET | 01/04/2022 | 30/06/2023 | REGISTRO EM COMERCIALIZACAO 80245210270 | 13,8000 | REGISTRO EM COMERCIALIZACAO 80245210270 27/10/20 | ASPIRADOR CIRURGICO ASP-VAC - ASPIRADOR CIRURGICO ASP-VAC AZUL EXTENSAO DE 3,0M COM DIAMETRO INTERNO DE 6,0MM COM CONETOR RETO UNIVERSAL | ASPIRADOR CIRURGICO ASP-VAC - ASPIRADOR CIRURGICO ASP-VAC AZUL EXTENSAO DE 3,0M COM DIAMETRO INTERNO DE 6,0MM COM CONETOR RETO UNIVERSAL | CIRURGIA GERAL | MATERIAL DE CONSUMO | ASPIRADOR CIRURGICO | UN | 82.641.325/0001-18 | CREMER S/A | 20 | 1980536107 | 80536107 | Material de consumo hospitalar | TUSS | 01/04/2022 | EM ANALISE | EM ANALISE
100525253 | 80245210251 | ASPIRADOR CIRURGICO ASP-VAC AZUL EXTENSAO DE 3,0M COM DIAMET | 01/04/2022 | 30/06/2023 | REGISTRO EM COMERCIALIZACAO 80245210270 | 13,8000 | REGISTRO EM COMERCIALIZACAO 80245210270 27/10/20 | ASPIRADOR CIRURGICO ASP-VAC - ASPIRADOR CIRURGICO ASP-VAC AZUL EXTENSAO DE 3,0M COM DIAMETRO INTERNO DE 6,2MM COM CONETOR RETO SILICONE | ASPIRADOR CIRURGICO ASP-VAC - ASPIRADOR CIRURGICO ASP-VAC AZUL EXTENSAO DE 3,0M COM DIAMETRO INTERNO DE 6,2MM COM CONETOR RETO SILICONE | CIRURGIA GERAL | MATERIAL DE CONSUMO | ASPIRADOR CIRURGICO | UN | 82.641.325/0001-18 | CREMER S/A | 20 | 1980533663 | 80533663 | Material de consumo hospitalar | TUSS | 01/04/2022 | EM ANALISE | EM ANALISE
100523668 | 80245210251 | ASPIRADOR CIRURGICO ASP-VAC AZUL EXTENSAO DE 3,0M COM DIAMET | 01/04/2022 | 30/06/2023 | REGISTRO EM COMERCIALIZACAO 80245210270 | 13,8000 | REGISTRO EM COMERCIALIZACAO 80245210270 27/10/20 | ASPIRADOR CIRURGICO ASP-VAC - ASPIRADOR CIRURGICO ASP-VAC AZUL EXTENSAO DE 3,0M COM DIAMETRO INTERNO DE 8,0MM COM CONETOR Y | ASPIRADOR CIRURGICO ASP-VAC - ASPIRADOR CIRURGICO ASP-VAC AZUL EXTENSAO DE 3,0M COM DIAMETRO INTERNO DE 8,0MM COM CONETOR Y | CIRURGIA GERAL | MATERIAL DE CONSUMO | ASPIRADOR CIRURGICO | UN | 82.641.325/0001-18 | CREMER S/A | 20 | 1980532071 | 80532071 | Material de consumo hospitalar | TUSS | 01/04/2022 | EM ANALISE | EM ANALISE
100525393 | 80245210251 | ASPIRADOR CIRURGICO ASP-VAC AZUL EXTENSAO DE 3,0M COM DIAMET | 01/04/2022 | 30/06/2023 | REGISTRO EM COMERCIALIZACAO 80245210270 | 13,8000 | REGISTRO EM COMERCIALIZACAO 80245210270 27/10/20 | ASPIRADOR CIRURGICO ASP-VAC - ASPIRADOR CIRURGICO ASP-VAC AZUL EXTENSAO DE 3,0M COM DIAMETRO INTERNO DE 7,0MM COM CONETOR RETO ELASTOMERO | ASPIRADOR CIRURGICO ASP-VAC - ASPIRADOR CIRURGICO ASP-VAC AZUL EXTENSAO DE 3,0M COM DIAMETRO INTERNO DE 7,0MM COM CONETOR RETO ELASTOMERO | CIRURGIA GERAL | MATERIAL DE CONSUMO | ASPIRADOR CIRURGICO | UN | 82.641.325/0001-18 | CREMER S/A | 20 | 1980533809 | 80533809 | Material de consumo hospitalar | TUSS | 01/04/2022 | EM ANALISE | EM ANALISE
100523757 | 80245210251 | ASPIRADOR CIRURGICO ASP-VAC AZUL EXTENSAO DE 3,0M COM DIAMET | 01/04/2022 | 30/06/2023 | REGISTRO EM COMERCIALIZACAO 80245210270 | 13,8000 | REGISTRO EM COMERCIALIZACAO 80245210270 27/10/20 | ASPIRADOR CIRURGICO ASP-VAC - ASPIRADOR CIRURGICO ASP-VAC AZUL EXTENSAO DE 3,0M COM DIAMETRO INTERNO DE 8,0MM COM CONETOR RETO ELASTOMERO | ASPIRADOR CIRURGICO ASP-VAC - ASPIRADOR CIRURGICO ASP-VAC AZUL EXTENSAO DE 3,0M COM DIAMETRO INTERNO DE 8,0MM COM CONETOR RETO ELASTOMERO | CIRURGIA GERAL | MATERIAL DE CONSUMO | ASPIRADOR CIRURGICO | UN | 82.641.325/0001-18 | CREMER S/A | 20 | 1980532160 | 80532160 | Material de consumo hospitalar | TUSS | 01/04/2022 | EM ANALISE | EM ANALISE
100524044 | 80245210251 | ASPIRADOR CIRURGICO ASP-VAC AZUL EXTENSAO DE 3,0M COM DIAMET | 01/04/2022 | 30/06/2023 | REGISTRO EM COMERCIALIZACAO 80245210270 | 13,8000 | REGISTRO EM COMERCIALIZACAO 80245210270 27/10/20 | ASPIRADOR CIRURGICO ASP-VAC - ASPIRADOR CIRURGICO ASP-VAC AZUL EXTENSAO DE 3,0M COM DIAMETRO INTERNO DE 8,0MM COM CONECTOR RETO | ASPIRADOR CIRURGICO ASP-VAC - ASPIRADOR CIRURGICO ASP-VAC AZUL EXTENSAO DE 3,0M COM DIAMETRO INTERNO DE 8,0MM COM CONECTOR RETO | CIRURGIA GERAL | MATERIAL DE CONSUMO | ASPIRADOR CIRURGICO | UN | 82.641.325/0001-18 | CREMER S/A | 20 | 1980532454 | 80532454 | Material de consumo hospitalar | TUSS | 01/04/2022 | EM ANALISE | EM ANALISE
100525628 | 80245210251 | ASPIRADOR CIRURGICO ASP-VAC AZUL EXTENSAO DE 3,0M COM DIAMET | 01/04/2022 | 30/06/2023 | REGISTRO EM COMERCIALIZACAO 80245210270 | 13,8000 | REGISTRO EM COMERCIALIZACAO 80245210270 27/10/20 | ASPIRADOR CIRURGICO ASP-VAC - ASPIRADOR CIRURGICO ASP-VAC AZUL EXTENSAO DE 3,0M COM DIAMETRO INTERNO DE 6,2MM COM CONETOR RETO LATEX | ASPIRADOR CIRURGICO ASP-VAC - ASPIRADOR CIRURGICO ASP-VAC AZUL EXTENSAO DE 3,0M COM DIAMETRO INTERNO DE 6,2MM COM CONETOR RETO LATEX | CIRURGIA GERAL | MATERIAL DE CONSUMO | ASPIRADOR CIRURGICO | UN | 82.641.325/0001-18 | CREMER S/A | 20 | 1980534031 | 80534031 | Material de consumo hospitalar | TUSS | 01/04/2022 | EM ANALISE | EM ANALISE
100524249 | 80245210251 | ASPIRADOR CIRURGICO ASP-VAC AZUL EXTENSAO DE 3,0M COM DIAMET | 01/04/2022 | 30/06/2023 | REGISTRO EM COMERCIALIZACAO 80245210270 | 13,8000 | REGISTRO EM COMERCIALIZACAO 80245210270 27/10/20 | ASPIRADOR CIRURGICO ASP-VAC - ASPIRADOR CIRURGICO ASP-VAC AZUL EXTENSAO DE 3,0M COM DIAMETRO INTERNO DE 6,4MM COM CONETOR RETO UNIVERSAL | ASPIRADOR CIRURGICO ASP-VAC - ASPIRADOR CIRURGICO ASP-VAC AZUL EXTENSAO DE 3,0M COM DIAMETRO INTERNO DE 6,4MM COM CONETOR RETO UNIVERSAL | CIRURGIA GERAL | MATERIAL DE CONSUMO | ASPIRADOR CIRURGICO | UN | 82.641.325/0001-18 | CREMER S/A | 20 | 1980532659 | 80532659 | Material de consumo hospitalar | TUSS | 01/04/2022 | EM ANALISE | EM ANALISE
100525687 | 80245210251 | ASPIRADOR CIRURGICO ASP-VAC AZUL EXTENSAO DE 3,0M COM DIAMET | 01/04/2022 | 30/06/2023 | REGISTRO EM COMERCIALIZACAO 80245210270 | 13,8000 | REGISTRO EM COMERCIALIZACAO 80245210270 27/10/20 | ASPIRADOR CIRURGICO ASP-VAC - ASPIRADOR CIRURGICO ASP-VAC AZUL EXTENSAO DE 3,0M COM DIAMETRO INTERNO DE 9,0MM COM CONETOR RETO LATEX | ASPIRADOR CIRURGICO ASP-VAC - ASPIRADOR CIRURGICO ASP-VAC AZUL EXTENSAO DE 3,0M COM DIAMETRO INTERNO DE 9,0MM COM CONETOR RETO LATEX | CIRURGIA GERAL | MATERIAL DE CONSUMO | ASPIRADOR CIRURGICO | UN | 82.641.325/0001-18 | CREMER S/A | 20 | 1980534090 | 80534090 | Material de consumo hospitalar | TUSS | 01/04/2022 | EM ANALISE | EM ANALISE
100528040 | 80245210251 | ASPIRADOR CIRURGICO ASP-VAC AZUL EXTENSAO DE 3,0M COM DIAMET | 01/04/2022 | 30/06/2023 | REGISTRO EM COMERCIALIZACAO 80245210270 | 13,8000 | REGISTRO EM COMERCIALIZACAO 80245210270 27/10/20 | ASPIRADOR CIRURGICO ASP-VAC - ASPIRADOR CIRURGICO ASP-VAC AZUL EXTENSAO DE 3,0M COM DIAMETRO INTERNO DE 9,0MM COM CONETOR RETO ELASTOMERO | ASPIRADOR CIRURGICO ASP-VAC - ASPIRADOR CIRURGICO ASP-VAC AZUL EXTENSAO DE 3,0M COM DIAMETRO INTERNO DE 9,0MM COM CONETOR RETO ELASTOMERO | CIRURGIA GERAL | MATERIAL DE CONSUMO | ASPIRADOR CIRURGICO | UN | 82.641.325/0001-18 | CREMER S/A | 20 | 1980536450 | 80536450 | Material de consumo hospitalar | TUSS | 01/04/2022 | EM ANALISE | EM ANALISE
100525830 | 80245210251 | ASPIRADOR CIRURGICO ASP-VAC AZUL EXTENSAO DE 3,0M COM DIAMET | 01/04/2022 | 30/06/2023 | REGISTRO EM COMERCIALIZACAO 80245210270 | 13,8000 | REGISTRO EM COMERCIALIZACAO 80245210270 27/10/20 | ASPIRADOR CIRURGICO ASP-VAC - ASPIRADOR CIRURGICO ASP-VAC AZUL EXTENSAO DE 3,0M COM DIAMETRO INTERNO DE 6,4MM COM CONECTOR RETO | ASPIRADOR CIRURGICO ASP-VAC - ASPIRADOR CIRURGICO ASP-VAC AZUL EXTENSAO DE 3,0M COM DIAMETRO INTERNO DE 6,4MM COM CONECTOR RETO | CIRURGIA GERAL | MATERIAL DE CONSUMO | ASPIRADOR CIRURGICO | UN | 82.641.325/0001-18 | CREMER S/A | 20 | 1980534244 | 80534244 | Material de consumo hospitalar | TUSS | 01/04/2022 | EM ANALISE | EM ANALISE
100524770 | 80245210251 | ASPIRADOR CIRURGICO ASP-VAC AZUL EXTENSAO DE 3,0M COM DIAMET | 01/04/2022 | 30/06/2023 | REGISTRO EM COMERCIALIZACAO 80245210270 | 13,8000 | REGISTRO EM COMERCIALIZACAO 80245210270 27/10/20 | ASPIRADOR CIRURGICO ASP-VAC - ASPIRADOR CIRURGICO ASP-VAC AZUL EXTENSAO DE 3,0M COM DIAMETRO INTERNO DE 6,4MM COM CONETOR RETO LATEX | ASPIRADOR CIRURGICO ASP-VAC - ASPIRADOR CIRURGICO ASP-VAC AZUL EXTENSAO DE 3,0M COM DIAMETRO INTERNO DE 6,4MM COM CONETOR RETO LATEX | CIRURGIA GERAL | MATERIAL DE CONSUMO | ASPIRADOR CIRURGICO | UN | 82.641.325/0001-18 | CREMER S/A | 20 | 1980533183 | 80533183 | Material de consumo hospitalar | TUSS | 01/04/2022 | EM ANALISE | EM ANALISE
100525997 | 80245210251 | ASPIRADOR CIRURGICO ASP-VAC AZUL EXTENSAO DE 3,0M COM DIAMET | 01/04/2022 | 30/06/2023 | REGISTRO EM COMERCIALIZACAO 80245210270 | 13,8000 | REGISTRO EM COMERCIALIZACAO 80245210270 27/10/20 | ASPIRADOR CIRURGICO ASP-VAC - ASPIRADOR CIRURGICO ASP-VAC AZUL EXTENSAO DE 3,0M COM DIAMETRO INTERNO DE 6,7MM COM CONETOR RETO LATEX | ASPIRADOR CIRURGICO ASP-VAC - ASPIRADOR CIRURGICO ASP-VAC AZUL EXTENSAO DE 3,0M COM DIAMETRO INTERNO DE 6,7MM COM CONETOR RETO LATEX | CIRURGIA GERAL | MATERIAL DE CONSUMO | ASPIRADOR CIRURGICO | UN | 82.641.325/0001-18 | CREMER S/A | 20 | 1980534406 | 80534406 | Material de consumo hospitalar | TUSS | 01/04/2022 | EM ANALISE | EM ANALISE
100526039 | 80245210251 | ASPIRADOR CIRURGICO ASP-VAC AZUL EXTENSAO DE 3,0M COM DIAMET | 01/04/2022 | 30/06/2023 | REGISTRO EM COMERCIALIZACAO 80245210270 | 13,8000 | REGISTRO EM COMERCIALIZACAO 80245210270 27/10/20 | ASPIRADOR CIRURGICO ASP-VAC - ASPIRADOR CIRURGICO ASP-VAC AZUL EXTENSAO DE 3,0M COM DIAMETRO INTERNO DE 6,7MM COM CONETOR RETO ELASTOMERO | ASPIRADOR CIRURGICO ASP-VAC - ASPIRADOR CIRURGICO ASP-VAC AZUL EXTENSAO DE 3,0M COM DIAMETRO INTERNO DE 6,7MM COM CONETOR RETO ELASTOMERO | CIRURGIA GERAL | MATERIAL DE CONSUMO | ASPIRADOR CIRURGICO | UN | 82.641.325/0001-18 | CREMER S/A | 20 | 1980534449 | 80534449 | Material de consumo hospitalar | TUSS | 01/04/2022 | EM ANALISE | EM ANALISE
100528341 | 80245210251 | ASPIRADOR CIRURGICO ASP-VAC AZUL EXTENSAO DE 3,0M COM DIAMET | 01/04/2022 | 30/06/2023 | REGISTRO EM COMERCIALIZACAO 80245210270 | 13,8000 | REGISTRO EM COMERCIALIZACAO 80245210270 27/10/20 | ASPIRADOR CIRURGICO ASP-VAC - ASPIRADOR CIRURGICO ASP-VAC AZUL EXTENSAO DE 3,0M COM DIAMETRO INTERNO DE 6,7MM COM CONETOR RETO UNIVERSAL | ASPIRADOR CIRURGICO ASP-VAC - ASPIRADOR CIRURGICO ASP-VAC AZUL EXTENSAO DE 3,0M COM DIAMETRO INTERNO DE 6,7MM COM CONETOR RETO UNIVERSAL | CIRURGIA GERAL | MATERIAL DE CONSUMO | ASPIRADOR CIRURGICO | UN | 82.641.325/0001-18 | CREMER S/A | 20 | 1980536751 | 80536751 | Material de consumo hospitalar | TUSS | 01/04/2022 | EM ANALISE | EM ANALISE
100528457 | 80245210251 | ASPIRADOR CIRURGICO ASP-VAC AZUL EXTENSAO DE 3,0M COM DIAMET | 01/04/2022 | 30/06/2023 | REGISTRO EM COMERCIALIZACAO 80245210270 | 13,8000 | REGISTRO EM COMERCIALIZACAO 80245210270 27/10/20 | ASPIRADOR CIRURGICO ASP-VAC - ASPIRADOR CIRURGICO ASP-VAC AZUL EXTENSAO DE 3,0M COM DIAMETRO INTERNO DE 4,5MM COM CONETOR RETO UNIVERSAL | ASPIRADOR CIRURGICO ASP-VAC - ASPIRADOR CIRURGICO ASP-VAC AZUL EXTENSAO DE 3,0M COM DIAMETRO INTERNO DE 4,5MM COM CONETOR RETO UNIVERSAL | CIRURGIA GERAL | MATERIAL DE CONSUMO | ASPIRADOR CIRURGICO | UN | 82.641.325/0001-18 | CREMER S/A | 20 | 1980536867 | 80536867 | Material de consumo hospitalar | TUSS | 01/04/2022 | EM ANALISE | EM ANALISE
100526322 | 80245210251 | ASPIRADOR CIRURGICO ASP-VAC AZUL EXTENSAO DE 3,0M COM DIAMET | 01/04/2022 | 30/06/2023 | REGISTRO EM COMERCIALIZACAO 80245210270 | 13,8000 | REGISTRO EM COMERCIALIZACAO 80245210270 27/10/20 | ASPIRADOR CIRURGICO ASP-VAC - ASPIRADOR CIRURGICO ASP-VAC AZUL EXTENSAO DE 3,0M COM DIAMETRO INTERNO DE 6,4MM COM CONETOR RETO ELASTOMERO | ASPIRADOR CIRURGICO ASP-VAC - ASPIRADOR CIRURGICO ASP-VAC AZUL EXTENSAO DE 3,0M COM DIAMETRO INTERNO DE 6,4MM COM CONETOR RETO ELASTOMERO | CIRURGIA GERAL | MATERIAL DE CONSUMO | ASPIRADOR CIRURGICO | UN | 82.641.325/0001-18 | CREMER S/A | 20 | 1980534732 | 80534732 | Material de consumo hospitalar | TUSS | 01/04/2022 | EM ANALISE | EM ANALISE
100528821 | 80245210251 | ASPIRADOR CIRURGICO ASP-VAC AZUL EXTENSAO DE 3,0M COM DIAMET | 01/04/2022 | 30/06/2023 | REGISTRO EM COMERCIALIZACAO 80245210270 | 13,8000 | REGISTRO EM COMERCIALIZACAO 80245210270 27/10/20 | ASPIRADOR CIRURGICO ASP-VAC - ASPIRADOR CIRURGICO ASP-VAC AZUL EXTENSAO DE 3,0M COM DIAMETRO INTERNO DE 5,3MM COM CONETOR RETO LATEX | ASPIRADOR CIRURGICO ASP-VAC - ASPIRADOR CIRURGICO ASP-VAC AZUL EXTENSAO DE 3,0M COM DIAMETRO INTERNO DE 5,3MM COM CONETOR RETO LATEX | CIRURGIA GERAL | MATERIAL DE CONSUMO | ASPIRADOR CIRURGICO | UN | 82.641.325/0001-18 | CREMER S/A | 20 | 1980537235 | 80537235 | Material de consumo hospitalar | TUSS | 01/04/2022 | EM ANALISE | EM ANALISE
100528880 | 80245210251 | ASPIRADOR CIRURGICO ASP-VAC AZUL EXTENSAO DE 3,0M COM DIAMET | 01/04/2022 | 30/06/2023 | REGISTRO EM COMERCIALIZACAO 80245210270 | 13,8000 | REGISTRO EM COMERCIALIZACAO 80245210270 27/10/20 | ASPIRADOR CIRURGICO ASP-VAC - ASPIRADOR CIRURGICO ASP-VAC AZUL EXTENSAO DE 3,0M COM DIAMETRO INTERNO DE 6,4MM COM CONETOR RETO SILICONE | ASPIRADOR CIRURGICO ASP-VAC - ASPIRADOR CIRURGICO ASP-VAC AZUL EXTENSAO DE 3,0M COM DIAMETRO INTERNO DE 6,4MM COM CONETOR RETO SILICONE | CIRURGIA GERAL | MATERIAL DE CONSUMO | ASPIRADOR CIRURGICO | UN | 82.641.325/0001-18 | CREMER S/A | 20 | 1980537294 | 80537294 | Material de consumo hospitalar | TUSS | 01/04/2022 | EM ANALISE | EM ANALISE
100528910 | 80245210251 | ASPIRADOR CIRURGICO ASP-VAC AZUL EXTENSAO DE 3,0M COM DIAMET | 01/04/2022 | 30/06/2023 | REGISTRO EM COMERCIALIZACAO 80245210270 | 13,8000 | REGISTRO EM COMERCIALIZACAO 80245210270 27/10/20 | ASPIRADOR CIRURGICO ASP-VAC - ASPIRADOR CIRURGICO ASP-VAC AZUL EXTENSAO DE 3,0M COM DIAMETRO INTERNO DE 7,0MM COM CONECTOR RETO | ASPIRADOR CIRURGICO ASP-VAC - ASPIRADOR CIRURGICO ASP-VAC AZUL EXTENSAO DE 3,0M COM DIAMETRO INTERNO DE 7,0MM COM CONECTOR RETO | CIRURGIA GERAL | MATERIAL DE CONSUMO | ASPIRADOR CIRURGICO | UN | 82.641.325/0001-18 | CREMER S/A | 20 | 1980537324 | 80537324 | Material de consumo hospitalar | TUSS | 01/04/2022 | EM ANALISE | EM ANALISE
100529119 | 80245210251 | ASPIRADOR CIRURGICO ASP-VAC AZUL EXTENSAO DE 3,0M COM DIAMET | 01/04/2022 | 30/06/2023 | REGISTRO EM COMERCIALIZACAO 80245210270 | 13,8000 | REGISTRO EM COMERCIALIZACAO 80245210270 27/10/20 | ASPIRADOR CIRURGICO ASP-VAC - ASPIRADOR CIRURGICO ASP-VAC AZUL EXTENSAO DE 3,0M COM DIAMETRO INTERNO DE 5,3MM COM CONETOR RETO SILICONE | ASPIRADOR CIRURGICO ASP-VAC - ASPIRADOR CIRURGICO ASP-VAC AZUL EXTENSAO DE 3,0M COM DIAMETRO INTERNO DE 5,3MM COM CONETOR RETO SILICONE | CIRURGIA GERAL | MATERIAL DE CONSUMO | ASPIRADOR CIRURGICO | UN | 82.641.325/0001-18 | CREMER S/A | 20 | 1980537529 | 80537529 | Material de consumo hospitalar | TUSS | 01/04/2022 | EM ANALISE | EM ANALISE
100529216 | 80245210251 | ASPIRADOR CIRURGICO ASP-VAC AZUL EXTENSAO DE 3,0M COM DIAMET | 01/04/2022 | 30/06/2023 | REGISTRO EM COMERCIALIZACAO 80245210270 | 13,8000 | REGISTRO EM COMERCIALIZACAO 80245210270 27/10/20 | ASPIRADOR CIRURGICO ASP-VAC - ASPIRADOR CIRURGICO ASP-VAC AZUL EXTENSAO DE 3,0M COM DIAMETRO INTERNO DE 6,2MM COM CONETOR RETO UNIVERSAL | ASPIRADOR CIRURGICO ASP-VAC - ASPIRADOR CIRURGICO ASP-VAC AZUL EXTENSAO DE 3,0M COM DIAMETRO INTERNO DE 6,2MM COM CONETOR RETO UNIVERSAL | CIRURGIA GERAL | MATERIAL DE CONSUMO | ASPIRADOR CIRURGICO | UN | 82.641.325/0001-18 | CREMER S/A | 20 | 1980537626 | 80537626 | Material de consumo hospitalar | TUSS | 01/04/2022 | EM ANALISE | EM ANALISE
100529313 | 80245210251 | ASPIRADOR CIRURGICO ASP-VAC AZUL EXTENSAO DE 3,0M COM DIAMET | 01/04/2022 | 30/06/2023 | REGISTRO EM COMERCIALIZACAO 80245210270 | 13,8000 | REGISTRO EM COMERCIALIZACAO 80245210270 27/10/20 | ASPIRADOR CIRURGICO ASP-VAC - ASPIRADOR CIRURGICO ASP-VAC AZUL EXTENSAO DE 3,0M COM DIAMETRO INTERNO DE 8,0MM COM CONETOR RETO LATEX | ASPIRADOR CIRURGICO ASP-VAC - ASPIRADOR CIRURGICO ASP-VAC AZUL EXTENSAO DE 3,0M COM DIAMETRO INTERNO DE 8,0MM COM CONETOR RETO LATEX | CIRURGIA GERAL | MATERIAL DE CONSUMO | ASPIRADOR CIRURGICO | UN | 82.641.325/0001-18 | CREMER S/A | 20 | 1980537723 | 80537723 | Material de consumo hospitalar | TUSS | 01/04/2022 | EM ANALISE | EM ANALISE
100529500 | 80245210251 | ASPIRADOR CIRURGICO ASP-VAC AZUL EXTENSAO DE 3,0M COM DIAMET | 01/04/2022 | 30/06/2023 | REGISTRO EM COMERCIALIZACAO 80245210270 | 13,8000 | REGISTRO EM COMERCIALIZACAO 80245210270 27/10/20 | ASPIRADOR CIRURGICO ASP-VAC - ASPIRADOR CIRURGICO ASP-VAC AZUL EXTENSAO DE 3,0M COM DIAMETRO INTERNO DE 4,5MM COM CONECTOR RETO | ASPIRADOR CIRURGICO ASP-VAC - ASPIRADOR CIRURGICO ASP-VAC AZUL EXTENSAO DE 3,0M COM DIAMETRO INTERNO DE 4,5MM COM CONECTOR RETO | CIRURGIA GERAL | MATERIAL DE CONSUMO | ASPIRADOR CIRURGICO | UN | 82.641.325/0001-18 | CREMER S/A | 20 | 1980537910 | 80537910 | Material de consumo hospitalar | TUSS | 01/04/2022 | EM ANALISE | EM ANALISE
100529534 | 80245210251 | ASPIRADOR CIRURGICO ASP-VAC AZUL EXTENSAO DE 3,0M COM DIAMET | 01/04/2022 | 30/06/2023 | REGISTRO EM COMERCIALIZACAO 80245210270 | 13,8000 | REGISTRO EM COMERCIALIZACAO 80245210270 27/10/20 | ASPIRADOR CIRURGICO ASP-VAC - ASPIRADOR CIRURGICO ASP-VAC AZUL EXTENSAO DE 3,0M COM DIAMETRO INTERNO DE 5,3MM COM CONETOR RETO ELASTOMERO | ASPIRADOR CIRURGICO ASP-VAC - ASPIRADOR CIRURGICO ASP-VAC AZUL EXTENSAO DE 3,0M COM DIAMETRO INTERNO DE 5,3MM COM CONETOR RETO ELASTOMERO | CIRURGIA GERAL | MATERIAL DE CONSUMO | ASPIRADOR CIRURGICO | UN | 82.641.325/0001-18 | CREMER S/A | 20 | 1980537944 | 80537944 | Material de consumo hospitalar | TUSS | 01/04/2022 | EM ANALISE | EM ANALISE
100529690 | 80245210251 | ASPIRADOR CIRURGICO ASP-VAC AZUL EXTENSAO DE 3,0M COM DIAMET | 01/04/2022 | 30/06/2023 | REGISTRO EM COMERCIALIZACAO 80245210270 | 13,8000 | REGISTRO EM COMERCIALIZACAO 80245210270 27/10/20 | ASPIRADOR CIRURGICO ASP-VAC - ASPIRADOR CIRURGICO ASP-VAC AZUL EXTENSAO DE 3,0M COM DIAMETRO INTERNO DE 9,0MM COM CONECTOR RETO | ASPIRADOR CIRURGICO ASP-VAC - ASPIRADOR CIRURGICO ASP-VAC AZUL EXTENSAO DE 3,0M COM DIAMETRO INTERNO DE 9,0MM COM CONECTOR RETO | CIRURGIA GERAL | MATERIAL DE CONSUMO | ASPIRADOR CIRURGICO | UN | 82.641.325/0001-18 | CREMER S/A | 20 | 1980538100 | 80538100 | Material de consumo hospitalar | TUSS | 01/04/2022 | EM ANALISE | EM ANALISE
100529747 | 80245210251 | ASPIRADOR CIRURGICO ASP-VAC AZUL EXTENSAO DE 3,0M COM DIAMET | 01/04/2022 | 30/06/2023 | REGISTRO EM COMERCIALIZACAO 80245210270 | 13,8000 | REGISTRO EM COMERCIALIZACAO 80245210270 27/10/20 | ASPIRADOR CIRURGICO ASP-VAC - ASPIRADOR CIRURGICO ASP-VAC AZUL EXTENSAO DE 3,0M COM DIAMETRO INTERNO DE 6,0MM COM CONETOR Y | ASPIRADOR CIRURGICO ASP-VAC - ASPIRADOR CIRURGICO ASP-VAC AZUL EXTENSAO DE 3,0M COM DIAMETRO INTERNO DE 6,0MM COM CONETOR Y | CIRURGIA GERAL | MATERIAL DE CONSUMO | ASPIRADOR CIRURGICO | UN | 82.641.325/0001-18 | CREMER S/A | 20 | 1980538150 | 80538150 | Material de consumo hospitalar | TUSS | 01/04/2022 | EM ANALISE | EM ANALISE
100529771 | 80245210251 | ASPIRADOR CIRURGICO ASP-VAC AZUL EXTENSAO DE 3,0M COM DIAMET | 01/04/2022 | 30/06/2023 | REGISTRO EM COMERCIALIZACAO 80245210270 | 13,8000 | REGISTRO EM COMERCIALIZACAO 80245210270 27/10/20 | ASPIRADOR CIRURGICO ASP-VAC - ASPIRADOR CIRURGICO ASP-VAC AZUL EXTENSAO DE 3,0M COM DIAMETRO INTERNO DE 8,0MM COM CONETOR RETO SILICONE | ASPIRADOR CIRURGICO ASP-VAC - ASPIRADOR CIRURGICO ASP-VAC AZUL EXTENSAO DE 3,0M COM DIAMETRO INTERNO DE 8,0MM COM CONETOR RETO SILICONE | CIRURGIA GERAL | MATERIAL DE CONSUMO | ASPIRADOR CIRURGICO | UN | 82.641.325/0001-18 | CREMER S/A | 20 | 1980538185 | 80538185 | Material de consumo hospitalar | TUSS | 01/04/2022 | EM ANALISE | EM ANALISE
100530257 | 80245210251 | ASPIRADOR CIRURGICO ASP-VAC AZUL EXTENSAO DE 3,0M COM DIAMET | 01/04/2022 | 30/06/2023 | REGISTRO EM COMERCIALIZACAO 80245210270 | 13,8000 | REGISTRO EM COMERCIALIZACAO 80245210270 27/10/20 | ASPIRADOR CIRURGICO ASP-VAC - ASPIRADOR CIRURGICO ASP-VAC AZUL EXTENSAO DE 3,0M COM DIAMETRO INTERNO DE 5,3MM COM CONETOR Y | ASPIRADOR CIRURGICO ASP-VAC - ASPIRADOR CIRURGICO ASP-VAC AZUL EXTENSAO DE 3,0M COM DIAMETRO INTERNO DE 5,3MM COM CONETOR Y | CIRURGIA GERAL | MATERIAL DE CONSUMO | ASPIRADOR CIRURGICO | UN | 82.641.325/0001-18 | CREMER S/A | 20 | 1980538665 | 80538665 | Material de consumo hospitalar | TUSS | 01/04/2022 | EM ANALISE | EM ANALISE
100530370 | 80245210251 | ASPIRADOR CIRURGICO ASP-VAC AZUL EXTENSAO DE 3,0M COM DIAMET | 01/04/2022 | 30/06/2023 | REGISTRO EM COMERCIALIZACAO 80245210270 | 13,8000 | REGISTRO EM COMERCIALIZACAO 80245210270 27/10/20 | ASPIRADOR CIRURGICO ASP-VAC - ASPIRADOR CIRURGICO ASP-VAC AZUL EXTENSAO DE 3,0M COM DIAMETRO INTERNO DE 6,2MM COM CONECTOR RETO | ASPIRADOR CIRURGICO ASP-VAC - ASPIRADOR CIRURGICO ASP-VAC AZUL EXTENSAO DE 3,0M COM DIAMETRO INTERNO DE 6,2MM COM CONECTOR RETO | CIRURGIA GERAL | MATERIAL DE CONSUMO | ASPIRADOR CIRURGICO | UN | 82.641.325/0001-18 | CREMER S/A | 20 | 1980538789 | 80538789 | Material de consumo hospitalar | TUSS | 01/04/2022 | EM ANALISE | EM ANALISE
100530516 | 80245210251 | ASPIRADOR CIRURGICO ASP-VAC AZUL EXTENSAO DE 3,0M COM DIAMET | 01/04/2022 | 30/06/2023 | REGISTRO EM COMERCIALIZACAO 80245210270 | 13,8000 | REGISTRO EM COMERCIALIZACAO 80245210270 27/10/20 | ASPIRADOR CIRURGICO ASP-VAC - ASPIRADOR CIRURGICO ASP-VAC AZUL EXTENSAO DE 3,0M COM DIAMETRO INTERNO DE 9,0MM COM CONETOR Y | ASPIRADOR CIRURGICO ASP-VAC - ASPIRADOR CIRURGICO ASP-VAC AZUL EXTENSAO DE 3,0M COM DIAMETRO INTERNO DE 9,0MM COM CONETOR Y | CIRURGIA GERAL | MATERIAL DE CONSUMO | ASPIRADOR CIRURGICO | UN | 82.641.325/0001-18 | CREMER S/A | 20 | 1980538924 | 80538924 | Material de consumo hospitalar | TUSS | 01/04/2022 | EM ANALISE | EM ANALISE
100530893 | 80245210251 | ASPIRADOR CIRURGICO ASP-VAC AZUL EXTENSAO DE 3,0M COM DIAMET | 01/04/2022 | 30/06/2023 | REGISTRO EM COMERCIALIZACAO 80245210270 | 13,8000 | REGISTRO EM COMERCIALIZACAO 80245210270 27/10/20 | ASPIRADOR CIRURGICO ASP-VAC - ASPIRADOR CIRURGICO ASP-VAC AZUL EXTENSAO DE 3,0M COM DIAMETRO INTERNO DE 6,4MM COM CONETOR Y | ASPIRADOR CIRURGICO ASP-VAC - ASPIRADOR CIRURGICO ASP-VAC AZUL EXTENSAO DE 3,0M COM DIAMETRO INTERNO DE 6,4MM COM CONETOR Y | CIRURGIA GERAL | MATERIAL DE CONSUMO | ASPIRADOR CIRURGICO | UN | 82.641.325/0001-18 | CREMER S/A | 20 | 1980539300 | 80539300 | Material de consumo hospitalar | TUSS | 01/04/2022 | EM ANALISE | EM ANALISE
100530907 | 80245210251 | ASPIRADOR CIRURGICO ASP-VAC AZUL EXTENSAO DE 3,0M COM DIAMET | 01/04/2022 | 30/06/2023 | REGISTRO EM COMERCIALIZACAO 80245210270 | 13,8000 | REGISTRO EM COMERCIALIZACAO 80245210270 27/10/20 | ASPIRADOR CIRURGICO ASP-VAC - ASPIRADOR CIRURGICO ASP-VAC AZUL EXTENSAO DE 3,0M COM DIAMETRO INTERNO DE 9,0MM COM CONETOR RETO UNIVERSAL | ASPIRADOR CIRURGICO ASP-VAC - ASPIRADOR CIRURGICO ASP-VAC AZUL EXTENSAO DE 3,0M COM DIAMETRO INTERNO DE 9,0MM COM CONETOR RETO UNIVERSAL | CIRURGIA GERAL | MATERIAL DE CONSUMO | ASPIRADOR CIRURGICO | UN | 82.641.325/0001-18 | CREMER S/A | 20 | 1980539319 | 80539319 | Material de consumo hospitalar | TUSS | 01/04/2022 | EM ANALISE | EM ANALISE
100530915 | 80245210251 | ASPIRADOR CIRURGICO ASP-VAC AZUL EXTENSAO DE 3,0M COM DIAMET | 01/04/2022 | 30/06/2023 | REGISTRO EM COMERCIALIZACAO 80245210270 | 13,8000 | REGISTRO EM COMERCIALIZACAO 80245210270 27/10/20 | ASPIRADOR CIRURGICO ASP-VAC - ASPIRADOR CIRURGICO ASP-VAC AZUL EXTENSAO DE 3,0M COM DIAMETRO INTERNO DE 6,7MM COM CONETOR RETO SILICONE | ASPIRADOR CIRURGICO ASP-VAC - ASPIRADOR CIRURGICO ASP-VAC AZUL EXTENSAO DE 3,0M COM DIAMETRO INTERNO DE 6,7MM COM CONETOR RETO SILICONE | CIRURGIA GERAL | MATERIAL DE CONSUMO | ASPIRADOR CIRURGICO | UN | 82.641.325/0001-18 | CREMER S/A | 20 | 1980539327 | 80539327 | Material de consumo hospitalar | TUSS | 01/04/2022 | EM ANALISE | EM ANALISE
100531016 | 80245210251 | ASPIRADOR CIRURGICO ASP-VAC AZUL EXTENSAO DE 3,0M COM DIAMET | 01/04/2022 | 30/06/2023 | REGISTRO EM COMERCIALIZACAO 80245210270 | 13,8000 | REGISTRO EM COMERCIALIZACAO 80245210270 27/10/20 | ASPIRADOR CIRURGICO ASP-VAC - ASPIRADOR CIRURGICO ASP-VAC AZUL EXTENSAO DE 3,0M COM DIAMETRO INTERNO DE 4,5MM COM CONETOR RETO LATEX | ASPIRADOR CIRURGICO ASP-VAC - ASPIRADOR CIRURGICO ASP-VAC AZUL EXTENSAO DE 3,0M COM DIAMETRO INTERNO DE 4,5MM COM CONETOR RETO LATEX | CIRURGIA GERAL | MATERIAL DE CONSUMO | ASPIRADOR CIRURGICO | UN | 82.641.325/0001-18 | CREMER S/A | 20 | 1980539424 | 80539424 | Material de consumo hospitalar | TUSS | 01/04/2022 | EM ANALISE | EM ANALISE
100531113 | 80245210251 | ASPIRADOR CIRURGICO ASP-VAC AZUL EXTENSAO DE 3,0M COM DIAMET | 01/04/2022 | 30/06/2023 | REGISTRO EM COMERCIALIZACAO 80245210270 | 13,8000 | REGISTRO EM COMERCIALIZACAO 80245210270 27/10/20 | ASPIRADOR CIRURGICO ASP-VAC - ASPIRADOR CIRURGICO ASP-VAC AZUL EXTENSAO DE 3,0M COM DIAMETRO INTERNO DE 5,3MM COM CONECTOR RETO | ASPIRADOR CIRURGICO ASP-VAC - ASPIRADOR CIRURGICO ASP-VAC AZUL EXTENSAO DE 3,0M COM DIAMETRO INTERNO DE 5,3MM COM CONECTOR RETO | CIRURGIA GERAL | MATERIAL DE CONSUMO | ASPIRADOR CIRURGICO | UN | 82.641.325/0001-18 | CREMER S/A | 20 | 1980539521 | 80539521 | Material de consumo hospitalar | TUSS | 01/04/2022 | EM ANALISE | EM ANALISE
100531156 | 80245210251 | ASPIRADOR CIRURGICO ASP-VAC AZUL EXTENSAO DE 3,0M COM DIAMET | 01/04/2022 | 30/06/2023 | REGISTRO EM COMERCIALIZACAO 80245210270 | 13,8000 | REGISTRO EM COMERCIALIZACAO 80245210270 27/10/20 | ASPIRADOR CIRURGICO ASP-VAC - ASPIRADOR CIRURGICO ASP-VAC AZUL EXTENSAO DE 3,0M COM DIAMETRO INTERNO DE 6,0MM COM CONECTOR RETO | ASPIRADOR CIRURGICO ASP-VAC - ASPIRADOR CIRURGICO ASP-VAC AZUL EXTENSAO DE 3,0M COM DIAMETRO INTERNO DE 6,0MM COM CONECTOR RETO | CIRURGIA GERAL | MATERIAL DE CONSUMO | ASPIRADOR CIRURGICO | UN | 82.641.325/0001-18 | CREMER S/A | 20 | 1980539564 | 80539564 | Material de consumo hospitalar | TUSS | 01/04/2022 | EM ANALISE | EM ANALISE
100532160 | 80245210251 | ASPIRADOR CIRURGICO ASP-VAC AZUL EXTENSAO DE 3,0M COM DIAMET | 01/04/2022 | 30/06/2023 | REGISTRO EM COMERCIALIZACAO 80245210270 | 13,8000 | REGISTRO EM COMERCIALIZACAO 80245210270 27/10/20 | ASPIRADOR CIRURGICO ASP-VAC - ASPIRADOR CIRURGICO ASP-VAC AZUL EXTENSAO DE 3,0M COM DIAMETRO INTERNO DE 7,0MM COM CONETOR RETO UNIVERSAL | ASPIRADOR CIRURGICO ASP-VAC - ASPIRADOR CIRURGICO ASP-VAC AZUL EXTENSAO DE 3,0M COM DIAMETRO INTERNO DE 7,0MM COM CONETOR RETO UNIVERSAL | CIRURGIA GERAL | MATERIAL DE CONSUMO | ASPIRADOR CIRURGICO | UN | 82.641.325/0001-18 | CREMER S/A | 20 | 1980540570 | 80540570 | Material de consumo hospitalar | TUSS | 01/04/2022 | EM ANALISE | EM ANALISE
100532314 | 80245210251 | ASPIRADOR CIRURGICO ASP-VAC AZUL EXTENSAO DE 3,0M COM DIAMET | 01/04/2022 | 30/06/2023 | REGISTRO EM COMERCIALIZACAO 80245210270 | 13,8000 | REGISTRO EM COMERCIALIZACAO 80245210270 27/10/20 | ASPIRADOR CIRURGICO ASP-VAC - ASPIRADOR CIRURGICO ASP-VAC AZUL EXTENSAO DE 3,0M COM DIAMETRO INTERNO DE 6,2MM COM CONETOR RETO ELASTOMERO | ASPIRADOR CIRURGICO ASP-VAC - ASPIRADOR CIRURGICO ASP-VAC AZUL EXTENSAO DE 3,0M COM DIAMETRO INTERNO DE 6,2MM COM CONETOR RETO ELASTOMERO | CIRURGIA GERAL | MATERIAL DE CONSUMO | ASPIRADOR CIRURGICO | UN | 82.641.325/0001-18 | CREMER S/A | 20 | 1980540724 | 80540724 | Material de consumo hospitalar | TUSS | 01/04/2022 | EM ANALISE | EM ANALISE
100532357 | 80245210251 | ASPIRADOR CIRURGICO ASP-VAC AZUL EXTENSAO DE 3,0M COM DIAMET | 01/04/2022 | 30/06/2023 | REGISTRO EM COMERCIALIZACAO 80245210270 | 13,8000 | REGISTRO EM COMERCIALIZACAO 80245210270 27/10/20 | ASPIRADOR CIRURGICO ASP-VAC - ASPIRADOR CIRURGICO ASP-VAC AZUL EXTENSAO DE 3,0M COM DIAMETRO INTERNO DE 6,0MM COM CONETOR RETO SILICONE | ASPIRADOR CIRURGICO ASP-VAC - ASPIRADOR CIRURGICO ASP-VAC AZUL EXTENSAO DE 3,0M COM DIAMETRO INTERNO DE 6,0MM COM CONETOR RETO SILICONE | CIRURGIA GERAL | MATERIAL DE CONSUMO | ASPIRADOR CIRURGICO | UN | 82.641.325/0001-18 | CREMER S/A | 20 | 1980540767 | 80540767 | Material de consumo hospitalar | TUSS | 01/04/2022 | EM ANALISE | EM ANALISE
100532535 | 80245210251 | ASPIRADOR CIRURGICO ASP-VAC AZUL EXTENSAO DE 3,0M COM DIAMET | 01/04/2022 | 30/06/2023 | REGISTRO EM COMERCIALIZACAO 80245210270 | 13,8000 | REGISTRO EM COMERCIALIZACAO 80245210270 27/10/20 | ASPIRADOR CIRURGICO ASP-VAC - ASPIRADOR CIRURGICO ASP-VAC AZUL EXTENSAO DE 3,0M COM DIAMETRO INTERNO DE 9,0MM COM CONETOR RETO SILICONE | ASPIRADOR CIRURGICO ASP-VAC - ASPIRADOR CIRURGICO ASP-VAC AZUL EXTENSAO DE 3,0M COM DIAMETRO INTERNO DE 9,0MM COM CONETOR RETO SILICONE | CIRURGIA GERAL | MATERIAL DE CONSUMO | ASPIRADOR CIRURGICO | UN | 82.641.325/0001-18 | CREMER S/A | 20 | 1980540945 | 80540945 | Material de consumo hospitalar | TUSS | 01/04/2022 | EM ANALISE | EM ANALISE
100532594 | 80245210251 | ASPIRADOR CIRURGICO ASP-VAC AZUL EXTENSAO DE 3,0M COM DIAMET | 01/04/2022 | 30/06/2023 | REGISTRO EM COMERCIALIZACAO 80245210270 | 13,8000 | REGISTRO EM COMERCIALIZACAO 80245210270 27/10/20 | ASPIRADOR CIRURGICO ASP-VAC - ASPIRADOR CIRURGICO ASP-VAC AZUL EXTENSAO DE 3,0M COM DIAMETRO INTERNO DE 7,0MM COM CONETOR Y | ASPIRADOR CIRURGICO ASP-VAC - ASPIRADOR CIRURGICO ASP-VAC AZUL EXTENSAO DE 3,0M COM DIAMETRO INTERNO DE 7,0MM COM CONETOR Y | CIRURGIA GERAL | MATERIAL DE CONSUMO | ASPIRADOR CIRURGICO | UN | 82.641.325/0001-18 | CREMER S/A | 20 | 1980541003 | 80541003 | Material de consumo hospitalar | TUSS | 01/04/2022 | EM ANALISE | EM ANALISE
100532705 | 80245210251 | ASPIRADOR CIRURGICO ASP-VAC AZUL EXTENSAO DE 3,0M COM DIAMET | 01/04/2022 | 30/06/2023 | REGISTRO EM COMERCIALIZACAO 80245210270 | 13,8000 | REGISTRO EM COMERCIALIZACAO 80245210270 27/10/20 | ASPIRADOR CIRURGICO ASP-VAC - ASPIRADOR CIRURGICO ASP-VAC AZUL EXTENSAO DE 3,0M COM DIAMETRO INTERNO DE 6,0MM COM CONETOR RETO ELASTOMERO | ASPIRADOR CIRURGICO ASP-VAC - ASPIRADOR CIRURGICO ASP-VAC AZUL EXTENSAO DE 3,0M COM DIAMETRO INTERNO DE 6,0MM COM CONETOR RETO ELASTOMERO | CIRURGIA GERAL | MATERIAL DE CONSUMO | ASPIRADOR CIRURGICO | UN | 82.641.325/0001-18 | CREMER S/A | 20 | 1980541119 | 80541119 | Material de consumo hospitalar | TUSS | 01/04/2022 | EM ANALISE | EM ANALISE
100532748 | 80245210251 | ASPIRADOR CIRURGICO ASP-VAC AZUL EXTENSAO DE 3,0M COM DIAMET | 01/04/2022 | 30/06/2023 | REGISTRO EM COMERCIALIZACAO 80245210270 | 13,8000 | REGISTRO EM COMERCIALIZACAO 80245210270 27/10/20 | ASPIRADOR CIRURGICO ASP-VAC - ASPIRADOR CIRURGICO ASP-VAC AZUL EXTENSAO DE 3,0M COM DIAMETRO INTERNO DE 4,5MM COM CONETOR RETO SILICONE | ASPIRADOR CIRURGICO ASP-VAC - ASPIRADOR CIRURGICO ASP-VAC AZUL EXTENSAO DE 3,0M COM DIAMETRO INTERNO DE 4,5MM COM CONETOR RETO SILICONE | CIRURGIA GERAL | MATERIAL DE CONSUMO | ASPIRADOR CIRURGICO | UN | 82.641.325/0001-18 | CREMER S/A | 20 | 1980541151 | 80541151 | Material de consumo hospitalar | TUSS | 01/04/2022 | EM ANALISE | EM ANALISE
100532896 | 80245210251 | ASPIRADOR CIRURGICO ASP-VAC AZUL EXTENSAO DE 3,0M COM DIAMET | 01/04/2022 | 30/06/2023 | REGISTRO EM COMERCIALIZACAO 80245210270 | 13,8000 | REGISTRO EM COMERCIALIZACAO 80245210270 27/10/20 | ASPIRADOR CIRURGICO ASP-VAC - ASPIRADOR CIRURGICO ASP-VAC AZUL EXTENSAO DE 3,0M COM DIAMETRO INTERNO DE 5,3MM COM CONETOR RETO UNIVERSAL | ASPIRADOR CIRURGICO ASP-VAC - ASPIRADOR CIRURGICO ASP-VAC AZUL EXTENSAO DE 3,0M COM DIAMETRO INTERNO DE 5,3MM COM CONETOR RETO UNIVERSAL | CIRURGIA GERAL | MATERIAL DE CONSUMO | ASPIRADOR CIRURGICO | UN | 82.641.325/0001-18 | CREMER S/A | 20 | 1980541305 | 80541305 | Material de consumo hospitalar | TUSS | 01/04/2022 | EM ANALISE | EM ANALISE
100522530 | 80245210251 | ASPIRADOR CIRURGICO ASP-VAC AZUL EXTENSAO DE 4,0M COM DIAMET | 01/04/2022 | 30/06/2023 | REGISTRO EM COMERCIALIZACAO 80245210270 | 13,8000 | REGISTRO EM COMERCIALIZACAO 80245210270 27/10/20 | ASPIRADOR CIRURGICO ASP-VAC - ASPIRADOR CIRURGICO ASP-VAC AZUL EXTENSAO DE 4,0M COM DIAMETRO INTERNO DE 5,3MM COM CONETOR RETO LATEX | ASPIRADOR CIRURGICO ASP-VAC - ASPIRADOR CIRURGICO ASP-VAC AZUL EXTENSAO DE 4,0M COM DIAMETRO INTERNO DE 5,3MM COM CONETOR RETO LATEX | CIRURGIA GERAL | MATERIAL DE CONSUMO | ASPIRADOR CIRURGICO | UN | 82.641.325/0001-18 | CREMER S/A | 20 | 1980530940 | 80530940 | Material de consumo hospitalar | TUSS | 01/04/2022 | EM ANALISE | EM ANALISE
100522661 | 80245210251 | ASPIRADOR CIRURGICO ASP-VAC AZUL EXTENSAO DE 4,0M COM DIAMET | 01/04/2022 | 30/06/2023 | REGISTRO EM COMERCIALIZACAO 80245210270 | 13,8000 | REGISTRO EM COMERCIALIZACAO 80245210270 27/10/20 | ASPIRADOR CIRURGICO ASP-VAC - ASPIRADOR CIRURGICO ASP-VAC AZUL EXTENSAO DE 4,0M COM DIAMETRO INTERNO DE 5,3MM COM CONETOR RETO UNIVERSAL | ASPIRADOR CIRURGICO ASP-VAC - ASPIRADOR CIRURGICO ASP-VAC AZUL EXTENSAO DE 4,0M COM DIAMETRO INTERNO DE 5,3MM COM CONETOR RETO UNIVERSAL | CIRURGIA GERAL | MATERIAL DE CONSUMO | ASPIRADOR CIRURGICO | UN | 82.641.325/0001-18 | CREMER S/A | 20 | 1980531075 | 80531075 | Material de consumo hospitalar | TUSS | 01/04/2022 | EM ANALISE | EM ANALISE
100524958 | 80245210251 | ASPIRADOR CIRURGICO ASP-VAC AZUL EXTENSAO DE 4,0M COM DIAMET | 01/04/2022 | 30/06/2023 | REGISTRO EM COMERCIALIZACAO 80245210270 | 13,8000 | REGISTRO EM COMERCIALIZACAO 80245210270 27/10/20 | ASPIRADOR CIRURGICO ASP-VAC - ASPIRADOR CIRURGICO ASP-VAC AZUL EXTENSAO DE 4,0M COM DIAMETRO INTERNO DE 6,0MM COM CONETOR RETO LATEX | ASPIRADOR CIRURGICO ASP-VAC - ASPIRADOR CIRURGICO ASP-VAC AZUL EXTENSAO DE 4,0M COM DIAMETRO INTERNO DE 6,0MM COM CONETOR RETO LATEX | CIRURGIA GERAL | MATERIAL DE CONSUMO | ASPIRADOR CIRURGICO | UN | 82.641.325/0001-18 | CREMER S/A | 20 | 1980533361 | 80533361 | Material de consumo hospitalar | TUSS | 01/04/2022 | EM ANALISE | EM ANALISE
100524982 | 80245210251 | ASPIRADOR CIRURGICO ASP-VAC AZUL EXTENSAO DE 4,0M COM DIAMET | 01/04/2022 | 30/06/2023 | REGISTRO EM COMERCIALIZACAO 80245210270 | 13,8000 | REGISTRO EM COMERCIALIZACAO 80245210270 27/10/20 | ASPIRADOR CIRURGICO ASP-VAC - ASPIRADOR CIRURGICO ASP-VAC AZUL EXTENSAO DE 4,0M COM DIAMETRO INTERNO DE 7,0MM COM CONETOR RETO LATEX | ASPIRADOR CIRURGICO ASP-VAC - ASPIRADOR CIRURGICO ASP-VAC AZUL EXTENSAO DE 4,0M COM DIAMETRO INTERNO DE 7,0MM COM CONETOR RETO LATEX | CIRURGIA GERAL | MATERIAL DE CONSUMO | ASPIRADOR CIRURGICO | UN | 82.641.325/0001-18 | CREMER S/A | 20 | 1980533396 | 80533396 | Material de consumo hospitalar | TUSS | 01/04/2022 | EM ANALISE | EM ANALISE
100525130 | 80245210251 | ASPIRADOR CIRURGICO ASP-VAC AZUL EXTENSAO DE 4,0M COM DIAMET | 01/04/2022 | 30/06/2023 | REGISTRO EM COMERCIALIZACAO 80245210270 | 13,8000 | REGISTRO EM COMERCIALIZACAO 80245210270 27/10/20 | ASPIRADOR CIRURGICO ASP-VAC - ASPIRADOR CIRURGICO ASP-VAC AZUL EXTENSAO DE 4,0M COM DIAMETRO INTERNO DE 6,7MM COM CONETOR RETO LATEX | ASPIRADOR CIRURGICO ASP-VAC - ASPIRADOR CIRURGICO ASP-VAC AZUL EXTENSAO DE 4,0M COM DIAMETRO INTERNO DE 6,7MM COM CONETOR RETO LATEX | CIRURGIA GERAL | MATERIAL DE CONSUMO | ASPIRADOR CIRURGICO | UN | 82.641.325/0001-18 | CREMER S/A | 20 | 1980533540 | 80533540 | Material de consumo hospitalar | TUSS | 01/04/2022 | EM ANALISE | EM ANALISE
100523358 | 80245210251 | ASPIRADOR CIRURGICO ASP-VAC AZUL EXTENSAO DE 4,0M COM DIAMET | 01/04/2022 | 30/06/2023 | REGISTRO EM COMERCIALIZACAO 80245210270 | 13,8000 | REGISTRO EM COMERCIALIZACAO 80245210270 27/10/20 | ASPIRADOR CIRURGICO ASP-VAC - ASPIRADOR CIRURGICO ASP-VAC AZUL EXTENSAO DE 4,0M COM DIAMETRO INTERNO DE 9,0MM COM CONETOR RETO ELASTOMERO | ASPIRADOR CIRURGICO ASP-VAC - ASPIRADOR CIRURGICO ASP-VAC AZUL EXTENSAO DE 4,0M COM DIAMETRO INTERNO DE 9,0MM COM CONETOR RETO ELASTOMERO | CIRURGIA GERAL | MATERIAL DE CONSUMO | ASPIRADOR CIRURGICO | UN | 82.641.325/0001-18 | CREMER S/A | 20 | 1980531768 | 80531768 | Material de consumo hospitalar | TUSS | 01/04/2022 | EM ANALISE | EM ANALISE
100525172 | 80245210251 | ASPIRADOR CIRURGICO ASP-VAC AZUL EXTENSAO DE 4,0M COM DIAMET | 01/04/2022 | 30/06/2023 | REGISTRO EM COMERCIALIZACAO 80245210270 | 13,8000 | REGISTRO EM COMERCIALIZACAO 80245210270 27/10/20 | ASPIRADOR CIRURGICO ASP-VAC - ASPIRADOR CIRURGICO ASP-VAC AZUL EXTENSAO DE 4,0M COM DIAMETRO INTERNO DE 6,7MM COM CONECTOR RETO | ASPIRADOR CIRURGICO ASP-VAC - ASPIRADOR CIRURGICO ASP-VAC AZUL EXTENSAO DE 4,0M COM DIAMETRO INTERNO DE 6,7MM COM CONECTOR RETO | CIRURGIA GERAL | MATERIAL DE CONSUMO | ASPIRADOR CIRURGICO | UN | 82.641.325/0001-18 | CREMER S/A | 20 | 1980533582 | 80533582 | Material de consumo hospitalar | TUSS | 01/04/2022 | EM ANALISE | EM ANALISE
100527760 | 80245210251 | ASPIRADOR CIRURGICO ASP-VAC AZUL EXTENSAO DE 4,0M COM DIAMET | 01/04/2022 | 30/06/2023 | REGISTRO EM COMERCIALIZACAO 80245210270 | 13,8000 | REGISTRO EM COMERCIALIZACAO 80245210270 27/10/20 | ASPIRADOR CIRURGICO ASP-VAC - ASPIRADOR CIRURGICO ASP-VAC AZUL EXTENSAO DE 4,0M COM DIAMETRO INTERNO DE 4,5MM COM CONECTOR RETO | ASPIRADOR CIRURGICO ASP-VAC - ASPIRADOR CIRURGICO ASP-VAC AZUL EXTENSAO DE 4,0M COM DIAMETRO INTERNO DE 4,5MM COM CONECTOR RETO | CIRURGIA GERAL | MATERIAL DE CONSUMO | ASPIRADOR CIRURGICO | UN | 82.641.325/0001-18 | CREMER S/A | 20 | 1980536174 | 80536174 | Material de consumo hospitalar | TUSS | 01/04/2022 | EM ANALISE | EM ANALISE
100525407 | 80245210251 | ASPIRADOR CIRURGICO ASP-VAC AZUL EXTENSAO DE 4,0M COM DIAMET | 01/04/2022 | 30/06/2023 | REGISTRO EM COMERCIALIZACAO 80245210270 | 13,8000 | REGISTRO EM COMERCIALIZACAO 80245210270 27/10/20 | ASPIRADOR CIRURGICO ASP-VAC - ASPIRADOR CIRURGICO ASP-VAC AZUL EXTENSAO DE 4,0M COM DIAMETRO INTERNO DE 4,5MM COM CONETOR RETO ELASTOMERO | ASPIRADOR CIRURGICO ASP-VAC - ASPIRADOR CIRURGICO ASP-VAC AZUL EXTENSAO DE 4,0M COM DIAMETRO INTERNO DE 4,5MM COM CONETOR RETO ELASTOMERO | CIRURGIA GERAL | MATERIAL DE CONSUMO | ASPIRADOR CIRURGICO | UN | 82.641.325/0001-18 | CREMER S/A | 20 | 1980533817 | 80533817 | Material de consumo hospitalar | TUSS | 01/04/2022 | EM ANALISE | EM ANALISE
100523781 | 80245210251 | ASPIRADOR CIRURGICO ASP-VAC AZUL EXTENSAO DE 4,0M COM DIAMET | 01/04/2022 | 30/06/2023 | REGISTRO EM COMERCIALIZACAO 80245210270 | 13,8000 | REGISTRO EM COMERCIALIZACAO 80245210270 27/10/20 | ASPIRADOR CIRURGICO ASP-VAC - ASPIRADOR CIRURGICO ASP-VAC AZUL EXTENSAO DE 4,0M COM DIAMETRO INTERNO DE 6,7MM COM CONETOR Y | ASPIRADOR CIRURGICO ASP-VAC - ASPIRADOR CIRURGICO ASP-VAC AZUL EXTENSAO DE 4,0M COM DIAMETRO INTERNO DE 6,7MM COM CONETOR Y | CIRURGIA GERAL | MATERIAL DE CONSUMO | ASPIRADOR CIRURGICO | UN | 82.641.325/0001-18 | CREMER S/A | 20 | 1980532195 | 80532195 | Material de consumo hospitalar | TUSS | 01/04/2022 | EM ANALISE | EM ANALISE
100523838 | 80245210251 | ASPIRADOR CIRURGICO ASP-VAC AZUL EXTENSAO DE 4,0M COM DIAMET | 01/04/2022 | 30/06/2023 | REGISTRO EM COMERCIALIZACAO 80245210270 | 13,8000 | REGISTRO EM COMERCIALIZACAO 80245210270 27/10/20 | ASPIRADOR CIRURGICO ASP-VAC - ASPIRADOR CIRURGICO ASP-VAC AZUL EXTENSAO DE 4,0M COM DIAMETRO INTERNO DE 4,5MM COM CONETOR Y | ASPIRADOR CIRURGICO ASP-VAC - ASPIRADOR CIRURGICO ASP-VAC AZUL EXTENSAO DE 4,0M COM DIAMETRO INTERNO DE 4,5MM COM CONETOR Y | CIRURGIA GERAL | MATERIAL DE CONSUMO | ASPIRADOR CIRURGICO | UN | 82.641.325/0001-18 | CREMER S/A | 20 | 1980532241 | 80532241 | Material de consumo hospitalar | TUSS | 01/04/2022 | EM ANALISE | EM ANALISE
100527868 | 80245210251 | ASPIRADOR CIRURGICO ASP-VAC AZUL EXTENSAO DE 4,0M COM DIAMET | 01/04/2022 | 30/06/2023 | REGISTRO EM COMERCIALIZACAO 80245210270 | 13,8000 | REGISTRO EM COMERCIALIZACAO 80245210270 27/10/20 | ASPIRADOR CIRURGICO ASP-VAC - ASPIRADOR CIRURGICO ASP-VAC AZUL EXTENSAO DE 4,0M COM DIAMETRO INTERNO DE 8,0MM COM CONETOR RETO SILICONE | ASPIRADOR CIRURGICO ASP-VAC - ASPIRADOR CIRURGICO ASP-VAC AZUL EXTENSAO DE 4,0M COM DIAMETRO INTERNO DE 8,0MM COM CONETOR RETO SILICONE | CIRURGIA GERAL | MATERIAL DE CONSUMO | ASPIRADOR CIRURGICO | UN | 82.641.325/0001-18 | CREMER S/A | 20 | 1980536271 | 80536271 | Material de consumo hospitalar | TUSS | 01/04/2022 | EM ANALISE | EM ANALISE
100523919 | 80245210251 | ASPIRADOR CIRURGICO ASP-VAC AZUL EXTENSAO DE 4,0M COM DIAMET | 01/04/2022 | 30/06/2023 | REGISTRO EM COMERCIALIZACAO 80245210270 | 13,8000 | REGISTRO EM COMERCIALIZACAO 80245210270 27/10/20 | ASPIRADOR CIRURGICO ASP-VAC - ASPIRADOR CIRURGICO ASP-VAC AZUL EXTENSAO DE 4,0M COM DIAMETRO INTERNO DE 9,0MM COM CONETOR Y | ASPIRADOR CIRURGICO ASP-VAC - ASPIRADOR CIRURGICO ASP-VAC AZUL EXTENSAO DE 4,0M COM DIAMETRO INTERNO DE 9,0MM COM CONETOR Y | CIRURGIA GERAL | MATERIAL DE CONSUMO | ASPIRADOR CIRURGICO | UN | 82.641.325/0001-18 | CREMER S/A | 20 | 1980532322 | 80532322 | Material de consumo hospitalar | TUSS | 01/04/2022 | EM ANALISE | EM ANALISE
100524150 | 80245210251 | ASPIRADOR CIRURGICO ASP-VAC AZUL EXTENSAO DE 4,0M COM DIAMET | 01/04/2022 | 30/06/2023 | REGISTRO EM COMERCIALIZACAO 80245210270 | 13,8000 | REGISTRO EM COMERCIALIZACAO 80245210270 27/10/20 | ASPIRADOR CIRURGICO ASP-VAC - ASPIRADOR CIRURGICO ASP-VAC AZUL EXTENSAO DE 4,0M COM DIAMETRO INTERNO DE 6,2MM COM CONETOR RETO UNIVERSAL | ASPIRADOR CIRURGICO ASP-VAC - ASPIRADOR CIRURGICO ASP-VAC AZUL EXTENSAO DE 4,0M COM DIAMETRO INTERNO DE 6,2MM COM CONETOR RETO UNIVERSAL | CIRURGIA GERAL | MATERIAL DE CONSUMO | ASPIRADOR CIRURGICO | UN | 82.641.325/0001-18 | CREMER S/A | 20 | 1980532560 | 80532560 | Material de consumo hospitalar | TUSS | 01/04/2022 | EM ANALISE | EM ANALISE
100527981 | 80245210251 | ASPIRADOR CIRURGICO ASP-VAC AZUL EXTENSAO DE 4,0M COM DIAMET | 01/04/2022 | 30/06/2023 | REGISTRO EM COMERCIALIZACAO 80245210270 | 13,8000 | REGISTRO EM COMERCIALIZACAO 80245210270 27/10/20 | ASPIRADOR CIRURGICO ASP-VAC - ASPIRADOR CIRURGICO ASP-VAC AZUL EXTENSAO DE 4,0M COM DIAMETRO INTERNO DE 6,0MM COM CONETOR Y | ASPIRADOR CIRURGICO ASP-VAC - ASPIRADOR CIRURGICO ASP-VAC AZUL EXTENSAO DE 4,0M COM DIAMETRO INTERNO DE 6,0MM COM CONETOR Y | CIRURGIA GERAL | MATERIAL DE CONSUMO | ASPIRADOR CIRURGICO | UN | 82.641.325/0001-18 | CREMER S/A | 20 | 1980536395 | 80536395 | Material de consumo hospitalar | TUSS | 01/04/2022 | EM ANALISE | EM ANALISE
100524290 | 80245210251 | ASPIRADOR CIRURGICO ASP-VAC AZUL EXTENSAO DE 4,0M COM DIAMET | 01/04/2022 | 30/06/2023 | REGISTRO EM COMERCIALIZACAO 80245210270 | 13,8000 | REGISTRO EM COMERCIALIZACAO 80245210270 27/10/20 | ASPIRADOR CIRURGICO ASP-VAC - ASPIRADOR CIRURGICO ASP-VAC AZUL EXTENSAO DE 4,0M COM DIAMETRO INTERNO DE 6,2MM COM CONETOR Y | ASPIRADOR CIRURGICO ASP-VAC - ASPIRADOR CIRURGICO ASP-VAC AZUL EXTENSAO DE 4,0M COM DIAMETRO INTERNO DE 6,2MM COM CONETOR Y | CIRURGIA GERAL | MATERIAL DE CONSUMO | ASPIRADOR CIRURGICO | UN | 82.641.325/0001-18 | CREMER S/A | 20 | 1980532705 | 80532705 | Material de consumo hospitalar | TUSS | 01/04/2022 | EM ANALISE | EM ANALISE
100525806 | 80245210251 | ASPIRADOR CIRURGICO ASP-VAC AZUL EXTENSAO DE 4,0M COM DIAMET | 01/04/2022 | 30/06/2023 | REGISTRO EM COMERCIALIZACAO 80245210270 | 13,8000 | REGISTRO EM COMERCIALIZACAO 80245210270 27/10/20 | ASPIRADOR CIRURGICO ASP-VAC - ASPIRADOR CIRURGICO ASP-VAC AZUL EXTENSAO DE 4,0M COM DIAMETRO INTERNO DE 7,0MM COM CONETOR RETO ELASTOMERO | ASPIRADOR CIRURGICO ASP-VAC - ASPIRADOR CIRURGICO ASP-VAC AZUL EXTENSAO DE 4,0M COM DIAMETRO INTERNO DE 7,0MM COM CONETOR RETO ELASTOMERO | CIRURGIA GERAL | MATERIAL DE CONSUMO | ASPIRADOR CIRURGICO | UN | 82.641.325/0001-18 | CREMER S/A | 20 | 1980534210 | 80534210 | Material de consumo hospitalar | TUSS | 01/04/2022 | EM ANALISE | EM ANALISE
100528090 | 80245210251 | ASPIRADOR CIRURGICO ASP-VAC AZUL EXTENSAO DE 4,0M COM DIAMET | 01/04/2022 | 30/06/2023 | REGISTRO EM COMERCIALIZACAO 80245210270 | 13,8000 | REGISTRO EM COMERCIALIZACAO 80245210270 27/10/20 | ASPIRADOR CIRURGICO ASP-VAC - ASPIRADOR CIRURGICO ASP-VAC AZUL EXTENSAO DE 4,0M COM DIAMETRO INTERNO DE 8,0MM COM CONETOR RETO LATEX | ASPIRADOR CIRURGICO ASP-VAC - ASPIRADOR CIRURGICO ASP-VAC AZUL EXTENSAO DE 4,0M COM DIAMETRO INTERNO DE 8,0MM COM CONETOR RETO LATEX | CIRURGIA GERAL | MATERIAL DE CONSUMO | ASPIRADOR CIRURGICO | UN | 82.641.325/0001-18 | CREMER S/A | 20 | 1980536506 | 80536506 | Material de consumo hospitalar | TUSS | 01/04/2022 | EM ANALISE | EM ANALISE
100528104 | 80245210251 | ASPIRADOR CIRURGICO ASP-VAC AZUL EXTENSAO DE 4,0M COM DIAMET | 01/04/2022 | 30/06/2023 | REGISTRO EM COMERCIALIZACAO 80245210270 | 13,8000 | REGISTRO EM COMERCIALIZACAO 80245210270 27/10/20 | ASPIRADOR CIRURGICO ASP-VAC - ASPIRADOR CIRURGICO ASP-VAC AZUL EXTENSAO DE 4,0M COM DIAMETRO INTERNO DE 6,4MM COM CONETOR RETO SILICONE | ASPIRADOR CIRURGICO ASP-VAC - ASPIRADOR CIRURGICO ASP-VAC AZUL EXTENSAO DE 4,0M COM DIAMETRO INTERNO DE 6,4MM COM CONETOR RETO SILICONE | CIRURGIA GERAL | MATERIAL DE CONSUMO | ASPIRADOR CIRURGICO | UN | 82.641.325/0001-18 | CREMER S/A | 20 | 1980536514 | 80536514 | Material de consumo hospitalar | TUSS | 01/04/2022 | EM ANALISE | EM ANALISE
100525857 | 80245210251 | ASPIRADOR CIRURGICO ASP-VAC AZUL EXTENSAO DE 4,0M COM DIAMET | 01/04/2022 | 30/06/2023 | REGISTRO EM COMERCIALIZACAO 80245210270 | 13,8000 | REGISTRO EM COMERCIALIZACAO 80245210270 27/10/20 | ASPIRADOR CIRURGICO ASP-VAC - ASPIRADOR CIRURGICO ASP-VAC AZUL EXTENSAO DE 4,0M COM DIAMETRO INTERNO DE 6,4MM COM CONETOR RETO UNIVERSAL | ASPIRADOR CIRURGICO ASP-VAC - ASPIRADOR CIRURGICO ASP-VAC AZUL EXTENSAO DE 4,0M COM DIAMETRO INTERNO DE 6,4MM COM CONETOR RETO UNIVERSAL | CIRURGIA GERAL | MATERIAL DE CONSUMO | ASPIRADOR CIRURGICO | UN | 82.641.325/0001-18 | CREMER S/A | 20 | 1980534260 | 80534260 | Material de consumo hospitalar | TUSS | 01/04/2022 | EM ANALISE | EM ANALISE
100525873 | 80245210251 | ASPIRADOR CIRURGICO ASP-VAC AZUL EXTENSAO DE 4,0M COM DIAMET | 01/04/2022 | 30/06/2023 | REGISTRO EM COMERCIALIZACAO 80245210270 | 13,8000 | REGISTRO EM COMERCIALIZACAO 80245210270 27/10/20 | ASPIRADOR CIRURGICO ASP-VAC - ASPIRADOR CIRURGICO ASP-VAC AZUL EXTENSAO DE 4,0M COM DIAMETRO INTERNO DE 6,0MM COM CONETOR RETO ELASTOMERO | ASPIRADOR CIRURGICO ASP-VAC - ASPIRADOR CIRURGICO ASP-VAC AZUL EXTENSAO DE 4,0M COM DIAMETRO INTERNO DE 6,0MM COM CONETOR RETO ELASTOMERO | CIRURGIA GERAL | MATERIAL DE CONSUMO | ASPIRADOR CIRURGICO | UN | 82.641.325/0001-18 | CREMER S/A | 20 | 1980534287 | 80534287 | Material de consumo hospitalar | TUSS | 01/04/2022 | EM ANALISE | EM ANALISE
100524761 | 80245210251 | ASPIRADOR CIRURGICO ASP-VAC AZUL EXTENSAO DE 4,0M COM DIAMET | 01/04/2022 | 30/06/2023 | REGISTRO EM COMERCIALIZACAO 80245210270 | 13,8000 | REGISTRO EM COMERCIALIZACAO 80245210270 27/10/20 | ASPIRADOR CIRURGICO ASP-VAC - ASPIRADOR CIRURGICO ASP-VAC AZUL EXTENSAO DE 4,0M COM DIAMETRO INTERNO DE 6,4MM COM CONETOR RETO ELASTOMERO | ASPIRADOR CIRURGICO ASP-VAC - ASPIRADOR CIRURGICO ASP-VAC AZUL EXTENSAO DE 4,0M COM DIAMETRO INTERNO DE 6,4MM COM CONETOR RETO ELASTOMERO | CIRURGIA GERAL | MATERIAL DE CONSUMO | ASPIRADOR CIRURGICO | UN | 82.641.325/0001-18 | CREMER S/A | 20 | 1980533175 | 80533175 | Material de consumo hospitalar | TUSS | 01/04/2022 | EM ANALISE | EM ANALISE
100529860 | 80245210251 | ASPIRADOR CIRURGICO ASP-VAC AZUL EXTENSAO DE 4,0M COM DIAMET | 01/04/2022 | 30/06/2023 | REGISTRO EM COMERCIALIZACAO 80245210270 | 13,8000 | REGISTRO EM COMERCIALIZACAO 80245210270 27/10/20 | ASPIRADOR CIRURGICO ASP-VAC - ASPIRADOR CIRURGICO ASP-VAC AZUL EXTENSAO DE 4,0M COM DIAMETRO INTERNO DE 4,5MM COM CONETOR RETO SILICONE | ASPIRADOR CIRURGICO ASP-VAC - ASPIRADOR CIRURGICO ASP-VAC AZUL EXTENSAO DE 4,0M COM DIAMETRO INTERNO DE 4,5MM COM CONETOR RETO SILICONE | CIRURGIA GERAL | MATERIAL DE CONSUMO | ASPIRADOR CIRURGICO | UN | 82.641.325/0001-18 | CREMER S/A | 20 | 1980538274 | 80538274 | Material de consumo hospitalar | TUSS | 01/04/2022 | EM ANALISE | EM ANALISE
100529879 | 80245210251 | ASPIRADOR CIRURGICO ASP-VAC AZUL EXTENSAO DE 4,0M COM DIAMET | 01/04/2022 | 30/06/2023 | REGISTRO EM COMERCIALIZACAO 80245210270 | 13,8000 | REGISTRO EM COMERCIALIZACAO 80245210270 27/10/20 | ASPIRADOR CIRURGICO ASP-VAC - ASPIRADOR CIRURGICO ASP-VAC AZUL EXTENSAO DE 4,0M COM DIAMETRO INTERNO DE 6,4MM COM CONETOR Y | ASPIRADOR CIRURGICO ASP-VAC - ASPIRADOR CIRURGICO ASP-VAC AZUL EXTENSAO DE 4,0M COM DIAMETRO INTERNO DE 6,4MM COM CONETOR Y | CIRURGIA GERAL | MATERIAL DE CONSUMO | ASPIRADOR CIRURGICO | UN | 82.641.325/0001-18 | CREMER S/A | 20 | 1980538282 | 80538282 | Material de consumo hospitalar | TUSS | 01/04/2022 | EM ANALISE | EM ANALISE
100526055 | 80245210251 | ASPIRADOR CIRURGICO ASP-VAC AZUL EXTENSAO DE 4,0M COM DIAMET | 01/04/2022 | 30/06/2023 | REGISTRO EM COMERCIALIZACAO 80245210270 | 13,8000 | REGISTRO EM COMERCIALIZACAO 80245210270 27/10/20 | ASPIRADOR CIRURGICO ASP-VAC - ASPIRADOR CIRURGICO ASP-VAC AZUL EXTENSAO DE 4,0M COM DIAMETRO INTERNO DE 5,3MM COM CONETOR Y | ASPIRADOR CIRURGICO ASP-VAC - ASPIRADOR CIRURGICO ASP-VAC AZUL EXTENSAO DE 4,0M COM DIAMETRO INTERNO DE 5,3MM COM CONETOR Y | CIRURGIA GERAL | MATERIAL DE CONSUMO | ASPIRADOR CIRURGICO | UN | 82.641.325/0001-18 | CREMER S/A | 20 | 1980534465 | 80534465 | Material de consumo hospitalar | TUSS | 01/04/2022 | EM ANALISE | EM ANALISE
100528414 | 80245210251 | ASPIRADOR CIRURGICO ASP-VAC AZUL EXTENSAO DE 4,0M COM DIAMET | 01/04/2022 | 30/06/2023 | REGISTRO EM COMERCIALIZACAO 80245210270 | 13,8000 | REGISTRO EM COMERCIALIZACAO 80245210270 27/10/20 | ASPIRADOR CIRURGICO ASP-VAC - ASPIRADOR CIRURGICO ASP-VAC AZUL EXTENSAO DE 4,0M COM DIAMETRO INTERNO DE 6,2MM COM CONETOR RETO ELASTOMERO | ASPIRADOR CIRURGICO ASP-VAC - ASPIRADOR CIRURGICO ASP-VAC AZUL EXTENSAO DE 4,0M COM DIAMETRO INTERNO DE 6,2MM COM CONETOR RETO ELASTOMERO | CIRURGIA GERAL | MATERIAL DE CONSUMO | ASPIRADOR CIRURGICO | UN | 82.641.325/0001-18 | CREMER S/A | 20 | 1980536824 | 80536824 | Material de consumo hospitalar | TUSS | 01/04/2022 | EM ANALISE | EM ANALISE
100528422 | 80245210251 | ASPIRADOR CIRURGICO ASP-VAC AZUL EXTENSAO DE 4,0M COM DIAMET | 01/04/2022 | 30/06/2023 | REGISTRO EM COMERCIALIZACAO 80245210270 | 13,8000 | REGISTRO EM COMERCIALIZACAO 80245210270 27/10/20 | ASPIRADOR CIRURGICO ASP-VAC - ASPIRADOR CIRURGICO ASP-VAC AZUL EXTENSAO DE 4,0M COM DIAMETRO INTERNO DE 6,4MM COM CONETOR RETO LATEX | ASPIRADOR CIRURGICO ASP-VAC - ASPIRADOR CIRURGICO ASP-VAC AZUL EXTENSAO DE 4,0M COM DIAMETRO INTERNO DE 6,4MM COM CONETOR RETO LATEX | CIRURGIA GERAL | MATERIAL DE CONSUMO | ASPIRADOR CIRURGICO | UN | 82.641.325/0001-18 | CREMER S/A | 20 | 1980536832 | 80536832 | Material de consumo hospitalar | TUSS | 01/04/2022 | EM ANALISE | EM ANALISE
100528449 | 80245210251 | ASPIRADOR CIRURGICO ASP-VAC AZUL EXTENSAO DE 4,0M COM DIAMET | 01/04/2022 | 30/06/2023 | REGISTRO EM COMERCIALIZACAO 80245210270 | 13,8000 | REGISTRO EM COMERCIALIZACAO 80245210270 27/10/20 | ASPIRADOR CIRURGICO ASP-VAC - ASPIRADOR CIRURGICO ASP-VAC AZUL EXTENSAO DE 4,0M COM DIAMETRO INTERNO DE 9,0MM COM CONETOR RETO UNIVERSAL | ASPIRADOR CIRURGICO ASP-VAC - ASPIRADOR CIRURGICO ASP-VAC AZUL EXTENSAO DE 4,0M COM DIAMETRO INTERNO DE 9,0MM COM CONETOR RETO UNIVERSAL | CIRURGIA GERAL | MATERIAL DE CONSUMO | ASPIRADOR CIRURGICO | UN | 82.641.325/0001-18 | CREMER S/A | 20 | 1980536859 | 80536859 | Material de consumo hospitalar | TUSS | 01/04/2022 | EM ANALISE | EM ANALISE
100528724 | 80245210251 | ASPIRADOR CIRURGICO ASP-VAC AZUL EXTENSAO DE 4,0M COM DIAMET | 01/04/2022 | 30/06/2023 | REGISTRO EM COMERCIALIZACAO 80245210270 | 13,8000 | REGISTRO EM COMERCIALIZACAO 80245210270 27/10/20 | ASPIRADOR CIRURGICO ASP-VAC - ASPIRADOR CIRURGICO ASP-VAC AZUL EXTENSAO DE 4,0M COM DIAMETRO INTERNO DE 6,2MM COM CONETOR RETO SILICONE | ASPIRADOR CIRURGICO ASP-VAC - ASPIRADOR CIRURGICO ASP-VAC AZUL EXTENSAO DE 4,0M COM DIAMETRO INTERNO DE 6,2MM COM CONETOR RETO SILICONE | CIRURGIA GERAL | MATERIAL DE CONSUMO | ASPIRADOR CIRURGICO | UN | 82.641.325/0001-18 | CREMER S/A | 20 | 1980537138 | 80537138 | Material de consumo hospitalar | TUSS | 01/04/2022 | EM ANALISE | EM ANALISE
100526497 | 80245210251 | ASPIRADOR CIRURGICO ASP-VAC AZUL EXTENSAO DE 4,0M COM DIAMET | 01/04/2022 | 30/06/2023 | REGISTRO EM COMERCIALIZACAO 80245210270 | 13,8000 | REGISTRO EM COMERCIALIZACAO 80245210270 27/10/20 | ASPIRADOR CIRURGICO ASP-VAC - ASPIRADOR CIRURGICO ASP-VAC AZUL EXTENSAO DE 4,0M COM DIAMETRO INTERNO DE 6,7MM COM CONETOR RETO SILICONE | ASPIRADOR CIRURGICO ASP-VAC - ASPIRADOR CIRURGICO ASP-VAC AZUL EXTENSAO DE 4,0M COM DIAMETRO INTERNO DE 6,7MM COM CONETOR RETO SILICONE | CIRURGIA GERAL | MATERIAL DE CONSUMO | ASPIRADOR CIRURGICO | UN | 82.641.325/0001-18 | CREMER S/A | 20 | 1980534902 | 80534902 | Material de consumo hospitalar | TUSS | 01/04/2022 | EM ANALISE | EM ANALISE
100526683 | 80245210251 | ASPIRADOR CIRURGICO ASP-VAC AZUL EXTENSAO DE 4,0M COM DIAMET | 01/04/2022 | 30/06/2023 | REGISTRO EM COMERCIALIZACAO 80245210270 | 13,8000 | REGISTRO EM COMERCIALIZACAO 80245210270 27/10/20 | ASPIRADOR CIRURGICO ASP-VAC - ASPIRADOR CIRURGICO ASP-VAC AZUL EXTENSAO DE 4,0M COM DIAMETRO INTERNO DE 7,0MM COM CONETOR Y | ASPIRADOR CIRURGICO ASP-VAC - ASPIRADOR CIRURGICO ASP-VAC AZUL EXTENSAO DE 4,0M COM DIAMETRO INTERNO DE 7,0MM COM CONETOR Y | CIRURGIA GERAL | MATERIAL DE CONSUMO | ASPIRADOR CIRURGICO | UN | 82.641.325/0001-18 | CREMER S/A | 20 | 1980535097 | 80535097 | Material de consumo hospitalar | TUSS | 01/04/2022 | EM ANALISE | EM ANALISE
100529038 | 80245210251 | ASPIRADOR CIRURGICO ASP-VAC AZUL EXTENSAO DE 4,0M COM DIAMET | 01/04/2022 | 30/06/2023 | REGISTRO EM COMERCIALIZACAO 80245210270 | 13,8000 | REGISTRO EM COMERCIALIZACAO 80245210270 27/10/20 | ASPIRADOR CIRURGICO ASP-VAC - ASPIRADOR CIRURGICO ASP-VAC AZUL EXTENSAO DE 4,0M COM DIAMETRO INTERNO DE 4,5MM COM CONETOR RETO LATEX | ASPIRADOR CIRURGICO ASP-VAC - ASPIRADOR CIRURGICO ASP-VAC AZUL EXTENSAO DE 4,0M COM DIAMETRO INTERNO DE 4,5MM COM CONETOR RETO LATEX | CIRURGIA GERAL | MATERIAL DE CONSUMO | ASPIRADOR CIRURGICO | UN | 82.641.325/0001-18 | CREMER S/A | 20 | 1980537448 | 80537448 | Material de consumo hospitalar | TUSS | 01/04/2022 | EM ANALISE | EM ANALISE
100526870 | 80245210251 | ASPIRADOR CIRURGICO ASP-VAC AZUL EXTENSAO DE 4,0M COM DIAMET | 01/04/2022 | 30/06/2023 | REGISTRO EM COMERCIALIZACAO 80245210270 | 13,8000 | REGISTRO EM COMERCIALIZACAO 80245210270 27/10/20 | ASPIRADOR CIRURGICO ASP-VAC - ASPIRADOR CIRURGICO ASP-VAC AZUL EXTENSAO DE 4,0M COM DIAMETRO INTERNO DE 6,2MM COM CONECTOR RETO | ASPIRADOR CIRURGICO ASP-VAC - ASPIRADOR CIRURGICO ASP-VAC AZUL EXTENSAO DE 4,0M COM DIAMETRO INTERNO DE 6,2MM COM CONECTOR RETO | CIRURGIA GERAL | MATERIAL DE CONSUMO | ASPIRADOR CIRURGICO | UN | 82.641.325/0001-18 | CREMER S/A | 20 | 1980535283 | 80535283 | Material de consumo hospitalar | TUSS | 01/04/2022 | EM ANALISE | EM ANALISE
100529410 | 80245210251 | ASPIRADOR CIRURGICO ASP-VAC AZUL EXTENSAO DE 4,0M COM DIAMET | 01/04/2022 | 30/06/2023 | REGISTRO EM COMERCIALIZACAO 80245210270 | 13,8000 | REGISTRO EM COMERCIALIZACAO 80245210270 27/10/20 | ASPIRADOR CIRURGICO ASP-VAC - ASPIRADOR CIRURGICO ASP-VAC AZUL EXTENSAO DE 4,0M COM DIAMETRO INTERNO DE 6,4MM COM CONECTOR RETO | ASPIRADOR CIRURGICO ASP-VAC - ASPIRADOR CIRURGICO ASP-VAC AZUL EXTENSAO DE 4,0M COM DIAMETRO INTERNO DE 6,4MM COM CONECTOR RETO | CIRURGIA GERAL | MATERIAL DE CONSUMO | ASPIRADOR CIRURGICO | UN | 82.641.325/0001-18 | CREMER S/A | 20 | 1980537820 | 80537820 | Material de consumo hospitalar | TUSS | 01/04/2022 | EM ANALISE | EM ANALISE
100527256 | 80245210251 | ASPIRADOR CIRURGICO ASP-VAC AZUL EXTENSAO DE 4,0M COM DIAMET | 01/04/2022 | 30/06/2023 | REGISTRO EM COMERCIALIZACAO 80245210270 | 13,8000 | REGISTRO EM COMERCIALIZACAO 80245210270 27/10/20 | ASPIRADOR CIRURGICO ASP-VAC - ASPIRADOR CIRURGICO ASP-VAC AZUL EXTENSAO DE 4,0M COM DIAMETRO INTERNO DE 7,0MM COM CONETOR RETO SILICONE | ASPIRADOR CIRURGICO ASP-VAC - ASPIRADOR CIRURGICO ASP-VAC AZUL EXTENSAO DE 4,0M COM DIAMETRO INTERNO DE 7,0MM COM CONETOR RETO SILICONE | CIRURGIA GERAL | MATERIAL DE CONSUMO | ASPIRADOR CIRURGICO | UN | 82.641.325/0001-18 | CREMER S/A | 20 | 1980535666 | 80535666 | Material de consumo hospitalar | TUSS | 01/04/2022 | EM ANALISE | EM ANALISE
100527272 | 80245210251 | ASPIRADOR CIRURGICO ASP-VAC AZUL EXTENSAO DE 4,0M COM DIAMET | 01/04/2022 | 30/06/2023 | REGISTRO EM COMERCIALIZACAO 80245210270 | 13,8000 | REGISTRO EM COMERCIALIZACAO 80245210270 27/10/20 | ASPIRADOR CIRURGICO ASP-VAC - ASPIRADOR CIRURGICO ASP-VAC AZUL EXTENSAO DE 4,0M COM DIAMETRO INTERNO DE 8,0MM COM CONECTOR RETO | ASPIRADOR CIRURGICO ASP-VAC - ASPIRADOR CIRURGICO ASP-VAC AZUL EXTENSAO DE 4,0M COM DIAMETRO INTERNO DE 8,0MM COM CONECTOR RETO | CIRURGIA GERAL | MATERIAL DE CONSUMO | ASPIRADOR CIRURGICO | UN | 82.641.325/0001-18 | CREMER S/A | 20 | 1980535682 | 80535682 | Material de consumo hospitalar | TUSS | 01/04/2022 | EM ANALISE | EM ANALISE
100530109 | 80245210251 | ASPIRADOR CIRURGICO ASP-VAC AZUL EXTENSAO DE 4,0M COM DIAMET | 01/04/2022 | 30/06/2023 | REGISTRO EM COMERCIALIZACAO 80245210270 | 13,8000 | REGISTRO EM COMERCIALIZACAO 80245210270 27/10/20 | ASPIRADOR CIRURGICO ASP-VAC - ASPIRADOR CIRURGICO ASP-VAC AZUL EXTENSAO DE 4,0M COM DIAMETRO INTERNO DE 8,0MM COM CONETOR RETO UNIVERSAL | ASPIRADOR CIRURGICO ASP-VAC - ASPIRADOR CIRURGICO ASP-VAC AZUL EXTENSAO DE 4,0M COM DIAMETRO INTERNO DE 8,0MM COM CONETOR RETO UNIVERSAL | CIRURGIA GERAL | MATERIAL DE CONSUMO | ASPIRADOR CIRURGICO | UN | 82.641.325/0001-18 | CREMER S/A | 20 | 1980538517 | 80538517 | Material de consumo hospitalar | TUSS | 01/04/2022 | EM ANALISE | EM ANALISE
100530362 | 80245210251 | ASPIRADOR CIRURGICO ASP-VAC AZUL EXTENSAO DE 4,0M COM DIAMET | 01/04/2022 | 30/06/2023 | REGISTRO EM COMERCIALIZACAO 80245210270 | 13,8000 | REGISTRO EM COMERCIALIZACAO 80245210270 27/10/20 | ASPIRADOR CIRURGICO ASP-VAC - ASPIRADOR CIRURGICO ASP-VAC AZUL EXTENSAO DE 4,0M COM DIAMETRO INTERNO DE 9,0MM COM CONETOR RETO SILICONE | ASPIRADOR CIRURGICO ASP-VAC - ASPIRADOR CIRURGICO ASP-VAC AZUL EXTENSAO DE 4,0M COM DIAMETRO INTERNO DE 9,0MM COM CONETOR RETO SILICONE | CIRURGIA GERAL | MATERIAL DE CONSUMO | ASPIRADOR CIRURGICO | UN | 82.641.325/0001-18 | CREMER S/A | 20 | 1980538770 | 80538770 | Material de consumo hospitalar | TUSS | 01/04/2022 | EM ANALISE | EM ANALISE
100530389 | 80245210251 | ASPIRADOR CIRURGICO ASP-VAC AZUL EXTENSAO DE 4,0M COM DIAMET | 01/04/2022 | 30/06/2023 | REGISTRO EM COMERCIALIZACAO 80245210270 | 13,8000 | REGISTRO EM COMERCIALIZACAO 80245210270 27/10/20 | ASPIRADOR CIRURGICO ASP-VAC - ASPIRADOR CIRURGICO ASP-VAC AZUL EXTENSAO DE 4,0M COM DIAMETRO INTERNO DE 5,3MM COM CONETOR RETO SILICONE | ASPIRADOR CIRURGICO ASP-VAC - ASPIRADOR CIRURGICO ASP-VAC AZUL EXTENSAO DE 4,0M COM DIAMETRO INTERNO DE 5,3MM COM CONETOR RETO SILICONE | CIRURGIA GERAL | MATERIAL DE CONSUMO | ASPIRADOR CIRURGICO | UN | 82.641.325/0001-18 | CREMER S/A | 20 | 1980538797 | 80538797 | Material de consumo hospitalar | TUSS | 01/04/2022 | EM ANALISE | EM ANALISE
100530419 | 80245210251 | ASPIRADOR CIRURGICO ASP-VAC AZUL EXTENSAO DE 4,0M COM DIAMET | 01/04/2022 | 30/06/2023 | REGISTRO EM COMERCIALIZACAO 80245210270 | 13,8000 | REGISTRO EM COMERCIALIZACAO 80245210270 27/10/20 | ASPIRADOR CIRURGICO ASP-VAC - ASPIRADOR CIRURGICO ASP-VAC AZUL EXTENSAO DE 4,0M COM DIAMETRO INTERNO DE 9,0MM COM CONECTOR RETO | ASPIRADOR CIRURGICO ASP-VAC - ASPIRADOR CIRURGICO ASP-VAC AZUL EXTENSAO DE 4,0M COM DIAMETRO INTERNO DE 9,0MM COM CONECTOR RETO | CIRURGIA GERAL | MATERIAL DE CONSUMO | ASPIRADOR CIRURGICO | UN | 82.641.325/0001-18 | CREMER S/A | 20 | 1980538827 | 80538827 | Material de consumo hospitalar | TUSS | 01/04/2022 | EM ANALISE | EM ANALISE
100530486 | 80245210251 | ASPIRADOR CIRURGICO ASP-VAC AZUL EXTENSAO DE 4,0M COM DIAMET | 01/04/2022 | 30/06/2023 | REGISTRO EM COMERCIALIZACAO 80245210270 | 13,8000 | REGISTRO EM COMERCIALIZACAO 80245210270 27/10/20 | ASPIRADOR CIRURGICO ASP-VAC - ASPIRADOR CIRURGICO ASP-VAC AZUL EXTENSAO DE 4,0M COM DIAMETRO INTERNO DE 7,0MM COM CONETOR RETO UNIVERSAL | ASPIRADOR CIRURGICO ASP-VAC - ASPIRADOR CIRURGICO ASP-VAC AZUL EXTENSAO DE 4,0M COM DIAMETRO INTERNO DE 7,0MM COM CONETOR RETO UNIVERSAL | CIRURGIA GERAL | MATERIAL DE CONSUMO | ASPIRADOR CIRURGICO | UN | 82.641.325/0001-18 | CREMER S/A | 20 | 1980538894 | 80538894 | Material de consumo hospitalar | TUSS | 01/04/2022 | EM ANALISE | EM ANALISE
100530656 | 80245210251 | ASPIRADOR CIRURGICO ASP-VAC AZUL EXTENSAO DE 4,0M COM DIAMET | 01/04/2022 | 30/06/2023 | REGISTRO EM COMERCIALIZACAO 80245210270 | 13,8000 | REGISTRO EM COMERCIALIZACAO 80245210270 27/10/20 | ASPIRADOR CIRURGICO ASP-VAC - ASPIRADOR CIRURGICO ASP-VAC AZUL EXTENSAO DE 4,0M COM DIAMETRO INTERNO DE 5,3MM COM CONETOR RETO ELASTOMERO | ASPIRADOR CIRURGICO ASP-VAC - ASPIRADOR CIRURGICO ASP-VAC AZUL EXTENSAO DE 4,0M COM DIAMETRO INTERNO DE 5,3MM COM CONETOR RETO ELASTOMERO | CIRURGIA GERAL | MATERIAL DE CONSUMO | ASPIRADOR CIRURGICO | UN | 82.641.325/0001-18 | CREMER S/A | 20 | 1980539068 | 80539068 | Material de consumo hospitalar | TUSS | 01/04/2022 | EM ANALISE | EM ANALISE
100531130 | 80245210251 | ASPIRADOR CIRURGICO ASP-VAC AZUL EXTENSAO DE 4,0M COM DIAMET | 01/04/2022 | 30/06/2023 | REGISTRO EM COMERCIALIZACAO 80245210270 | 13,8000 | REGISTRO EM COMERCIALIZACAO 80245210270 27/10/20 | ASPIRADOR CIRURGICO ASP-VAC - ASPIRADOR CIRURGICO ASP-VAC AZUL EXTENSAO DE 4,0M COM DIAMETRO INTERNO DE 9,0MM COM CONETOR RETO LATEX | ASPIRADOR CIRURGICO ASP-VAC - ASPIRADOR CIRURGICO ASP-VAC AZUL EXTENSAO DE 4,0M COM DIAMETRO INTERNO DE 9,0MM COM CONETOR RETO LATEX | CIRURGIA GERAL | MATERIAL DE CONSUMO | ASPIRADOR CIRURGICO | UN | 82.641.325/0001-18 | CREMER S/A | 20 | 1980539548 | 80539548 | Material de consumo hospitalar | TUSS | 01/04/2022 | EM ANALISE | EM ANALISE
100531350 | 80245210251 | ASPIRADOR CIRURGICO ASP-VAC AZUL EXTENSAO DE 4,0M COM DIAMET | 01/04/2022 | 30/06/2023 | REGISTRO EM COMERCIALIZACAO 80245210270 | 13,8000 | REGISTRO EM COMERCIALIZACAO 80245210270 27/10/20 | ASPIRADOR CIRURGICO ASP-VAC - ASPIRADOR CIRURGICO ASP-VAC AZUL EXTENSAO DE 4,0M COM DIAMETRO INTERNO DE 6,2MM COM CONETOR RETO LATEX | ASPIRADOR CIRURGICO ASP-VAC - ASPIRADOR CIRURGICO ASP-VAC AZUL EXTENSAO DE 4,0M COM DIAMETRO INTERNO DE 6,2MM COM CONETOR RETO LATEX | CIRURGIA GERAL | MATERIAL DE CONSUMO | ASPIRADOR CIRURGICO | UN | 82.641.325/0001-18 | CREMER S/A | 20 | 1980539769 | 80539769 | Material de consumo hospitalar | TUSS | 01/04/2022 | EM ANALISE | EM ANALISE
100531415 | 80245210251 | ASPIRADOR CIRURGICO ASP-VAC AZUL EXTENSAO DE 4,0M COM DIAMET | 01/04/2022 | 30/06/2023 | REGISTRO EM COMERCIALIZACAO 80245210270 | 13,8000 | REGISTRO EM COMERCIALIZACAO 80245210270 27/10/20 | ASPIRADOR CIRURGICO ASP-VAC - ASPIRADOR CIRURGICO ASP-VAC AZUL EXTENSAO DE 4,0M COM DIAMETRO INTERNO DE 6,0MM COM CONETOR RETO SILICONE | ASPIRADOR CIRURGICO ASP-VAC - ASPIRADOR CIRURGICO ASP-VAC AZUL EXTENSAO DE 4,0M COM DIAMETRO INTERNO DE 6,0MM COM CONETOR RETO SILICONE | CIRURGIA GERAL | MATERIAL DE CONSUMO | ASPIRADOR CIRURGICO | UN | 82.641.325/0001-18 | CREMER S/A | 20 | 1980539823 | 80539823 | Material de consumo hospitalar | TUSS | 01/04/2022 | EM ANALISE | EM ANALISE
100531423 | 80245210251 | ASPIRADOR CIRURGICO ASP-VAC AZUL EXTENSAO DE 4,0M COM DIAMET | 01/04/2022 | 30/06/2023 | REGISTRO EM COMERCIALIZACAO 80245210270 | 13,8000 | REGISTRO EM COMERCIALIZACAO 80245210270 27/10/20 | ASPIRADOR CIRURGICO ASP-VAC - ASPIRADOR CIRURGICO ASP-VAC AZUL EXTENSAO DE 4,0M COM DIAMETRO INTERNO DE 8,0MM COM CONETOR RETO ELASTOMERO | ASPIRADOR CIRURGICO ASP-VAC - ASPIRADOR CIRURGICO ASP-VAC AZUL EXTENSAO DE 4,0M COM DIAMETRO INTERNO DE 8,0MM COM CONETOR RETO ELASTOMERO | CIRURGIA GERAL | MATERIAL DE CONSUMO | ASPIRADOR CIRURGICO | UN | 82.641.325/0001-18 | CREMER S/A | 20 | 1980539831 | 80539831 | Material de consumo hospitalar | TUSS | 01/04/2022 | EM ANALISE | EM ANALISE
100531571 | 80245210251 | ASPIRADOR CIRURGICO ASP-VAC AZUL EXTENSAO DE 4,0M COM DIAMET | 01/04/2022 | 30/06/2023 | REGISTRO EM COMERCIALIZACAO 80245210270 | 13,8000 | REGISTRO EM COMERCIALIZACAO 80245210270 27/10/20 | ASPIRADOR CIRURGICO ASP-VAC - ASPIRADOR CIRURGICO ASP-VAC AZUL EXTENSAO DE 4,0M COM DIAMETRO INTERNO DE 7,0MM COM CONECTOR RETO | ASPIRADOR CIRURGICO ASP-VAC - ASPIRADOR CIRURGICO ASP-VAC AZUL EXTENSAO DE 4,0M COM DIAMETRO INTERNO DE 7,0MM COM CONECTOR RETO | CIRURGIA GERAL | MATERIAL DE CONSUMO | ASPIRADOR CIRURGICO | UN | 82.641.325/0001-18 | CREMER S/A | 20 | 1980539980 | 80539980 | Material de consumo hospitalar | TUSS | 01/04/2022 | EM ANALISE | EM ANALISE
100531849 | 80245210251 | ASPIRADOR CIRURGICO ASP-VAC AZUL EXTENSAO DE 4,0M COM DIAMET | 01/04/2022 | 30/06/2023 | REGISTRO EM COMERCIALIZACAO 80245210270 | 13,8000 | REGISTRO EM COMERCIALIZACAO 80245210270 27/10/20 | ASPIRADOR CIRURGICO ASP-VAC - ASPIRADOR CIRURGICO ASP-VAC AZUL EXTENSAO DE 4,0M COM DIAMETRO INTERNO DE 8,0MM COM CONETOR Y | ASPIRADOR CIRURGICO ASP-VAC - ASPIRADOR CIRURGICO ASP-VAC AZUL EXTENSAO DE 4,0M COM DIAMETRO INTERNO DE 8,0MM COM CONETOR Y | CIRURGIA GERAL | MATERIAL DE CONSUMO | ASPIRADOR CIRURGICO | UN | 82.641.325/0001-18 | CREMER S/A | 20 | 1980540252 | 80540252 | Material de consumo hospitalar | TUSS | 01/04/2022 | EM ANALISE | EM ANALISE
100531873 | 80245210251 | ASPIRADOR CIRURGICO ASP-VAC AZUL EXTENSAO DE 4,0M COM DIAMET | 01/04/2022 | 30/06/2023 | REGISTRO EM COMERCIALIZACAO 80245210270 | 13,8000 | REGISTRO EM COMERCIALIZACAO 80245210270 27/10/20 | ASPIRADOR CIRURGICO ASP-VAC - ASPIRADOR CIRURGICO ASP-VAC AZUL EXTENSAO DE 4,0M COM DIAMETRO INTERNO DE 5,3MM COM CONECTOR RETO | ASPIRADOR CIRURGICO ASP-VAC - ASPIRADOR CIRURGICO ASP-VAC AZUL EXTENSAO DE 4,0M COM DIAMETRO INTERNO DE 5,3MM COM CONECTOR RETO | CIRURGIA GERAL | MATERIAL DE CONSUMO | ASPIRADOR CIRURGICO | UN | 82.641.325/0001-18 | CREMER S/A | 20 | 1980540287 | 80540287 | Material de consumo hospitalar | TUSS | 01/04/2022 | EM ANALISE | EM ANALISE
100532020 | 80245210251 | ASPIRADOR CIRURGICO ASP-VAC AZUL EXTENSAO DE 4,0M COM DIAMET | 01/04/2022 | 30/06/2023 | REGISTRO EM COMERCIALIZACAO 80245210270 | 13,8000 | REGISTRO EM COMERCIALIZACAO 80245210270 27/10/20 | ASPIRADOR CIRURGICO ASP-VAC - ASPIRADOR CIRURGICO ASP-VAC AZUL EXTENSAO DE 4,0M COM DIAMETRO INTERNO DE 6,0MM COM CONECTOR RETO | ASPIRADOR CIRURGICO ASP-VAC - ASPIRADOR CIRURGICO ASP-VAC AZUL EXTENSAO DE 4,0M COM DIAMETRO INTERNO DE 6,0MM COM CONECTOR RETO | CIRURGIA GERAL | MATERIAL DE CONSUMO | ASPIRADOR CIRURGICO | UN | 82.641.325/0001-18 | CREMER S/A | 20 | 1980540430 | 80540430 | Material de consumo hospitalar | TUSS | 01/04/2022 | EM ANALISE | EM ANALISE
100532217 | 80245210251 | ASPIRADOR CIRURGICO ASP-VAC AZUL EXTENSAO DE 4,0M COM DIAMET | 01/04/2022 | 30/06/2023 | REGISTRO EM COMERCIALIZACAO 80245210270 | 13,8000 | REGISTRO EM COMERCIALIZACAO 80245210270 27/10/20 | ASPIRADOR CIRURGICO ASP-VAC - ASPIRADOR CIRURGICO ASP-VAC AZUL EXTENSAO DE 4,0M COM DIAMETRO INTERNO DE 4,5MM COM CONETOR RETO UNIVERSAL | ASPIRADOR CIRURGICO ASP-VAC - ASPIRADOR CIRURGICO ASP-VAC AZUL EXTENSAO DE 4,0M COM DIAMETRO INTERNO DE 4,5MM COM CONETOR RETO UNIVERSAL | CIRURGIA GERAL | MATERIAL DE CONSUMO | ASPIRADOR CIRURGICO | UN | 82.641.325/0001-18 | CREMER S/A | 20 | 1980540627 | 80540627 | Material de consumo hospitalar | TUSS | 01/04/2022 | EM ANALISE | EM ANALISE
100532268 | 80245210251 | ASPIRADOR CIRURGICO ASP-VAC AZUL EXTENSAO DE 4,0M COM DIAMET | 01/04/2022 | 30/06/2023 | REGISTRO EM COMERCIALIZACAO 80245210270 | 13,8000 | REGISTRO EM COMERCIALIZACAO 80245210270 27/10/20 | ASPIRADOR CIRURGICO ASP-VAC - ASPIRADOR CIRURGICO ASP-VAC AZUL EXTENSAO DE 4,0M COM DIAMETRO INTERNO DE 6,7MM COM CONETOR RETO ELASTOMERO | ASPIRADOR CIRURGICO ASP-VAC - ASPIRADOR CIRURGICO ASP-VAC AZUL EXTENSAO DE 4,0M COM DIAMETRO INTERNO DE 6,7MM COM CONETOR RETO ELASTOMERO | CIRURGIA GERAL | MATERIAL DE CONSUMO | ASPIRADOR CIRURGICO | UN | 82.641.325/0001-18 | CREMER S/A | 20 | 1980540678 | 80540678 | Material de consumo hospitalar | TUSS | 01/04/2022 | EM ANALISE | EM ANALISE
100532489 | 80245210251 | ASPIRADOR CIRURGICO ASP-VAC AZUL EXTENSAO DE 4,0M COM DIAMET | 01/04/2022 | 30/06/2023 | REGISTRO EM COMERCIALIZACAO 80245210270 | 13,8000 | REGISTRO EM COMERCIALIZACAO 80245210270 27/10/20 | ASPIRADOR CIRURGICO ASP-VAC - ASPIRADOR CIRURGICO ASP-VAC AZUL EXTENSAO DE 4,0M COM DIAMETRO INTERNO DE 6,7MM COM CONETOR RETO UNIVERSAL | ASPIRADOR CIRURGICO ASP-VAC - ASPIRADOR CIRURGICO ASP-VAC AZUL EXTENSAO DE 4,0M COM DIAMETRO INTERNO DE 6,7MM COM CONETOR RETO UNIVERSAL | CIRURGIA GERAL | MATERIAL DE CONSUMO | ASPIRADOR CIRURGICO | UN | 82.641.325/0001-18 | CREMER S/A | 20 | 1980540899 | 80540899 | Material de consumo hospitalar | TUSS | 01/04/2022 | EM ANALISE | EM ANALISE
100532586 | 80245210251 | ASPIRADOR CIRURGICO ASP-VAC AZUL EXTENSAO DE 4,0M COM DIAMET | 01/04/2022 | 30/06/2023 | REGISTRO EM COMERCIALIZACAO 80245210270 | 13,8000 | REGISTRO EM COMERCIALIZACAO 80245210270 27/10/20 | ASPIRADOR CIRURGICO ASP-VAC - ASPIRADOR CIRURGICO ASP-VAC AZUL EXTENSAO DE 4,0M COM DIAMETRO INTERNO DE 6,0MM COM CONETOR RETO UNIVERSAL | ASPIRADOR CIRURGICO ASP-VAC - ASPIRADOR CIRURGICO ASP-VAC AZUL EXTENSAO DE 4,0M COM DIAMETRO INTERNO DE 6,0MM COM CONETOR RETO UNIVERSAL | CIRURGIA GERAL | MATERIAL DE CONSUMO | ASPIRADOR CIRURGICO | UN | 82.641.325/0001-18 | CREMER S/A | 20 | 1980540996 | 80540996 | Material de consumo hospitalar | TUSS | 01/04/2022 | EM ANALISE | EM ANALISE
100522394 | 80245210251 | ASPIRADOR CIRURGICO ASP-VAC AZUL EXTENSAO DE 5,0M COM DIAMET | 01/04/2022 | 30/06/2023 | REGISTRO EM COMERCIALIZACAO 80245210270 | 13,8000 | REGISTRO EM COMERCIALIZACAO 80245210270 27/10/20 | ASPIRADOR CIRURGICO ASP-VAC - ASPIRADOR CIRURGICO ASP-VAC AZUL EXTENSAO DE 5,0M COM DIAMETRO INTERNO DE 7,0MM COM CONETOR Y | ASPIRADOR CIRURGICO ASP-VAC - ASPIRADOR CIRURGICO ASP-VAC AZUL EXTENSAO DE 5,0M COM DIAMETRO INTERNO DE 7,0MM COM CONETOR Y | CIRURGIA GERAL | MATERIAL DE CONSUMO | ASPIRADOR CIRURGICO | UN | 82.641.325/0001-18 | CREMER S/A | 20 | 1980530800 | 80530800 | Material de consumo hospitalar | TUSS | 01/04/2022 | EM ANALISE | EM ANALISE
100522955 | 80245210251 | ASPIRADOR CIRURGICO ASP-VAC AZUL EXTENSAO DE 5,0M COM DIAMET | 01/04/2022 | 30/06/2023 | REGISTRO EM COMERCIALIZACAO 80245210270 | 13,8000 | REGISTRO EM COMERCIALIZACAO 80245210270 27/10/20 | ASPIRADOR CIRURGICO ASP-VAC - ASPIRADOR CIRURGICO ASP-VAC AZUL EXTENSAO DE 5,0M COM DIAMETRO INTERNO DE 4,5MM COM CONETOR RETO LATEX | ASPIRADOR CIRURGICO ASP-VAC - ASPIRADOR CIRURGICO ASP-VAC AZUL EXTENSAO DE 5,0M COM DIAMETRO INTERNO DE 4,5MM COM CONETOR RETO LATEX | CIRURGIA GERAL | MATERIAL DE CONSUMO | ASPIRADOR CIRURGICO | UN | 82.641.325/0001-18 | CREMER S/A | 20 | 1980531369 | 80531369 | Material de consumo hospitalar | TUSS | 01/04/2022 | EM ANALISE | EM ANALISE
100524966 | 80245210251 | ASPIRADOR CIRURGICO ASP-VAC AZUL EXTENSAO DE 5,0M COM DIAMET | 01/04/2022 | 30/06/2023 | REGISTRO EM COMERCIALIZACAO 80245210270 | 13,8000 | REGISTRO EM COMERCIALIZACAO 80245210270 27/10/20 | ASPIRADOR CIRURGICO ASP-VAC - ASPIRADOR CIRURGICO ASP-VAC AZUL EXTENSAO DE 5,0M COM DIAMETRO INTERNO DE 7,0MM COM CONETOR RETO SILICONE | ASPIRADOR CIRURGICO ASP-VAC - ASPIRADOR CIRURGICO ASP-VAC AZUL EXTENSAO DE 5,0M COM DIAMETRO INTERNO DE 7,0MM COM CONETOR RETO SILICONE | CIRURGIA GERAL | MATERIAL DE CONSUMO | ASPIRADOR CIRURGICO | UN | 82.641.325/0001-18 | CREMER S/A | 20 | 1980533370 | 80533370 | Material de consumo hospitalar | TUSS | 01/04/2022 | EM ANALISE | EM ANALISE
100523439 | 80245210251 | ASPIRADOR CIRURGICO ASP-VAC AZUL EXTENSAO DE 5,0M COM DIAMET | 01/04/2022 | 30/06/2023 | REGISTRO EM COMERCIALIZACAO 80245210270 | 13,8000 | REGISTRO EM COMERCIALIZACAO 80245210270 27/10/20 | ASPIRADOR CIRURGICO ASP-VAC - ASPIRADOR CIRURGICO ASP-VAC AZUL EXTENSAO DE 5,0M COM DIAMETRO INTERNO DE 8,0MM COM CONETOR RETO LATEX | ASPIRADOR CIRURGICO ASP-VAC - ASPIRADOR CIRURGICO ASP-VAC AZUL EXTENSAO DE 5,0M COM DIAMETRO INTERNO DE 8,0MM COM CONETOR RETO LATEX | CIRURGIA GERAL | MATERIAL DE CONSUMO | ASPIRADOR CIRURGICO | UN | 82.641.325/0001-18 | CREMER S/A | 20 | 1980531849 | 80531849 | Material de consumo hospitalar | TUSS | 01/04/2022 | EM ANALISE | EM ANALISE
100523480 | 80245210251 | ASPIRADOR CIRURGICO ASP-VAC AZUL EXTENSAO DE 5,0M COM DIAMET | 01/04/2022 | 30/06/2023 | REGISTRO EM COMERCIALIZACAO 80245210270 | 13,8000 | REGISTRO EM COMERCIALIZACAO 80245210270 27/10/20 | ASPIRADOR CIRURGICO ASP-VAC - ASPIRADOR CIRURGICO ASP-VAC AZUL EXTENSAO DE 5,0M COM DIAMETRO INTERNO DE 6,2MM COM CONETOR RETO LATEX | ASPIRADOR CIRURGICO ASP-VAC - ASPIRADOR CIRURGICO ASP-VAC AZUL EXTENSAO DE 5,0M COM DIAMETRO INTERNO DE 6,2MM COM CONETOR RETO LATEX | CIRURGIA GERAL | MATERIAL DE CONSUMO | ASPIRADOR CIRURGICO | UN | 82.641.325/0001-18 | CREMER S/A | 20 | 1980531890 | 80531890 | Material de consumo hospitalar | TUSS | 01/04/2022 | EM ANALISE | EM ANALISE
100523510 | 80245210251 | ASPIRADOR CIRURGICO ASP-VAC AZUL EXTENSAO DE 5,0M COM DIAMET | 01/04/2022 | 30/06/2023 | REGISTRO EM COMERCIALIZACAO 80245210270 | 13,8000 | REGISTRO EM COMERCIALIZACAO 80245210270 27/10/20 | ASPIRADOR CIRURGICO ASP-VAC - ASPIRADOR CIRURGICO ASP-VAC AZUL EXTENSAO DE 5,0M COM DIAMETRO INTERNO DE 8,0MM COM CONECTOR RETO | ASPIRADOR CIRURGICO ASP-VAC - ASPIRADOR CIRURGICO ASP-VAC AZUL EXTENSAO DE 5,0M COM DIAMETRO INTERNO DE 8,0MM COM CONECTOR RETO | CIRURGIA GERAL | MATERIAL DE CONSUMO | ASPIRADOR CIRURGICO | UN | 82.641.325/0001-18 | CREMER S/A | 20 | 1980531920 | 80531920 | Material de consumo hospitalar | TUSS | 01/04/2022 | EM ANALISE | EM ANALISE
100523617 | 80245210251 | ASPIRADOR CIRURGICO ASP-VAC AZUL EXTENSAO DE 5,0M COM DIAMET | 01/04/2022 | 30/06/2023 | REGISTRO EM COMERCIALIZACAO 80245210270 | 13,8000 | REGISTRO EM COMERCIALIZACAO 80245210270 27/10/20 | ASPIRADOR CIRURGICO ASP-VAC - ASPIRADOR CIRURGICO ASP-VAC AZUL EXTENSAO DE 5,0M COM DIAMETRO INTERNO DE 9,0MM COM CONETOR RETO SILICONE | ASPIRADOR CIRURGICO ASP-VAC - ASPIRADOR CIRURGICO ASP-VAC AZUL EXTENSAO DE 5,0M COM DIAMETRO INTERNO DE 9,0MM COM CONETOR RETO SILICONE | CIRURGIA GERAL | MATERIAL DE CONSUMO | ASPIRADOR CIRURGICO | UN | 82.641.325/0001-18 | CREMER S/A | 20 | 1980532020 | 80532020 | Material de consumo hospitalar | TUSS | 01/04/2022 | EM ANALISE | EM ANALISE
100523650 | 80245210251 | ASPIRADOR CIRURGICO ASP-VAC AZUL EXTENSAO DE 5,0M COM DIAMET | 01/04/2022 | 30/06/2023 | REGISTRO EM COMERCIALIZACAO 80245210270 | 13,8000 | REGISTRO EM COMERCIALIZACAO 80245210270 27/10/20 | ASPIRADOR CIRURGICO ASP-VAC - ASPIRADOR CIRURGICO ASP-VAC AZUL EXTENSAO DE 5,0M COM DIAMETRO INTERNO DE 8,0MM COM CONETOR RETO ELASTOMERO | ASPIRADOR CIRURGICO ASP-VAC - ASPIRADOR CIRURGICO ASP-VAC AZUL EXTENSAO DE 5,0M COM DIAMETRO INTERNO DE 8,0MM COM CONETOR RETO ELASTOMERO | CIRURGIA GERAL | MATERIAL DE CONSUMO | ASPIRADOR CIRURGICO | UN | 82.641.325/0001-18 | CREMER S/A | 20 | 1980532063 | 80532063 | Material de consumo hospitalar | TUSS | 01/04/2022 | EM ANALISE | EM ANALISE
100523706 | 80245210251 | ASPIRADOR CIRURGICO ASP-VAC AZUL EXTENSAO DE 5,0M COM DIAMET | 01/04/2022 | 30/06/2023 | REGISTRO EM COMERCIALIZACAO 80245210270 | 13,8000 | REGISTRO EM COMERCIALIZACAO 80245210270 27/10/20 | ASPIRADOR CIRURGICO ASP-VAC - ASPIRADOR CIRURGICO ASP-VAC AZUL EXTENSAO DE 5,0M COM DIAMETRO INTERNO DE 4,5MM COM CONETOR Y | ASPIRADOR CIRURGICO ASP-VAC - ASPIRADOR CIRURGICO ASP-VAC AZUL EXTENSAO DE 5,0M COM DIAMETRO INTERNO DE 4,5MM COM CONETOR Y | CIRURGIA GERAL | MATERIAL DE CONSUMO | ASPIRADOR CIRURGICO | UN | 82.641.325/0001-18 | CREMER S/A | 20 | 1980532110 | 80532110 | Material de consumo hospitalar | TUSS | 01/04/2022 | EM ANALISE | EM ANALISE
100523889 | 80245210251 | ASPIRADOR CIRURGICO ASP-VAC AZUL EXTENSAO DE 5,0M COM DIAMET | 01/04/2022 | 30/06/2023 | REGISTRO EM COMERCIALIZACAO 80245210270 | 13,8000 | REGISTRO EM COMERCIALIZACAO 80245210270 27/10/20 | ASPIRADOR CIRURGICO ASP-VAC - ASPIRADOR CIRURGICO ASP-VAC AZUL EXTENSAO DE 5,0M COM DIAMETRO INTERNO DE 5,3MM COM CONETOR RETO SILICONE | ASPIRADOR CIRURGICO ASP-VAC - ASPIRADOR CIRURGICO ASP-VAC AZUL EXTENSAO DE 5,0M COM DIAMETRO INTERNO DE 5,3MM COM CONETOR RETO SILICONE | CIRURGIA GERAL | MATERIAL DE CONSUMO | ASPIRADOR CIRURGICO | UN | 82.641.325/0001-18 | CREMER S/A | 20 | 1980532292 | 80532292 | Material de consumo hospitalar | TUSS | 01/04/2022 | EM ANALISE | EM ANALISE
100525601 | 80245210251 | ASPIRADOR CIRURGICO ASP-VAC AZUL EXTENSAO DE 5,0M COM DIAMET | 01/04/2022 | 30/06/2023 | REGISTRO EM COMERCIALIZACAO 80245210270 | 13,8000 | REGISTRO EM COMERCIALIZACAO 80245210270 27/10/20 | ASPIRADOR CIRURGICO ASP-VAC - ASPIRADOR CIRURGICO ASP-VAC AZUL EXTENSAO DE 5,0M COM DIAMETRO INTERNO DE 7,0MM COM CONETOR RETO LATEX | ASPIRADOR CIRURGICO ASP-VAC - ASPIRADOR CIRURGICO ASP-VAC AZUL EXTENSAO DE 5,0M COM DIAMETRO INTERNO DE 7,0MM COM CONETOR RETO LATEX | CIRURGIA GERAL | MATERIAL DE CONSUMO | ASPIRADOR CIRURGICO | UN | 82.641.325/0001-18 | CREMER S/A | 20 | 1980534015 | 80534015 | Material de consumo hospitalar | TUSS | 01/04/2022 | EM ANALISE | EM ANALISE
100527922 | 80245210251 | ASPIRADOR CIRURGICO ASP-VAC AZUL EXTENSAO DE 5,0M COM DIAMET | 01/04/2022 | 30/06/2023 | REGISTRO EM COMERCIALIZACAO 80245210270 | 13,8000 | REGISTRO EM COMERCIALIZACAO 80245210270 27/10/20 | ASPIRADOR CIRURGICO ASP-VAC - ASPIRADOR CIRURGICO ASP-VAC AZUL EXTENSAO DE 5,0M COM DIAMETRO INTERNO DE 6,4MM COM CONETOR Y | ASPIRADOR CIRURGICO ASP-VAC - ASPIRADOR CIRURGICO ASP-VAC AZUL EXTENSAO DE 5,0M COM DIAMETRO INTERNO DE 6,4MM COM CONETOR Y | CIRURGIA GERAL | MATERIAL DE CONSUMO | ASPIRADOR CIRURGICO | UN | 82.641.325/0001-18 | CREMER S/A | 20 | 1980536336 | 80536336 | Material de consumo hospitalar | TUSS | 01/04/2022 | EM ANALISE | EM ANALISE
100527957 | 80245210251 | ASPIRADOR CIRURGICO ASP-VAC AZUL EXTENSAO DE 5,0M COM DIAMET | 01/04/2022 | 30/06/2023 | REGISTRO EM COMERCIALIZACAO 80245210270 | 13,8000 | REGISTRO EM COMERCIALIZACAO 80245210270 27/10/20 | ASPIRADOR CIRURGICO ASP-VAC - ASPIRADOR CIRURGICO ASP-VAC AZUL EXTENSAO DE 5,0M COM DIAMETRO INTERNO DE 4,5MM COM CONETOR RETO SILICONE | ASPIRADOR CIRURGICO ASP-VAC - ASPIRADOR CIRURGICO ASP-VAC AZUL EXTENSAO DE 5,0M COM DIAMETRO INTERNO DE 4,5MM COM CONETOR RETO SILICONE | CIRURGIA GERAL | MATERIAL DE CONSUMO | ASPIRADOR CIRURGICO | UN | 82.641.325/0001-18 | CREMER S/A | 20 | 1980536360 | 80536360 | Material de consumo hospitalar | TUSS | 01/04/2022 | EM ANALISE | EM ANALISE
100524109 | 80245210251 | ASPIRADOR CIRURGICO ASP-VAC AZUL EXTENSAO DE 5,0M COM DIAMET | 01/04/2022 | 30/06/2023 | REGISTRO EM COMERCIALIZACAO 80245210270 | 13,8000 | REGISTRO EM COMERCIALIZACAO 80245210270 27/10/20 | ASPIRADOR CIRURGICO ASP-VAC - ASPIRADOR CIRURGICO ASP-VAC AZUL EXTENSAO DE 5,0M COM DIAMETRO INTERNO DE 6,2MM COM CONECTOR RETO | ASPIRADOR CIRURGICO ASP-VAC - ASPIRADOR CIRURGICO ASP-VAC AZUL EXTENSAO DE 5,0M COM DIAMETRO INTERNO DE 6,2MM COM CONECTOR RETO | CIRURGIA GERAL | MATERIAL DE CONSUMO | ASPIRADOR CIRURGICO | UN | 82.641.325/0001-18 | CREMER S/A | 20 | 1980532519 | 80532519 | Material de consumo hospitalar | TUSS | 01/04/2022 | EM ANALISE | EM ANALISE
100524273 | 80245210251 | ASPIRADOR CIRURGICO ASP-VAC AZUL EXTENSAO DE 5,0M COM DIAMET | 01/04/2022 | 30/06/2023 | REGISTRO EM COMERCIALIZACAO 80245210270 | 13,8000 | REGISTRO EM COMERCIALIZACAO 80245210270 27/10/20 | ASPIRADOR CIRURGICO ASP-VAC - ASPIRADOR CIRURGICO ASP-VAC AZUL EXTENSAO DE 5,0M COM DIAMETRO INTERNO DE 6,7MM COM CONECTOR RETO | ASPIRADOR CIRURGICO ASP-VAC - ASPIRADOR CIRURGICO ASP-VAC AZUL EXTENSAO DE 5,0M COM DIAMETRO INTERNO DE 6,7MM COM CONECTOR RETO | CIRURGIA GERAL | MATERIAL DE CONSUMO | ASPIRADOR CIRURGICO | UN | 82.641.325/0001-18 | CREMER S/A | 20 | 1980532683 | 80532683 | Material de consumo hospitalar | TUSS | 01/04/2022 | EM ANALISE | EM ANALISE
100528015 | 80245210251 | ASPIRADOR CIRURGICO ASP-VAC AZUL EXTENSAO DE 5,0M COM DIAMET | 01/04/2022 | 30/06/2023 | REGISTRO EM COMERCIALIZACAO 80245210270 | 13,8000 | REGISTRO EM COMERCIALIZACAO 80245210270 27/10/20 | ASPIRADOR CIRURGICO ASP-VAC - ASPIRADOR CIRURGICO ASP-VAC AZUL EXTENSAO DE 5,0M COM DIAMETRO INTERNO DE 6,2MM COM CONETOR Y | ASPIRADOR CIRURGICO ASP-VAC - ASPIRADOR CIRURGICO ASP-VAC AZUL EXTENSAO DE 5,0M COM DIAMETRO INTERNO DE 6,2MM COM CONETOR Y | CIRURGIA GERAL | MATERIAL DE CONSUMO | ASPIRADOR CIRURGICO | UN | 82.641.325/0001-18 | CREMER S/A | 20 | 1980536425 | 80536425 | Material de consumo hospitalar | TUSS | 01/04/2022 | EM ANALISE | EM ANALISE
100524451 | 80245210251 | ASPIRADOR CIRURGICO ASP-VAC AZUL EXTENSAO DE 5,0M COM DIAMET | 01/04/2022 | 30/06/2023 | REGISTRO EM COMERCIALIZACAO 80245210270 | 13,8000 | REGISTRO EM COMERCIALIZACAO 80245210270 27/10/20 | ASPIRADOR CIRURGICO ASP-VAC - ASPIRADOR CIRURGICO ASP-VAC AZUL EXTENSAO DE 5,0M COM DIAMETRO INTERNO DE 7,0MM COM CONETOR RETO ELASTOMERO | ASPIRADOR CIRURGICO ASP-VAC - ASPIRADOR CIRURGICO ASP-VAC AZUL EXTENSAO DE 5,0M COM DIAMETRO INTERNO DE 7,0MM COM CONETOR RETO ELASTOMERO | CIRURGIA GERAL | MATERIAL DE CONSUMO | ASPIRADOR CIRURGICO | UN | 82.641.325/0001-18 | CREMER S/A | 20 | 1980532861 | 80532861 | Material de consumo hospitalar | TUSS | 01/04/2022 | EM ANALISE | EM ANALISE
100524559 | 80245210251 | ASPIRADOR CIRURGICO ASP-VAC AZUL EXTENSAO DE 5,0M COM DIAMET | 01/04/2022 | 30/06/2023 | REGISTRO EM COMERCIALIZACAO 80245210270 | 13,8000 | REGISTRO EM COMERCIALIZACAO 80245210270 27/10/20 | ASPIRADOR CIRURGICO ASP-VAC - ASPIRADOR CIRURGICO ASP-VAC AZUL EXTENSAO DE 5,0M COM DIAMETRO INTERNO DE 6,2MM COM CONETOR RETO SILICONE | ASPIRADOR CIRURGICO ASP-VAC - ASPIRADOR CIRURGICO ASP-VAC AZUL EXTENSAO DE 5,0M COM DIAMETRO INTERNO DE 6,2MM COM CONETOR RETO SILICONE | CIRURGIA GERAL | MATERIAL DE CONSUMO | ASPIRADOR CIRURGICO | UN | 82.641.325/0001-18 | CREMER S/A | 20 | 1980532969 | 80532969 | Material de consumo hospitalar | TUSS | 01/04/2022 | EM ANALISE | EM ANALISE
100524648 | 80245210251 | ASPIRADOR CIRURGICO ASP-VAC AZUL EXTENSAO DE 5,0M COM DIAMET | 01/04/2022 | 30/06/2023 | REGISTRO EM COMERCIALIZACAO 80245210270 | 13,8000 | REGISTRO EM COMERCIALIZACAO 80245210270 27/10/20 | ASPIRADOR CIRURGICO ASP-VAC - ASPIRADOR CIRURGICO ASP-VAC AZUL EXTENSAO DE 5,0M COM DIAMETRO INTERNO DE 5,3MM COM CONECTOR RETO | ASPIRADOR CIRURGICO ASP-VAC - ASPIRADOR CIRURGICO ASP-VAC AZUL EXTENSAO DE 5,0M COM DIAMETRO INTERNO DE 5,3MM COM CONECTOR RETO | CIRURGIA GERAL | MATERIAL DE CONSUMO | ASPIRADOR CIRURGICO | UN | 82.641.325/0001-18 | CREMER S/A | 20 | 1980533051 | 80533051 | Material de consumo hospitalar | TUSS | 01/04/2022 | EM ANALISE | EM ANALISE
100528236 | 80245210251 | ASPIRADOR CIRURGICO ASP-VAC AZUL EXTENSAO DE 5,0M COM DIAMET | 01/04/2022 | 30/06/2023 | REGISTRO EM COMERCIALIZACAO 80245210270 | 13,8000 | REGISTRO EM COMERCIALIZACAO 80245210270 27/10/20 | ASPIRADOR CIRURGICO ASP-VAC - ASPIRADOR CIRURGICO ASP-VAC AZUL EXTENSAO DE 5,0M COM DIAMETRO INTERNO DE 9,0MM COM CONETOR RETO LATEX | ASPIRADOR CIRURGICO ASP-VAC - ASPIRADOR CIRURGICO ASP-VAC AZUL EXTENSAO DE 5,0M COM DIAMETRO INTERNO DE 9,0MM COM CONETOR RETO LATEX | CIRURGIA GERAL | MATERIAL DE CONSUMO | ASPIRADOR CIRURGICO | UN | 82.641.325/0001-18 | CREMER S/A | 20 | 1980536646 | 80536646 | Material de consumo hospitalar | TUSS | 01/04/2022 | EM ANALISE | EM ANALISE
100528597 | 80245210251 | ASPIRADOR CIRURGICO ASP-VAC AZUL EXTENSAO DE 5,0M COM DIAMET | 01/04/2022 | 30/06/2023 | REGISTRO EM COMERCIALIZACAO 80245210270 | 13,8000 | REGISTRO EM COMERCIALIZACAO 80245210270 27/10/20 | ASPIRADOR CIRURGICO ASP-VAC - ASPIRADOR CIRURGICO ASP-VAC AZUL EXTENSAO DE 5,0M COM DIAMETRO INTERNO DE 6,0MM COM CONETOR RETO LATEX | ASPIRADOR CIRURGICO ASP-VAC - ASPIRADOR CIRURGICO ASP-VAC AZUL EXTENSAO DE 5,0M COM DIAMETRO INTERNO DE 6,0MM COM CONETOR RETO LATEX | CIRURGIA GERAL | MATERIAL DE CONSUMO | ASPIRADOR CIRURGICO | UN | 82.641.325/0001-18 | CREMER S/A | 20 | 1980537006 | 80537006 | Material de consumo hospitalar | TUSS | 01/04/2022 | EM ANALISE | EM ANALISE
100528600 | 80245210251 | ASPIRADOR CIRURGICO ASP-VAC AZUL EXTENSAO DE 5,0M COM DIAMET | 01/04/2022 | 30/06/2023 | REGISTRO EM COMERCIALIZACAO 80245210270 | 13,8000 | REGISTRO EM COMERCIALIZACAO 80245210270 27/10/20 | ASPIRADOR CIRURGICO ASP-VAC - ASPIRADOR CIRURGICO ASP-VAC AZUL EXTENSAO DE 5,0M COM DIAMETRO INTERNO DE 5,3MM COM CONETOR RETO LATEX | ASPIRADOR CIRURGICO ASP-VAC - ASPIRADOR CIRURGICO ASP-VAC AZUL EXTENSAO DE 5,0M COM DIAMETRO INTERNO DE 5,3MM COM CONETOR RETO LATEX | CIRURGIA GERAL | MATERIAL DE CONSUMO | ASPIRADOR CIRURGICO | UN | 82.641.325/0001-18 | CREMER S/A | 20 | 1980537014 | 80537014 | Material de consumo hospitalar | TUSS | 01/04/2022 | EM ANALISE | EM ANALISE
100526390 | 80245210251 | ASPIRADOR CIRURGICO ASP-VAC AZUL EXTENSAO DE 5,0M COM DIAMET | 01/04/2022 | 30/06/2023 | REGISTRO EM COMERCIALIZACAO 80245210270 | 13,8000 | REGISTRO EM COMERCIALIZACAO 80245210270 27/10/20 | ASPIRADOR CIRURGICO ASP-VAC - ASPIRADOR CIRURGICO ASP-VAC AZUL EXTENSAO DE 5,0M COM DIAMETRO INTERNO DE 4,5MM COM CONECTOR RETO | ASPIRADOR CIRURGICO ASP-VAC - ASPIRADOR CIRURGICO ASP-VAC AZUL EXTENSAO DE 5,0M COM DIAMETRO INTERNO DE 4,5MM COM CONECTOR RETO | CIRURGIA GERAL | MATERIAL DE CONSUMO | ASPIRADOR CIRURGICO | UN | 82.641.325/0001-18 | CREMER S/A | 20 | 1980534805 | 80534805 | Material de consumo hospitalar | TUSS | 01/04/2022 | EM ANALISE | EM ANALISE
100526420 | 80245210251 | ASPIRADOR CIRURGICO ASP-VAC AZUL EXTENSAO DE 5,0M COM DIAMET | 01/04/2022 | 30/06/2023 | REGISTRO EM COMERCIALIZACAO 80245210270 | 13,8000 | REGISTRO EM COMERCIALIZACAO 80245210270 27/10/20 | ASPIRADOR CIRURGICO ASP-VAC - ASPIRADOR CIRURGICO ASP-VAC AZUL EXTENSAO DE 5,0M COM DIAMETRO INTERNO DE 5,3MM COM CONETOR Y | ASPIRADOR CIRURGICO ASP-VAC - ASPIRADOR CIRURGICO ASP-VAC AZUL EXTENSAO DE 5,0M COM DIAMETRO INTERNO DE 5,3MM COM CONETOR Y | CIRURGIA GERAL | MATERIAL DE CONSUMO | ASPIRADOR CIRURGICO | UN | 82.641.325/0001-18 | CREMER S/A | 20 | 1980534830 | 80534830 | Material de consumo hospitalar | TUSS | 01/04/2022 | EM ANALISE | EM ANALISE
100528791 | 80245210251 | ASPIRADOR CIRURGICO ASP-VAC AZUL EXTENSAO DE 5,0M COM DIAMET | 01/04/2022 | 30/06/2023 | REGISTRO EM COMERCIALIZACAO 80245210270 | 13,8000 | REGISTRO EM COMERCIALIZACAO 80245210270 27/10/20 | ASPIRADOR CIRURGICO ASP-VAC - ASPIRADOR CIRURGICO ASP-VAC AZUL EXTENSAO DE 5,0M COM DIAMETRO INTERNO DE 6,4MM COM CONETOR RETO LATEX | ASPIRADOR CIRURGICO ASP-VAC - ASPIRADOR CIRURGICO ASP-VAC AZUL EXTENSAO DE 5,0M COM DIAMETRO INTERNO DE 6,4MM COM CONETOR RETO LATEX | CIRURGIA GERAL | MATERIAL DE CONSUMO | ASPIRADOR CIRURGICO | UN | 82.641.325/0001-18 | CREMER S/A | 20 | 1980537200 | 80537200 | Material de consumo hospitalar | TUSS | 01/04/2022 | EM ANALISE | EM ANALISE
100526608 | 80245210251 | ASPIRADOR CIRURGICO ASP-VAC AZUL EXTENSAO DE 5,0M COM DIAMET | 01/04/2022 | 30/06/2023 | REGISTRO EM COMERCIALIZACAO 80245210270 | 13,8000 | REGISTRO EM COMERCIALIZACAO 80245210270 27/10/20 | ASPIRADOR CIRURGICO ASP-VAC - ASPIRADOR CIRURGICO ASP-VAC AZUL EXTENSAO DE 5,0M COM DIAMETRO INTERNO DE 6,0MM COM CONETOR RETO SILICONE | ASPIRADOR CIRURGICO ASP-VAC - ASPIRADOR CIRURGICO ASP-VAC AZUL EXTENSAO DE 5,0M COM DIAMETRO INTERNO DE 6,0MM COM CONETOR RETO SILICONE | CIRURGIA GERAL | MATERIAL DE CONSUMO | ASPIRADOR CIRURGICO | UN | 82.641.325/0001-18 | CREMER S/A | 20 | 1980535011 | 80535011 | Material de consumo hospitalar | TUSS | 01/04/2022 | EM ANALISE | EM ANALISE
100526691 | 80245210251 | ASPIRADOR CIRURGICO ASP-VAC AZUL EXTENSAO DE 5,0M COM DIAMET | 01/04/2022 | 30/06/2023 | REGISTRO EM COMERCIALIZACAO 80245210270 | 13,8000 | REGISTRO EM COMERCIALIZACAO 80245210270 27/10/20 | ASPIRADOR CIRURGICO ASP-VAC - ASPIRADOR CIRURGICO ASP-VAC AZUL EXTENSAO DE 5,0M COM DIAMETRO INTERNO DE 9,0MM COM CONECTOR RETO | ASPIRADOR CIRURGICO ASP-VAC - ASPIRADOR CIRURGICO ASP-VAC AZUL EXTENSAO DE 5,0M COM DIAMETRO INTERNO DE 9,0MM COM CONECTOR RETO | CIRURGIA GERAL | MATERIAL DE CONSUMO | ASPIRADOR CIRURGICO | UN | 82.641.325/0001-18 | CREMER S/A | 20 | 1980535100 | 80535100 | Material de consumo hospitalar | TUSS | 01/04/2022 | EM ANALISE | EM ANALISE
100529070 | 80245210251 | ASPIRADOR CIRURGICO ASP-VAC AZUL EXTENSAO DE 5,0M COM DIAMET | 01/04/2022 | 30/06/2023 | REGISTRO EM COMERCIALIZACAO 80245210270 | 13,8000 | REGISTRO EM COMERCIALIZACAO 80245210270 27/10/20 | ASPIRADOR CIRURGICO ASP-VAC - ASPIRADOR CIRURGICO ASP-VAC AZUL EXTENSAO DE 5,0M COM DIAMETRO INTERNO DE 6,7MM COM CONETOR RETO SILICONE | ASPIRADOR CIRURGICO ASP-VAC - ASPIRADOR CIRURGICO ASP-VAC AZUL EXTENSAO DE 5,0M COM DIAMETRO INTERNO DE 6,7MM COM CONETOR RETO SILICONE | CIRURGIA GERAL | MATERIAL DE CONSUMO | ASPIRADOR CIRURGICO | UN | 82.641.325/0001-18 | CREMER S/A | 20 | 1980537480 | 80537480 | Material de consumo hospitalar | TUSS | 01/04/2022 | EM ANALISE | EM ANALISE
100526993 | 80245210251 | ASPIRADOR CIRURGICO ASP-VAC AZUL EXTENSAO DE 5,0M COM DIAMET | 01/04/2022 | 30/06/2023 | REGISTRO EM COMERCIALIZACAO 80245210270 | 13,8000 | REGISTRO EM COMERCIALIZACAO 80245210270 27/10/20 | ASPIRADOR CIRURGICO ASP-VAC - ASPIRADOR CIRURGICO ASP-VAC AZUL EXTENSAO DE 5,0M COM DIAMETRO INTERNO DE 6,0MM COM CONETOR Y | ASPIRADOR CIRURGICO ASP-VAC - ASPIRADOR CIRURGICO ASP-VAC AZUL EXTENSAO DE 5,0M COM DIAMETRO INTERNO DE 6,0MM COM CONETOR Y | CIRURGIA GERAL | MATERIAL DE CONSUMO | ASPIRADOR CIRURGICO | UN | 82.641.325/0001-18 | CREMER S/A | 20 | 1980535402 | 80535402 | Material de consumo hospitalar | TUSS | 01/04/2022 | EM ANALISE | EM ANALISE
100527019 | 80245210251 | ASPIRADOR CIRURGICO ASP-VAC AZUL EXTENSAO DE 5,0M COM DIAMET | 01/04/2022 | 30/06/2023 | REGISTRO EM COMERCIALIZACAO 80245210270 | 13,8000 | REGISTRO EM COMERCIALIZACAO 80245210270 27/10/20 | ASPIRADOR CIRURGICO ASP-VAC - ASPIRADOR CIRURGICO ASP-VAC AZUL EXTENSAO DE 5,0M COM DIAMETRO INTERNO DE 8,0MM COM CONETOR Y | ASPIRADOR CIRURGICO ASP-VAC - ASPIRADOR CIRURGICO ASP-VAC AZUL EXTENSAO DE 5,0M COM DIAMETRO INTERNO DE 8,0MM COM CONETOR Y | CIRURGIA GERAL | MATERIAL DE CONSUMO | ASPIRADOR CIRURGICO | UN | 82.641.325/0001-18 | CREMER S/A | 20 | 1980535429 | 80535429 | Material de consumo hospitalar | TUSS | 01/04/2022 | EM ANALISE | EM ANALISE
100529305 | 80245210251 | ASPIRADOR CIRURGICO ASP-VAC AZUL EXTENSAO DE 5,0M COM DIAMET | 01/04/2022 | 30/06/2023 | REGISTRO EM COMERCIALIZACAO 80245210270 | 13,8000 | REGISTRO EM COMERCIALIZACAO 80245210270 27/10/20 | ASPIRADOR CIRURGICO ASP-VAC - ASPIRADOR CIRURGICO ASP-VAC AZUL EXTENSAO DE 5,0M COM DIAMETRO INTERNO DE 6,0MM COM CONETOR RETO ELASTOMERO | ASPIRADOR CIRURGICO ASP-VAC - ASPIRADOR CIRURGICO ASP-VAC AZUL EXTENSAO DE 5,0M COM DIAMETRO INTERNO DE 6,0MM COM CONETOR RETO ELASTOMERO | CIRURGIA GERAL | MATERIAL DE CONSUMO | ASPIRADOR CIRURGICO | UN | 82.641.325/0001-18 | CREMER S/A | 20 | 1980537715 | 80537715 | Material de consumo hospitalar | TUSS | 01/04/2022 | EM ANALISE | EM ANALISE
100529470 | 80245210251 | ASPIRADOR CIRURGICO ASP-VAC AZUL EXTENSAO DE 5,0M COM DIAMET | 01/04/2022 | 30/06/2023 | REGISTRO EM COMERCIALIZACAO 80245210270 | 13,8000 | REGISTRO EM COMERCIALIZACAO 80245210270 27/10/20 | ASPIRADOR CIRURGICO ASP-VAC - ASPIRADOR CIRURGICO ASP-VAC AZUL EXTENSAO DE 5,0M COM DIAMETRO INTERNO DE 6,4MM COM CONECTOR RETO | ASPIRADOR CIRURGICO ASP-VAC - ASPIRADOR CIRURGICO ASP-VAC AZUL EXTENSAO DE 5,0M COM DIAMETRO INTERNO DE 6,4MM COM CONECTOR RETO | CIRURGIA GERAL | MATERIAL DE CONSUMO | ASPIRADOR CIRURGICO | UN | 82.641.325/0001-18 | CREMER S/A | 20 | 1980537880 | 80537880 | Material de consumo hospitalar | TUSS | 01/04/2022 | EM ANALISE | EM ANALISE
100529550 | 80245210251 | ASPIRADOR CIRURGICO ASP-VAC AZUL EXTENSAO DE 5,0M COM DIAMET | 01/04/2022 | 30/06/2023 | REGISTRO EM COMERCIALIZACAO 80245210270 | 13,8000 | REGISTRO EM COMERCIALIZACAO 80245210270 27/10/20 | ASPIRADOR CIRURGICO ASP-VAC - ASPIRADOR CIRURGICO ASP-VAC AZUL EXTENSAO DE 5,0M COM DIAMETRO INTERNO DE 8,0MM COM CONETOR RETO SILICONE | ASPIRADOR CIRURGICO ASP-VAC - ASPIRADOR CIRURGICO ASP-VAC AZUL EXTENSAO DE 5,0M COM DIAMETRO INTERNO DE 8,0MM COM CONETOR RETO SILICONE | CIRURGIA GERAL | MATERIAL DE CONSUMO | ASPIRADOR CIRURGICO | UN | 82.641.325/0001-18 | CREMER S/A | 20 | 1980537960 | 80537960 | Material de consumo hospitalar | TUSS | 01/04/2022 | EM ANALISE | EM ANALISE
100529739 | 80245210251 | ASPIRADOR CIRURGICO ASP-VAC AZUL EXTENSAO DE 5,0M COM DIAMET | 01/04/2022 | 30/06/2023 | REGISTRO EM COMERCIALIZACAO 80245210270 | 13,8000 | REGISTRO EM COMERCIALIZACAO 80245210270 27/10/20 | ASPIRADOR CIRURGICO ASP-VAC - ASPIRADOR CIRURGICO ASP-VAC AZUL EXTENSAO DE 5,0M COM DIAMETRO INTERNO DE 6,7MM COM CONETOR RETO ELASTOMERO | ASPIRADOR CIRURGICO ASP-VAC - ASPIRADOR CIRURGICO ASP-VAC AZUL EXTENSAO DE 5,0M COM DIAMETRO INTERNO DE 6,7MM COM CONETOR RETO ELASTOMERO | CIRURGIA GERAL | MATERIAL DE CONSUMO | ASPIRADOR CIRURGICO | UN | 82.641.325/0001-18 | CREMER S/A | 20 | 1980538142 | 80538142 | Material de consumo hospitalar | TUSS | 01/04/2022 | EM ANALISE | EM ANALISE
100529836 | 80245210251 | ASPIRADOR CIRURGICO ASP-VAC AZUL EXTENSAO DE 5,0M COM DIAMET | 01/04/2022 | 30/06/2023 | REGISTRO EM COMERCIALIZACAO 80245210270 | 13,8000 | REGISTRO EM COMERCIALIZACAO 80245210270 27/10/20 | ASPIRADOR CIRURGICO ASP-VAC - ASPIRADOR CIRURGICO ASP-VAC AZUL EXTENSAO DE 5,0M COM DIAMETRO INTERNO DE 6,7MM COM CONETOR RETO LATEX | ASPIRADOR CIRURGICO ASP-VAC - ASPIRADOR CIRURGICO ASP-VAC AZUL EXTENSAO DE 5,0M COM DIAMETRO INTERNO DE 6,7MM COM CONETOR RETO LATEX | CIRURGIA GERAL | MATERIAL DE CONSUMO | ASPIRADOR CIRURGICO | UN | 82.641.325/0001-18 | CREMER S/A | 20 | 1980538240 | 80538240 | Material de consumo hospitalar | TUSS | 01/04/2022 | EM ANALISE | EM ANALISE
100529950 | 80245210251 | ASPIRADOR CIRURGICO ASP-VAC AZUL EXTENSAO DE 5,0M COM DIAMET | 01/04/2022 | 30/06/2023 | REGISTRO EM COMERCIALIZACAO 80245210270 | 13,8000 | REGISTRO EM COMERCIALIZACAO 80245210270 27/10/20 | ASPIRADOR CIRURGICO ASP-VAC - ASPIRADOR CIRURGICO ASP-VAC AZUL EXTENSAO DE 5,0M COM DIAMETRO INTERNO DE 6,4MM COM CONETOR RETO ELASTOMERO | ASPIRADOR CIRURGICO ASP-VAC - ASPIRADOR CIRURGICO ASP-VAC AZUL EXTENSAO DE 5,0M COM DIAMETRO INTERNO DE 6,4MM COM CONETOR RETO ELASTOMERO | CIRURGIA GERAL | MATERIAL DE CONSUMO | ASPIRADOR CIRURGICO | UN | 82.641.325/0001-18 | CREMER S/A | 20 | 1980538363 | 80538363 | Material de consumo hospitalar | TUSS | 01/04/2022 | EM ANALISE | EM ANALISE
100530788 | 80245210251 | ASPIRADOR CIRURGICO ASP-VAC AZUL EXTENSAO DE 5,0M COM DIAMET | 01/04/2022 | 30/06/2023 | REGISTRO EM COMERCIALIZACAO 80245210270 | 13,8000 | REGISTRO EM COMERCIALIZACAO 80245210270 27/10/20 | ASPIRADOR CIRURGICO ASP-VAC - ASPIRADOR CIRURGICO ASP-VAC AZUL EXTENSAO DE 5,0M COM DIAMETRO INTERNO DE 7,0MM COM CONECTOR RETO | ASPIRADOR CIRURGICO ASP-VAC - ASPIRADOR CIRURGICO ASP-VAC AZUL EXTENSAO DE 5,0M COM DIAMETRO INTERNO DE 7,0MM COM CONECTOR RETO | CIRURGIA GERAL | MATERIAL DE CONSUMO | ASPIRADOR CIRURGICO | UN | 82.641.325/0001-18 | CREMER S/A | 20 | 1980539190 | 80539190 | Material de consumo hospitalar | TUSS | 01/04/2022 | EM ANALISE | EM ANALISE
100531610 | 80245210251 | ASPIRADOR CIRURGICO ASP-VAC AZUL EXTENSAO DE 5,0M COM DIAMET | 01/04/2022 | 30/06/2023 | REGISTRO EM COMERCIALIZACAO 80245210270 | 13,8000 | REGISTRO EM COMERCIALIZACAO 80245210270 27/10/20 | ASPIRADOR CIRURGICO ASP-VAC - ASPIRADOR CIRURGICO ASP-VAC AZUL EXTENSAO DE 5,0M COM DIAMETRO INTERNO DE 6,7MM COM CONETOR Y | ASPIRADOR CIRURGICO ASP-VAC - ASPIRADOR CIRURGICO ASP-VAC AZUL EXTENSAO DE 5,0M COM DIAMETRO INTERNO DE 6,7MM COM CONETOR Y | CIRURGIA GERAL | MATERIAL DE CONSUMO | ASPIRADOR CIRURGICO | UN | 82.641.325/0001-18 | CREMER S/A | 20 | 1980540023 | 80540023 | Material de consumo hospitalar | TUSS | 01/04/2022 | EM ANALISE | EM ANALISE
100531679 | 80245210251 | ASPIRADOR CIRURGICO ASP-VAC AZUL EXTENSAO DE 5,0M COM DIAMET | 01/04/2022 | 30/06/2023 | REGISTRO EM COMERCIALIZACAO 80245210270 | 13,8000 | REGISTRO EM COMERCIALIZACAO 80245210270 27/10/20 | ASPIRADOR CIRURGICO ASP-VAC - ASPIRADOR CIRURGICO ASP-VAC AZUL EXTENSAO DE 5,0M COM DIAMETRO INTERNO DE 4,5MM COM CONETOR RETO ELASTOMERO | ASPIRADOR CIRURGICO ASP-VAC - ASPIRADOR CIRURGICO ASP-VAC AZUL EXTENSAO DE 5,0M COM DIAMETRO INTERNO DE 4,5MM COM CONETOR RETO ELASTOMERO | CIRURGIA GERAL | MATERIAL DE CONSUMO | ASPIRADOR CIRURGICO | UN | 82.641.325/0001-18 | CREMER S/A | 20 | 1980540082 | 80540082 | Material de consumo hospitalar | TUSS | 01/04/2022 | EM ANALISE | EM ANALISE
100531938 | 80245210251 | ASPIRADOR CIRURGICO ASP-VAC AZUL EXTENSAO DE 5,0M COM DIAMET | 01/04/2022 | 30/06/2023 | REGISTRO EM COMERCIALIZACAO 80245210270 | 13,8000 | REGISTRO EM COMERCIALIZACAO 80245210270 27/10/20 | ASPIRADOR CIRURGICO ASP-VAC - ASPIRADOR CIRURGICO ASP-VAC AZUL EXTENSAO DE 5,0M COM DIAMETRO INTERNO DE 6,0MM COM CONECTOR RETO | ASPIRADOR CIRURGICO ASP-VAC - ASPIRADOR CIRURGICO ASP-VAC AZUL EXTENSAO DE 5,0M COM DIAMETRO INTERNO DE 6,0MM COM CONECTOR RETO | CIRURGIA GERAL | MATERIAL DE CONSUMO | ASPIRADOR CIRURGICO | UN | 82.641.325/0001-18 | CREMER S/A | 20 | 1980540341 | 80540341 | Material de consumo hospitalar | TUSS | 01/04/2022 | EM ANALISE | EM ANALISE
100532004 | 80245210251 | ASPIRADOR CIRURGICO ASP-VAC AZUL EXTENSAO DE 5,0M COM DIAMET | 01/04/2022 | 30/06/2023 | REGISTRO EM COMERCIALIZACAO 80245210270 | 13,8000 | REGISTRO EM COMERCIALIZACAO 80245210270 27/10/20 | ASPIRADOR CIRURGICO ASP-VAC - ASPIRADOR CIRURGICO ASP-VAC AZUL EXTENSAO DE 5,0M COM DIAMETRO INTERNO DE 5,3MM COM CONETOR RETO ELASTOMERO | ASPIRADOR CIRURGICO ASP-VAC - ASPIRADOR CIRURGICO ASP-VAC AZUL EXTENSAO DE 5,0M COM DIAMETRO INTERNO DE 5,3MM COM CONETOR RETO ELASTOMERO | CIRURGIA GERAL | MATERIAL DE CONSUMO | ASPIRADOR CIRURGICO | UN | 82.641.325/0001-18 | CREMER S/A | 20 | 1980540414 | 80540414 | Material de consumo hospitalar | TUSS | 01/04/2022 | EM ANALISE | EM ANALISE
100532047 | 80245210251 | ASPIRADOR CIRURGICO ASP-VAC AZUL EXTENSAO DE 5,0M COM DIAMET | 01/04/2022 | 30/06/2023 | REGISTRO EM COMERCIALIZACAO 80245210270 | 13,8000 | REGISTRO EM COMERCIALIZACAO 80245210270 27/10/20 | ASPIRADOR CIRURGICO ASP-VAC - ASPIRADOR CIRURGICO ASP-VAC AZUL EXTENSAO DE 5,0M COM DIAMETRO INTERNO DE 9,0MM COM CONETOR Y | ASPIRADOR CIRURGICO ASP-VAC - ASPIRADOR CIRURGICO ASP-VAC AZUL EXTENSAO DE 5,0M COM DIAMETRO INTERNO DE 9,0MM COM CONETOR Y | CIRURGIA GERAL | MATERIAL DE CONSUMO | ASPIRADOR CIRURGICO | UN | 82.641.325/0001-18 | CREMER S/A | 20 | 1980540457 | 80540457 | Material de consumo hospitalar | TUSS | 01/04/2022 | EM ANALISE | EM ANALISE
100532179 | 80245210251 | ASPIRADOR CIRURGICO ASP-VAC AZUL EXTENSAO DE 5,0M COM DIAMET | 01/04/2022 | 30/06/2023 | REGISTRO EM COMERCIALIZACAO 80245210270 | 13,8000 | REGISTRO EM COMERCIALIZACAO 80245210270 27/10/20 | ASPIRADOR CIRURGICO ASP-VAC - ASPIRADOR CIRURGICO ASP-VAC AZUL EXTENSAO DE 5,0M COM DIAMETRO INTERNO DE 6,4MM COM CONETOR RETO SILICONE | ASPIRADOR CIRURGICO ASP-VAC - ASPIRADOR CIRURGICO ASP-VAC AZUL EXTENSAO DE 5,0M COM DIAMETRO INTERNO DE 6,4MM COM CONETOR RETO SILICONE | CIRURGIA GERAL | MATERIAL DE CONSUMO | ASPIRADOR CIRURGICO | UN | 82.641.325/0001-18 | CREMER S/A | 20 | 1980540589 | 80540589 | Material de consumo hospitalar | TUSS | 01/04/2022 | EM ANALISE | EM ANALISE
100532233 | 80245210251 | ASPIRADOR CIRURGICO ASP-VAC AZUL EXTENSAO DE 5,0M COM DIAMET | 01/04/2022 | 30/06/2023 | REGISTRO EM COMERCIALIZACAO 80245210270 | 13,8000 | REGISTRO EM COMERCIALIZACAO 80245210270 27/10/20 | ASPIRADOR CIRURGICO ASP-VAC - ASPIRADOR CIRURGICO ASP-VAC AZUL EXTENSAO DE 5,0M COM DIAMETRO INTERNO DE 6,2MM COM CONETOR RETO ELASTOMERO | ASPIRADOR CIRURGICO ASP-VAC - ASPIRADOR CIRURGICO ASP-VAC AZUL EXTENSAO DE 5,0M COM DIAMETRO INTERNO DE 6,2MM COM CONETOR RETO ELASTOMERO | CIRURGIA GERAL | MATERIAL DE CONSUMO | ASPIRADOR CIRURGICO | UN | 82.641.325/0001-18 | CREMER S/A | 20 | 1980540643 | 80540643 | Material de consumo hospitalar | TUSS | 01/04/2022 | EM ANALISE | EM ANALISE
100532640 | 80245210251 | ASPIRADOR CIRURGICO ASP-VAC AZUL EXTENSAO DE 5,0M COM DIAMET | 01/04/2022 | 30/06/2023 | REGISTRO EM COMERCIALIZACAO 80245210270 | 13,8000 | REGISTRO EM COMERCIALIZACAO 80245210270 27/10/20 | ASPIRADOR CIRURGICO ASP-VAC - ASPIRADOR CIRURGICO ASP-VAC AZUL EXTENSAO DE 5,0M COM DIAMETRO INTERNO DE 9,0MM COM CONETOR RETO ELASTOMERO | ASPIRADOR CIRURGICO ASP-VAC - ASPIRADOR CIRURGICO ASP-VAC AZUL EXTENSAO DE 5,0M COM DIAMETRO INTERNO DE 9,0MM COM CONETOR RETO ELASTOMERO | CIRURGIA GERAL | MATERIAL DE CONSUMO | ASPIRADOR CIRURGICO | UN | 82.641.325/0001-18 | CREMER S/A | 20 | 1980541054 | 80541054 | Material de consumo hospitalar | TUSS | 01/04/2022 | EM ANALISE | EM ANALISE
100522378 | 80245210251 | ASPIRADOR CIRURGICO ASP-VAC AZUL EXTENSAO DE 7,0M COM DIAMET | 01/04/2022 | 30/06/2023 | REGISTRO EM COMERCIALIZACAO 80245210270 | 13,8000 | REGISTRO EM COMERCIALIZACAO 80245210270 27/10/20 | ASPIRADOR CIRURGICO ASP-VAC - ASPIRADOR CIRURGICO ASP-VAC AZUL EXTENSAO DE 7,0M COM DIAMETRO INTERNO DE 9,0MM COM CONETOR RETO ELASTOMERO | ASPIRADOR CIRURGICO ASP-VAC - ASPIRADOR CIRURGICO ASP-VAC AZUL EXTENSAO DE 7,0M COM DIAMETRO INTERNO DE 9,0MM COM CONETOR RETO ELASTOMERO | CIRURGIA GERAL | MATERIAL DE CONSUMO | ASPIRADOR CIRURGICO | UN | 82.641.325/0001-18 | CREMER S/A | 20 | 1980530788 | 80530788 | Material de consumo hospitalar | TUSS | 01/04/2022 | EM ANALISE | EM ANALISE
100527469 | 80245210251 | ASPIRADOR CIRURGICO ASP-VAC AZUL EXTENSAO DE 7,0M COM DIAMET | 01/04/2022 | 30/06/2023 | REGISTRO EM COMERCIALIZACAO 80245210270 | 13,8000 | REGISTRO EM COMERCIALIZACAO 80245210270 27/10/20 | ASPIRADOR CIRURGICO ASP-VAC - ASPIRADOR CIRURGICO ASP-VAC AZUL EXTENSAO DE 7,0M COM DIAMETRO INTERNO DE 6,7MM COM CONETOR RETO ELASTOMERO | ASPIRADOR CIRURGICO ASP-VAC - ASPIRADOR CIRURGICO ASP-VAC AZUL EXTENSAO DE 7,0M COM DIAMETRO INTERNO DE 6,7MM COM CONETOR RETO ELASTOMERO | CIRURGIA GERAL | MATERIAL DE CONSUMO | ASPIRADOR CIRURGICO | UN | 82.641.325/0001-18 | CREMER S/A | 20 | 1980535879 | 80535879 | Material de consumo hospitalar | TUSS | 01/04/2022 | EM ANALISE | EM ANALISE
100522904 | 80245210251 | ASPIRADOR CIRURGICO ASP-VAC AZUL EXTENSAO DE 7,0M COM DIAMET | 01/04/2022 | 30/06/2023 | REGISTRO EM COMERCIALIZACAO 80245210270 | 13,8000 | REGISTRO EM COMERCIALIZACAO 80245210270 27/10/20 | ASPIRADOR CIRURGICO ASP-VAC - ASPIRADOR CIRURGICO ASP-VAC AZUL EXTENSAO DE 7,0M COM DIAMETRO INTERNO DE 6,7MM COM CONETOR RETO SILICONE | ASPIRADOR CIRURGICO ASP-VAC - ASPIRADOR CIRURGICO ASP-VAC AZUL EXTENSAO DE 7,0M COM DIAMETRO INTERNO DE 6,7MM COM CONETOR RETO SILICONE | CIRURGIA GERAL | MATERIAL DE CONSUMO | ASPIRADOR CIRURGICO | UN | 82.641.325/0001-18 | CREMER S/A | 20 | 1980531318 | 80531318 | Material de consumo hospitalar | TUSS | 01/04/2022 | EM ANALISE | EM ANALISE
100525032 | 80245210251 | ASPIRADOR CIRURGICO ASP-VAC AZUL EXTENSAO DE 7,0M COM DIAMET | 01/04/2022 | 30/06/2023 | REGISTRO EM COMERCIALIZACAO 80245210270 | 13,8000 | REGISTRO EM COMERCIALIZACAO 80245210270 27/10/20 | ASPIRADOR CIRURGICO ASP-VAC - ASPIRADOR CIRURGICO ASP-VAC AZUL EXTENSAO DE 7,0M COM DIAMETRO INTERNO DE 6,2MM COM CONETOR Y | ASPIRADOR CIRURGICO ASP-VAC - ASPIRADOR CIRURGICO ASP-VAC AZUL EXTENSAO DE 7,0M COM DIAMETRO INTERNO DE 6,2MM COM CONETOR Y | CIRURGIA GERAL | MATERIAL DE CONSUMO | ASPIRADOR CIRURGICO | UN | 82.641.325/0001-18 | CREMER S/A | 20 | 1980533442 | 80533442 | Material de consumo hospitalar | TUSS | 01/04/2022 | EM ANALISE | EM ANALISE
100523170 | 80245210251 | ASPIRADOR CIRURGICO ASP-VAC AZUL EXTENSAO DE 7,0M COM DIAMET | 01/04/2022 | 30/06/2023 | REGISTRO EM COMERCIALIZACAO 80245210270 | 13,8000 | REGISTRO EM COMERCIALIZACAO 80245210270 27/10/20 | ASPIRADOR CIRURGICO ASP-VAC - ASPIRADOR CIRURGICO ASP-VAC AZUL EXTENSAO DE 7,0M COM DIAMETRO INTERNO DE 4,5MM COM CONECTOR RETO | ASPIRADOR CIRURGICO ASP-VAC - ASPIRADOR CIRURGICO ASP-VAC AZUL EXTENSAO DE 7,0M COM DIAMETRO INTERNO DE 4,5MM COM CONECTOR RETO | CIRURGIA GERAL | MATERIAL DE CONSUMO | ASPIRADOR CIRURGICO | UN | 82.641.325/0001-18 | CREMER S/A | 20 | 1980531580 | 80531580 | Material de consumo hospitalar | TUSS | 01/04/2022 | EM ANALISE | EM ANALISE
100527566 | 80245210251 | ASPIRADOR CIRURGICO ASP-VAC AZUL EXTENSAO DE 7,0M COM DIAMET | 01/04/2022 | 30/06/2023 | REGISTRO EM COMERCIALIZACAO 80245210270 | 13,8000 | REGISTRO EM COMERCIALIZACAO 80245210270 27/10/20 | ASPIRADOR CIRURGICO ASP-VAC - ASPIRADOR CIRURGICO ASP-VAC AZUL EXTENSAO DE 7,0M COM DIAMETRO INTERNO DE 9,0MM COM CONETOR RETO LATEX | ASPIRADOR CIRURGICO ASP-VAC - ASPIRADOR CIRURGICO ASP-VAC AZUL EXTENSAO DE 7,0M COM DIAMETRO INTERNO DE 9,0MM COM CONETOR RETO LATEX | CIRURGIA GERAL | MATERIAL DE CONSUMO | ASPIRADOR CIRURGICO | UN | 82.641.325/0001-18 | CREMER S/A | 20 | 1980535976 | 80535976 | Material de consumo hospitalar | TUSS | 01/04/2022 | EM ANALISE | EM ANALISE
100525105 | 80245210251 | ASPIRADOR CIRURGICO ASP-VAC AZUL EXTENSAO DE 7,0M COM DIAMET | 01/04/2022 | 30/06/2023 | REGISTRO EM COMERCIALIZACAO 80245210270 | 13,8000 | REGISTRO EM COMERCIALIZACAO 80245210270 27/10/20 | ASPIRADOR CIRURGICO ASP-VAC - ASPIRADOR CIRURGICO ASP-VAC AZUL EXTENSAO DE 7,0M COM DIAMETRO INTERNO DE 6,4MM COM CONETOR RETO ELASTOMERO | ASPIRADOR CIRURGICO ASP-VAC - ASPIRADOR CIRURGICO ASP-VAC AZUL EXTENSAO DE 7,0M COM DIAMETRO INTERNO DE 6,4MM COM CONETOR RETO ELASTOMERO | CIRURGIA GERAL | MATERIAL DE CONSUMO | ASPIRADOR CIRURGICO | UN | 82.641.325/0001-18 | CREMER S/A | 20 | 1980533515 | 80533515 | Material de consumo hospitalar | TUSS | 01/04/2022 | EM ANALISE | EM ANALISE
100527655 | 80245210251 | ASPIRADOR CIRURGICO ASP-VAC AZUL EXTENSAO DE 7,0M COM DIAMET | 01/04/2022 | 30/06/2023 | REGISTRO EM COMERCIALIZACAO 80245210270 | 13,8000 | REGISTRO EM COMERCIALIZACAO 80245210270 27/10/20 | ASPIRADOR CIRURGICO ASP-VAC - ASPIRADOR CIRURGICO ASP-VAC AZUL EXTENSAO DE 7,0M COM DIAMETRO INTERNO DE 4,5MM COM CONETOR RETO ELASTOMERO | ASPIRADOR CIRURGICO ASP-VAC - ASPIRADOR CIRURGICO ASP-VAC AZUL EXTENSAO DE 7,0M COM DIAMETRO INTERNO DE 4,5MM COM CONETOR RETO ELASTOMERO | CIRURGIA GERAL | MATERIAL DE CONSUMO | ASPIRADOR CIRURGICO | UN | 82.641.325/0001-18 | CREMER S/A | 20 | 1980536069 | 80536069 | Material de consumo hospitalar | TUSS | 01/04/2022 | EM ANALISE | EM ANALISE
100523340 | 80245210251 | ASPIRADOR CIRURGICO ASP-VAC AZUL EXTENSAO DE 7,0M COM DIAMET | 01/04/2022 | 30/06/2023 | REGISTRO EM COMERCIALIZACAO 80245210270 | 13,8000 | REGISTRO EM COMERCIALIZACAO 80245210270 27/10/20 | ASPIRADOR CIRURGICO ASP-VAC - ASPIRADOR CIRURGICO ASP-VAC AZUL EXTENSAO DE 7,0M COM DIAMETRO INTERNO DE 6,4MM COM CONECTOR RETO | ASPIRADOR CIRURGICO ASP-VAC - ASPIRADOR CIRURGICO ASP-VAC AZUL EXTENSAO DE 7,0M COM DIAMETRO INTERNO DE 6,4MM COM CONECTOR RETO | CIRURGIA GERAL | MATERIAL DE CONSUMO | ASPIRADOR CIRURGICO | UN | 82.641.325/0001-18 | CREMER S/A | 20 | 1980531750 | 80531750 | Material de consumo hospitalar | TUSS | 01/04/2022 | EM ANALISE | EM ANALISE
100527671 | 80245210251 | ASPIRADOR CIRURGICO ASP-VAC AZUL EXTENSAO DE 7,0M COM DIAMET | 01/04/2022 | 30/06/2023 | REGISTRO EM COMERCIALIZACAO 80245210270 | 13,8000 | REGISTRO EM COMERCIALIZACAO 80245210270 27/10/20 | ASPIRADOR CIRURGICO ASP-VAC - ASPIRADOR CIRURGICO ASP-VAC AZUL EXTENSAO DE 7,0M COM DIAMETRO INTERNO DE 5,3MM COM CONETOR Y | ASPIRADOR CIRURGICO ASP-VAC - ASPIRADOR CIRURGICO ASP-VAC AZUL EXTENSAO DE 7,0M COM DIAMETRO INTERNO DE 5,3MM COM CONETOR Y | CIRURGIA GERAL | MATERIAL DE CONSUMO | ASPIRADOR CIRURGICO | UN | 82.641.325/0001-18 | CREMER S/A | 20 | 1980536085 | 80536085 | Material de consumo hospitalar | TUSS | 01/04/2022 | EM ANALISE | EM ANALISE
100523579 | 80245210251 | ASPIRADOR CIRURGICO ASP-VAC AZUL EXTENSAO DE 7,0M COM DIAMET | 01/04/2022 | 30/06/2023 | REGISTRO EM COMERCIALIZACAO 80245210270 | 13,8000 | REGISTRO EM COMERCIALIZACAO 80245210270 27/10/20 | ASPIRADOR CIRURGICO ASP-VAC - ASPIRADOR CIRURGICO ASP-VAC AZUL EXTENSAO DE 7,0M COM DIAMETRO INTERNO DE 4,5MM COM CONETOR RETO LATEX | ASPIRADOR CIRURGICO ASP-VAC - ASPIRADOR CIRURGICO ASP-VAC AZUL EXTENSAO DE 7,0M COM DIAMETRO INTERNO DE 4,5MM COM CONETOR RETO LATEX | CIRURGIA GERAL | MATERIAL DE CONSUMO | ASPIRADOR CIRURGICO | UN | 82.641.325/0001-18 | CREMER S/A | 20 | 1980531989 | 80531989 | Material de consumo hospitalar | TUSS | 01/04/2022 | EM ANALISE | EM ANALISE
100525318 | 80245210251 | ASPIRADOR CIRURGICO ASP-VAC AZUL EXTENSAO DE 7,0M COM DIAMET | 01/04/2022 | 30/06/2023 | REGISTRO EM COMERCIALIZACAO 80245210270 | 13,8000 | REGISTRO EM COMERCIALIZACAO 80245210270 27/10/20 | ASPIRADOR CIRURGICO ASP-VAC - ASPIRADOR CIRURGICO ASP-VAC AZUL EXTENSAO DE 7,0M COM DIAMETRO INTERNO DE 9,0MM COM CONECTOR RETO | ASPIRADOR CIRURGICO ASP-VAC - ASPIRADOR CIRURGICO ASP-VAC AZUL EXTENSAO DE 7,0M COM DIAMETRO INTERNO DE 9,0MM COM CONECTOR RETO | CIRURGIA GERAL | MATERIAL DE CONSUMO | ASPIRADOR CIRURGICO | UN | 82.641.325/0001-18 | CREMER S/A | 20 | 1980533728 | 80533728 | Material de consumo hospitalar | TUSS | 01/04/2022 | EM ANALISE | EM ANALISE
100523714 | 80245210251 | ASPIRADOR CIRURGICO ASP-VAC AZUL EXTENSAO DE 7,0M COM DIAMET | 01/04/2022 | 30/06/2023 | REGISTRO EM COMERCIALIZACAO 80245210270 | 13,8000 | REGISTRO EM COMERCIALIZACAO 80245210270 27/10/20 | ASPIRADOR CIRURGICO ASP-VAC - ASPIRADOR CIRURGICO ASP-VAC AZUL EXTENSAO DE 7,0M COM DIAMETRO INTERNO DE 6,2MM COM CONETOR RETO ELASTOMERO | ASPIRADOR CIRURGICO ASP-VAC - ASPIRADOR CIRURGICO ASP-VAC AZUL EXTENSAO DE 7,0M COM DIAMETRO INTERNO DE 6,2MM COM CONETOR RETO ELASTOMERO | CIRURGIA GERAL | MATERIAL DE CONSUMO | ASPIRADOR CIRURGICO | UN | 82.641.325/0001-18 | CREMER S/A | 20 | 1980532128 | 80532128 | Material de consumo hospitalar | TUSS | 01/04/2022 | EM ANALISE | EM ANALISE
100523773 | 80245210251 | ASPIRADOR CIRURGICO ASP-VAC AZUL EXTENSAO DE 7,0M COM DIAMET | 01/04/2022 | 30/06/2023 | REGISTRO EM COMERCIALIZACAO 80245210270 | 13,8000 | REGISTRO EM COMERCIALIZACAO 80245210270 27/10/20 | ASPIRADOR CIRURGICO ASP-VAC - ASPIRADOR CIRURGICO ASP-VAC AZUL EXTENSAO DE 7,0M COM DIAMETRO INTERNO DE 6,2MM COM CONECTOR RETO | ASPIRADOR CIRURGICO ASP-VAC - ASPIRADOR CIRURGICO ASP-VAC AZUL EXTENSAO DE 7,0M COM DIAMETRO INTERNO DE 6,2MM COM CONECTOR RETO | CIRURGIA GERAL | MATERIAL DE CONSUMO | ASPIRADOR CIRURGICO | UN | 82.641.325/0001-18 | CREMER S/A | 20 | 1980532187 | 80532187 | Material de consumo hospitalar | TUSS | 01/04/2022 | EM ANALISE | EM ANALISE
100527841 | 80245210251 | ASPIRADOR CIRURGICO ASP-VAC AZUL EXTENSAO DE 7,0M COM DIAMET | 01/04/2022 | 30/06/2023 | REGISTRO EM COMERCIALIZACAO 80245210270 | 13,8000 | REGISTRO EM COMERCIALIZACAO 80245210270 27/10/20 | ASPIRADOR CIRURGICO ASP-VAC - ASPIRADOR CIRURGICO ASP-VAC AZUL EXTENSAO DE 7,0M COM DIAMETRO INTERNO DE 4,5MM COM CONETOR RETO UNIVERSAL | ASPIRADOR CIRURGICO ASP-VAC - ASPIRADOR CIRURGICO ASP-VAC AZUL EXTENSAO DE 7,0M COM DIAMETRO INTERNO DE 4,5MM COM CONETOR RETO UNIVERSAL | CIRURGIA GERAL | MATERIAL DE CONSUMO | ASPIRADOR CIRURGICO | UN | 82.641.325/0001-18 | CREMER S/A | 20 | 1980536255 | 80536255 | Material de consumo hospitalar | TUSS | 01/04/2022 | EM ANALISE | EM ANALISE
100525563 | 80245210251 | ASPIRADOR CIRURGICO ASP-VAC AZUL EXTENSAO DE 7,0M COM DIAMET | 01/04/2022 | 30/06/2023 | REGISTRO EM COMERCIALIZACAO 80245210270 | 13,8000 | REGISTRO EM COMERCIALIZACAO 80245210270 27/10/20 | ASPIRADOR CIRURGICO ASP-VAC - ASPIRADOR CIRURGICO ASP-VAC AZUL EXTENSAO DE 7,0M COM DIAMETRO INTERNO DE 6,4MM COM CONETOR RETO UNIVERSAL | ASPIRADOR CIRURGICO ASP-VAC - ASPIRADOR CIRURGICO ASP-VAC AZUL EXTENSAO DE 7,0M COM DIAMETRO INTERNO DE 6,4MM COM CONETOR RETO UNIVERSAL | CIRURGIA GERAL | MATERIAL DE CONSUMO | ASPIRADOR CIRURGICO | UN | 82.641.325/0001-18 | CREMER S/A | 20 | 1980533973 | 80533973 | Material de consumo hospitalar | TUSS | 01/04/2022 | EM ANALISE | EM ANALISE
100525636 | 80245210251 | ASPIRADOR CIRURGICO ASP-VAC AZUL EXTENSAO DE 7,0M COM DIAMET | 01/04/2022 | 30/06/2023 | REGISTRO EM COMERCIALIZACAO 80245210270 | 13,8000 | REGISTRO EM COMERCIALIZACAO 80245210270 27/10/20 | ASPIRADOR CIRURGICO ASP-VAC - ASPIRADOR CIRURGICO ASP-VAC AZUL EXTENSAO DE 7,0M COM DIAMETRO INTERNO DE 9,0MM COM CONETOR RETO SILICONE | ASPIRADOR CIRURGICO ASP-VAC - ASPIRADOR CIRURGICO ASP-VAC AZUL EXTENSAO DE 7,0M COM DIAMETRO INTERNO DE 9,0MM COM CONETOR RETO SILICONE | CIRURGIA GERAL | MATERIAL DE CONSUMO | ASPIRADOR CIRURGICO | UN | 82.641.325/0001-18 | CREMER S/A | 20 | 1980534040 | 80534040 | Material de consumo hospitalar | TUSS | 01/04/2022 | EM ANALISE | EM ANALISE
100525644 | 80245210251 | ASPIRADOR CIRURGICO ASP-VAC AZUL EXTENSAO DE 7,0M COM DIAMET | 01/04/2022 | 30/06/2023 | REGISTRO EM COMERCIALIZACAO 80245210270 | 13,8000 | REGISTRO EM COMERCIALIZACAO 80245210270 27/10/20 | ASPIRADOR CIRURGICO ASP-VAC - ASPIRADOR CIRURGICO ASP-VAC AZUL EXTENSAO DE 7,0M COM DIAMETRO INTERNO DE 6,0MM COM CONETOR RETO LATEX | ASPIRADOR CIRURGICO ASP-VAC - ASPIRADOR CIRURGICO ASP-VAC AZUL EXTENSAO DE 7,0M COM DIAMETRO INTERNO DE 6,0MM COM CONETOR RETO LATEX | CIRURGIA GERAL | MATERIAL DE CONSUMO | ASPIRADOR CIRURGICO | UN | 82.641.325/0001-18 | CREMER S/A | 20 | 1980534058 | 80534058 | Material de consumo hospitalar | TUSS | 01/04/2022 | EM ANALISE | EM ANALISE
100524141 | 80245210251 | ASPIRADOR CIRURGICO ASP-VAC AZUL EXTENSAO DE 7,0M COM DIAMET | 01/04/2022 | 30/06/2023 | REGISTRO EM COMERCIALIZACAO 80245210270 | 13,8000 | REGISTRO EM COMERCIALIZACAO 80245210270 27/10/20 | ASPIRADOR CIRURGICO ASP-VAC - ASPIRADOR CIRURGICO ASP-VAC AZUL EXTENSAO DE 7,0M COM DIAMETRO INTERNO DE 5,3MM COM CONETOR RETO SILICONE | ASPIRADOR CIRURGICO ASP-VAC - ASPIRADOR CIRURGICO ASP-VAC AZUL EXTENSAO DE 7,0M COM DIAMETRO INTERNO DE 5,3MM COM CONETOR RETO SILICONE | CIRURGIA GERAL | MATERIAL DE CONSUMO | ASPIRADOR CIRURGICO | UN | 82.641.325/0001-18 | CREMER S/A | 20 | 1980532551 | 80532551 | Material de consumo hospitalar | TUSS | 01/04/2022 | EM ANALISE | EM ANALISE
100525709 | 80245210251 | ASPIRADOR CIRURGICO ASP-VAC AZUL EXTENSAO DE 7,0M COM DIAMET | 01/04/2022 | 30/06/2023 | REGISTRO EM COMERCIALIZACAO 80245210270 | 13,8000 | REGISTRO EM COMERCIALIZACAO 80245210270 27/10/20 | ASPIRADOR CIRURGICO ASP-VAC - ASPIRADOR CIRURGICO ASP-VAC AZUL EXTENSAO DE 7,0M COM DIAMETRO INTERNO DE 7,0MM COM CONETOR RETO LATEX | ASPIRADOR CIRURGICO ASP-VAC - ASPIRADOR CIRURGICO ASP-VAC AZUL EXTENSAO DE 7,0M COM DIAMETRO INTERNO DE 7,0MM COM CONETOR RETO LATEX | CIRURGIA GERAL | MATERIAL DE CONSUMO | ASPIRADOR CIRURGICO | UN | 82.641.325/0001-18 | CREMER S/A | 20 | 1980534112 | 80534112 | Material de consumo hospitalar | TUSS | 01/04/2022 | EM ANALISE | EM ANALISE
100524419 | 80245210251 | ASPIRADOR CIRURGICO ASP-VAC AZUL EXTENSAO DE 7,0M COM DIAMET | 01/04/2022 | 30/06/2023 | REGISTRO EM COMERCIALIZACAO 80245210270 | 13,8000 | REGISTRO EM COMERCIALIZACAO 80245210270 27/10/20 | ASPIRADOR CIRURGICO ASP-VAC - ASPIRADOR CIRURGICO ASP-VAC AZUL EXTENSAO DE 7,0M COM DIAMETRO INTERNO DE 4,5MM COM CONETOR RETO SILICONE | ASPIRADOR CIRURGICO ASP-VAC - ASPIRADOR CIRURGICO ASP-VAC AZUL EXTENSAO DE 7,0M COM DIAMETRO INTERNO DE 4,5MM COM CONETOR RETO SILICONE | CIRURGIA GERAL | MATERIAL DE CONSUMO | ASPIRADOR CIRURGICO | UN | 82.641.325/0001-18 | CREMER S/A | 20 | 1980532829 | 80532829 | Material de consumo hospitalar | TUSS | 01/04/2022 | EM ANALISE | EM ANALISE
100524516 | 80245210251 | ASPIRADOR CIRURGICO ASP-VAC AZUL EXTENSAO DE 7,0M COM DIAMET | 01/04/2022 | 30/06/2023 | REGISTRO EM COMERCIALIZACAO 80245210270 | 13,8000 | REGISTRO EM COMERCIALIZACAO 80245210270 27/10/20 | ASPIRADOR CIRURGICO ASP-VAC - ASPIRADOR CIRURGICO ASP-VAC AZUL EXTENSAO DE 7,0M COM DIAMETRO INTERNO DE 7,0MM COM CONECTOR RETO | ASPIRADOR CIRURGICO ASP-VAC - ASPIRADOR CIRURGICO ASP-VAC AZUL EXTENSAO DE 7,0M COM DIAMETRO INTERNO DE 7,0MM COM CONECTOR RETO | CIRURGIA GERAL | MATERIAL DE CONSUMO | ASPIRADOR CIRURGICO | UN | 82.641.325/0001-18 | CREMER S/A | 20 | 1980532926 | 80532926 | Material de consumo hospitalar | TUSS | 01/04/2022 | EM ANALISE | EM ANALISE
100528201 | 80245210251 | ASPIRADOR CIRURGICO ASP-VAC AZUL EXTENSAO DE 7,0M COM DIAMET | 01/04/2022 | 30/06/2023 | REGISTRO EM COMERCIALIZACAO 80245210270 | 13,8000 | REGISTRO EM COMERCIALIZACAO 80245210270 27/10/20 | ASPIRADOR CIRURGICO ASP-VAC - ASPIRADOR CIRURGICO ASP-VAC AZUL EXTENSAO DE 7,0M COM DIAMETRO INTERNO DE 8,0MM COM CONETOR RETO LATEX | ASPIRADOR CIRURGICO ASP-VAC - ASPIRADOR CIRURGICO ASP-VAC AZUL EXTENSAO DE 7,0M COM DIAMETRO INTERNO DE 8,0MM COM CONETOR RETO LATEX | CIRURGIA GERAL | MATERIAL DE CONSUMO | ASPIRADOR CIRURGICO | UN | 82.641.325/0001-18 | CREMER S/A | 20 | 1980536611 | 80536611 | Material de consumo hospitalar | TUSS | 01/04/2022 | EM ANALISE | EM ANALISE
100528295 | 80245210251 | ASPIRADOR CIRURGICO ASP-VAC AZUL EXTENSAO DE 7,0M COM DIAMET | 01/04/2022 | 30/06/2023 | REGISTRO EM COMERCIALIZACAO 80245210270 | 13,8000 | REGISTRO EM COMERCIALIZACAO 80245210270 27/10/20 | ASPIRADOR CIRURGICO ASP-VAC - ASPIRADOR CIRURGICO ASP-VAC AZUL EXTENSAO DE 7,0M COM DIAMETRO INTERNO DE 6,2MM COM CONETOR RETO SILICONE | ASPIRADOR CIRURGICO ASP-VAC - ASPIRADOR CIRURGICO ASP-VAC AZUL EXTENSAO DE 7,0M COM DIAMETRO INTERNO DE 6,2MM COM CONETOR RETO SILICONE | CIRURGIA GERAL | MATERIAL DE CONSUMO | ASPIRADOR CIRURGICO | UN | 82.641.325/0001-18 | CREMER S/A | 20 | 1980536700 | 80536700 | Material de consumo hospitalar | TUSS | 01/04/2022 | EM ANALISE | EM ANALISE
100526080 | 80245210251 | ASPIRADOR CIRURGICO ASP-VAC AZUL EXTENSAO DE 7,0M COM DIAMET | 01/04/2022 | 30/06/2023 | REGISTRO EM COMERCIALIZACAO 80245210270 | 13,8000 | REGISTRO EM COMERCIALIZACAO 80245210270 27/10/20 | ASPIRADOR CIRURGICO ASP-VAC - ASPIRADOR CIRURGICO ASP-VAC AZUL EXTENSAO DE 7,0M COM DIAMETRO INTERNO DE 5,3MM COM CONETOR RETO LATEX | ASPIRADOR CIRURGICO ASP-VAC - ASPIRADOR CIRURGICO ASP-VAC AZUL EXTENSAO DE 7,0M COM DIAMETRO INTERNO DE 5,3MM COM CONETOR RETO LATEX | CIRURGIA GERAL | MATERIAL DE CONSUMO | ASPIRADOR CIRURGICO | UN | 82.641.325/0001-18 | CREMER S/A | 20 | 1980534490 | 80534490 | Material de consumo hospitalar | TUSS | 01/04/2022 | EM ANALISE | EM ANALISE
100526187 | 80245210251 | ASPIRADOR CIRURGICO ASP-VAC AZUL EXTENSAO DE 7,0M COM DIAMET | 01/04/2022 | 30/06/2023 | REGISTRO EM COMERCIALIZACAO 80245210270 | 13,8000 | REGISTRO EM COMERCIALIZACAO 80245210270 27/10/20 | ASPIRADOR CIRURGICO ASP-VAC - ASPIRADOR CIRURGICO ASP-VAC AZUL EXTENSAO DE 7,0M COM DIAMETRO INTERNO DE 6,0MM COM CONECTOR RETO | ASPIRADOR CIRURGICO ASP-VAC - ASPIRADOR CIRURGICO ASP-VAC AZUL EXTENSAO DE 7,0M COM DIAMETRO INTERNO DE 6,0MM COM CONECTOR RETO | CIRURGIA GERAL | MATERIAL DE CONSUMO | ASPIRADOR CIRURGICO | UN | 82.641.325/0001-18 | CREMER S/A | 20 | 1980534597 | 80534597 | Material de consumo hospitalar | TUSS | 01/04/2022 | EM ANALISE | EM ANALISE
100528694 | 80245210251 | ASPIRADOR CIRURGICO ASP-VAC AZUL EXTENSAO DE 7,0M COM DIAMET | 01/04/2022 | 30/06/2023 | REGISTRO EM COMERCIALIZACAO 80245210270 | 13,8000 | REGISTRO EM COMERCIALIZACAO 80245210270 27/10/20 | ASPIRADOR CIRURGICO ASP-VAC - ASPIRADOR CIRURGICO ASP-VAC AZUL EXTENSAO DE 7,0M COM DIAMETRO INTERNO DE 8,0MM COM CONECTOR RETO | ASPIRADOR CIRURGICO ASP-VAC - ASPIRADOR CIRURGICO ASP-VAC AZUL EXTENSAO DE 7,0M COM DIAMETRO INTERNO DE 8,0MM COM CONECTOR RETO | CIRURGIA GERAL | MATERIAL DE CONSUMO | ASPIRADOR CIRURGICO | UN | 82.641.325/0001-18 | CREMER S/A | 20 | 1980537103 | 80537103 | Material de consumo hospitalar | TUSS | 01/04/2022 | EM ANALISE | EM ANALISE
100526462 | 80245210251 | ASPIRADOR CIRURGICO ASP-VAC AZUL EXTENSAO DE 7,0M COM DIAMET | 01/04/2022 | 30/06/2023 | REGISTRO EM COMERCIALIZACAO 80245210270 | 13,8000 | REGISTRO EM COMERCIALIZACAO 80245210270 27/10/20 | ASPIRADOR CIRURGICO ASP-VAC - ASPIRADOR CIRURGICO ASP-VAC AZUL EXTENSAO DE 7,0M COM DIAMETRO INTERNO DE 7,0MM COM CONETOR RETO ELASTOMERO | ASPIRADOR CIRURGICO ASP-VAC - ASPIRADOR CIRURGICO ASP-VAC AZUL EXTENSAO DE 7,0M COM DIAMETRO INTERNO DE 7,0MM COM CONETOR RETO ELASTOMERO | CIRURGIA GERAL | MATERIAL DE CONSUMO | ASPIRADOR CIRURGICO | UN | 82.641.325/0001-18 | CREMER S/A | 20 | 1980534872 | 80534872 | Material de consumo hospitalar | TUSS | 01/04/2022 | EM ANALISE | EM ANALISE
100526640 | 80245210251 | ASPIRADOR CIRURGICO ASP-VAC AZUL EXTENSAO DE 7,0M COM DIAMET | 01/04/2022 | 30/06/2023 | REGISTRO EM COMERCIALIZACAO 80245210270 | 13,8000 | REGISTRO EM COMERCIALIZACAO 80245210270 27/10/20 | ASPIRADOR CIRURGICO ASP-VAC - ASPIRADOR CIRURGICO ASP-VAC AZUL EXTENSAO DE 7,0M COM DIAMETRO INTERNO DE 6,0MM COM CONETOR Y | ASPIRADOR CIRURGICO ASP-VAC - ASPIRADOR CIRURGICO ASP-VAC AZUL EXTENSAO DE 7,0M COM DIAMETRO INTERNO DE 6,0MM COM CONETOR Y | CIRURGIA GERAL | MATERIAL DE CONSUMO | ASPIRADOR CIRURGICO | UN | 82.641.325/0001-18 | CREMER S/A | 20 | 1980535054 | 80535054 | Material de consumo hospitalar | TUSS | 01/04/2022 | EM ANALISE | EM ANALISE
100526730 | 80245210251 | ASPIRADOR CIRURGICO ASP-VAC AZUL EXTENSAO DE 7,0M COM DIAMET | 01/04/2022 | 30/06/2023 | REGISTRO EM COMERCIALIZACAO 80245210270 | 13,8000 | REGISTRO EM COMERCIALIZACAO 80245210270 27/10/20 | ASPIRADOR CIRURGICO ASP-VAC - ASPIRADOR CIRURGICO ASP-VAC AZUL EXTENSAO DE 7,0M COM DIAMETRO INTERNO DE 6,0MM COM CONETOR RETO UNIVERSAL | ASPIRADOR CIRURGICO ASP-VAC - ASPIRADOR CIRURGICO ASP-VAC AZUL EXTENSAO DE 7,0M COM DIAMETRO INTERNO DE 6,0MM COM CONETOR RETO UNIVERSAL | CIRURGIA GERAL | MATERIAL DE CONSUMO | ASPIRADOR CIRURGICO | UN | 82.641.325/0001-18 | CREMER S/A | 20 | 1980535143 | 80535143 | Material de consumo hospitalar | TUSS | 01/04/2022 | EM ANALISE | EM ANALISE
100526845 | 80245210251 | ASPIRADOR CIRURGICO ASP-VAC AZUL EXTENSAO DE 7,0M COM DIAMET | 01/04/2022 | 30/06/2023 | REGISTRO EM COMERCIALIZACAO 80245210270 | 13,8000 | REGISTRO EM COMERCIALIZACAO 80245210270 27/10/20 | ASPIRADOR CIRURGICO ASP-VAC - ASPIRADOR CIRURGICO ASP-VAC AZUL EXTENSAO DE 7,0M COM DIAMETRO INTERNO DE 6,4MM COM CONETOR RETO SILICONE | ASPIRADOR CIRURGICO ASP-VAC - ASPIRADOR CIRURGICO ASP-VAC AZUL EXTENSAO DE 7,0M COM DIAMETRO INTERNO DE 6,4MM COM CONETOR RETO SILICONE | CIRURGIA GERAL | MATERIAL DE CONSUMO | ASPIRADOR CIRURGICO | UN | 82.641.325/0001-18 | CREMER S/A | 20 | 1980535259 | 80535259 | Material de consumo hospitalar | TUSS | 01/04/2022 | EM ANALISE | EM ANALISE
100529097 | 80245210251 | ASPIRADOR CIRURGICO ASP-VAC AZUL EXTENSAO DE 7,0M COM DIAMET | 01/04/2022 | 30/06/2023 | REGISTRO EM COMERCIALIZACAO 80245210270 | 13,8000 | REGISTRO EM COMERCIALIZACAO 80245210270 27/10/20 | ASPIRADOR CIRURGICO ASP-VAC - ASPIRADOR CIRURGICO ASP-VAC AZUL EXTENSAO DE 7,0M COM DIAMETRO INTERNO DE 6,2MM COM CONETOR RETO UNIVERSAL | ASPIRADOR CIRURGICO ASP-VAC - ASPIRADOR CIRURGICO ASP-VAC AZUL EXTENSAO DE 7,0M COM DIAMETRO INTERNO DE 6,2MM COM CONETOR RETO UNIVERSAL | CIRURGIA GERAL | MATERIAL DE CONSUMO | ASPIRADOR CIRURGICO | UN | 82.641.325/0001-18 | CREMER S/A | 20 | 1980537502 | 80537502 | Material de consumo hospitalar | TUSS | 01/04/2022 | EM ANALISE | EM ANALISE
100526896 | 80245210251 | ASPIRADOR CIRURGICO ASP-VAC AZUL EXTENSAO DE 7,0M COM DIAMET | 01/04/2022 | 30/06/2023 | REGISTRO EM COMERCIALIZACAO 80245210270 | 13,8000 | REGISTRO EM COMERCIALIZACAO 80245210270 27/10/20 | ASPIRADOR CIRURGICO ASP-VAC - ASPIRADOR CIRURGICO ASP-VAC AZUL EXTENSAO DE 7,0M COM DIAMETRO INTERNO DE 6,7MM COM CONECTOR RETO | ASPIRADOR CIRURGICO ASP-VAC - ASPIRADOR CIRURGICO ASP-VAC AZUL EXTENSAO DE 7,0M COM DIAMETRO INTERNO DE 6,7MM COM CONECTOR RETO | CIRURGIA GERAL | MATERIAL DE CONSUMO | ASPIRADOR CIRURGICO | UN | 82.641.325/0001-18 | CREMER S/A | 20 | 1980535305 | 80535305 | Material de consumo hospitalar | TUSS | 01/04/2022 | EM ANALISE | EM ANALISE
100527043 | 80245210251 | ASPIRADOR CIRURGICO ASP-VAC AZUL EXTENSAO DE 7,0M COM DIAMET | 01/04/2022 | 30/06/2023 | REGISTRO EM COMERCIALIZACAO 80245210270 | 13,8000 | REGISTRO EM COMERCIALIZACAO 80245210270 27/10/20 | ASPIRADOR CIRURGICO ASP-VAC - ASPIRADOR CIRURGICO ASP-VAC AZUL EXTENSAO DE 7,0M COM DIAMETRO INTERNO DE 6,4MM COM CONETOR Y | ASPIRADOR CIRURGICO ASP-VAC - ASPIRADOR CIRURGICO ASP-VAC AZUL EXTENSAO DE 7,0M COM DIAMETRO INTERNO DE 6,4MM COM CONETOR Y | CIRURGIA GERAL | MATERIAL DE CONSUMO | ASPIRADOR CIRURGICO | UN | 82.641.325/0001-18 | CREMER S/A | 20 | 1980535453 | 80535453 | Material de consumo hospitalar | TUSS | 01/04/2022 | EM ANALISE | EM ANALISE
100529941 | 80245210251 | ASPIRADOR CIRURGICO ASP-VAC AZUL EXTENSAO DE 7,0M COM DIAMET | 01/04/2022 | 30/06/2023 | REGISTRO EM COMERCIALIZACAO 80245210270 | 13,8000 | REGISTRO EM COMERCIALIZACAO 80245210270 27/10/20 | ASPIRADOR CIRURGICO ASP-VAC - ASPIRADOR CIRURGICO ASP-VAC AZUL EXTENSAO DE 7,0M COM DIAMETRO INTERNO DE 5,3MM COM CONETOR RETO UNIVERSAL | ASPIRADOR CIRURGICO ASP-VAC - ASPIRADOR CIRURGICO ASP-VAC AZUL EXTENSAO DE 7,0M COM DIAMETRO INTERNO DE 5,3MM COM CONETOR RETO UNIVERSAL | CIRURGIA GERAL | MATERIAL DE CONSUMO | ASPIRADOR CIRURGICO | UN | 82.641.325/0001-18 | CREMER S/A | 20 | 1980538355 | 80538355 | Material de consumo hospitalar | TUSS | 01/04/2022 | EM ANALISE | EM ANALISE
100529976 | 80245210251 | ASPIRADOR CIRURGICO ASP-VAC AZUL EXTENSAO DE 7,0M COM DIAMET | 01/04/2022 | 30/06/2023 | REGISTRO EM COMERCIALIZACAO 80245210270 | 13,8000 | REGISTRO EM COMERCIALIZACAO 80245210270 27/10/20 | ASPIRADOR CIRURGICO ASP-VAC - ASPIRADOR CIRURGICO ASP-VAC AZUL EXTENSAO DE 7,0M COM DIAMETRO INTERNO DE 5,3MM COM CONECTOR RETO | ASPIRADOR CIRURGICO ASP-VAC - ASPIRADOR CIRURGICO ASP-VAC AZUL EXTENSAO DE 7,0M COM DIAMETRO INTERNO DE 5,3MM COM CONECTOR RETO | CIRURGIA GERAL | MATERIAL DE CONSUMO | ASPIRADOR CIRURGICO | UN | 82.641.325/0001-18 | CREMER S/A | 20 | 1980538380 | 80538380 | Material de consumo hospitalar | TUSS | 01/04/2022 | EM ANALISE | EM ANALISE
100530354 | 80245210251 | ASPIRADOR CIRURGICO ASP-VAC AZUL EXTENSAO DE 7,0M COM DIAMET | 01/04/2022 | 30/06/2023 | REGISTRO EM COMERCIALIZACAO 80245210270 | 13,8000 | REGISTRO EM COMERCIALIZACAO 80245210270 27/10/20 | ASPIRADOR CIRURGICO ASP-VAC - ASPIRADOR CIRURGICO ASP-VAC AZUL EXTENSAO DE 7,0M COM DIAMETRO INTERNO DE 6,2MM COM CONETOR RETO LATEX | ASPIRADOR CIRURGICO ASP-VAC - ASPIRADOR CIRURGICO ASP-VAC AZUL EXTENSAO DE 7,0M COM DIAMETRO INTERNO DE 6,2MM COM CONETOR RETO LATEX | CIRURGIA GERAL | MATERIAL DE CONSUMO | ASPIRADOR CIRURGICO | UN | 82.641.325/0001-18 | CREMER S/A | 20 | 1980538762 | 80538762 | Material de consumo hospitalar | TUSS | 01/04/2022 | EM ANALISE | EM ANALISE
100530931 | 80245210251 | ASPIRADOR CIRURGICO ASP-VAC AZUL EXTENSAO DE 7,0M COM DIAMET | 01/04/2022 | 30/06/2023 | REGISTRO EM COMERCIALIZACAO 80245210270 | 13,8000 | REGISTRO EM COMERCIALIZACAO 80245210270 27/10/20 | ASPIRADOR CIRURGICO ASP-VAC - ASPIRADOR CIRURGICO ASP-VAC AZUL EXTENSAO DE 7,0M COM DIAMETRO INTERNO DE 4,5MM COM CONETOR Y | ASPIRADOR CIRURGICO ASP-VAC - ASPIRADOR CIRURGICO ASP-VAC AZUL EXTENSAO DE 7,0M COM DIAMETRO INTERNO DE 4,5MM COM CONETOR Y | CIRURGIA GERAL | MATERIAL DE CONSUMO | ASPIRADOR CIRURGICO | UN | 82.641.325/0001-18 | CREMER S/A | 20 | 1980539343 | 80539343 | Material de consumo hospitalar | TUSS | 01/04/2022 | EM ANALISE | EM ANALISE
100531318 | 80245210251 | ASPIRADOR CIRURGICO ASP-VAC AZUL EXTENSAO DE 7,0M COM DIAMET | 01/04/2022 | 30/06/2023 | REGISTRO EM COMERCIALIZACAO 80245210270 | 13,8000 | REGISTRO EM COMERCIALIZACAO 80245210270 27/10/20 | ASPIRADOR CIRURGICO ASP-VAC - ASPIRADOR CIRURGICO ASP-VAC AZUL EXTENSAO DE 7,0M COM DIAMETRO INTERNO DE 8,0MM COM CONETOR RETO ELASTOMERO | ASPIRADOR CIRURGICO ASP-VAC - ASPIRADOR CIRURGICO ASP-VAC AZUL EXTENSAO DE 7,0M COM DIAMETRO INTERNO DE 8,0MM COM CONETOR RETO ELASTOMERO | CIRURGIA GERAL | MATERIAL DE CONSUMO | ASPIRADOR CIRURGICO | UN | 82.641.325/0001-18 | CREMER S/A | 20 | 1980539726 | 80539726 | Material de consumo hospitalar | TUSS | 01/04/2022 | EM ANALISE | EM ANALISE
100531407 | 80245210251 | ASPIRADOR CIRURGICO ASP-VAC AZUL EXTENSAO DE 7,0M COM DIAMET | 01/04/2022 | 30/06/2023 | REGISTRO EM COMERCIALIZACAO 80245210270 | 13,8000 | REGISTRO EM COMERCIALIZACAO 80245210270 27/10/20 | ASPIRADOR CIRURGICO ASP-VAC - ASPIRADOR CIRURGICO ASP-VAC AZUL EXTENSAO DE 7,0M COM DIAMETRO INTERNO DE 6,4MM COM CONETOR RETO LATEX | ASPIRADOR CIRURGICO ASP-VAC - ASPIRADOR CIRURGICO ASP-VAC AZUL EXTENSAO DE 7,0M COM DIAMETRO INTERNO DE 6,4MM COM CONETOR RETO LATEX | CIRURGIA GERAL | MATERIAL DE CONSUMO | ASPIRADOR CIRURGICO | UN | 82.641.325/0001-18 | CREMER S/A | 20 | 1980539815 | 80539815 | Material de consumo hospitalar | TUSS | 01/04/2022 | EM ANALISE | EM ANALISE
100531881 | 80245210251 | ASPIRADOR CIRURGICO ASP-VAC AZUL EXTENSAO DE 7,0M COM DIAMET | 01/04/2022 | 30/06/2023 | REGISTRO EM COMERCIALIZACAO 80245210270 | 13,8000 | REGISTRO EM COMERCIALIZACAO 80245210270 27/10/20 | ASPIRADOR CIRURGICO ASP-VAC - ASPIRADOR CIRURGICO ASP-VAC AZUL EXTENSAO DE 7,0M COM DIAMETRO INTERNO DE 6,0MM COM CONETOR RETO SILICONE | ASPIRADOR CIRURGICO ASP-VAC - ASPIRADOR CIRURGICO ASP-VAC AZUL EXTENSAO DE 7,0M COM DIAMETRO INTERNO DE 6,0MM COM CONETOR RETO SILICONE | CIRURGIA GERAL | MATERIAL DE CONSUMO | ASPIRADOR CIRURGICO | UN | 82.641.325/0001-18 | CREMER S/A | 20 | 1980540295 | 80540295 | Material de consumo hospitalar | TUSS | 01/04/2022 | EM ANALISE | EM ANALISE
100531890 | 80245210251 | ASPIRADOR CIRURGICO ASP-VAC AZUL EXTENSAO DE 7,0M COM DIAMET | 01/04/2022 | 30/06/2023 | REGISTRO EM COMERCIALIZACAO 80245210270 | 13,8000 | REGISTRO EM COMERCIALIZACAO 80245210270 27/10/20 | ASPIRADOR CIRURGICO ASP-VAC - ASPIRADOR CIRURGICO ASP-VAC AZUL EXTENSAO DE 7,0M COM DIAMETRO INTERNO DE 6,0MM COM CONETOR RETO ELASTOMERO | ASPIRADOR CIRURGICO ASP-VAC - ASPIRADOR CIRURGICO ASP-VAC AZUL EXTENSAO DE 7,0M COM DIAMETRO INTERNO DE 6,0MM COM CONETOR RETO ELASTOMERO | CIRURGIA GERAL | MATERIAL DE CONSUMO | ASPIRADOR CIRURGICO | UN | 82.641.325/0001-18 | CREMER S/A | 20 | 1980540309 | 80540309 | Material de consumo hospitalar | TUSS | 01/04/2022 | EM ANALISE | EM ANALISE
100531970 | 80245210251 | ASPIRADOR CIRURGICO ASP-VAC AZUL EXTENSAO DE 7,0M COM DIAMET | 01/04/2022 | 30/06/2023 | REGISTRO EM COMERCIALIZACAO 80245210270 | 13,8000 | REGISTRO EM COMERCIALIZACAO 80245210270 27/10/20 | ASPIRADOR CIRURGICO ASP-VAC - ASPIRADOR CIRURGICO ASP-VAC AZUL EXTENSAO DE 7,0M COM DIAMETRO INTERNO DE 5,3MM COM CONETOR RETO ELASTOMERO | ASPIRADOR CIRURGICO ASP-VAC - ASPIRADOR CIRURGICO ASP-VAC AZUL EXTENSAO DE 7,0M COM DIAMETRO INTERNO DE 5,3MM COM CONETOR RETO ELASTOMERO | CIRURGIA GERAL | MATERIAL DE CONSUMO | ASPIRADOR CIRURGICO | UN | 82.641.325/0001-18 | CREMER S/A | 20 | 1980540384 | 80540384 | Material de consumo hospitalar | TUSS | 01/04/2022 | EM ANALISE | EM ANALISE
100532187 | 80245210251 | ASPIRADOR CIRURGICO ASP-VAC AZUL EXTENSAO DE 7,0M COM DIAMET | 01/04/2022 | 30/06/2023 | REGISTRO EM COMERCIALIZACAO 80245210270 | 13,8000 | REGISTRO EM COMERCIALIZACAO 80245210270 27/10/20 | ASPIRADOR CIRURGICO ASP-VAC - ASPIRADOR CIRURGICO ASP-VAC AZUL EXTENSAO DE 7,0M COM DIAMETRO INTERNO DE 8,0MM COM CONETOR RETO SILICONE | ASPIRADOR CIRURGICO ASP-VAC - ASPIRADOR CIRURGICO ASP-VAC AZUL EXTENSAO DE 7,0M COM DIAMETRO INTERNO DE 8,0MM COM CONETOR RETO SILICONE | CIRURGIA GERAL | MATERIAL DE CONSUMO | ASPIRADOR CIRURGICO | UN | 82.641.325/0001-18 | CREMER S/A | 20 | 1980540597 | 80540597 | Material de consumo hospitalar | TUSS | 01/04/2022 | EM ANALISE | EM ANALISE
100532551 | 80245210251 | ASPIRADOR CIRURGICO ASP-VAC AZUL EXTENSAO DE 7,0M COM DIAMET | 01/04/2022 | 30/06/2023 | REGISTRO EM COMERCIALIZACAO 80245210270 | 13,8000 | REGISTRO EM COMERCIALIZACAO 80245210270 27/10/20 | ASPIRADOR CIRURGICO ASP-VAC - ASPIRADOR CIRURGICO ASP-VAC AZUL EXTENSAO DE 7,0M COM DIAMETRO INTERNO DE 7,0MM COM CONETOR RETO SILICONE | ASPIRADOR CIRURGICO ASP-VAC - ASPIRADOR CIRURGICO ASP-VAC AZUL EXTENSAO DE 7,0M COM DIAMETRO INTERNO DE 7,0MM COM CONETOR RETO SILICONE | CIRURGIA GERAL | MATERIAL DE CONSUMO | ASPIRADOR CIRURGICO | UN | 82.641.325/0001-18 | CREMER S/A | 20 | 1980540961 | 80540961 | Material de consumo hospitalar | TUSS | 01/04/2022 | EM ANALISE | EM ANALISE
100532721 | 80245210251 | ASPIRADOR CIRURGICO ASP-VAC AZUL EXTENSAO DE 7,0M COM DIAMET | 01/04/2022 | 30/06/2023 | REGISTRO EM COMERCIALIZACAO 80245210270 | 13,8000 | REGISTRO EM COMERCIALIZACAO 80245210270 27/10/20 | ASPIRADOR CIRURGICO ASP-VAC - ASPIRADOR CIRURGICO ASP-VAC AZUL EXTENSAO DE 7,0M COM DIAMETRO INTERNO DE 6,7MM COM CONETOR RETO LATEX | ASPIRADOR CIRURGICO ASP-VAC - ASPIRADOR CIRURGICO ASP-VAC AZUL EXTENSAO DE 7,0M COM DIAMETRO INTERNO DE 6,7MM COM CONETOR RETO LATEX | CIRURGIA GERAL | MATERIAL DE CONSUMO | ASPIRADOR CIRURGICO | UN | 82.641.325/0001-18 | CREMER S/A | 20 | 1980541135 | 80541135 | Material de consumo hospitalar | TUSS | 01/04/2022 | EM ANALISE | EM ANALISE
100527477 | 80245210251 | ASPIRADOR CIRURGICO ASP-VAC AZUL EXTENSAO DE 8,0M COM DIAMET | 01/04/2022 | 30/06/2023 | REGISTRO EM COMERCIALIZACAO 80245210270 | 13,8000 | REGISTRO EM COMERCIALIZACAO 80245210270 27/10/20 | ASPIRADOR CIRURGICO ASP-VAC - ASPIRADOR CIRURGICO ASP-VAC AZUL EXTENSAO DE 8,0M COM DIAMETRO INTERNO DE 6,2MM COM CONECTOR RETO | ASPIRADOR CIRURGICO ASP-VAC - ASPIRADOR CIRURGICO ASP-VAC AZUL EXTENSAO DE 8,0M COM DIAMETRO INTERNO DE 6,2MM COM CONECTOR RETO | CIRURGIA GERAL | MATERIAL DE CONSUMO | ASPIRADOR CIRURGICO | UN | 82.641.325/0001-18 | CREMER S/A | 20 | 1980535887 | 80535887 | Material de consumo hospitalar | TUSS | 01/04/2022 | EM ANALISE | EM ANALISE
100523072 | 80245210251 | ASPIRADOR CIRURGICO ASP-VAC AZUL EXTENSAO DE 8,0M COM DIAMET | 01/04/2022 | 30/06/2023 | REGISTRO EM COMERCIALIZACAO 80245210270 | 13,8000 | REGISTRO EM COMERCIALIZACAO 80245210270 27/10/20 | ASPIRADOR CIRURGICO ASP-VAC - ASPIRADOR CIRURGICO ASP-VAC AZUL EXTENSAO DE 8,0M COM DIAMETRO INTERNO DE 6,4MM COM CONECTOR RETO | ASPIRADOR CIRURGICO ASP-VAC - ASPIRADOR CIRURGICO ASP-VAC AZUL EXTENSAO DE 8,0M COM DIAMETRO INTERNO DE 6,4MM COM CONECTOR RETO | CIRURGIA GERAL | MATERIAL DE CONSUMO | ASPIRADOR CIRURGICO | UN | 82.641.325/0001-18 | CREMER S/A | 20 | 1980531482 | 80531482 | Material de consumo hospitalar | TUSS | 01/04/2022 | EM ANALISE | EM ANALISE
100523242 | 80245210251 | ASPIRADOR CIRURGICO ASP-VAC AZUL EXTENSAO DE 8,0M COM DIAMET | 01/04/2022 | 30/06/2023 | REGISTRO EM COMERCIALIZACAO 80245210270 | 13,8000 | REGISTRO EM COMERCIALIZACAO 80245210270 27/10/20 | ASPIRADOR CIRURGICO ASP-VAC - ASPIRADOR CIRURGICO ASP-VAC AZUL EXTENSAO DE 8,0M COM DIAMETRO INTERNO DE 4,5MM COM CONETOR RETO ELASTOMERO | ASPIRADOR CIRURGICO ASP-VAC - ASPIRADOR CIRURGICO ASP-VAC AZUL EXTENSAO DE 8,0M COM DIAMETRO INTERNO DE 4,5MM COM CONETOR RETO ELASTOMERO | CIRURGIA GERAL | MATERIAL DE CONSUMO | ASPIRADOR CIRURGICO | UN | 82.641.325/0001-18 | CREMER S/A | 20 | 1980531652 | 80531652 | Material de consumo hospitalar | TUSS | 01/04/2022 | EM ANALISE | EM ANALISE
100525121 | 80245210251 | ASPIRADOR CIRURGICO ASP-VAC AZUL EXTENSAO DE 8,0M COM DIAMET | 01/04/2022 | 30/06/2023 | REGISTRO EM COMERCIALIZACAO 80245210270 | 13,8000 | REGISTRO EM COMERCIALIZACAO 80245210270 27/10/20 | ASPIRADOR CIRURGICO ASP-VAC - ASPIRADOR CIRURGICO ASP-VAC AZUL EXTENSAO DE 8,0M COM DIAMET | ASPIRADOR CIRURGICO ASP-VAC - ASPIRADOR CIRURGICO ASP-VAC AZUL EXTENSAO DE 8,0M COM DIAMET | CIRURGIA GERAL | MATERIAL DE CONSUMO | ASPIRADOR CIRURGICO | UN | 82.641.325/0001-18 | CREMER S/A | 20 | 1980533531 | 80533531 | Material de consumo hospitalar | TUSS | 01/04/2022 | EM ANALISE | EM ANALISE
100527787 | 80245210251 | ASPIRADOR CIRURGICO ASP-VAC AZUL EXTENSAO DE 8,0M COM DIAMET | 01/04/2022 | 30/06/2023 | REGISTRO EM COMERCIALIZACAO 80245210270 | 13,8000 | REGISTRO EM COMERCIALIZACAO 80245210270 27/10/20 | ASPIRADOR CIRURGICO ASP-VAC - ASPIRADOR CIRURGICO ASP-VAC AZUL EXTENSAO DE 8,0M COM DIAMETRO INTERNO DE 7,0MM COM CONECTOR RETO | ASPIRADOR CIRURGICO ASP-VAC - ASPIRADOR CIRURGICO ASP-VAC AZUL EXTENSAO DE 8,0M COM DIAMETRO INTERNO DE 7,0MM COM CONECTOR RETO | CIRURGIA GERAL | MATERIAL DE CONSUMO | ASPIRADOR CIRURGICO | UN | 82.641.325/0001-18 | CREMER S/A | 20 | 1980536190 | 80536190 | Material de consumo hospitalar | TUSS | 01/04/2022 | EM ANALISE | EM ANALISE
100525377 | 80245210251 | ASPIRADOR CIRURGICO ASP-VAC AZUL EXTENSAO DE 8,0M COM DIAMET | 01/04/2022 | 30/06/2023 | REGISTRO EM COMERCIALIZACAO 80245210270 | 13,8000 | REGISTRO EM COMERCIALIZACAO 80245210270 27/10/20 | ASPIRADOR CIRURGICO ASP-VAC - ASPIRADOR CIRURGICO ASP-VAC AZUL EXTENSAO DE 8,0M COM DIAMETRO INTERNO DE 8,0MM COM CONECTOR RETO | ASPIRADOR CIRURGICO ASP-VAC - ASPIRADOR CIRURGICO ASP-VAC AZUL EXTENSAO DE 8,0M COM DIAMETRO INTERNO DE 8,0MM COM CONECTOR RETO | CIRURGIA GERAL | MATERIAL DE CONSUMO | ASPIRADOR CIRURGICO | UN | 82.641.325/0001-18 | CREMER S/A | 20 | 1980533787 | 80533787 | Material de consumo hospitalar | TUSS | 01/04/2022 | EM ANALISE | EM ANALISE
100527825 | 80245210251 | ASPIRADOR CIRURGICO ASP-VAC AZUL EXTENSAO DE 8,0M COM DIAMET | 01/04/2022 | 30/06/2023 | REGISTRO EM COMERCIALIZACAO 80245210270 | 13,8000 | REGISTRO EM COMERCIALIZACAO 80245210270 27/10/20 | ASPIRADOR CIRURGICO ASP-VAC - ASPIRADOR CIRURGICO ASP-VAC AZUL EXTENSAO DE 8,0M COM DIAMETRO INTERNO DE 9,0MM COM CONETOR RETO LATEX | ASPIRADOR CIRURGICO ASP-VAC - ASPIRADOR CIRURGICO ASP-VAC AZUL EXTENSAO DE 8,0M COM DIAMETRO INTERNO DE 9,0MM COM CONETOR RETO LATEX | CIRURGIA GERAL | MATERIAL DE CONSUMO | ASPIRADOR CIRURGICO | UN | 82.641.325/0001-18 | CREMER S/A | 20 | 1980536239 | 80536239 | Material de consumo hospitalar | TUSS | 01/04/2022 | EM ANALISE | EM ANALISE
100525474 | 80245210251 | ASPIRADOR CIRURGICO ASP-VAC AZUL EXTENSAO DE 8,0M COM DIAMET | 01/04/2022 | 30/06/2023 | REGISTRO EM COMERCIALIZACAO 80245210270 | 13,8000 | REGISTRO EM COMERCIALIZACAO 80245210270 27/10/20 | ASPIRADOR CIRURGICO ASP-VAC - ASPIRADOR CIRURGICO ASP-VAC AZUL EXTENSAO DE 8,0M COM DIAMETRO INTERNO DE 9,0MM COM CONETOR RETO SILICONE | ASPIRADOR CIRURGICO ASP-VAC - ASPIRADOR CIRURGICO ASP-VAC AZUL EXTENSAO DE 8,0M COM DIAMETRO INTERNO DE 9,0MM COM CONETOR RETO SILICONE | CIRURGIA GERAL | MATERIAL DE CONSUMO | ASPIRADOR CIRURGICO | UN | 82.641.325/0001-18 | CREMER S/A | 20 | 1980533884 | 80533884 | Material de consumo hospitalar | TUSS | 01/04/2022 | EM ANALISE | EM ANALISE
100523978 | 80245210251 | ASPIRADOR CIRURGICO ASP-VAC AZUL EXTENSAO DE 8,0M COM DIAMET | 01/04/2022 | 30/06/2023 | REGISTRO EM COMERCIALIZACAO 80245210270 | 13,8000 | REGISTRO EM COMERCIALIZACAO 80245210270 27/10/20 | ASPIRADOR CIRURGICO ASP-VAC - ASPIRADOR CIRURGICO ASP-VAC AZUL EXTENSAO DE 8,0M COM DIAMETRO INTERNO DE 7,0MM COM CONETOR RETO SILICONE | ASPIRADOR CIRURGICO ASP-VAC - ASPIRADOR CIRURGICO ASP-VAC AZUL EXTENSAO DE 8,0M COM DIAMETRO INTERNO DE 7,0MM COM CONETOR RETO SILICONE | CIRURGIA GERAL | MATERIAL DE CONSUMO | ASPIRADOR CIRURGICO | UN | 82.641.325/0001-18 | CREMER S/A | 20 | 1980532381 | 80532381 | Material de consumo hospitalar | TUSS | 01/04/2022 | EM ANALISE | EM ANALISE
100523986 | 80245210251 | ASPIRADOR CIRURGICO ASP-VAC AZUL EXTENSAO DE 8,0M COM DIAMET | 01/04/2022 | 30/06/2023 | REGISTRO EM COMERCIALIZACAO 80245210270 | 13,8000 | REGISTRO EM COMERCIALIZACAO 80245210270 27/10/20 | ASPIRADOR CIRURGICO ASP-VAC - ASPIRADOR CIRURGICO ASP-VAC AZUL EXTENSAO DE 8,0M COM DIAMETRO INTERNO DE 5,3MM COM CONETOR RETO LATEX | ASPIRADOR CIRURGICO ASP-VAC - ASPIRADOR CIRURGICO ASP-VAC AZUL EXTENSAO DE 8,0M COM DIAMETRO INTERNO DE 5,3MM COM CONETOR RETO LATEX | CIRURGIA GERAL | MATERIAL DE CONSUMO | ASPIRADOR CIRURGICO | UN | 82.641.325/0001-18 | CREMER S/A | 20 | 1980532390 | 80532390 | Material de consumo hospitalar | TUSS | 01/04/2022 | EM ANALISE | EM ANALISE
100525598 | 80245210251 | ASPIRADOR CIRURGICO ASP-VAC AZUL EXTENSAO DE 8,0M COM DIAMET | 01/04/2022 | 30/06/2023 | REGISTRO EM COMERCIALIZACAO 80245210270 | 13,8000 | REGISTRO EM COMERCIALIZACAO 80245210270 27/10/20 | ASPIRADOR CIRURGICO ASP-VAC - ASPIRADOR CIRURGICO ASP-VAC AZUL EXTENSAO DE 8,0M COM DIAMETRO INTERNO DE 6,0MM COM CONETOR RETO SILICONE | ASPIRADOR CIRURGICO ASP-VAC - ASPIRADOR CIRURGICO ASP-VAC AZUL EXTENSAO DE 8,0M COM DIAMETRO INTERNO DE 6,0MM COM CONETOR RETO SILICONE | CIRURGIA GERAL | MATERIAL DE CONSUMO | ASPIRADOR CIRURGICO | UN | 82.641.325/0001-18 | CREMER S/A | 20 | 1980534007 | 80534007 | Material de consumo hospitalar | TUSS | 01/04/2022 | EM ANALISE | EM ANALISE
100524354 | 80245210251 | ASPIRADOR CIRURGICO ASP-VAC AZUL EXTENSAO DE 8,0M COM DIAMET | 01/04/2022 | 30/06/2023 | REGISTRO EM COMERCIALIZACAO 80245210270 | 13,8000 | REGISTRO EM COMERCIALIZACAO 80245210270 27/10/20 | ASPIRADOR CIRURGICO ASP-VAC - ASPIRADOR CIRURGICO ASP-VAC AZUL EXTENSAO DE 8,0M COM DIAMETRO INTERNO DE 7,0MM COM CONETOR RETO LATEX | ASPIRADOR CIRURGICO ASP-VAC - ASPIRADOR CIRURGICO ASP-VAC AZUL EXTENSAO DE 8,0M COM DIAMETRO INTERNO DE 7,0MM COM CONETOR RETO LATEX | CIRURGIA GERAL | MATERIAL DE CONSUMO | ASPIRADOR CIRURGICO | UN | 82.641.325/0001-18 | CREMER S/A | 20 | 1980532764 | 80532764 | Material de consumo hospitalar | TUSS | 01/04/2022 | EM ANALISE | EM ANALISE
100524478 | 80245210251 | ASPIRADOR CIRURGICO ASP-VAC AZUL EXTENSAO DE 8,0M COM DIAMET | 01/04/2022 | 30/06/2023 | REGISTRO EM COMERCIALIZACAO 80245210270 | 13,8000 | REGISTRO EM COMERCIALIZACAO 80245210270 27/10/20 | ASPIRADOR CIRURGICO ASP-VAC - ASPIRADOR CIRURGICO ASP-VAC AZUL EXTENSAO DE 8,0M COM DIAMETRO INTERNO DE 6,7MM COM CONETOR RETO LATEX | ASPIRADOR CIRURGICO ASP-VAC - ASPIRADOR CIRURGICO ASP-VAC AZUL EXTENSAO DE 8,0M COM DIAMETRO INTERNO DE 6,7MM COM CONETOR RETO LATEX | CIRURGIA GERAL | MATERIAL DE CONSUMO | ASPIRADOR CIRURGICO | UN | 82.641.325/0001-18 | CREMER S/A | 20 | 1980532888 | 80532888 | Material de consumo hospitalar | TUSS | 01/04/2022 | EM ANALISE | EM ANALISE
100528139 | 80245210251 | ASPIRADOR CIRURGICO ASP-VAC AZUL EXTENSAO DE 8,0M COM DIAMET | 01/04/2022 | 30/06/2023 | REGISTRO EM COMERCIALIZACAO 80245210270 | 13,8000 | REGISTRO EM COMERCIALIZACAO 80245210270 27/10/20 | ASPIRADOR CIRURGICO ASP-VAC - ASPIRADOR CIRURGICO ASP-VAC AZUL EXTENSAO DE 8,0M COM DIAMETRO INTERNO DE 5,3MM COM CONECTOR RETO | ASPIRADOR CIRURGICO ASP-VAC - ASPIRADOR CIRURGICO ASP-VAC AZUL EXTENSAO DE 8,0M COM DIAMETRO INTERNO DE 5,3MM COM CONECTOR RETO | CIRURGIA GERAL | MATERIAL DE CONSUMO | ASPIRADOR CIRURGICO | UN | 82.641.325/0001-18 | CREMER S/A | 20 | 1980536549 | 80536549 | Material de consumo hospitalar | TUSS | 01/04/2022 | EM ANALISE | EM ANALISE
100524605 | 80245210251 | ASPIRADOR CIRURGICO ASP-VAC AZUL EXTENSAO DE 8,0M COM DIAMET | 01/04/2022 | 30/06/2023 | REGISTRO EM COMERCIALIZACAO 80245210270 | 13,8000 | REGISTRO EM COMERCIALIZACAO 80245210270 27/10/20 | ASPIRADOR CIRURGICO ASP-VAC - ASPIRADOR CIRURGICO ASP-VAC AZUL EXTENSAO DE 8,0M COM DIAMETRO INTERNO DE 6,0MM COM CONETOR RETO LATEX | ASPIRADOR CIRURGICO ASP-VAC - ASPIRADOR CIRURGICO ASP-VAC AZUL EXTENSAO DE 8,0M COM DIAMETRO INTERNO DE 6,0MM COM CONETOR RETO LATEX | CIRURGIA GERAL | MATERIAL DE CONSUMO | ASPIRADOR CIRURGICO | UN | 82.641.325/0001-18 | CREMER S/A | 20 | 1980533019 | 80533019 | Material de consumo hospitalar | TUSS | 01/04/2022 | EM ANALISE | EM ANALISE
100528198 | 80245210251 | ASPIRADOR CIRURGICO ASP-VAC AZUL EXTENSAO DE 8,0M COM DIAMET | 01/04/2022 | 30/06/2023 | REGISTRO EM COMERCIALIZACAO 80245210270 | 13,8000 | REGISTRO EM COMERCIALIZACAO 80245210270 27/10/20 | ASPIRADOR CIRURGICO ASP-VAC - ASPIRADOR CIRURGICO ASP-VAC AZUL EXTENSAO DE 8,0M COM DIAMETRO INTERNO DE 6,4MM COM CONETOR RETO SILICONE | ASPIRADOR CIRURGICO ASP-VAC - ASPIRADOR CIRURGICO ASP-VAC AZUL EXTENSAO DE 8,0M COM DIAMETRO INTERNO DE 6,4MM COM CONETOR RETO SILICONE | CIRURGIA GERAL | MATERIAL DE CONSUMO | ASPIRADOR CIRURGICO | UN | 82.641.325/0001-18 | CREMER S/A | 20 | 1980536603 | 80536603 | Material de consumo hospitalar | TUSS | 01/04/2022 | EM ANALISE | EM ANALISE
100524818 | 80245210251 | ASPIRADOR CIRURGICO ASP-VAC AZUL EXTENSAO DE 8,0M COM DIAMET | 01/04/2022 | 30/06/2023 | REGISTRO EM COMERCIALIZACAO 80245210270 | 13,8000 | REGISTRO EM COMERCIALIZACAO 80245210270 27/10/20 | ASPIRADOR CIRURGICO ASP-VAC - ASPIRADOR CIRURGICO ASP-VAC AZUL EXTENSAO DE 8,0M COM DIAMETRO INTERNO DE 6,4MM COM CONETOR RETO LATEX | ASPIRADOR CIRURGICO ASP-VAC - ASPIRADOR CIRURGICO ASP-VAC AZUL EXTENSAO DE 8,0M COM DIAMETRO INTERNO DE 6,4MM COM CONETOR RETO LATEX | CIRURGIA GERAL | MATERIAL DE CONSUMO | ASPIRADOR CIRURGICO | UN | 82.641.325/0001-18 | CREMER S/A | 20 | 1980533221 | 80533221 | Material de consumo hospitalar | TUSS | 01/04/2022 | EM ANALISE | EM ANALISE
100529887 | 80245210251 | ASPIRADOR CIRURGICO ASP-VAC AZUL EXTENSAO DE 8,0M COM DIAMET | 01/04/2022 | 30/06/2023 | REGISTRO EM COMERCIALIZACAO 80245210270 | 13,8000 | REGISTRO EM COMERCIALIZACAO 80245210270 27/10/20 | ASPIRADOR CIRURGICO ASP-VAC - ASPIRADOR CIRURGICO ASP-VAC AZUL EXTENSAO DE 8,0M COM DIAMETRO INTERNO DE 6,2MM COM CONETOR RETO ELASTOMERO | ASPIRADOR CIRURGICO ASP-VAC - ASPIRADOR CIRURGICO ASP-VAC AZUL EXTENSAO DE 8,0M COM DIAMETRO INTERNO DE 6,2MM COM CONETOR RETO ELASTOMERO | CIRURGIA GERAL | MATERIAL DE CONSUMO | ASPIRADOR CIRURGICO | UN | 82.641.325/0001-18 | CREMER S/A | 20 | 1980538290 | 80538290 | Material de consumo hospitalar | TUSS | 01/04/2022 | EM ANALISE | EM ANALISE
100526020 | 80245210251 | ASPIRADOR CIRURGICO ASP-VAC AZUL EXTENSAO DE 8,0M COM DIAMET | 01/04/2022 | 30/06/2023 | REGISTRO EM COMERCIALIZACAO 80245210270 | 13,8000 | REGISTRO EM COMERCIALIZACAO 80245210270 27/10/20 | ASPIRADOR CIRURGICO ASP-VAC - ASPIRADOR CIRURGICO ASP-VAC AZUL EXTENSAO DE 8,0M COM DIAMETRO INTERNO DE 6,7MM COM CONECTOR RETO | ASPIRADOR CIRURGICO ASP-VAC - ASPIRADOR CIRURGICO ASP-VAC AZUL EXTENSAO DE 8,0M COM DIAMETRO INTERNO DE 6,7MM COM CONECTOR RETO | CIRURGIA GERAL | MATERIAL DE CONSUMO | ASPIRADOR CIRURGICO | UN | 82.641.325/0001-18 | CREMER S/A | 20 | 1980534430 | 80534430 | Material de consumo hospitalar | TUSS | 01/04/2022 | EM ANALISE | EM ANALISE
100526047 | 80245210251 | ASPIRADOR CIRURGICO ASP-VAC AZUL EXTENSAO DE 8,0M COM DIAMET | 01/04/2022 | 30/06/2023 | REGISTRO EM COMERCIALIZACAO 80245210270 | 13,8000 | REGISTRO EM COMERCIALIZACAO 80245210270 27/10/20 | ASPIRADOR CIRURGICO ASP-VAC - ASPIRADOR CIRURGICO ASP-VAC AZUL EXTENSAO DE 8,0M COM DIAMETRO INTERNO DE 5,3MM COM CONETOR RETO ELASTOMERO | ASPIRADOR CIRURGICO ASP-VAC - ASPIRADOR CIRURGICO ASP-VAC AZUL EXTENSAO DE 8,0M COM DIAMETRO INTERNO DE 5,3MM COM CONETOR RETO ELASTOMERO | CIRURGIA GERAL | MATERIAL DE CONSUMO | ASPIRADOR CIRURGICO | UN | 82.641.325/0001-18 | CREMER S/A | 20 | 1980534457 | 80534457 | Material de consumo hospitalar | TUSS | 01/04/2022 | EM ANALISE | EM ANALISE
100528406 | 80245210251 | ASPIRADOR CIRURGICO ASP-VAC AZUL EXTENSAO DE 8,0M COM DIAMET | 01/04/2022 | 30/06/2023 | REGISTRO EM COMERCIALIZACAO 80245210270 | 13,8000 | REGISTRO EM COMERCIALIZACAO 80245210270 27/10/20 | ASPIRADOR CIRURGICO ASP-VAC - ASPIRADOR CIRURGICO ASP-VAC AZUL EXTENSAO DE 8,0M COM DIAMETRO INTERNO DE 4,5MM COM CONETOR RETO LATEX | ASPIRADOR CIRURGICO ASP-VAC - ASPIRADOR CIRURGICO ASP-VAC AZUL EXTENSAO DE 8,0M COM DIAMETRO INTERNO DE 4,5MM COM CONETOR RETO LATEX | CIRURGIA GERAL | MATERIAL DE CONSUMO | ASPIRADOR CIRURGICO | UN | 82.641.325/0001-18 | CREMER S/A | 20 | 1980536816 | 80536816 | Material de consumo hospitalar | TUSS | 01/04/2022 | EM ANALISE | EM ANALISE
100526535 | 80245210251 | ASPIRADOR CIRURGICO ASP-VAC AZUL EXTENSAO DE 8,0M COM DIAMET | 01/04/2022 | 30/06/2023 | REGISTRO EM COMERCIALIZACAO 80245210270 | 13,8000 | REGISTRO EM COMERCIALIZACAO 80245210270 27/10/20 | ASPIRADOR CIRURGICO ASP-VAC - ASPIRADOR CIRURGICO ASP-VAC AZUL EXTENSAO DE 8,0M COM DIAMETRO INTERNO DE 6,4MM COM CONETOR RETO ELASTOMERO | ASPIRADOR CIRURGICO ASP-VAC - ASPIRADOR CIRURGICO ASP-VAC AZUL EXTENSAO DE 8,0M COM DIAMETRO INTERNO DE 6,4MM COM CONETOR RETO ELASTOMERO | CIRURGIA GERAL | MATERIAL DE CONSUMO | ASPIRADOR CIRURGICO | UN | 82.641.325/0001-18 | CREMER S/A | 20 | 1980534945 | 80534945 | Material de consumo hospitalar | TUSS | 01/04/2022 | EM ANALISE | EM ANALISE
100526934 | 80245210251 | ASPIRADOR CIRURGICO ASP-VAC AZUL EXTENSAO DE 8,0M COM DIAMET | 01/04/2022 | 30/06/2023 | REGISTRO EM COMERCIALIZACAO 80245210270 | 13,8000 | REGISTRO EM COMERCIALIZACAO 80245210270 27/10/20 | ASPIRADOR CIRURGICO ASP-VAC - ASPIRADOR CIRURGICO ASP-VAC AZUL EXTENSAO DE 8,0M COM DIAMETRO INTERNO DE 6,0MM COM CONETOR RETO ELASTOMERO | ASPIRADOR CIRURGICO ASP-VAC - ASPIRADOR CIRURGICO ASP-VAC AZUL EXTENSAO DE 8,0M COM DIAMETRO INTERNO DE 6,0MM COM CONETOR RETO ELASTOMERO | CIRURGIA GERAL | MATERIAL DE CONSUMO | ASPIRADOR CIRURGICO | UN | 82.641.325/0001-18 | CREMER S/A | 20 | 1980535348 | 80535348 | Material de consumo hospitalar | TUSS | 01/04/2022 | EM ANALISE | EM ANALISE
100529399 | 80245210251 | ASPIRADOR CIRURGICO ASP-VAC AZUL EXTENSAO DE 8,0M COM DIAMET | 01/04/2022 | 30/06/2023 | REGISTRO EM COMERCIALIZACAO 80245210270 | 13,8000 | REGISTRO EM COMERCIALIZACAO 80245210270 27/10/20 | ASPIRADOR CIRURGICO ASP-VAC - ASPIRADOR CIRURGICO ASP-VAC AZUL EXTENSAO DE 8,0M COM DIAMETRO INTERNO DE 6,0MM COM CONECTOR RETO | ASPIRADOR CIRURGICO ASP-VAC - ASPIRADOR CIRURGICO ASP-VAC AZUL EXTENSAO DE 8,0M COM DIAMETRO INTERNO DE 6,0MM COM CONECTOR RETO | CIRURGIA GERAL | MATERIAL DE CONSUMO | ASPIRADOR CIRURGICO | UN | 82.641.325/0001-18 | CREMER S/A | 20 | 1980537804 | 80537804 | Material de consumo hospitalar | TUSS | 01/04/2022 | EM ANALISE | EM ANALISE
100527248 | 80245210251 | ASPIRADOR CIRURGICO ASP-VAC AZUL EXTENSAO DE 8,0M COM DIAMET | 01/04/2022 | 30/06/2023 | REGISTRO EM COMERCIALIZACAO 80245210270 | 13,8000 | REGISTRO EM COMERCIALIZACAO 80245210270 27/10/20 | ASPIRADOR CIRURGICO ASP-VAC - ASPIRADOR CIRURGICO ASP-VAC AZUL EXTENSAO DE 8,0M COM DIAMETRO INTERNO DE 4,5MM COM CONECTOR RETO | ASPIRADOR CIRURGICO ASP-VAC - ASPIRADOR CIRURGICO ASP-VAC AZUL EXTENSAO DE 8,0M COM DIAMETRO INTERNO DE 4,5MM COM CONECTOR RETO | CIRURGIA GERAL | MATERIAL DE CONSUMO | ASPIRADOR CIRURGICO | UN | 82.641.325/0001-18 | CREMER S/A | 20 | 1980535658 | 80535658 | Material de consumo hospitalar | TUSS | 01/04/2022 | EM ANALISE | EM ANALISE
100527337 | 80245210251 | ASPIRADOR CIRURGICO ASP-VAC AZUL EXTENSAO DE 8,0M COM DIAMET | 01/04/2022 | 30/06/2023 | REGISTRO EM COMERCIALIZACAO 80245210270 | 13,8000 | REGISTRO EM COMERCIALIZACAO 80245210270 27/10/20 | ASPIRADOR CIRURGICO ASP-VAC - ASPIRADOR CIRURGICO ASP-VAC AZUL EXTENSAO DE 8,0M COM DIAMETRO INTERNO DE 6,7MM COM CONETOR RETO SILICONE | ASPIRADOR CIRURGICO ASP-VAC - ASPIRADOR CIRURGICO ASP-VAC AZUL EXTENSAO DE 8,0M COM DIAMETRO INTERNO DE 6,7MM COM CONETOR RETO SILICONE | CIRURGIA GERAL | MATERIAL DE CONSUMO | ASPIRADOR CIRURGICO | UN | 82.641.325/0001-18 | CREMER S/A | 20 | 1980535747 | 80535747 | Material de consumo hospitalar | TUSS | 01/04/2022 | EM ANALISE | EM ANALISE
100529623 | 80245210251 | ASPIRADOR CIRURGICO ASP-VAC AZUL EXTENSAO DE 8,0M COM DIAMET | 01/04/2022 | 30/06/2023 | REGISTRO EM COMERCIALIZACAO 80245210270 | 13,8000 | REGISTRO EM COMERCIALIZACAO 80245210270 27/10/20 | ASPIRADOR CIRURGICO ASP-VAC - ASPIRADOR CIRURGICO ASP-VAC AZUL EXTENSAO DE 8,0M COM DIAMETRO INTERNO DE 8,0MM COM CONETOR RETO SILICONE | ASPIRADOR CIRURGICO ASP-VAC - ASPIRADOR CIRURGICO ASP-VAC AZUL EXTENSAO DE 8,0M COM DIAMETRO INTERNO DE 8,0MM COM CONETOR RETO SILICONE | CIRURGIA GERAL | MATERIAL DE CONSUMO | ASPIRADOR CIRURGICO | UN | 82.641.325/0001-18 | CREMER S/A | 20 | 1980538037 | 80538037 | Material de consumo hospitalar | TUSS | 01/04/2022 | EM ANALISE | EM ANALISE
100529780 | 80245210251 | ASPIRADOR CIRURGICO ASP-VAC AZUL EXTENSAO DE 8,0M COM DIAMET | 01/04/2022 | 30/06/2023 | REGISTRO EM COMERCIALIZACAO 80245210270 | 13,8000 | REGISTRO EM COMERCIALIZACAO 80245210270 27/10/20 | ASPIRADOR CIRURGICO ASP-VAC - ASPIRADOR CIRURGICO ASP-VAC AZUL EXTENSAO DE 8,0M COM DIAMETRO INTERNO DE 8,0MM COM CONETOR RETO LATEX | ASPIRADOR CIRURGICO ASP-VAC - ASPIRADOR CIRURGICO ASP-VAC AZUL EXTENSAO DE 8,0M COM DIAMETRO INTERNO DE 8,0MM COM CONETOR RETO LATEX | CIRURGIA GERAL | MATERIAL DE CONSUMO | ASPIRADOR CIRURGICO | UN | 82.641.325/0001-18 | CREMER S/A | 20 | 1980538193 | 80538193 | Material de consumo hospitalar | TUSS | 01/04/2022 | EM ANALISE | EM ANALISE
100529968 | 80245210251 | ASPIRADOR CIRURGICO ASP-VAC AZUL EXTENSAO DE 8,0M COM DIAMET | 01/04/2022 | 30/06/2023 | REGISTRO EM COMERCIALIZACAO 80245210270 | 13,8000 | REGISTRO EM COMERCIALIZACAO 80245210270 27/10/20 | ASPIRADOR CIRURGICO ASP-VAC - ASPIRADOR CIRURGICO ASP-VAC AZUL EXTENSAO DE 8,0M COM DIAMETRO INTERNO DE 4,5MM COM CONETOR RETO SILICONE | ASPIRADOR CIRURGICO ASP-VAC - ASPIRADOR CIRURGICO ASP-VAC AZUL EXTENSAO DE 8,0M COM DIAMETRO INTERNO DE 4,5MM COM CONETOR RETO SILICONE | CIRURGIA GERAL | MATERIAL DE CONSUMO | ASPIRADOR CIRURGICO | UN | 82.641.325/0001-18 | CREMER S/A | 20 | 1980538371 | 80538371 | Material de consumo hospitalar | TUSS | 01/04/2022 | EM ANALISE | EM ANALISE
100530761 | 80245210251 | ASPIRADOR CIRURGICO ASP-VAC AZUL EXTENSAO DE 8,0M COM DIAMET | 01/04/2022 | 30/06/2023 | REGISTRO EM COMERCIALIZACAO 80245210270 | 13,8000 | REGISTRO EM COMERCIALIZACAO 80245210270 27/10/20 | ASPIRADOR CIRURGICO ASP-VAC - ASPIRADOR CIRURGICO ASP-VAC AZUL EXTENSAO DE 8,0M COM DIAMETRO INTERNO DE 6,2MM COM CONETOR RETO SILICONE | ASPIRADOR CIRURGICO ASP-VAC - ASPIRADOR CIRURGICO ASP-VAC AZUL EXTENSAO DE 8,0M COM DIAMETRO INTERNO DE 6,2MM COM CONETOR RETO SILICONE | CIRURGIA GERAL | MATERIAL DE CONSUMO | ASPIRADOR CIRURGICO | UN | 82.641.325/0001-18 | CREMER S/A | 20 | 1980539173 | 80539173 | Material de consumo hospitalar | TUSS | 01/04/2022 | EM ANALISE | EM ANALISE
100531059 | 80245210251 | ASPIRADOR CIRURGICO ASP-VAC AZUL EXTENSAO DE 8,0M COM DIAMET | 01/04/2022 | 30/06/2023 | REGISTRO EM COMERCIALIZACAO 80245210270 | 13,8000 | REGISTRO EM COMERCIALIZACAO 80245210270 27/10/20 | ASPIRADOR CIRURGICO ASP-VAC - ASPIRADOR CIRURGICO ASP-VAC AZUL EXTENSAO DE 8,0M COM DIAMETRO INTERNO DE 6,2MM COM CONETOR RETO LATEX | ASPIRADOR CIRURGICO ASP-VAC - ASPIRADOR CIRURGICO ASP-VAC AZUL EXTENSAO DE 8,0M COM DIAMETRO INTERNO DE 6,2MM COM CONETOR RETO LATEX | CIRURGIA GERAL | MATERIAL DE CONSUMO | ASPIRADOR CIRURGICO | UN | 82.641.325/0001-18 | CREMER S/A | 20 | 1980539467 | 80539467 | Material de consumo hospitalar | TUSS | 01/04/2022 | EM ANALISE | EM ANALISE
100531989 | 80245210251 | ASPIRADOR CIRURGICO ASP-VAC AZUL EXTENSAO DE 8,0M COM DIAMET | 01/04/2022 | 30/06/2023 | REGISTRO EM COMERCIALIZACAO 80245210270 | 13,8000 | REGISTRO EM COMERCIALIZACAO 80245210270 27/10/20 | ASPIRADOR CIRURGICO ASP-VAC - ASPIRADOR CIRURGICO ASP-VAC AZUL EXTENSAO DE 8,0M COM DIAMETRO INTERNO DE 5,3MM COM CONETOR RETO SILICONE | ASPIRADOR CIRURGICO ASP-VAC - ASPIRADOR CIRURGICO ASP-VAC AZUL EXTENSAO DE 8,0M COM DIAMETRO INTERNO DE 5,3MM COM CONETOR RETO SILICONE | CIRURGIA GERAL | MATERIAL DE CONSUMO | ASPIRADOR CIRURGICO | UN | 82.641.325/0001-18 | CREMER S/A | 20 | 1980540392 | 80540392 | Material de consumo hospitalar | TUSS | 01/04/2022 | EM ANALISE | EM ANALISE
100522440 | 80245210251 | ASPIRADOR CIRURGICO ASP-VAC COM FILTRO EXTENSAO DE 1,0M COM | 01/04/2022 | 30/06/2023 | REGISTRO EM COMERCIALIZACAO 80245210270 | 13,8000 | REGISTRO EM COMERCIALIZACAO 80245210270 27/10/20 | ASPIRADOR CIRURGICO ASP-VAC - ASPIRADOR CIRURGICO ASP-VAC COM FILTRO EXTENSAO DE 1,0M COM DIAMETRO INTERNO DE 4,5MM COM CONETOR RETO UNIVERSAL | ASPIRADOR CIRURGICO ASP-VAC - ASPIRADOR CIRURGICO ASP-VAC COM FILTRO EXTENSAO DE 1,0M COM DIAMETRO INTERNO DE 4,5MM COM CONETOR RETO UNIVERSAL | CIRURGIA GERAL | MATERIAL DE CONSUMO | ASPIRADOR CIRURGICO | UN | 82.641.325/0001-18 | CREMER S/A | 20 | 1980530850 | 80530850 | Material de consumo hospitalar | TUSS | 01/04/2022 | EM ANALISE | EM ANALISE
100522823 | 80245210251 | ASPIRADOR CIRURGICO ASP-VAC COM FILTRO EXTENSAO DE 1,0M COM | 01/04/2022 | 30/06/2023 | REGISTRO EM COMERCIALIZACAO 80245210270 | 13,8000 | REGISTRO EM COMERCIALIZACAO 80245210270 27/10/20 | ASPIRADOR CIRURGICO ASP-VAC - ASPIRADOR CIRURGICO ASP-VAC COM FILTRO EXTENSAO DE 1,0M COM DIAMETRO INTERNO DE 8,0MM COM CONECTOR RETO | ASPIRADOR CIRURGICO ASP-VAC - ASPIRADOR CIRURGICO ASP-VAC COM FILTRO EXTENSAO DE 1,0M COM DIAMETRO INTERNO DE 8,0MM COM CONECTOR RETO | CIRURGIA GERAL | MATERIAL DE CONSUMO | ASPIRADOR CIRURGICO | UN | 82.641.325/0001-18 | CREMER S/A | 20 | 1980531237 | 80531237 | Material de consumo hospitalar | TUSS | 01/04/2022 | EM ANALISE | EM ANALISE
100522840 | 80245210251 | ASPIRADOR CIRURGICO ASP-VAC COM FILTRO EXTENSAO DE 1,0M COM | 01/04/2022 | 30/06/2023 | REGISTRO EM COMERCIALIZACAO 80245210270 | 13,8000 | REGISTRO EM COMERCIALIZACAO 80245210270 27/10/20 | ASPIRADOR CIRURGICO ASP-VAC - ASPIRADOR CIRURGICO ASP-VAC COM FILTRO EXTENSAO DE 1,0M COM DIAMETRO INTERNO DE 6,0MM COM CONETOR Y | ASPIRADOR CIRURGICO ASP-VAC - ASPIRADOR CIRURGICO ASP-VAC COM FILTRO EXTENSAO DE 1,0M COM DIAMETRO INTERNO DE 6,0MM COM CONETOR Y | CIRURGIA GERAL | MATERIAL DE CONSUMO | ASPIRADOR CIRURGICO | UN | 82.641.325/0001-18 | CREMER S/A | 20 | 1980531253 | 80531253 | Material de consumo hospitalar | TUSS | 01/04/2022 | EM ANALISE | EM ANALISE
100522971 | 80245210251 | ASPIRADOR CIRURGICO ASP-VAC COM FILTRO EXTENSAO DE 1,0M COM | 01/04/2022 | 30/06/2023 | REGISTRO EM COMERCIALIZACAO 80245210270 | 13,8000 | REGISTRO EM COMERCIALIZACAO 80245210270 27/10/20 | ASPIRADOR CIRURGICO ASP-VAC - ASPIRADOR CIRURGICO ASP-VAC COM FILTRO EXTENSAO DE 1,0M COM DIAMETRO INTERNO DE 5,3MM COM CONECTOR RETO | ASPIRADOR CIRURGICO ASP-VAC - ASPIRADOR CIRURGICO ASP-VAC COM FILTRO EXTENSAO DE 1,0M COM DIAMETRO INTERNO DE 5,3MM COM CONECTOR RETO | CIRURGIA GERAL | MATERIAL DE CONSUMO | ASPIRADOR CIRURGICO | UN | 82.641.325/0001-18 | CREMER S/A | 20 | 1980531385 | 80531385 | Material de consumo hospitalar | TUSS | 01/04/2022 | EM ANALISE | EM ANALISE
100527795 | 80245210251 | ASPIRADOR CIRURGICO ASP-VAC COM FILTRO EXTENSAO DE 1,0M COM | 01/04/2022 | 30/06/2023 | REGISTRO EM COMERCIALIZACAO 80245210270 | 13,8000 | REGISTRO EM COMERCIALIZACAO 80245210270 27/10/20 | ASPIRADOR CIRURGICO ASP-VAC - ASPIRADOR CIRURGICO ASP-VAC COM FILTRO EXTENSAO DE 1,0M COM DIAMETRO INTERNO DE 5,3MM COM CONETOR Y | ASPIRADOR CIRURGICO ASP-VAC - ASPIRADOR CIRURGICO ASP-VAC COM FILTRO EXTENSAO DE 1,0M COM DIAMETRO INTERNO DE 5,3MM COM CONETOR Y | CIRURGIA GERAL | MATERIAL DE CONSUMO | ASPIRADOR CIRURGICO | UN | 82.641.325/0001-18 | CREMER S/A | 20 | 1980536204 | 80536204 | Material de consumo hospitalar | TUSS | 01/04/2022 | EM ANALISE | EM ANALISE
100524206 | 80245210251 | ASPIRADOR CIRURGICO ASP-VAC COM FILTRO EXTENSAO DE 1,0M COM | 01/04/2022 | 30/06/2023 | REGISTRO EM COMERCIALIZACAO 80245210270 | 13,8000 | REGISTRO EM COMERCIALIZACAO 80245210270 27/10/20 | ASPIRADOR CIRURGICO ASP-VAC - ASPIRADOR CIRURGICO ASP-VAC COM FILTRO EXTENSAO DE 1,0M COM DIAMETRO INTERNO DE 6,2MM COM CONETOR Y | ASPIRADOR CIRURGICO ASP-VAC - ASPIRADOR CIRURGICO ASP-VAC COM FILTRO EXTENSAO DE 1,0M COM DIAMETRO INTERNO DE 6,2MM COM CONETOR Y | CIRURGIA GERAL | MATERIAL DE CONSUMO | ASPIRADOR CIRURGICO | UN | 82.641.325/0001-18 | CREMER S/A | 20 | 1980532616 | 80532616 | Material de consumo hospitalar | TUSS | 01/04/2022 | EM ANALISE | EM ANALISE
100525768 | 80245210251 | ASPIRADOR CIRURGICO ASP-VAC COM FILTRO EXTENSAO DE 1,0M COM | 01/04/2022 | 30/06/2023 | REGISTRO EM COMERCIALIZACAO 80245210270 | 13,8000 | REGISTRO EM COMERCIALIZACAO 80245210270 27/10/20 | ASPIRADOR CIRURGICO ASP-VAC - ASPIRADOR CIRURGICO ASP-VAC COM FILTRO EXTENSAO DE 1,0M COM DIAMETRO INTERNO DE 9,0MM COM CONETOR Y | ASPIRADOR CIRURGICO ASP-VAC - ASPIRADOR CIRURGICO ASP-VAC COM FILTRO EXTENSAO DE 1,0M COM DIAMETRO INTERNO DE 9,0MM COM CONETOR Y | CIRURGIA GERAL | MATERIAL DE CONSUMO | ASPIRADOR CIRURGICO | UN | 82.641.325/0001-18 | CREMER S/A | 20 | 1980534171 | 80534171 | Material de consumo hospitalar | TUSS | 01/04/2022 | EM ANALISE | EM ANALISE
100524338 | 80245210251 | ASPIRADOR CIRURGICO ASP-VAC COM FILTRO EXTENSAO DE 1,0M COM | 01/04/2022 | 30/06/2023 | REGISTRO EM COMERCIALIZACAO 80245210270 | 13,8000 | REGISTRO EM COMERCIALIZACAO 80245210270 27/10/20 | ASPIRADOR CIRURGICO ASP-VAC - ASPIRADOR CIRURGICO ASP-VAC COM FILTRO EXTENSAO DE 1,0M COM DIAMETRO INTERNO DE 9,0MM COM CONECTOR RETO | ASPIRADOR CIRURGICO ASP-VAC - ASPIRADOR CIRURGICO ASP-VAC COM FILTRO EXTENSAO DE 1,0M COM DIAMETRO INTERNO DE 9,0MM COM CONECTOR RETO | CIRURGIA GERAL | MATERIAL DE CONSUMO | ASPIRADOR CIRURGICO | UN | 82.641.325/0001-18 | CREMER S/A | 20 | 1980532748 | 80532748 | Material de consumo hospitalar | TUSS | 01/04/2022 | EM ANALISE | EM ANALISE
100525822 | 80245210251 | ASPIRADOR CIRURGICO ASP-VAC COM FILTRO EXTENSAO DE 1,0M COM | 01/04/2022 | 30/06/2023 | REGISTRO EM COMERCIALIZACAO 80245210270 | 13,8000 | REGISTRO EM COMERCIALIZACAO 80245210270 27/10/20 | ASPIRADOR CIRURGICO ASP-VAC - ASPIRADOR CIRURGICO ASP-VAC COM FILTRO EXTENSAO DE 1,0M COM DIAMETRO INTERNO DE 6,7MM COM CONETOR RETO UNIVERSAL | ASPIRADOR CIRURGICO ASP-VAC - ASPIRADOR CIRURGICO ASP-VAC COM FILTRO EXTENSAO DE 1,0M COM DIAMETRO INTERNO DE 6,7MM COM CONETOR RETO UNIVERSAL | CIRURGIA GERAL | MATERIAL DE CONSUMO | ASPIRADOR CIRURGICO | UN | 82.641.325/0001-18 | CREMER S/A | 20 | 1980534236 | 80534236 | Material de consumo hospitalar | TUSS | 01/04/2022 | EM ANALISE | EM ANALISE
100528287 | 80245210251 | ASPIRADOR CIRURGICO ASP-VAC COM FILTRO EXTENSAO DE 1,0M COM | 01/04/2022 | 30/06/2023 | REGISTRO EM COMERCIALIZACAO 80245210270 | 13,8000 | REGISTRO EM COMERCIALIZACAO 80245210270 27/10/20 | ASPIRADOR CIRURGICO ASP-VAC - ASPIRADOR CIRURGICO ASP-VAC COM FILTRO EXTENSAO DE 1,0M COM DIAMETRO INTERNO DE 6,7MM COM CONETOR Y | ASPIRADOR CIRURGICO ASP-VAC - ASPIRADOR CIRURGICO ASP-VAC COM FILTRO EXTENSAO DE 1,0M COM DIAMETRO INTERNO DE 6,7MM COM CONETOR Y | CIRURGIA GERAL | MATERIAL DE CONSUMO | ASPIRADOR CIRURGICO | UN | 82.641.325/0001-18 | CREMER S/A | 20 | 1980536697 | 80536697 | Material de consumo hospitalar | TUSS | 01/04/2022 | EM ANALISE | EM ANALISE
100528554 | 80245210251 | ASPIRADOR CIRURGICO ASP-VAC COM FILTRO EXTENSAO DE 1,0M COM | 01/04/2022 | 30/06/2023 | REGISTRO EM COMERCIALIZACAO 80245210270 | 13,8000 | REGISTRO EM COMERCIALIZACAO 80245210270 27/10/20 | ASPIRADOR CIRURGICO ASP-VAC - ASPIRADOR CIRURGICO ASP-VAC COM FILTRO EXTENSAO DE 1,0M COM DIAMETRO INTERNO DE 6,0MM COM CONETOR RETO UNIVERSAL | ASPIRADOR CIRURGICO ASP-VAC - ASPIRADOR CIRURGICO ASP-VAC COM FILTRO EXTENSAO DE 1,0M COM DIAMETRO INTERNO DE 6,0MM COM CONETOR RETO UNIVERSAL | CIRURGIA GERAL | MATERIAL DE CONSUMO | ASPIRADOR CIRURGICO | UN | 82.641.325/0001-18 | CREMER S/A | 20 | 1980536964 | 80536964 | Material de consumo hospitalar | TUSS | 01/04/2022 | EM ANALISE | EM ANALISE
100526667 | 80245210251 | ASPIRADOR CIRURGICO ASP-VAC COM FILTRO EXTENSAO DE 1,0M COM | 01/04/2022 | 30/06/2023 | REGISTRO EM COMERCIALIZACAO 80245210270 | 13,8000 | REGISTRO EM COMERCIALIZACAO 80245210270 27/10/20 | ASPIRADOR CIRURGICO ASP-VAC - ASPIRADOR CIRURGICO ASP-VAC COM FILTRO EXTENSAO DE 1,0M COM DIAMETRO INTERNO DE 6,7MM COM CONECTOR RETO | ASPIRADOR CIRURGICO ASP-VAC - ASPIRADOR CIRURGICO ASP-VAC COM FILTRO EXTENSAO DE 1,0M COM DIAMETRO INTERNO DE 6,7MM COM CONECTOR RETO | CIRURGIA GERAL | MATERIAL DE CONSUMO | ASPIRADOR CIRURGICO | UN | 82.641.325/0001-18 | CREMER S/A | 20 | 1980535070 | 80535070 | Material de consumo hospitalar | TUSS | 01/04/2022 | EM ANALISE | EM ANALISE
100528945 | 80245210251 | ASPIRADOR CIRURGICO ASP-VAC COM FILTRO EXTENSAO DE 1,0M COM | 01/04/2022 | 30/06/2023 | REGISTRO EM COMERCIALIZACAO 80245210270 | 13,8000 | REGISTRO EM COMERCIALIZACAO 80245210270 27/10/20 | ASPIRADOR CIRURGICO ASP-VAC - ASPIRADOR CIRURGICO ASP-VAC COM FILTRO EXTENSAO DE 1,0M COM DIAMETRO INTERNO DE 6,0MM COM CONECTOR RETO | ASPIRADOR CIRURGICO ASP-VAC - ASPIRADOR CIRURGICO ASP-VAC COM FILTRO EXTENSAO DE 1,0M COM DIAMETRO INTERNO DE 6,0MM COM CONECTOR RETO | CIRURGIA GERAL | MATERIAL DE CONSUMO | ASPIRADOR CIRURGICO | UN | 82.641.325/0001-18 | CREMER S/A | 20 | 1980537359 | 80537359 | Material de consumo hospitalar | TUSS | 01/04/2022 | EM ANALISE | EM ANALISE
100526969 | 80245210251 | ASPIRADOR CIRURGICO ASP-VAC COM FILTRO EXTENSAO DE 1,0M COM | 01/04/2022 | 30/06/2023 | REGISTRO EM COMERCIALIZACAO 80245210270 | 13,8000 | REGISTRO EM COMERCIALIZACAO 80245210270 27/10/20 | ASPIRADOR CIRURGICO ASP-VAC - ASPIRADOR CIRURGICO ASP-VAC COM FILTRO EXTENSAO DE 1,0M COM DIAMETRO INTERNO DE 4,5MM COM CONETOR Y | ASPIRADOR CIRURGICO ASP-VAC - ASPIRADOR CIRURGICO ASP-VAC COM FILTRO EXTENSAO DE 1,0M COM DIAMETRO INTERNO DE 4,5MM COM CONETOR Y | CIRURGIA GERAL | MATERIAL DE CONSUMO | ASPIRADOR CIRURGICO | UN | 82.641.325/0001-18 | CREMER S/A | 20 | 1980535372 | 80535372 | Material de consumo hospitalar | TUSS | 01/04/2022 | EM ANALISE | EM ANALISE
100529259 | 80245210251 | ASPIRADOR CIRURGICO ASP-VAC COM FILTRO EXTENSAO DE 1,0M COM | 01/04/2022 | 30/06/2023 | REGISTRO EM COMERCIALIZACAO 80245210270 | 13,8000 | REGISTRO EM COMERCIALIZACAO 80245210270 27/10/20 | ASPIRADOR CIRURGICO ASP-VAC - ASPIRADOR CIRURGICO ASP-VAC COM FILTRO EXTENSAO DE 1,0M COM DIAMETRO INTERNO DE 6,4MM COM CONETOR RETO UNIVERSAL | ASPIRADOR CIRURGICO ASP-VAC - ASPIRADOR CIRURGICO ASP-VAC COM FILTRO EXTENSAO DE 1,0M COM DIAMETRO INTERNO DE 6,4MM COM CONETOR RETO UNIVERSAL | CIRURGIA GERAL | MATERIAL DE CONSUMO | ASPIRADOR CIRURGICO | UN | 82.641.325/0001-18 | CREMER S/A | 20 | 1980537669 | 80537669 | Material de consumo hospitalar | TUSS | 01/04/2022 | EM ANALISE | EM ANALISE
100529453 | 80245210251 | ASPIRADOR CIRURGICO ASP-VAC COM FILTRO EXTENSAO DE 1,0M COM | 01/04/2022 | 30/06/2023 | REGISTRO EM COMERCIALIZACAO 80245210270 | 13,8000 | REGISTRO EM COMERCIALIZACAO 80245210270 27/10/20 | ASPIRADOR CIRURGICO ASP-VAC - ASPIRADOR CIRURGICO ASP-VAC COM FILTRO EXTENSAO DE 1,0M COM DIAMETRO INTERNO DE 8,0MM COM CONETOR RETO UNIVERSAL | ASPIRADOR CIRURGICO ASP-VAC - ASPIRADOR CIRURGICO ASP-VAC COM FILTRO EXTENSAO DE 1,0M COM DIAMETRO INTERNO DE 8,0MM COM CONETOR RETO UNIVERSAL | CIRURGIA GERAL | MATERIAL DE CONSUMO | ASPIRADOR CIRURGICO | UN | 82.641.325/0001-18 | CREMER S/A | 20 | 1980537863 | 80537863 | Material de consumo hospitalar | TUSS | 01/04/2022 | EM ANALISE | EM ANALISE
100527310 | 80245210251 | ASPIRADOR CIRURGICO ASP-VAC COM FILTRO EXTENSAO DE 1,0M COM | 01/04/2022 | 30/06/2023 | REGISTRO EM COMERCIALIZACAO 80245210270 | 13,8000 | REGISTRO EM COMERCIALIZACAO 80245210270 27/10/20 | ASPIRADOR CIRURGICO ASP-VAC - ASPIRADOR CIRURGICO ASP-VAC COM FILTRO EXTENSAO DE 1,0M COM DIAMETRO INTERNO DE 9,0MM COM CONETOR RETO UNIVERSAL | ASPIRADOR CIRURGICO ASP-VAC - ASPIRADOR CIRURGICO ASP-VAC COM FILTRO EXTENSAO DE 1,0M COM DIAMETRO INTERNO DE 9,0MM COM CONETOR RETO UNIVERSAL | CIRURGIA GERAL | MATERIAL DE CONSUMO | ASPIRADOR CIRURGICO | UN | 82.641.325/0001-18 | CREMER S/A | 20 | 1980535720 | 80535720 | Material de consumo hospitalar | TUSS | 01/04/2022 | EM ANALISE | EM ANALISE
100529674 | 80245210251 | ASPIRADOR CIRURGICO ASP-VAC COM FILTRO EXTENSAO DE 1,0M COM | 01/04/2022 | 30/06/2023 | REGISTRO EM COMERCIALIZACAO 80245210270 | 13,8000 | REGISTRO EM COMERCIALIZACAO 80245210270 27/10/20 | ASPIRADOR CIRURGICO ASP-VAC - ASPIRADOR CIRURGICO ASP-VAC COM FILTRO EXTENSAO DE 1,0M COM DIAMETRO INTERNO DE 7,0MM COM CONECTOR RETO | ASPIRADOR CIRURGICO ASP-VAC - ASPIRADOR CIRURGICO ASP-VAC COM FILTRO EXTENSAO DE 1,0M COM DIAMETRO INTERNO DE 7,0MM COM CONECTOR RETO | CIRURGIA GERAL | MATERIAL DE CONSUMO | ASPIRADOR CIRURGICO | UN | 82.641.325/0001-18 | CREMER S/A | 20 | 1980538088 | 80538088 | Material de consumo hospitalar | TUSS | 01/04/2022 | EM ANALISE | EM ANALISE
100529984 | 80245210251 | ASPIRADOR CIRURGICO ASP-VAC COM FILTRO EXTENSAO DE 1,0M COM | 01/04/2022 | 30/06/2023 | REGISTRO EM COMERCIALIZACAO 80245210270 | 13,8000 | REGISTRO EM COMERCIALIZACAO 80245210270 27/10/20 | ASPIRADOR CIRURGICO ASP-VAC - ASPIRADOR CIRURGICO ASP-VAC COM FILTRO EXTENSAO DE 1,0M COM DIAMETRO INTERNO DE 7,0MM COM CONETOR Y | ASPIRADOR CIRURGICO ASP-VAC - ASPIRADOR CIRURGICO ASP-VAC COM FILTRO EXTENSAO DE 1,0M COM DIAMETRO INTERNO DE 7,0MM COM CONETOR Y | CIRURGIA GERAL | MATERIAL DE CONSUMO | ASPIRADOR CIRURGICO | UN | 82.641.325/0001-18 | CREMER S/A | 20 | 1980538398 | 80538398 | Material de consumo hospitalar | TUSS | 01/04/2022 | EM ANALISE | EM ANALISE
100530575 | 80245210251 | ASPIRADOR CIRURGICO ASP-VAC COM FILTRO EXTENSAO DE 1,0M COM | 01/04/2022 | 30/06/2023 | REGISTRO EM COMERCIALIZACAO 80245210270 | 13,8000 | REGISTRO EM COMERCIALIZACAO 80245210270 27/10/20 | ASPIRADOR CIRURGICO ASP-VAC - ASPIRADOR CIRURGICO ASP-VAC COM FILTRO EXTENSAO DE 1,0M COM DIAMETRO INTERNO DE 7,0MM COM CONETOR RETO UNIVERSAL | ASPIRADOR CIRURGICO ASP-VAC - ASPIRADOR CIRURGICO ASP-VAC COM FILTRO EXTENSAO DE 1,0M COM DIAMETRO INTERNO DE 7,0MM COM CONETOR RETO UNIVERSAL | CIRURGIA GERAL | MATERIAL DE CONSUMO | ASPIRADOR CIRURGICO | UN | 82.641.325/0001-18 | CREMER S/A | 20 | 1980538983 | 80538983 | Material de consumo hospitalar | TUSS | 01/04/2022 | EM ANALISE | EM ANALISE
100530583 | 80245210251 | ASPIRADOR CIRURGICO ASP-VAC COM FILTRO EXTENSAO DE 1,0M COM | 01/04/2022 | 30/06/2023 | REGISTRO EM COMERCIALIZACAO 80245210270 | 13,8000 | REGISTRO EM COMERCIALIZACAO 80245210270 27/10/20 | ASPIRADOR CIRURGICO ASP-VAC - ASPIRADOR CIRURGICO ASP-VAC COM FILTRO EXTENSAO DE 1,0M COM DIAMETRO INTERNO DE 4,5MM COM CONECTOR RETO | ASPIRADOR CIRURGICO ASP-VAC - ASPIRADOR CIRURGICO ASP-VAC COM FILTRO EXTENSAO DE 1,0M COM DIAMETRO INTERNO DE 4,5MM COM CONECTOR RETO | CIRURGIA GERAL | MATERIAL DE CONSUMO | ASPIRADOR CIRURGICO | UN | 82.641.325/0001-18 | CREMER S/A | 20 | 1980538991 | 80538991 | Material de consumo hospitalar | TUSS | 01/04/2022 | EM ANALISE | EM ANALISE
100530664 | 80245210251 | ASPIRADOR CIRURGICO ASP-VAC COM FILTRO EXTENSAO DE 1,0M COM | 01/04/2022 | 30/06/2023 | REGISTRO EM COMERCIALIZACAO 80245210270 | 13,8000 | REGISTRO EM COMERCIALIZACAO 80245210270 27/10/20 | ASPIRADOR CIRURGICO ASP-VAC - ASPIRADOR CIRURGICO ASP-VAC COM FILTRO EXTENSAO DE 1,0M COM DIAMETRO INTERNO DE 6,4MM COM CONETOR Y | ASPIRADOR CIRURGICO ASP-VAC - ASPIRADOR CIRURGICO ASP-VAC COM FILTRO EXTENSAO DE 1,0M COM DIAMETRO INTERNO DE 6,4MM COM CONETOR Y | CIRURGIA GERAL | MATERIAL DE CONSUMO | ASPIRADOR CIRURGICO | UN | 82.641.325/0001-18 | CREMER S/A | 20 | 1980539076 | 80539076 | Material de consumo hospitalar | TUSS | 01/04/2022 | EM ANALISE | EM ANALISE
100531199 | 80245210251 | ASPIRADOR CIRURGICO ASP-VAC COM FILTRO EXTENSAO DE 1,0M COM | 01/04/2022 | 30/06/2023 | REGISTRO EM COMERCIALIZACAO 80245210270 | 13,8000 | REGISTRO EM COMERCIALIZACAO 80245210270 27/10/20 | ASPIRADOR CIRURGICO ASP-VAC - ASPIRADOR CIRURGICO ASP-VAC COM FILTRO EXTENSAO DE 1,0M COM DIAMETRO INTERNO DE 6,2MM COM CONECTOR RETO | ASPIRADOR CIRURGICO ASP-VAC - ASPIRADOR CIRURGICO ASP-VAC COM FILTRO EXTENSAO DE 1,0M COM DIAMETRO INTERNO DE 6,2MM COM CONECTOR RETO | CIRURGIA GERAL | MATERIAL DE CONSUMO | ASPIRADOR CIRURGICO | UN | 82.641.325/0001-18 | CREMER S/A | 20 | 1980539602 | 80539602 | Material de consumo hospitalar | TUSS | 01/04/2022 | EM ANALISE | EM ANALISE
100531261 | 80245210251 | ASPIRADOR CIRURGICO ASP-VAC COM FILTRO EXTENSAO DE 1,0M COM | 01/04/2022 | 30/06/2023 | REGISTRO EM COMERCIALIZACAO 80245210270 | 13,8000 | REGISTRO EM COMERCIALIZACAO 80245210270 27/10/20 | ASPIRADOR CIRURGICO ASP-VAC - ASPIRADOR CIRURGICO ASP-VAC COM FILTRO EXTENSAO DE 1,0M COM DIAMETRO INTERNO DE 6,4MM COM CONECTOR RETO | ASPIRADOR CIRURGICO ASP-VAC - ASPIRADOR CIRURGICO ASP-VAC COM FILTRO EXTENSAO DE 1,0M COM DIAMETRO INTERNO DE 6,4MM COM CONECTOR RETO | CIRURGIA GERAL | MATERIAL DE CONSUMO | ASPIRADOR CIRURGICO | UN | 82.641.325/0001-18 | CREMER S/A | 20 | 1980539670 | 80539670 | Material de consumo hospitalar | TUSS | 01/04/2022 | EM ANALISE | EM ANALISE
100531377 | 80245210251 | ASPIRADOR CIRURGICO ASP-VAC COM FILTRO EXTENSAO DE 1,0M COM | 01/04/2022 | 30/06/2023 | REGISTRO EM COMERCIALIZACAO 80245210270 | 13,8000 | REGISTRO EM COMERCIALIZACAO 80245210270 27/10/20 | ASPIRADOR CIRURGICO ASP-VAC - ASPIRADOR CIRURGICO ASP-VAC COM FILTRO EXTENSAO DE 1,0M COM DIAMETRO INTERNO DE 5,3MM COM CONETOR RETO UNIVERSAL | ASPIRADOR CIRURGICO ASP-VAC - ASPIRADOR CIRURGICO ASP-VAC COM FILTRO EXTENSAO DE 1,0M COM DIAMETRO INTERNO DE 5,3MM COM CONETOR RETO UNIVERSAL | CIRURGIA GERAL | MATERIAL DE CONSUMO | ASPIRADOR CIRURGICO | UN | 82.641.325/0001-18 | CREMER S/A | 20 | 1980539785 | 80539785 | Material de consumo hospitalar | TUSS | 01/04/2022 | EM ANALISE | EM ANALISE
100531601 | 80245210251 | ASPIRADOR CIRURGICO ASP-VAC COM FILTRO EXTENSAO DE 1,0M COM | 01/04/2022 | 30/06/2023 | REGISTRO EM COMERCIALIZACAO 80245210270 | 13,8000 | REGISTRO EM COMERCIALIZACAO 80245210270 27/10/20 | ASPIRADOR CIRURGICO ASP-VAC - ASPIRADOR CIRURGICO ASP-VAC COM FILTRO EXTENSAO DE 1,0M COM DIAMETRO INTERNO DE 6,2MM COM CONETOR RETO UNIVERSAL | ASPIRADOR CIRURGICO ASP-VAC - ASPIRADOR CIRURGICO ASP-VAC COM FILTRO EXTENSAO DE 1,0M COM DIAMETRO INTERNO DE 6,2MM COM CONETOR RETO UNIVERSAL | CIRURGIA GERAL | MATERIAL DE CONSUMO | ASPIRADOR CIRURGICO | UN | 82.641.325/0001-18 | CREMER S/A | 20 | 1980540015 | 80540015 | Material de consumo hospitalar | TUSS | 01/04/2022 | EM ANALISE | EM ANALISE
100531741 | 80245210251 | ASPIRADOR CIRURGICO ASP-VAC COM FILTRO EXTENSAO DE 1,0M COM | 01/04/2022 | 30/06/2023 | REGISTRO EM COMERCIALIZACAO 80245210270 | 13,8000 | REGISTRO EM COMERCIALIZACAO 80245210270 27/10/20 | ASPIRADOR CIRURGICO ASP-VAC - ASPIRADOR CIRURGICO ASP-VAC COM FILTRO EXTENSAO DE 1,0M COM DIAMETRO INTERNO DE 8,0MM COM CONETOR Y | ASPIRADOR CIRURGICO ASP-VAC - ASPIRADOR CIRURGICO ASP-VAC COM FILTRO EXTENSAO DE 1,0M COM DIAMETRO INTERNO DE 8,0MM COM CONETOR Y | CIRURGIA GERAL | MATERIAL DE CONSUMO | ASPIRADOR CIRURGICO | UN | 82.641.325/0001-18 | CREMER S/A | 20 | 1980540155 | 80540155 | Material de consumo hospitalar | TUSS | 01/04/2022 | EM ANALISE | EM ANALISE
100522424 | 80245210251 | ASPIRADOR CIRURGICO ASP-VAC COM FILTRO EXTENSAO DE 1,15M COM | 01/04/2022 | 30/06/2023 | REGISTRO EM COMERCIALIZACAO 80245210270 | 13,8000 | REGISTRO EM COMERCIALIZACAO 80245210270 27/10/20 | ASPIRADOR CIRURGICO ASP-VAC - ASPIRADOR CIRURGICO ASP-VAC COM FILTRO EXTENSAO DE 1,15M COM DIAMETRO INTERNO DE 4,5MM COM CONETOR RETO UNIVERSAL | ASPIRADOR CIRURGICO ASP-VAC - ASPIRADOR CIRURGICO ASP-VAC COM FILTRO EXTENSAO DE 1,15M COM DIAMETRO INTERNO DE 4,5MM COM CONETOR RETO UNIVERSAL | CIRURGIA GERAL | MATERIAL DE CONSUMO | ASPIRADOR CIRURGICO | UN | 82.641.325/0001-18 | CREMER S/A | 20 | 1980530834 | 80530834 | Material de consumo hospitalar | TUSS | 01/04/2022 | EM ANALISE | EM ANALISE
100522521 | 80245210251 | ASPIRADOR CIRURGICO ASP-VAC COM FILTRO EXTENSAO DE 1,15M COM | 01/04/2022 | 30/06/2023 | REGISTRO EM COMERCIALIZACAO 80245210270 | 13,8000 | REGISTRO EM COMERCIALIZACAO 80245210270 27/10/20 | ASPIRADOR CIRURGICO ASP-VAC - ASPIRADOR CIRURGICO ASP-VAC COM FILTRO EXTENSAO DE 1,15M COM DIAMETRO INTERNO DE 4,5MM COM CONECTOR RETO | ASPIRADOR CIRURGICO ASP-VAC - ASPIRADOR CIRURGICO ASP-VAC COM FILTRO EXTENSAO DE 1,15M COM DIAMETRO INTERNO DE 4,5MM COM CONECTOR RETO | CIRURGIA GERAL | MATERIAL DE CONSUMO | ASPIRADOR CIRURGICO | UN | 82.641.325/0001-18 | CREMER S/A | 20 | 1980530931 | 80530931 | Material de consumo hospitalar | TUSS | 01/04/2022 | EM ANALISE | EM ANALISE
100524923 | 80245210251 | ASPIRADOR CIRURGICO ASP-VAC COM FILTRO EXTENSAO DE 1,15M COM | 01/04/2022 | 30/06/2023 | REGISTRO EM COMERCIALIZACAO 80245210270 | 13,8000 | REGISTRO EM COMERCIALIZACAO 80245210270 27/10/20 | ASPIRADOR CIRURGICO ASP-VAC - ASPIRADOR CIRURGICO ASP-VAC COM FILTRO EXTENSAO DE 1,15M COM DIAMETRO INTERNO DE 6,7MM COM CONECTOR RETO | ASPIRADOR CIRURGICO ASP-VAC - ASPIRADOR CIRURGICO ASP-VAC COM FILTRO EXTENSAO DE 1,15M COM DIAMETRO INTERNO DE 6,7MM COM CONECTOR RETO | CIRURGIA GERAL | MATERIAL DE CONSUMO | ASPIRADOR CIRURGICO | UN | 82.641.325/0001-18 | CREMER S/A | 20 | 1980533337 | 80533337 | Material de consumo hospitalar | TUSS | 01/04/2022 | EM ANALISE | EM ANALISE
100523137 | 80245210251 | ASPIRADOR CIRURGICO ASP-VAC COM FILTRO EXTENSAO DE 1,15M COM | 01/04/2022 | 30/06/2023 | REGISTRO EM COMERCIALIZACAO 80245210270 | 13,8000 | REGISTRO EM COMERCIALIZACAO 80245210270 27/10/20 | ASPIRADOR CIRURGICO ASP-VAC - ASPIRADOR CIRURGICO ASP-VAC COM FILTRO EXTENSAO DE 1,15M COM DIAMETRO INTERNO DE 4,5MM COM CONETOR Y | ASPIRADOR CIRURGICO ASP-VAC - ASPIRADOR CIRURGICO ASP-VAC COM FILTRO EXTENSAO DE 1,15M COM DIAMETRO INTERNO DE 4,5MM COM CONETOR Y | CIRURGIA GERAL | MATERIAL DE CONSUMO | ASPIRADOR CIRURGICO | UN | 82.641.325/0001-18 | CREMER S/A | 20 | 1980531547 | 80531547 | Material de consumo hospitalar | TUSS | 01/04/2022 | EM ANALISE | EM ANALISE
100523404 | 80245210251 | ASPIRADOR CIRURGICO ASP-VAC COM FILTRO EXTENSAO DE 1,15M COM | 01/04/2022 | 30/06/2023 | REGISTRO EM COMERCIALIZACAO 80245210270 | 13,8000 | REGISTRO EM COMERCIALIZACAO 80245210270 27/10/20 | ASPIRADOR CIRURGICO ASP-VAC - ASPIRADOR CIRURGICO ASP-VAC COM FILTRO EXTENSAO DE 1,15M COM DIAMETRO INTERNO DE 5,3MM COM CONECTOR RETO | ASPIRADOR CIRURGICO ASP-VAC - ASPIRADOR CIRURGICO ASP-VAC COM FILTRO EXTENSAO DE 1,15M COM DIAMETRO INTERNO DE 5,3MM COM CONECTOR RETO | CIRURGIA GERAL | MATERIAL DE CONSUMO | ASPIRADOR CIRURGICO | UN | 82.641.325/0001-18 | CREMER S/A | 20 | 1980531814 | 80531814 | Material de consumo hospitalar | TUSS | 01/04/2022 | EM ANALISE | EM ANALISE
100525490 | 80245210251 | ASPIRADOR CIRURGICO ASP-VAC COM FILTRO EXTENSAO DE 1,15M COM | 01/04/2022 | 30/06/2023 | REGISTRO EM COMERCIALIZACAO 80245210270 | 13,8000 | REGISTRO EM COMERCIALIZACAO 80245210270 27/10/20 | ASPIRADOR CIRURGICO ASP-VAC - ASPIRADOR CIRURGICO ASP-VAC COM FILTRO EXTENSAO DE 1,15M COM DIAMETRO INTERNO DE 6,2MM COM CONECTOR RETO | ASPIRADOR CIRURGICO ASP-VAC - ASPIRADOR CIRURGICO ASP-VAC COM FILTRO EXTENSAO DE 1,15M COM DIAMETRO INTERNO DE 6,2MM COM CONECTOR RETO | CIRURGIA GERAL | MATERIAL DE CONSUMO | ASPIRADOR CIRURGICO | UN | 82.641.325/0001-18 | CREMER S/A | 20 | 1980533906 | 80533906 | Material de consumo hospitalar | TUSS | 01/04/2022 | EM ANALISE | EM ANALISE
100525750 | 80245210251 | ASPIRADOR CIRURGICO ASP-VAC COM FILTRO EXTENSAO DE 1,15M COM | 01/04/2022 | 30/06/2023 | REGISTRO EM COMERCIALIZACAO 80245210270 | 13,8000 | REGISTRO EM COMERCIALIZACAO 80245210270 27/10/20 | ASPIRADOR CIRURGICO ASP-VAC - ASPIRADOR CIRURGICO ASP-VAC COM FILTRO EXTENSAO DE 1,15M COM DIAMETRO INTERNO DE 6,4MM COM CONECTOR RETO | ASPIRADOR CIRURGICO ASP-VAC - ASPIRADOR CIRURGICO ASP-VAC COM FILTRO EXTENSAO DE 1,15M COM DIAMETRO INTERNO DE 6,4MM COM CONECTOR RETO | CIRURGIA GERAL | MATERIAL DE CONSUMO | ASPIRADOR CIRURGICO | UN | 82.641.325/0001-18 | CREMER S/A | 20 | 1980534163 | 80534163 | Material de consumo hospitalar | TUSS | 01/04/2022 | EM ANALISE | EM ANALISE
100524540 | 80245210251 | ASPIRADOR CIRURGICO ASP-VAC COM FILTRO EXTENSAO DE 1,15M COM | 01/04/2022 | 30/06/2023 | REGISTRO EM COMERCIALIZACAO 80245210270 | 13,8000 | REGISTRO EM COMERCIALIZACAO 80245210270 27/10/20 | ASPIRADOR CIRURGICO ASP-VAC - ASPIRADOR CIRURGICO ASP-VAC COM FILTRO EXTENSAO DE 1,15M COM DIAMETRO INTERNO DE 6,2MM COM CONETOR RETO UNIVERSAL | ASPIRADOR CIRURGICO ASP-VAC - ASPIRADOR CIRURGICO ASP-VAC COM FILTRO EXTENSAO DE 1,15M COM DIAMETRO INTERNO DE 6,2MM COM CONETOR RETO UNIVERSAL | CIRURGIA GERAL | MATERIAL DE CONSUMO | ASPIRADOR CIRURGICO | UN | 82.641.325/0001-18 | CREMER S/A | 20 | 1980532950 | 80532950 | Material de consumo hospitalar | TUSS | 01/04/2022 | EM ANALISE | EM ANALISE
100524672 | 80245210251 | ASPIRADOR CIRURGICO ASP-VAC COM FILTRO EXTENSAO DE 1,15M COM | 01/04/2022 | 30/06/2023 | REGISTRO EM COMERCIALIZACAO 80245210270 | 13,8000 | REGISTRO EM COMERCIALIZACAO 80245210270 27/10/20 | ASPIRADOR CIRURGICO ASP-VAC - ASPIRADOR CIRURGICO ASP-VAC COM FILTRO EXTENSAO DE 1,15M COM DIAMETRO INTERNO DE 9,0MM COM CONETOR Y | ASPIRADOR CIRURGICO ASP-VAC - ASPIRADOR CIRURGICO ASP-VAC COM FILTRO EXTENSAO DE 1,15M COM DIAMETRO INTERNO DE 9,0MM COM CONETOR Y | CIRURGIA GERAL | MATERIAL DE CONSUMO | ASPIRADOR CIRURGICO | UN | 82.641.325/0001-18 | CREMER S/A | 20 | 1980533086 | 80533086 | Material de consumo hospitalar | TUSS | 01/04/2022 | EM ANALISE | EM ANALISE
100524710 | 80245210251 | ASPIRADOR CIRURGICO ASP-VAC COM FILTRO EXTENSAO DE 1,15M COM | 01/04/2022 | 30/06/2023 | REGISTRO EM COMERCIALIZACAO 80245210270 | 13,8000 | REGISTRO EM COMERCIALIZACAO 80245210270 27/10/20 | ASPIRADOR CIRURGICO ASP-VAC - ASPIRADOR CIRURGICO ASP-VAC COM FILTRO EXTENSAO DE 1,15M COM DIAMETRO INTERNO DE 6,4MM COM CONETOR RETO UNIVERSAL | ASPIRADOR CIRURGICO ASP-VAC - ASPIRADOR CIRURGICO ASP-VAC COM FILTRO EXTENSAO DE 1,15M COM DIAMETRO INTERNO DE 6,4MM COM CONETOR RETO UNIVERSAL | CIRURGIA GERAL | MATERIAL DE CONSUMO | ASPIRADOR CIRURGICO | UN | 82.641.325/0001-18 | CREMER S/A | 20 | 1980533124 | 80533124 | Material de consumo hospitalar | TUSS | 01/04/2022 | EM ANALISE | EM ANALISE
100526101 | 80245210251 | ASPIRADOR CIRURGICO ASP-VAC COM FILTRO EXTENSAO DE 1,15M COM | 01/04/2022 | 30/06/2023 | REGISTRO EM COMERCIALIZACAO 80245210270 | 13,8000 | REGISTRO EM COMERCIALIZACAO 80245210270 27/10/20 | ASPIRADOR CIRURGICO ASP-VAC - ASPIRADOR CIRURGICO ASP-VAC COM FILTRO EXTENSAO DE 1,15M COM DIAMETRO INTERNO DE 6,0MM COM CONETOR RETO UNIVERSAL | ASPIRADOR CIRURGICO ASP-VAC - ASPIRADOR CIRURGICO ASP-VAC COM FILTRO EXTENSAO DE 1,15M COM DIAMETRO INTERNO DE 6,0MM COM CONETOR RETO UNIVERSAL | CIRURGIA GERAL | MATERIAL DE CONSUMO | ASPIRADOR CIRURGICO | UN | 82.641.325/0001-18 | CREMER S/A | 20 | 1980534511 | 80534511 | Material de consumo hospitalar | TUSS | 01/04/2022 | EM ANALISE | EM ANALISE
100526160 | 80245210251 | ASPIRADOR CIRURGICO ASP-VAC COM FILTRO EXTENSAO DE 1,15M COM | 01/04/2022 | 30/06/2023 | REGISTRO EM COMERCIALIZACAO 80245210270 | 13,8000 | REGISTRO EM COMERCIALIZACAO 80245210270 27/10/20 | ASPIRADOR CIRURGICO ASP-VAC - ASPIRADOR CIRURGICO ASP-VAC COM FILTRO EXTENSAO DE 1,15M COM DIAMETRO INTERNO DE 8,0MM COM CONETOR Y | ASPIRADOR CIRURGICO ASP-VAC - ASPIRADOR CIRURGICO ASP-VAC COM FILTRO EXTENSAO DE 1,15M COM DIAMETRO INTERNO DE 8,0MM COM CONETOR Y | CIRURGIA GERAL | MATERIAL DE CONSUMO | ASPIRADOR CIRURGICO | UN | 82.641.325/0001-18 | CREMER S/A | 20 | 1980534570 | 80534570 | Material de consumo hospitalar | TUSS | 01/04/2022 | EM ANALISE | EM ANALISE
100526250 | 80245210251 | ASPIRADOR CIRURGICO ASP-VAC COM FILTRO EXTENSAO DE 1,15M COM | 01/04/2022 | 30/06/2023 | REGISTRO EM COMERCIALIZACAO 80245210270 | 13,8000 | REGISTRO EM COMERCIALIZACAO 80245210270 27/10/20 | ASPIRADOR CIRURGICO ASP-VAC - ASPIRADOR CIRURGICO ASP-VAC COM FILTRO EXTENSAO DE 1,15M COM DIAMETRO INTERNO DE 6,0MM COM CONETOR Y | ASPIRADOR CIRURGICO ASP-VAC - ASPIRADOR CIRURGICO ASP-VAC COM FILTRO EXTENSAO DE 1,15M COM DIAMETRO INTERNO DE 6,0MM COM CONETOR Y | CIRURGIA GERAL | MATERIAL DE CONSUMO | ASPIRADOR CIRURGICO | UN | 82.641.325/0001-18 | CREMER S/A | 20 | 1980534660 | 80534660 | Material de consumo hospitalar | TUSS | 01/04/2022 | EM ANALISE | EM ANALISE
100526675 | 80245210251 | ASPIRADOR CIRURGICO ASP-VAC COM FILTRO EXTENSAO DE 1,15M COM | 01/04/2022 | 30/06/2023 | REGISTRO EM COMERCIALIZACAO 80245210270 | 13,8000 | REGISTRO EM COMERCIALIZACAO 80245210270 27/10/20 | ASPIRADOR CIRURGICO ASP-VAC - ASPIRADOR CIRURGICO ASP-VAC COM FILTRO EXTENSAO DE 1,15M COM DIAMETRO INTERNO DE 6,0MM COM CONECTOR RETO | ASPIRADOR CIRURGICO ASP-VAC - ASPIRADOR CIRURGICO ASP-VAC COM FILTRO EXTENSAO DE 1,15M COM DIAMETRO INTERNO DE 6,0MM COM CONECTOR RETO | CIRURGIA GERAL | MATERIAL DE CONSUMO | ASPIRADOR CIRURGICO | UN | 82.641.325/0001-18 | CREMER S/A | 20 | 1980535089 | 80535089 | Material de consumo hospitalar | TUSS | 01/04/2022 | EM ANALISE | EM ANALISE
100528929 | 80245210251 | ASPIRADOR CIRURGICO ASP-VAC COM FILTRO EXTENSAO DE 1,15M COM | 01/04/2022 | 30/06/2023 | REGISTRO EM COMERCIALIZACAO 80245210270 | 13,8000 | REGISTRO EM COMERCIALIZACAO 80245210270 27/10/20 | ASPIRADOR CIRURGICO ASP-VAC - ASPIRADOR CIRURGICO ASP-VAC COM FILTRO EXTENSAO DE 1,15M COM DIAMETRO INTERNO DE 6,2MM COM CONETOR Y | ASPIRADOR CIRURGICO ASP-VAC - ASPIRADOR CIRURGICO ASP-VAC COM FILTRO EXTENSAO DE 1,15M COM DIAMETRO INTERNO DE 6,2MM COM CONETOR Y | CIRURGIA GERAL | MATERIAL DE CONSUMO | ASPIRADOR CIRURGICO | UN | 82.641.325/0001-18 | CREMER S/A | 20 | 1980537332 | 80537332 | Material de consumo hospitalar | TUSS | 01/04/2022 | EM ANALISE | EM ANALISE
100526748 | 80245210251 | ASPIRADOR CIRURGICO ASP-VAC COM FILTRO EXTENSAO DE 1,15M COM | 01/04/2022 | 30/06/2023 | REGISTRO EM COMERCIALIZACAO 80245210270 | 13,8000 | REGISTRO EM COMERCIALIZACAO 80245210270 27/10/20 | ASPIRADOR CIRURGICO ASP-VAC - ASPIRADOR CIRURGICO ASP-VAC COM FILTRO EXTENSAO DE 1,15M COM DIAMETRO INTERNO DE 5,3MM COM CONETOR Y | ASPIRADOR CIRURGICO ASP-VAC - ASPIRADOR CIRURGICO ASP-VAC COM FILTRO EXTENSAO DE 1,15M COM DIAMETRO INTERNO DE 5,3MM COM CONETOR Y | CIRURGIA GERAL | MATERIAL DE CONSUMO | ASPIRADOR CIRURGICO | UN | 82.641.325/0001-18 | CREMER S/A | 20 | 1980535151 | 80535151 | Material de consumo hospitalar | TUSS | 01/04/2022 | EM ANALISE | EM ANALISE
100527205 | 80245210251 | ASPIRADOR CIRURGICO ASP-VAC COM FILTRO EXTENSAO DE 1,15M COM | 01/04/2022 | 30/06/2023 | REGISTRO EM COMERCIALIZACAO 80245210270 | 13,8000 | REGISTRO EM COMERCIALIZACAO 80245210270 27/10/20 | ASPIRADOR CIRURGICO ASP-VAC - ASPIRADOR CIRURGICO ASP-VAC COM FILTRO EXTENSAO DE 1,15M COM DIAMETRO INTERNO DE 6,4MM COM CONETOR Y | ASPIRADOR CIRURGICO ASP-VAC - ASPIRADOR CIRURGICO ASP-VAC COM FILTRO EXTENSAO DE 1,15M COM DIAMETRO INTERNO DE 6,4MM COM CONETOR Y | CIRURGIA GERAL | MATERIAL DE CONSUMO | ASPIRADOR CIRURGICO | UN | 82.641.325/0001-18 | CREMER S/A | 20 | 1980535615 | 80535615 | Material de consumo hospitalar | TUSS | 01/04/2022 | EM ANALISE | EM ANALISE
100529712 | 80245210251 | ASPIRADOR CIRURGICO ASP-VAC COM FILTRO EXTENSAO DE 1,15M COM | 01/04/2022 | 30/06/2023 | REGISTRO EM COMERCIALIZACAO 80245210270 | 13,8000 | REGISTRO EM COMERCIALIZACAO 80245210270 27/10/20 | ASPIRADOR CIRURGICO ASP-VAC - ASPIRADOR CIRURGICO ASP-VAC COM FILTRO EXTENSAO DE 1,15M COM DIAMETRO INTERNO DE 9,0MM COM CONECTOR RETO | ASPIRADOR CIRURGICO ASP-VAC - ASPIRADOR CIRURGICO ASP-VAC COM FILTRO EXTENSAO DE 1,15M COM DIAMETRO INTERNO DE 9,0MM COM CONECTOR RETO | CIRURGIA GERAL | MATERIAL DE CONSUMO | ASPIRADOR CIRURGICO | UN | 82.641.325/0001-18 | CREMER S/A | 20 | 1980538126 | 80538126 | Material de consumo hospitalar | TUSS | 01/04/2022 | EM ANALISE | EM ANALISE
100530141 | 80245210251 | ASPIRADOR CIRURGICO ASP-VAC COM FILTRO EXTENSAO DE 1,15M COM | 01/04/2022 | 30/06/2023 | REGISTRO EM COMERCIALIZACAO 80245210270 | 13,8000 | REGISTRO EM COMERCIALIZACAO 80245210270 27/10/20 | ASPIRADOR CIRURGICO ASP-VAC - ASPIRADOR CIRURGICO ASP-VAC COM FILTRO EXTENSAO DE 1,15M COM DIAMETRO INTERNO DE 8,0MM COM CONECTOR RETO | ASPIRADOR CIRURGICO ASP-VAC - ASPIRADOR CIRURGICO ASP-VAC COM FILTRO EXTENSAO DE 1,15M COM DIAMETRO INTERNO DE 8,0MM COM CONECTOR RETO | CIRURGIA GERAL | MATERIAL DE CONSUMO | ASPIRADOR CIRURGICO | UN | 82.641.325/0001-18 | CREMER S/A | 20 | 1980538550 | 80538550 | Material de consumo hospitalar | TUSS | 01/04/2022 | EM ANALISE | EM ANALISE
100530680 | 80245210251 | ASPIRADOR CIRURGICO ASP-VAC COM FILTRO EXTENSAO DE 1,15M COM | 01/04/2022 | 30/06/2023 | REGISTRO EM COMERCIALIZACAO 80245210270 | 13,8000 | REGISTRO EM COMERCIALIZACAO 80245210270 27/10/20 | ASPIRADOR CIRURGICO ASP-VAC - ASPIRADOR CIRURGICO ASP-VAC COM FILTRO EXTENSAO DE 1,15M COM DIAMETRO INTERNO DE 6,7MM COM CONETOR Y | ASPIRADOR CIRURGICO ASP-VAC - ASPIRADOR CIRURGICO ASP-VAC COM FILTRO EXTENSAO DE 1,15M COM DIAMETRO INTERNO DE 6,7MM COM CONETOR Y | CIRURGIA GERAL | MATERIAL DE CONSUMO | ASPIRADOR CIRURGICO | UN | 82.641.325/0001-18 | CREMER S/A | 20 | 1980539092 | 80539092 | Material de consumo hospitalar | TUSS | 01/04/2022 | EM ANALISE | EM ANALISE
100530940 | 80245210251 | ASPIRADOR CIRURGICO ASP-VAC COM FILTRO EXTENSAO DE 1,15M COM | 01/04/2022 | 30/06/2023 | REGISTRO EM COMERCIALIZACAO 80245210270 | 13,8000 | REGISTRO EM COMERCIALIZACAO 80245210270 27/10/20 | ASPIRADOR CIRURGICO ASP-VAC - ASPIRADOR CIRURGICO ASP-VAC COM FILTRO EXTENSAO DE 1,15M COM DIAMETRO INTERNO DE 7,0MM COM CONETOR Y | ASPIRADOR CIRURGICO ASP-VAC - ASPIRADOR CIRURGICO ASP-VAC COM FILTRO EXTENSAO DE 1,15M COM DIAMETRO INTERNO DE 7,0MM COM CONETOR Y | CIRURGIA GERAL | MATERIAL DE CONSUMO | ASPIRADOR CIRURGICO | UN | 82.641.325/0001-18 | CREMER S/A | 20 | 1980539351 | 80539351 | Material de consumo hospitalar | TUSS | 01/04/2022 | EM ANALISE | EM ANALISE
100532632 | 80245210251 | ASPIRADOR CIRURGICO ASP-VAC COM FILTRO EXTENSAO DE 1,15M COM | 01/04/2022 | 30/06/2023 | REGISTRO EM COMERCIALIZACAO 80245210270 | 13,8000 | REGISTRO EM COMERCIALIZACAO 80245210270 27/10/20 | ASPIRADOR CIRURGICO ASP-VAC - ASPIRADOR CIRURGICO ASP-VAC COM FILTRO EXTENSAO DE 1,15M COM DIAMETRO INTERNO DE 7,0MM COM CONECTOR RETO | ASPIRADOR CIRURGICO ASP-VAC - ASPIRADOR CIRURGICO ASP-VAC COM FILTRO EXTENSAO DE 1,15M COM DIAMETRO INTERNO DE 7,0MM COM CONECTOR RETO | CIRURGIA GERAL | MATERIAL DE CONSUMO | ASPIRADOR CIRURGICO | UN | 82.641.325/0001-18 | CREMER S/A | 20 | 1980541046 | 80541046 | Material de consumo hospitalar | TUSS | 01/04/2022 | EM ANALISE | EM ANALISE
100532900 | 80245210251 | ASPIRADOR CIRURGICO ASP-VAC COM FILTRO EXTENSAO DE 1,15M COM | 01/04/2022 | 30/06/2023 | REGISTRO EM COMERCIALIZACAO 80245210270 | 13,8000 | REGISTRO EM COMERCIALIZACAO 80245210270 27/10/20 | ASPIRADOR CIRURGICO ASP-VAC - ASPIRADOR CIRURGICO ASP-VAC COM FILTRO EXTENSAO DE 1,15M COM DIAMETRO INTERNO DE 5,3MM COM CONETOR RETO UNIVERSAL | ASPIRADOR CIRURGICO ASP-VAC - ASPIRADOR CIRURGICO ASP-VAC COM FILTRO EXTENSAO DE 1,15M COM DIAMETRO INTERNO DE 5,3MM COM CONETOR RETO UNIVERSAL | CIRURGIA GERAL | MATERIAL DE CONSUMO | ASPIRADOR CIRURGICO | UN | 82.641.325/0001-18 | CREMER S/A | 20 | 1980541313 | 80541313 | Material de consumo hospitalar | TUSS | 01/04/2022 | EM ANALISE | EM ANALISE
100522742 | 80245210251 | ASPIRADOR CIRURGICO ASP-VAC COM FILTRO EXTENSAO DE 1,5M COM | 01/04/2022 | 30/06/2023 | REGISTRO EM COMERCIALIZACAO 80245210270 | 13,8000 | REGISTRO EM COMERCIALIZACAO 80245210270 27/10/20 | ASPIRADOR CIRURGICO ASP-VAC - ASPIRADOR CIRURGICO ASP-VAC COM FILTRO EXTENSAO DE 1,5M COM DIAMETRO INTERNO DE 4,5MM COM CONETOR Y | ASPIRADOR CIRURGICO ASP-VAC - ASPIRADOR CIRURGICO ASP-VAC COM FILTRO EXTENSAO DE 1,5M COM DIAMETRO INTERNO DE 4,5MM COM CONETOR Y | CIRURGIA GERAL | MATERIAL DE CONSUMO | ASPIRADOR CIRURGICO | UN | 82.641.325/0001-18 | CREMER S/A | 20 | 1980531156 | 80531156 | Material de consumo hospitalar | TUSS | 01/04/2022 | EM ANALISE | EM ANALISE
100523471 | 80245210251 | ASPIRADOR CIRURGICO ASP-VAC COM FILTRO EXTENSAO DE 1,5M COM | 01/04/2022 | 30/06/2023 | REGISTRO EM COMERCIALIZACAO 80245210270 | 13,8000 | REGISTRO EM COMERCIALIZACAO 80245210270 27/10/20 | ASPIRADOR CIRURGICO ASP-VAC - ASPIRADOR CIRURGICO ASP-VAC COM FILTRO EXTENSAO DE 1,5M COM DIAMETRO INTERNO DE 6,2MM COM CONECTOR RETO | ASPIRADOR CIRURGICO ASP-VAC - ASPIRADOR CIRURGICO ASP-VAC COM FILTRO EXTENSAO DE 1,5M COM DIAMETRO INTERNO DE 6,2MM COM CONECTOR RETO | CIRURGIA GERAL | MATERIAL DE CONSUMO | ASPIRADOR CIRURGICO | UN | 82.641.325/0001-18 | CREMER S/A | 20 | 1980531881 | 80531881 | Material de consumo hospitalar | TUSS | 01/04/2022 | EM ANALISE | EM ANALISE
100525571 | 80245210251 | ASPIRADOR CIRURGICO ASP-VAC COM FILTRO EXTENSAO DE 1,5M COM | 01/04/2022 | 30/06/2023 | REGISTRO EM COMERCIALIZACAO 80245210270 | 13,8000 | REGISTRO EM COMERCIALIZACAO 80245210270 27/10/20 | ASPIRADOR CIRURGICO ASP-VAC - ASPIRADOR CIRURGICO ASP-VAC COM FILTRO EXTENSAO DE 1,5M COM DIAMETRO INTERNO DE 6,4MM COM CONECTOR RETO | ASPIRADOR CIRURGICO ASP-VAC - ASPIRADOR CIRURGICO ASP-VAC COM FILTRO EXTENSAO DE 1,5M COM DIAMETRO INTERNO DE 6,4MM COM CONECTOR RETO | CIRURGIA GERAL | MATERIAL DE CONSUMO | ASPIRADOR CIRURGICO | UN | 82.641.325/0001-18 | CREMER S/A | 20 | 1980533981 | 80533981 | Material de consumo hospitalar | TUSS | 01/04/2022 | EM ANALISE | EM ANALISE
100524575 | 80245210251 | ASPIRADOR CIRURGICO ASP-VAC COM FILTRO EXTENSAO DE 1,5M COM | 01/04/2022 | 30/06/2023 | REGISTRO EM COMERCIALIZACAO 80245210270 | 13,8000 | REGISTRO EM COMERCIALIZACAO 80245210270 27/10/20 | ASPIRADOR CIRURGICO ASP-VAC - ASPIRADOR CIRURGICO ASP-VAC COM FILTRO EXTENSAO DE 1,5M COM DIAMETRO INTERNO DE 6,0MM COM CONETOR Y | ASPIRADOR CIRURGICO ASP-VAC - ASPIRADOR CIRURGICO ASP-VAC COM FILTRO EXTENSAO DE 1,5M COM DIAMETRO INTERNO DE 6,0MM COM CONETOR Y | CIRURGIA GERAL | MATERIAL DE CONSUMO | ASPIRADOR CIRURGICO | UN | 82.641.325/0001-18 | CREMER S/A | 20 | 1980532985 | 80532985 | Material de consumo hospitalar | TUSS | 01/04/2022 | EM ANALISE | EM ANALISE
100524788 | 80245210251 | ASPIRADOR CIRURGICO ASP-VAC COM FILTRO EXTENSAO DE 1,5M COM | 01/04/2022 | 30/06/2023 | REGISTRO EM COMERCIALIZACAO 80245210270 | 13,8000 | REGISTRO EM COMERCIALIZACAO 80245210270 27/10/20 | ASPIRADOR CIRURGICO ASP-VAC - ASPIRADOR CIRURGICO ASP-VAC COM FILTRO EXTENSAO DE 1,5M COM DIAMETRO INTERNO DE 4,5MM COM CONECTOR RETO | ASPIRADOR CIRURGICO ASP-VAC - ASPIRADOR CIRURGICO ASP-VAC COM FILTRO EXTENSAO DE 1,5M COM DIAMETRO INTERNO DE 4,5MM COM CONECTOR RETO | CIRURGIA GERAL | MATERIAL DE CONSUMO | ASPIRADOR CIRURGICO | UN | 82.641.325/0001-18 | CREMER S/A | 20 | 1980533191 | 80533191 | Material de consumo hospitalar | TUSS | 01/04/2022 | EM ANALISE | EM ANALISE
100528805 | 80245210251 | ASPIRADOR CIRURGICO ASP-VAC COM FILTRO EXTENSAO DE 1,5M COM | 01/04/2022 | 30/06/2023 | REGISTRO EM COMERCIALIZACAO 80245210270 | 13,8000 | REGISTRO EM COMERCIALIZACAO 80245210270 27/10/20 | ASPIRADOR CIRURGICO ASP-VAC - ASPIRADOR CIRURGICO ASP-VAC COM FILTRO EXTENSAO DE 1,5M COM DIAMETRO INTERNO DE 6,2MM COM CONETOR Y | ASPIRADOR CIRURGICO ASP-VAC - ASPIRADOR CIRURGICO ASP-VAC COM FILTRO EXTENSAO DE 1,5M COM DIAMETRO INTERNO DE 6,2MM COM CONETOR Y | CIRURGIA GERAL | MATERIAL DE CONSUMO | ASPIRADOR CIRURGICO | UN | 82.641.325/0001-18 | CREMER S/A | 20 | 1980537219 | 80537219 | Material de consumo hospitalar | TUSS | 01/04/2022 | EM ANALISE | EM ANALISE
100527167 | 80245210251 | ASPIRADOR CIRURGICO ASP-VAC COM FILTRO EXTENSAO DE 1,5M COM | 01/04/2022 | 30/06/2023 | REGISTRO EM COMERCIALIZACAO 80245210270 | 13,8000 | REGISTRO EM COMERCIALIZACAO 80245210270 27/10/20 | ASPIRADOR CIRURGICO ASP-VAC - ASPIRADOR CIRURGICO ASP-VAC COM FILTRO EXTENSAO DE 1,5M COM DIAMETRO INTERNO DE 6,4MM COM CONETOR Y | ASPIRADOR CIRURGICO ASP-VAC - ASPIRADOR CIRURGICO ASP-VAC COM FILTRO EXTENSAO DE 1,5M COM DIAMETRO INTERNO DE 6,4MM COM CONETOR Y | CIRURGIA GERAL | MATERIAL DE CONSUMO | ASPIRADOR CIRURGICO | UN | 82.641.325/0001-18 | CREMER S/A | 20 | 1980535577 | 80535577 | Material de consumo hospitalar | TUSS | 01/04/2022 | EM ANALISE | EM ANALISE
100529828 | 80245210251 | ASPIRADOR CIRURGICO ASP-VAC COM FILTRO EXTENSAO DE 1,5M COM | 01/04/2022 | 30/06/2023 | REGISTRO EM COMERCIALIZACAO 80245210270 | 13,8000 | REGISTRO EM COMERCIALIZACAO 80245210270 27/10/20 | ASPIRADOR CIRURGICO ASP-VAC - ASPIRADOR CIRURGICO ASP-VAC COM FILTRO EXTENSAO DE 1,5M COM DIAMETRO INTERNO DE 5,3MM COM CONETOR Y | ASPIRADOR CIRURGICO ASP-VAC - ASPIRADOR CIRURGICO ASP-VAC COM FILTRO EXTENSAO DE 1,5M COM DIAMETRO INTERNO DE 5,3MM COM CONETOR Y | CIRURGIA GERAL | MATERIAL DE CONSUMO | ASPIRADOR CIRURGICO | UN | 82.641.325/0001-18 | CREMER S/A | 20 | 1980538231 | 80538231 | Material de consumo hospitalar | TUSS | 01/04/2022 | EM ANALISE | EM ANALISE
100531083 | 80245210251 | ASPIRADOR CIRURGICO ASP-VAC COM FILTRO EXTENSAO DE 1,5M COM | 01/04/2022 | 30/06/2023 | REGISTRO EM COMERCIALIZACAO 80245210270 | 13,8000 | REGISTRO EM COMERCIALIZACAO 80245210270 27/10/20 | ASPIRADOR CIRURGICO ASP-VAC - ASPIRADOR CIRURGICO ASP-VAC COM FILTRO EXTENSAO DE 1,5M COM DIAMETRO INTERNO DE 5,3MM COM CONECTOR RETO | ASPIRADOR CIRURGICO ASP-VAC - ASPIRADOR CIRURGICO ASP-VAC COM FILTRO EXTENSAO DE 1,5M COM DIAMETRO INTERNO DE 5,3MM COM CONECTOR RETO | CIRURGIA GERAL | MATERIAL DE CONSUMO | ASPIRADOR CIRURGICO | UN | 82.641.325/0001-18 | CREMER S/A | 20 | 1980539491 | 80539491 | Material de consumo hospitalar | TUSS | 01/04/2022 | EM ANALISE | EM ANALISE
100532012 | 80245210251 | ASPIRADOR CIRURGICO ASP-VAC COM FILTRO EXTENSAO DE 1,5M COM | 01/04/2022 | 30/06/2023 | REGISTRO EM COMERCIALIZACAO 80245210270 | 13,8000 | REGISTRO EM COMERCIALIZACAO 80245210270 27/10/20 | ASPIRADOR CIRURGICO ASP-VAC - ASPIRADOR CIRURGICO ASP-VAC COM FILTRO EXTENSAO DE 1,5M COM DIAMETRO INTERNO DE 6,0MM COM CONECTOR RETO | ASPIRADOR CIRURGICO ASP-VAC - ASPIRADOR CIRURGICO ASP-VAC COM FILTRO EXTENSAO DE 1,5M COM DIAMETRO INTERNO DE 6,0MM COM CONECTOR RETO | CIRURGIA GERAL | MATERIAL DE CONSUMO | ASPIRADOR CIRURGICO | UN | 82.641.325/0001-18 | CREMER S/A | 20 | 1980540422 | 80540422 | Material de consumo hospitalar | TUSS | 01/04/2022 | EM ANALISE | EM ANALISE
100522980 | 80245210251 | ASPIRADOR CIRURGICO ASP-VAC COM FILTRO EXTENSAO DE 7,0M COM | 01/04/2022 | 30/06/2023 | REGISTRO EM COMERCIALIZACAO 80245210270 | 13,8000 | REGISTRO EM COMERCIALIZACAO 80245210270 27/10/20 | ASPIRADOR CIRURGICO ASP-VAC - ASPIRADOR CIRURGICO ASP-VAC COM FILTRO EXTENSAO DE 7,0M COM DIAMETRO INTERNO DE 8,0MM COM CONETOR Y | ASPIRADOR CIRURGICO ASP-VAC - ASPIRADOR CIRURGICO ASP-VAC COM FILTRO EXTENSAO DE 7,0M COM DIAMETRO INTERNO DE 8,0MM COM CONETOR Y | CIRURGIA GERAL | MATERIAL DE CONSUMO | ASPIRADOR CIRURGICO | UN | 82.641.325/0001-18 | CREMER S/A | 20 | 1980531393 | 80531393 | Material de consumo hospitalar | TUSS | 01/04/2022 | EM ANALISE | EM ANALISE
100524850 | 80245210251 | ASPIRADOR CIRURGICO ASP-VAC COM FILTRO EXTENSAO DE 7,0M COM | 01/04/2022 | 30/06/2023 | REGISTRO EM COMERCIALIZACAO 80245210270 | 13,8000 | REGISTRO EM COMERCIALIZACAO 80245210270 27/10/20 | ASPIRADOR CIRURGICO ASP-VAC - ASPIRADOR CIRURGICO ASP-VAC COM FILTRO EXTENSAO DE 7,0M COM DIAMETRO INTERNO DE 6,7MM COM CONETOR Y | ASPIRADOR CIRURGICO ASP-VAC - ASPIRADOR CIRURGICO ASP-VAC COM FILTRO EXTENSAO DE 7,0M COM DIAMETRO INTERNO DE 6,7MM COM CONETOR Y | CIRURGIA GERAL | MATERIAL DE CONSUMO | ASPIRADOR CIRURGICO | UN | 82.641.325/0001-18 | CREMER S/A | 20 | 1980533264 | 80533264 | Material de consumo hospitalar | TUSS | 01/04/2022 | EM ANALISE | EM ANALISE
100528350 | 80245210251 | ASPIRADOR CIRURGICO ASP-VAC COM FILTRO EXTENSAO DE 7,0M COM | 01/04/2022 | 30/06/2023 | REGISTRO EM COMERCIALIZACAO 80245210270 | 13,8000 | REGISTRO EM COMERCIALIZACAO 80245210270 27/10/20 | ASPIRADOR CIRURGICO ASP-VAC - ASPIRADOR CIRURGICO ASP-VAC COM FILTRO EXTENSAO DE 7,0M COM DIAMETRO INTERNO DE 7,0MM COM CONETOR Y | ASPIRADOR CIRURGICO ASP-VAC - ASPIRADOR CIRURGICO ASP-VAC COM FILTRO EXTENSAO DE 7,0M COM DIAMETRO INTERNO DE 7,0MM COM CONETOR Y | CIRURGIA GERAL | MATERIAL DE CONSUMO | ASPIRADOR CIRURGICO | UN | 82.641.325/0001-18 | CREMER S/A | 20 | 1980536760 | 80536760 | Material de consumo hospitalar | TUSS | 01/04/2022 | EM ANALISE | EM ANALISE
100532055 | 80245210251 | ASPIRADOR CIRURGICO ASP-VAC COM FILTRO EXTENSAO DE 7,0M COM | 01/04/2022 | 30/06/2023 | REGISTRO EM COMERCIALIZACAO 80245210270 | 13,8000 | REGISTRO EM COMERCIALIZACAO 80245210270 27/10/20 | ASPIRADOR CIRURGICO ASP-VAC - ASPIRADOR CIRURGICO ASP-VAC COM FILTRO EXTENSAO DE 7,0M COM DIAMETRO INTERNO DE 9,0MM COM CONETOR Y | ASPIRADOR CIRURGICO ASP-VAC - ASPIRADOR CIRURGICO ASP-VAC COM FILTRO EXTENSAO DE 7,0M COM DIAMETRO INTERNO DE 9,0MM COM CONETOR Y | CIRURGIA GERAL | MATERIAL DE CONSUMO | ASPIRADOR CIRURGICO | UN | 82.641.325/0001-18 | CREMER S/A | 20 | 1980540465 | 80540465 | Material de consumo hospitalar | TUSS | 01/04/2022 | EM ANALISE | EM ANALISE
100522513 | 80245210251 | ASPIRADOR CIRURGICO ASP-VAC COM FILTRO EXTENSAO DE 8,0M COM | 01/04/2022 | 30/06/2023 | REGISTRO EM COMERCIALIZACAO 80245210270 | 13,8000 | REGISTRO EM COMERCIALIZACAO 80245210270 27/10/20 | ASPIRADOR CIRURGICO ASP-VAC - ASPIRADOR CIRURGICO ASP-VAC COM FILTRO EXTENSAO DE 8,0M COM DIAMETRO INTERNO DE 9,0MM COM CONETOR RETO ELASTOMERO | ASPIRADOR CIRURGICO ASP-VAC - ASPIRADOR CIRURGICO ASP-VAC COM FILTRO EXTENSAO DE 8,0M COM DIAMETRO INTERNO DE 9,0MM COM CONETOR RETO ELASTOMERO | CIRURGIA GERAL | MATERIAL DE CONSUMO | ASPIRADOR CIRURGICO | UN | 82.641.325/0001-18 | CREMER S/A | 20 | 1980530923 | 80530923 | Material de consumo hospitalar | TUSS | 01/04/2022 | EM ANALISE | EM ANALISE
100522610 | 80245210251 | ASPIRADOR CIRURGICO ASP-VAC COM FILTRO EXTENSAO DE 8,0M COM | 01/04/2022 | 30/06/2023 | REGISTRO EM COMERCIALIZACAO 80245210270 | 13,8000 | REGISTRO EM COMERCIALIZACAO 80245210270 27/10/20 | ASPIRADOR CIRURGICO ASP-VAC - ASPIRADOR CIRURGICO ASP-VAC COM FILTRO EXTENSAO DE 8,0M COM DIAMETRO INTERNO DE 9,0MM COM CONETOR RETO SILICONE | ASPIRADOR CIRURGICO ASP-VAC - ASPIRADOR CIRURGICO ASP-VAC COM FILTRO EXTENSAO DE 8,0M COM DIAMETRO INTERNO DE 9,0MM COM CONETOR RETO SILICONE | CIRURGIA GERAL | MATERIAL DE CONSUMO | ASPIRADOR CIRURGICO | UN | 82.641.325/0001-18 | CREMER S/A | 20 | 1980531024 | 80531024 | Material de consumo hospitalar | TUSS | 01/04/2022 | EM ANALISE | EM ANALISE
100523323 | 80245210251 | ASPIRADOR CIRURGICO ASP-VAC COM FILTRO EXTENSAO DE 8,0M COM | 01/04/2022 | 30/06/2023 | REGISTRO EM COMERCIALIZACAO 80245210270 | 13,8000 | REGISTRO EM COMERCIALIZACAO 80245210270 27/10/20 | ASPIRADOR CIRURGICO ASP-VAC - ASPIRADOR CIRURGICO ASP-VAC COM FILTRO EXTENSAO DE 8,0M COM DIAMETRO INTERNO DE 7,0MM COM CONETOR Y | ASPIRADOR CIRURGICO ASP-VAC - ASPIRADOR CIRURGICO ASP-VAC COM FILTRO EXTENSAO DE 8,0M COM DIAMETRO INTERNO DE 7,0MM COM CONETOR Y | CIRURGIA GERAL | MATERIAL DE CONSUMO | ASPIRADOR CIRURGICO | UN | 82.641.325/0001-18 | CREMER S/A | 20 | 1980531733 | 80531733 | Material de consumo hospitalar | TUSS | 01/04/2022 | EM ANALISE | EM ANALISE
100523790 | 80245210251 | ASPIRADOR CIRURGICO ASP-VAC COM FILTRO EXTENSAO DE 8,0M COM | 01/04/2022 | 30/06/2023 | REGISTRO EM COMERCIALIZACAO 80245210270 | 13,8000 | REGISTRO EM COMERCIALIZACAO 80245210270 27/10/20 | ASPIRADOR CIRURGICO ASP-VAC - ASPIRADOR CIRURGICO ASP-VAC COM FILTRO EXTENSAO DE 8,0M COM DIAMETRO INTERNO DE 6,4MM COM CONETOR Y | ASPIRADOR CIRURGICO ASP-VAC - ASPIRADOR CIRURGICO ASP-VAC COM FILTRO EXTENSAO DE 8,0M COM DIAMETRO INTERNO DE 6,4MM COM CONETOR Y | CIRURGIA GERAL | MATERIAL DE CONSUMO | ASPIRADOR CIRURGICO | UN | 82.641.325/0001-18 | CREMER S/A | 20 | 1980532209 | 80532209 | Material de consumo hospitalar | TUSS | 01/04/2022 | EM ANALISE | EM ANALISE
100523820 | 80245210251 | ASPIRADOR CIRURGICO ASP-VAC COM FILTRO EXTENSAO DE 8,0M COM | 01/04/2022 | 30/06/2023 | REGISTRO EM COMERCIALIZACAO 80245210270 | 13,8000 | REGISTRO EM COMERCIALIZACAO 80245210270 27/10/20 | ASPIRADOR CIRURGICO ASP-VAC - ASPIRADOR CIRURGICO ASP-VAC COM FILTRO EXTENSAO DE 8,0M COM DIAMETRO INTERNO DE 7,0MM COM CONETOR RETO ELASTOMERO | ASPIRADOR CIRURGICO ASP-VAC - ASPIRADOR CIRURGICO ASP-VAC COM FILTRO EXTENSAO DE 8,0M COM DIAMETRO INTERNO DE 7,0MM COM CONETOR RETO ELASTOMERO | CIRURGIA GERAL | MATERIAL DE CONSUMO | ASPIRADOR CIRURGICO | UN | 82.641.325/0001-18 | CREMER S/A | 20 | 1980532233 | 80532233 | Material de consumo hospitalar | TUSS | 01/04/2022 | EM ANALISE | EM ANALISE
100523927 | 80245210251 | ASPIRADOR CIRURGICO ASP-VAC COM FILTRO EXTENSAO DE 8,0M COM | 01/04/2022 | 30/06/2023 | REGISTRO EM COMERCIALIZACAO 80245210270 | 13,8000 | REGISTRO EM COMERCIALIZACAO 80245210270 27/10/20 | ASPIRADOR CIRURGICO ASP-VAC - ASPIRADOR CIRURGICO ASP-VAC COM FILTRO EXTENSAO DE 8,0M COM DIAMETRO INTERNO DE 6,7MM COM CONETOR RETO SILICONE | ASPIRADOR CIRURGICO ASP-VAC - ASPIRADOR CIRURGICO ASP-VAC COM FILTRO EXTENSAO DE 8,0M COM DIAMETRO INTERNO DE 6,7MM COM CONETOR RETO SILICONE | CIRURGIA GERAL | MATERIAL DE CONSUMO | ASPIRADOR CIRURGICO | UN | 82.641.325/0001-18 | CREMER S/A | 20 | 1980532330 | 80532330 | Material de consumo hospitalar | TUSS | 01/04/2022 | EM ANALISE | EM ANALISE
100524621 | 80245210251 | ASPIRADOR CIRURGICO ASP-VAC COM FILTRO EXTENSAO DE 8,0M COM | 01/04/2022 | 30/06/2023 | REGISTRO EM COMERCIALIZACAO 80245210270 | 13,8000 | REGISTRO EM COMERCIALIZACAO 80245210270 27/10/20 | ASPIRADOR CIRURGICO ASP-VAC - ASPIRADOR CIRURGICO ASP-VAC COM FILTRO EXTENSAO DE 8,0M COM DIAMETRO INTERNO DE 8,0MM COM CONETOR RETO ELASTOMERO | ASPIRADOR CIRURGICO ASP-VAC - ASPIRADOR CIRURGICO ASP-VAC COM FILTRO EXTENSAO DE 8,0M COM DIAMETRO INTERNO DE 8,0MM COM CONETOR RETO ELASTOMERO | CIRURGIA GERAL | MATERIAL DE CONSUMO | ASPIRADOR CIRURGICO | UN | 82.641.325/0001-18 | CREMER S/A | 20 | 1980533035 | 80533035 | Material de consumo hospitalar | TUSS | 01/04/2022 | EM ANALISE | EM ANALISE
100524745 | 80245210251 | ASPIRADOR CIRURGICO ASP-VAC COM FILTRO EXTENSAO DE 8,0M COM | 01/04/2022 | 30/06/2023 | REGISTRO EM COMERCIALIZACAO 80245210270 | 13,8000 | REGISTRO EM COMERCIALIZACAO 80245210270 27/10/20 | ASPIRADOR CIRURGICO ASP-VAC - ASPIRADOR CIRURGICO ASP-VAC COM FILTRO EXTENSAO DE 8,0M COM DIAMETRO INTERNO DE 7,0MM COM CONETOR RETO SILICONE | ASPIRADOR CIRURGICO ASP-VAC - ASPIRADOR CIRURGICO ASP-VAC COM FILTRO EXTENSAO DE 8,0M COM DIAMETRO INTERNO DE 7,0MM COM CONETOR RETO SILICONE | CIRURGIA GERAL | MATERIAL DE CONSUMO | ASPIRADOR CIRURGICO | UN | 82.641.325/0001-18 | CREMER S/A | 20 | 1980533159 | 80533159 | Material de consumo hospitalar | TUSS | 01/04/2022 | EM ANALISE | EM ANALISE
100528490 | 80245210251 | ASPIRADOR CIRURGICO ASP-VAC COM FILTRO EXTENSAO DE 8,0M COM | 01/04/2022 | 30/06/2023 | REGISTRO EM COMERCIALIZACAO 80245210270 | 13,8000 | REGISTRO EM COMERCIALIZACAO 80245210270 27/10/20 | ASPIRADOR CIRURGICO ASP-VAC - ASPIRADOR CIRURGICO ASP-VAC COM FILTRO EXTENSAO DE 8,0M COM DIAMETRO INTERNO DE 4,5MM COM CONETOR Y | ASPIRADOR CIRURGICO ASP-VAC - ASPIRADOR CIRURGICO ASP-VAC COM FILTRO EXTENSAO DE 8,0M COM DIAMETRO INTERNO DE 4,5MM COM CONETOR Y | CIRURGIA GERAL | MATERIAL DE CONSUMO | ASPIRADOR CIRURGICO | UN | 82.641.325/0001-18 | CREMER S/A | 20 | 1980536905 | 80536905 | Material de consumo hospitalar | TUSS | 01/04/2022 | EM ANALISE | EM ANALISE
100528767 | 80245210251 | ASPIRADOR CIRURGICO ASP-VAC COM FILTRO EXTENSAO DE 8,0M COM | 01/04/2022 | 30/06/2023 | REGISTRO EM COMERCIALIZACAO 80245210270 | 13,8000 | REGISTRO EM COMERCIALIZACAO 80245210270 27/10/20 | ASPIRADOR CIRURGICO ASP-VAC - ASPIRADOR CIRURGICO ASP-VAC COM FILTRO EXTENSAO DE 8,0M COM DIAMETRO INTERNO DE 6,7MM COM CONETOR Y | ASPIRADOR CIRURGICO ASP-VAC - ASPIRADOR CIRURGICO ASP-VAC COM FILTRO EXTENSAO DE 8,0M COM DIAMETRO INTERNO DE 6,7MM COM CONETOR Y | CIRURGIA GERAL | MATERIAL DE CONSUMO | ASPIRADOR CIRURGICO | UN | 82.641.325/0001-18 | CREMER S/A | 20 | 1980537170 | 80537170 | Material de consumo hospitalar | TUSS | 01/04/2022 | EM ANALISE | EM ANALISE
100526705 | 80245210251 | ASPIRADOR CIRURGICO ASP-VAC COM FILTRO EXTENSAO DE 8,0M COM | 01/04/2022 | 30/06/2023 | REGISTRO EM COMERCIALIZACAO 80245210270 | 13,8000 | REGISTRO EM COMERCIALIZACAO 80245210270 27/10/20 | ASPIRADOR CIRURGICO ASP-VAC - ASPIRADOR CIRURGICO ASP-VAC COM FILTRO EXTENSAO DE 8,0M COM DIAMETRO INTERNO DE 8,0MM COM CONETOR RETO SILICONE | ASPIRADOR CIRURGICO ASP-VAC - ASPIRADOR CIRURGICO ASP-VAC COM FILTRO EXTENSAO DE 8,0M COM DIAMETRO INTERNO DE 8,0MM COM CONETOR RETO SILICONE | CIRURGIA GERAL | MATERIAL DE CONSUMO | ASPIRADOR CIRURGICO | UN | 82.641.325/0001-18 | CREMER S/A | 20 | 1980535119 | 80535119 | Material de consumo hospitalar | TUSS | 01/04/2022 | EM ANALISE | EM ANALISE
100529232 | 80245210251 | ASPIRADOR CIRURGICO ASP-VAC COM FILTRO EXTENSAO DE 8,0M COM | 01/04/2022 | 30/06/2023 | REGISTRO EM COMERCIALIZACAO 80245210270 | 13,8000 | REGISTRO EM COMERCIALIZACAO 80245210270 27/10/20 | ASPIRADOR CIRURGICO ASP-VAC - ASPIRADOR CIRURGICO ASP-VAC COM FILTRO EXTENSAO DE 8,0M COM DIAMETRO INTERNO DE 9,0MM COM CONETOR Y | ASPIRADOR CIRURGICO ASP-VAC - ASPIRADOR CIRURGICO ASP-VAC COM FILTRO EXTENSAO DE 8,0M COM DIAMETRO INTERNO DE 9,0MM COM CONETOR Y | CIRURGIA GERAL | MATERIAL DE CONSUMO | ASPIRADOR CIRURGICO | UN | 82.641.325/0001-18 | CREMER S/A | 20 | 1980537642 | 80537642 | Material de consumo hospitalar | TUSS | 01/04/2022 | EM ANALISE | EM ANALISE
100530400 | 80245210251 | ASPIRADOR CIRURGICO ASP-VAC COM FILTRO EXTENSAO DE 8,0M COM | 01/04/2022 | 30/06/2023 | REGISTRO EM COMERCIALIZACAO 80245210270 | 13,8000 | REGISTRO EM COMERCIALIZACAO 80245210270 27/10/20 | ASPIRADOR CIRURGICO ASP-VAC - ASPIRADOR CIRURGICO ASP-VAC COM FILTRO EXTENSAO DE 8,0M COM DIAMETRO INTERNO DE 6,0MM COM CONETOR Y | ASPIRADOR CIRURGICO ASP-VAC - ASPIRADOR CIRURGICO ASP-VAC COM FILTRO EXTENSAO DE 8,0M COM DIAMETRO INTERNO DE 6,0MM COM CONETOR Y | CIRURGIA GERAL | MATERIAL DE CONSUMO | ASPIRADOR CIRURGICO | UN | 82.641.325/0001-18 | CREMER S/A | 20 | 1980538819 | 80538819 | Material de consumo hospitalar | TUSS | 01/04/2022 | EM ANALISE | EM ANALISE
100531148 | 80245210251 | ASPIRADOR CIRURGICO ASP-VAC COM FILTRO EXTENSAO DE 8,0M COM | 01/04/2022 | 30/06/2023 | REGISTRO EM COMERCIALIZACAO 80245210270 | 13,8000 | REGISTRO EM COMERCIALIZACAO 80245210270 27/10/20 | ASPIRADOR CIRURGICO ASP-VAC - ASPIRADOR CIRURGICO ASP-VAC COM FILTRO EXTENSAO DE 8,0M COM DIAMETRO INTERNO DE 6,2MM COM CONETOR Y | ASPIRADOR CIRURGICO ASP-VAC - ASPIRADOR CIRURGICO ASP-VAC COM FILTRO EXTENSAO DE 8,0M COM DIAMETRO INTERNO DE 6,2MM COM CONETOR Y | CIRURGIA GERAL | MATERIAL DE CONSUMO | ASPIRADOR CIRURGICO | UN | 82.641.325/0001-18 | CREMER S/A | 20 | 1980539556 | 80539556 | Material de consumo hospitalar | TUSS | 01/04/2022 | EM ANALISE | EM ANALISE
100531652 | 80245210251 | ASPIRADOR CIRURGICO ASP-VAC COM FILTRO EXTENSAO DE 8,0M COM | 01/04/2022 | 30/06/2023 | REGISTRO EM COMERCIALIZACAO 80245210270 | 13,8000 | REGISTRO EM COMERCIALIZACAO 80245210270 27/10/20 | ASPIRADOR CIRURGICO ASP-VAC - ASPIRADOR CIRURGICO ASP-VAC COM FILTRO EXTENSAO DE 8,0M COM DIAMETRO INTERNO DE 6,7MM COM CONETOR RETO ELASTOMERO | ASPIRADOR CIRURGICO ASP-VAC - ASPIRADOR CIRURGICO ASP-VAC COM FILTRO EXTENSAO DE 8,0M COM DIAMETRO INTERNO DE 6,7MM COM CONETOR RETO ELASTOMERO | CIRURGIA GERAL | MATERIAL DE CONSUMO | ASPIRADOR CIRURGICO | UN | 82.641.325/0001-18 | CREMER S/A | 20 | 1980540066 | 80540066 | Material de consumo hospitalar | TUSS | 01/04/2022 | EM ANALISE | EM ANALISE
100531946 | 80245210251 | ASPIRADOR CIRURGICO ASP-VAC COM FILTRO EXTENSAO DE 8,0M COM | 01/04/2022 | 30/06/2023 | REGISTRO EM COMERCIALIZACAO 80245210270 | 13,8000 | REGISTRO EM COMERCIALIZACAO 80245210270 27/10/20 | ASPIRADOR CIRURGICO ASP-VAC - ASPIRADOR CIRURGICO ASP-VAC COM FILTRO EXTENSAO DE 8,0M COM DIAMETRO INTERNO DE 5,3MM COM CONETOR Y | ASPIRADOR CIRURGICO ASP-VAC - ASPIRADOR CIRURGICO ASP-VAC COM FILTRO EXTENSAO DE 8,0M COM DIAMETRO INTERNO DE 5,3MM COM CONETOR Y | CIRURGIA GERAL | MATERIAL DE CONSUMO | ASPIRADOR CIRURGICO | UN | 82.641.325/0001-18 | CREMER S/A | 20 | 1980540350 | 80540350 | Material de consumo hospitalar | TUSS | 01/04/2022 | EM ANALISE | EM ANALISE
100532527 | 80245210251 | ASPIRADOR CIRURGICO ASP-VAC COM FILTRO EXTENSAO DE 8,0M COM | 01/04/2022 | 30/06/2023 | REGISTRO EM COMERCIALIZACAO 80245210270 | 13,8000 | REGISTRO EM COMERCIALIZACAO 80245210270 27/10/20 | ASPIRADOR CIRURGICO ASP-VAC - ASPIRADOR CIRURGICO ASP-VAC COM FILTRO EXTENSAO DE 8,0M COM DIAMETRO INTERNO DE 8,0MM COM CONETOR Y | ASPIRADOR CIRURGICO ASP-VAC - ASPIRADOR CIRURGICO ASP-VAC COM FILTRO EXTENSAO DE 8,0M COM DIAMETRO INTERNO DE 8,0MM COM CONETOR Y | CIRURGIA GERAL | MATERIAL DE CONSUMO | ASPIRADOR CIRURGICO | UN | 82.641.325/0001-18 | CREMER S/A | 20 | 1980540937 | 80540937 | Material de consumo hospitalar | TUSS | 01/04/2022 | EM ANALISE | EM ANALISE
100527361 | 80245210251 | ASPIRADOR CIRURGICO ASP-VAC CRISTAL/ATRAUMATICO EXTENSAO DE | 01/04/2022 | 30/06/2023 | REGISTRO EM COMERCIALIZACAO 80245210270 | 13,8000 | REGISTRO EM COMERCIALIZACAO 80245210270 27/10/20 | ASPIRADOR CIRURGICO ASP-VAC - ASPIRADOR CIRURGICO ASP-VAC CRISTAL/ATRAUMATICO EXTENSAO DE 1,0M COM DIAMETRO INTERNO DE 6,0MM COM CONETOR RETO LATEX | ASPIRADOR CIRURGICO ASP-VAC - ASPIRADOR CIRURGICO ASP-VAC CRISTAL/ATRAUMATICO EXTENSAO DE 1,0M COM DIAMETRO INTERNO DE 6,0MM COM CONETOR RETO LATEX | CIRURGIA GERAL | MATERIAL DE CONSUMO | ASPIRADOR CIRURGICO | UN | 82.641.325/0001-18 | CREMER S/A | 20 | 1980535771 | 80535771 | Material de consumo hospitalar | TUSS | 01/04/2022 | EM ANALISE | EM ANALISE
100527370 | 80245210251 | ASPIRADOR CIRURGICO ASP-VAC CRISTAL/ATRAUMATICO EXTENSAO DE | 01/04/2022 | 30/06/2023 | REGISTRO EM COMERCIALIZACAO 80245210270 | 13,8000 | REGISTRO EM COMERCIALIZACAO 80245210270 27/10/20 | ASPIRADOR CIRURGICO ASP-VAC - ASPIRADOR CIRURGICO ASP-VAC CRISTAL/ATRAUMATICO EXTENSAO DE 5,0M COM DIAMETRO INTERNO DE 6,0MM COM CONETOR RETO LATEX | ASPIRADOR CIRURGICO ASP-VAC - ASPIRADOR CIRURGICO ASP-VAC CRISTAL/ATRAUMATICO EXTENSAO DE 5,0M COM DIAMETRO INTERNO DE 6,0MM COM CONETOR RETO LATEX | CIRURGIA GERAL | MATERIAL DE CONSUMO | ASPIRADOR CIRURGICO | UN | 82.641.325/0001-18 | CREMER S/A | 20 | 1980535780 | 80535780 | Material de consumo hospitalar | TUSS | 01/04/2022 | EM ANALISE | EM ANALISE
100522360 | 80245210251 | ASPIRADOR CIRURGICO ASP-VAC CRISTAL/ATRAUMATICO EXTENSAO DE | 01/04/2022 | 30/06/2023 | REGISTRO EM COMERCIALIZACAO 80245210270 | 13,8000 | REGISTRO EM COMERCIALIZACAO 80245210270 27/10/20 | ASPIRADOR CIRURGICO ASP-VAC - ASPIRADOR CIRURGICO ASP-VAC CRISTAL/ATRAUMATICO EXTENSAO DE 1,0M COM DIAMETRO INTERNO DE 8,0MM COM CONECTOR RETO | ASPIRADOR CIRURGICO ASP-VAC - ASPIRADOR CIRURGICO ASP-VAC CRISTAL/ATRAUMATICO EXTENSAO DE 1,0M COM DIAMETRO INTERNO DE 8,0MM COM CONECTOR RETO | CIRURGIA GERAL | MATERIAL DE CONSUMO | ASPIRADOR CIRURGICO | UN | 82.641.325/0001-18 | CREMER S/A | 20 | 1980530770 | 80530770 | Material de consumo hospitalar | TUSS | 01/04/2022 | EM ANALISE | EM ANALISE
100522408 | 80245210251 | ASPIRADOR CIRURGICO ASP-VAC CRISTAL/ATRAUMATICO EXTENSAO DE | 01/04/2022 | 30/06/2023 | REGISTRO EM COMERCIALIZACAO 80245210270 | 13,8000 | REGISTRO EM COMERCIALIZACAO 80245210270 27/10/20 | ASPIRADOR CIRURGICO ASP-VAC - ASPIRADOR CIRURGICO ASP-VAC CRISTAL/ATRAUMATICO EXTENSAO DE 1,5M COM DIAMETRO INTERNO DE 6,7MM COM CONETOR RETO UNIVERSAL | ASPIRADOR CIRURGICO ASP-VAC - ASPIRADOR CIRURGICO ASP-VAC CRISTAL/ATRAUMATICO EXTENSAO DE 1,5M COM DIAMETRO INTERNO DE 6,7MM COM CONETOR RETO UNIVERSAL | CIRURGIA GERAL | MATERIAL DE CONSUMO | ASPIRADOR CIRURGICO | UN | 82.641.325/0001-18 | CREMER S/A | 20 | 1980530818 | 80530818 | Material de consumo hospitalar | TUSS | 01/04/2022 | EM ANALISE | EM ANALISE
100522432 | 80245210251 | ASPIRADOR CIRURGICO ASP-VAC CRISTAL/ATRAUMATICO EXTENSAO DE | 01/04/2022 | 30/06/2023 | REGISTRO EM COMERCIALIZACAO 80245210270 | 13,8000 | REGISTRO EM COMERCIALIZACAO 80245210270 27/10/20 | ASPIRADOR CIRURGICO ASP-VAC - ASPIRADOR CIRURGICO ASP-VAC CRISTAL/ATRAUMATICO EXTENSAO DE 1,0M COM DIAMETRO INTERNO DE 6,7MM COM CONECTOR RETO | ASPIRADOR CIRURGICO ASP-VAC - ASPIRADOR CIRURGICO ASP-VAC CRISTAL/ATRAUMATICO EXTENSAO DE 1,0M COM DIAMETRO INTERNO DE 6,7MM COM CONECTOR RETO | CIRURGIA GERAL | MATERIAL DE CONSUMO | ASPIRADOR CIRURGICO | UN | 82.641.325/0001-18 | CREMER S/A | 20 | 1980530842 | 80530842 | Material de consumo hospitalar | TUSS | 01/04/2022 | EM ANALISE | EM ANALISE
100522467 | 80245210251 | ASPIRADOR CIRURGICO ASP-VAC CRISTAL/ATRAUMATICO EXTENSAO DE | 01/04/2022 | 30/06/2023 | REGISTRO EM COMERCIALIZACAO 80245210270 | 13,8000 | REGISTRO EM COMERCIALIZACAO 80245210270 27/10/20 | ASPIRADOR CIRURGICO ASP-VAC - ASPIRADOR CIRURGICO ASP-VAC CRISTAL/ATRAUMATICO EXTENSAO DE 4,0M COM DIAMETRO INTERNO DE 6,4MM COM CONECTOR RETO | ASPIRADOR CIRURGICO ASP-VAC - ASPIRADOR CIRURGICO ASP-VAC CRISTAL/ATRAUMATICO EXTENSAO DE 4,0M COM DIAMETRO INTERNO DE 6,4MM COM CONECTOR RETO | CIRURGIA GERAL | MATERIAL DE CONSUMO | ASPIRADOR CIRURGICO | UN | 82.641.325/0001-18 | CREMER S/A | 20 | 1980530877 | 80530877 | Material de consumo hospitalar | TUSS | 01/04/2022 | EM ANALISE | EM ANALISE
100522475 | 80245210251 | ASPIRADOR CIRURGICO ASP-VAC CRISTAL/ATRAUMATICO EXTENSAO DE | 01/04/2022 | 30/06/2023 | REGISTRO EM COMERCIALIZACAO 80245210270 | 13,8000 | REGISTRO EM COMERCIALIZACAO 80245210270 27/10/20 | ASPIRADOR CIRURGICO ASP-VAC - ASPIRADOR CIRURGICO ASP-VAC CRISTAL/ATRAUMATICO EXTENSAO DE 8,0M COM DIAMETRO INTERNO DE 6,7MM COM CONETOR Y | ASPIRADOR CIRURGICO ASP-VAC - ASPIRADOR CIRURGICO ASP-VAC CRISTAL/ATRAUMATICO EXTENSAO DE 8,0M COM DIAMETRO INTERNO DE 6,7MM COM CONETOR Y | CIRURGIA GERAL | MATERIAL DE CONSUMO | ASPIRADOR CIRURGICO | UN | 82.641.325/0001-18 | CREMER S/A | 20 | 1980530885 | 80530885 | Material de consumo hospitalar | TUSS | 01/04/2022 | EM ANALISE | EM ANALISE
100522483 | 80245210251 | ASPIRADOR CIRURGICO ASP-VAC CRISTAL/ATRAUMATICO EXTENSAO DE | 01/04/2022 | 30/06/2023 | REGISTRO EM COMERCIALIZACAO 80245210270 | 13,8000 | REGISTRO EM COMERCIALIZACAO 80245210270 27/10/20 | ASPIRADOR CIRURGICO ASP-VAC - ASPIRADOR CIRURGICO ASP-VAC CRISTAL/ATRAUMATICO EXTENSAO DE 1,5M COM DIAMETRO INTERNO DE 7,0MM COM CONETOR RETO ELASTOMERO | ASPIRADOR CIRURGICO ASP-VAC - ASPIRADOR CIRURGICO ASP-VAC CRISTAL/ATRAUMATICO EXTENSAO DE 1,5M COM DIAMETRO INTERNO DE 7,0MM COM CONETOR RETO ELASTOMERO | CIRURGIA GERAL | MATERIAL DE CONSUMO | ASPIRADOR CIRURGICO | UN | 82.641.325/0001-18 | CREMER S/A | 20 | 1980530893 | 80530893 | Material de consumo hospitalar | TUSS | 01/04/2022 | EM ANALISE | EM ANALISE
100522491 | 80245210251 | ASPIRADOR CIRURGICO ASP-VAC CRISTAL/ATRAUMATICO EXTENSAO DE | 01/04/2022 | 30/06/2023 | REGISTRO EM COMERCIALIZACAO 80245210270 | 13,8000 | REGISTRO EM COMERCIALIZACAO 80245210270 27/10/20 | ASPIRADOR CIRURGICO ASP-VAC - ASPIRADOR CIRURGICO ASP-VAC CRISTAL/ATRAUMATICO EXTENSAO DE 1,5M COM DIAMETRO INTERNO DE 7,0MM COM CONETOR RETO LATEX | ASPIRADOR CIRURGICO ASP-VAC - ASPIRADOR CIRURGICO ASP-VAC CRISTAL/ATRAUMATICO EXTENSAO DE 1,5M COM DIAMETRO INTERNO DE 7,0MM COM CONETOR RETO LATEX | CIRURGIA GERAL | MATERIAL DE CONSUMO | ASPIRADOR CIRURGICO | UN | 82.641.325/0001-18 | CREMER S/A | 20 | 1980530907 | 80530907 | Material de consumo hospitalar | TUSS | 01/04/2022 | EM ANALISE | EM ANALISE
100522505 | 80245210251 | ASPIRADOR CIRURGICO ASP-VAC CRISTAL/ATRAUMATICO EXTENSAO DE | 01/04/2022 | 30/06/2023 | REGISTRO EM COMERCIALIZACAO 80245210270 | 13,8000 | REGISTRO EM COMERCIALIZACAO 80245210270 27/10/20 | ASPIRADOR CIRURGICO ASP-VAC - ASPIRADOR CIRURGICO ASP-VAC CRISTAL/ATRAUMATICO EXTENSAO DE 1,15M COM DIAMETRO INTERNO DE 6,7MM COM CONECTOR RETO | ASPIRADOR CIRURGICO ASP-VAC - ASPIRADOR CIRURGICO ASP-VAC CRISTAL/ATRAUMATICO EXTENSAO DE 1,15M COM DIAMETRO INTERNO DE 6,7MM COM CONECTOR RETO | CIRURGIA GERAL | MATERIAL DE CONSUMO | ASPIRADOR CIRURGICO | UN | 82.641.325/0001-18 | CREMER S/A | 20 | 1980530915 | 80530915 | Material de consumo hospitalar | TUSS | 01/04/2022 | EM ANALISE | EM ANALISE
100522548 | 80245210251 | ASPIRADOR CIRURGICO ASP-VAC CRISTAL/ATRAUMATICO EXTENSAO DE | 01/04/2022 | 30/06/2023 | REGISTRO EM COMERCIALIZACAO 80245210270 | 13,8000 | REGISTRO EM COMERCIALIZACAO 80245210270 27/10/20 | ASPIRADOR CIRURGICO ASP-VAC - ASPIRADOR CIRURGICO ASP-VAC CRISTAL/ATRAUMATICO EXTENSAO DE 2,0M COM DIAMETRO INTERNO DE 6,4MM COM CONETOR Y | ASPIRADOR CIRURGICO ASP-VAC - ASPIRADOR CIRURGICO ASP-VAC CRISTAL/ATRAUMATICO EXTENSAO DE 2,0M COM DIAMETRO INTERNO DE 6,4MM COM CONETOR Y | CIRURGIA GERAL | MATERIAL DE CONSUMO | ASPIRADOR CIRURGICO | UN | 82.641.325/0001-18 | CREMER S/A | 20 | 1980530958 | 80530958 | Material de consumo hospitalar | TUSS | 01/04/2022 | EM ANALISE | EM ANALISE
100522556 | 80245210251 | ASPIRADOR CIRURGICO ASP-VAC CRISTAL/ATRAUMATICO EXTENSAO DE | 01/04/2022 | 30/06/2023 | REGISTRO EM COMERCIALIZACAO 80245210270 | 13,8000 | REGISTRO EM COMERCIALIZACAO 80245210270 27/10/20 | ASPIRADOR CIRURGICO ASP-VAC - ASPIRADOR CIRURGICO ASP-VAC CRISTAL/ATRAUMATICO EXTENSAO DE 5,0M COM DIAMETRO INTERNO DE 9,0MM COM CONETOR Y | ASPIRADOR CIRURGICO ASP-VAC - ASPIRADOR CIRURGICO ASP-VAC CRISTAL/ATRAUMATICO EXTENSAO DE 5,0M COM DIAMETRO INTERNO DE 9,0MM COM CONETOR Y | CIRURGIA GERAL | MATERIAL DE CONSUMO | ASPIRADOR CIRURGICO | UN | 82.641.325/0001-18 | CREMER S/A | 20 | 1980530966 | 80530966 | Material de consumo hospitalar | TUSS | 01/04/2022 | EM ANALISE | EM ANALISE
100522564 | 80245210251 | ASPIRADOR CIRURGICO ASP-VAC CRISTAL/ATRAUMATICO EXTENSAO DE | 01/04/2022 | 30/06/2023 | REGISTRO EM COMERCIALIZACAO 80245210270 | 13,8000 | REGISTRO EM COMERCIALIZACAO 80245210270 27/10/20 | ASPIRADOR CIRURGICO ASP-VAC - ASPIRADOR CIRURGICO ASP-VAC CRISTAL/ATRAUMATICO EXTENSAO DE 2,5M COM DIAMETRO INTERNO DE 8,0MM COM CONETOR RETO ELASTOMERO | ASPIRADOR CIRURGICO ASP-VAC - ASPIRADOR CIRURGICO ASP-VAC CRISTAL/ATRAUMATICO EXTENSAO DE 2,5M COM DIAMETRO INTERNO DE 8,0MM COM CONETOR RETO ELASTOMERO | CIRURGIA GERAL | MATERIAL DE CONSUMO | ASPIRADOR CIRURGICO | UN | 82.641.325/0001-18 | CREMER S/A | 20 | 1980530974 | 80530974 | Material de consumo hospitalar | TUSS | 01/04/2022 | EM ANALISE | EM ANALISE
100522572 | 80245210251 | ASPIRADOR CIRURGICO ASP-VAC CRISTAL/ATRAUMATICO EXTENSAO DE | 01/04/2022 | 30/06/2023 | REGISTRO EM COMERCIALIZACAO 80245210270 | 13,8000 | REGISTRO EM COMERCIALIZACAO 80245210270 27/10/20 | ASPIRADOR CIRURGICO ASP-VAC - ASPIRADOR CIRURGICO ASP-VAC CRISTAL/ATRAUMATICO EXTENSAO DE 4,0M COM DIAMETRO INTERNO DE 6,4MM COM CONETOR RETO SILICONE | ASPIRADOR CIRURGICO ASP-VAC - ASPIRADOR CIRURGICO ASP-VAC CRISTAL/ATRAUMATICO EXTENSAO DE 4,0M COM DIAMETRO INTERNO DE 6,4MM COM CONETOR RETO SILICONE | CIRURGIA GERAL | MATERIAL DE CONSUMO | ASPIRADOR CIRURGICO | UN | 82.641.325/0001-18 | CREMER S/A | 20 | 1980530982 | 80530982 | Material de consumo hospitalar | TUSS | 01/04/2022 | EM ANALISE | EM ANALISE
100522580 | 80245210251 | ASPIRADOR CIRURGICO ASP-VAC CRISTAL/ATRAUMATICO EXTENSAO DE | 01/04/2022 | 30/06/2023 | REGISTRO EM COMERCIALIZACAO 80245210270 | 13,8000 | REGISTRO EM COMERCIALIZACAO 80245210270 27/10/20 | ASPIRADOR CIRURGICO ASP-VAC - ASPIRADOR CIRURGICO ASP-VAC CRISTAL/ATRAUMATICO EXTENSAO DE 2,5M COM DIAMETRO INTERNO DE 9,0MM COM CONETOR RETO SILICONE | ASPIRADOR CIRURGICO ASP-VAC - ASPIRADOR CIRURGICO ASP-VAC CRISTAL/ATRAUMATICO EXTENSAO DE 2,5M COM DIAMETRO INTERNO DE 9,0MM COM CONETOR RETO SILICONE | CIRURGIA GERAL | MATERIAL DE CONSUMO | ASPIRADOR CIRURGICO | UN | 82.641.325/0001-18 | CREMER S/A | 20 | 1980530990 | 80530990 | Material de consumo hospitalar | TUSS | 01/04/2022 | EM ANALISE | EM ANALISE
100522653 | 80245210251 | ASPIRADOR CIRURGICO ASP-VAC CRISTAL/ATRAUMATICO EXTENSAO DE | 01/04/2022 | 30/06/2023 | REGISTRO EM COMERCIALIZACAO 80245210270 | 13,8000 | REGISTRO EM COMERCIALIZACAO 80245210270 27/10/20 | ASPIRADOR CIRURGICO ASP-VAC - ASPIRADOR CIRURGICO ASP-VAC CRISTAL/ATRAUMATICO EXTENSAO DE 7,0M COM DIAMETRO INTERNO DE 6,4MM COM CONETOR Y | ASPIRADOR CIRURGICO ASP-VAC - ASPIRADOR CIRURGICO ASP-VAC CRISTAL/ATRAUMATICO EXTENSAO DE 7,0M COM DIAMETRO INTERNO DE 6,4MM COM CONETOR Y | CIRURGIA GERAL | MATERIAL DE CONSUMO | ASPIRADOR CIRURGICO | UN | 82.641.325/0001-18 | CREMER S/A | 20 | 1980531067 | 80531067 | Material de consumo hospitalar | TUSS | 01/04/2022 | EM ANALISE | EM ANALISE
100522670 | 80245210251 | ASPIRADOR CIRURGICO ASP-VAC CRISTAL/ATRAUMATICO EXTENSAO DE | 01/04/2022 | 30/06/2023 | REGISTRO EM COMERCIALIZACAO 80245210270 | 13,8000 | REGISTRO EM COMERCIALIZACAO 80245210270 27/10/20 | ASPIRADOR CIRURGICO ASP-VAC - ASPIRADOR CIRURGICO ASP-VAC CRISTAL/ATRAUMATICO EXTENSAO DE 5,0M COM DIAMETRO INTERNO DE 6,4MM COM CONECTOR RETO | ASPIRADOR CIRURGICO ASP-VAC - ASPIRADOR CIRURGICO ASP-VAC CRISTAL/ATRAUMATICO EXTENSAO DE 5,0M COM DIAMETRO INTERNO DE 6,4MM COM CONECTOR RETO | CIRURGIA GERAL | MATERIAL DE CONSUMO | ASPIRADOR CIRURGICO | UN | 82.641.325/0001-18 | CREMER S/A | 20 | 1980531083 | 80531083 | Material de consumo hospitalar | TUSS | 01/04/2022 | EM ANALISE | EM ANALISE
100522688 | 80245210251 | ASPIRADOR CIRURGICO ASP-VAC CRISTAL/ATRAUMATICO EXTENSAO DE | 01/04/2022 | 30/06/2023 | REGISTRO EM COMERCIALIZACAO 80245210270 | 13,8000 | REGISTRO EM COMERCIALIZACAO 80245210270 27/10/20 | ASPIRADOR CIRURGICO ASP-VAC - ASPIRADOR CIRURGICO ASP-VAC CRISTAL/ATRAUMATICO EXTENSAO DE 7,0M COM DIAMETRO INTERNO DE 8,0MM COM CONECTOR RETO | ASPIRADOR CIRURGICO ASP-VAC - ASPIRADOR CIRURGICO ASP-VAC CRISTAL/ATRAUMATICO EXTENSAO DE 7,0M COM DIAMETRO INTERNO DE 8,0MM COM CONECTOR RETO | CIRURGIA GERAL | MATERIAL DE CONSUMO | ASPIRADOR CIRURGICO | UN | 82.641.325/0001-18 | CREMER S/A | 20 | 1980531091 | 80531091 | Material de consumo hospitalar | TUSS | 01/04/2022 | EM ANALISE | EM ANALISE
100522696 | 80245210251 | ASPIRADOR CIRURGICO ASP-VAC CRISTAL/ATRAUMATICO EXTENSAO DE | 01/04/2022 | 30/06/2023 | REGISTRO EM COMERCIALIZACAO 80245210270 | 13,8000 | REGISTRO EM COMERCIALIZACAO 80245210270 27/10/20 | ASPIRADOR CIRURGICO ASP-VAC - ASPIRADOR CIRURGICO ASP-VAC CRISTAL/ATRAUMATICO EXTENSAO DE 8,0M COM DIAMETRO INTERNO DE 5,3MM COM CONETOR RETO UNIVERSAL | ASPIRADOR CIRURGICO ASP-VAC - ASPIRADOR CIRURGICO ASP-VAC CRISTAL/ATRAUMATICO EXTENSAO DE 8,0M COM DIAMETRO INTERNO DE 5,3MM COM CONETOR RETO UNIVERSAL | CIRURGIA GERAL | MATERIAL DE CONSUMO | ASPIRADOR CIRURGICO | UN | 82.641.325/0001-18 | CREMER S/A | 20 | 1980531105 | 80531105 | Material de consumo hospitalar | TUSS | 01/04/2022 | EM ANALISE | EM ANALISE
100522700 | 80245210251 | ASPIRADOR CIRURGICO ASP-VAC CRISTAL/ATRAUMATICO EXTENSAO DE | 01/04/2022 | 30/06/2023 | REGISTRO EM COMERCIALIZACAO 80245210270 | 13,8000 | REGISTRO EM COMERCIALIZACAO 80245210270 27/10/20 | ASPIRADOR CIRURGICO ASP-VAC - ASPIRADOR CIRURGICO ASP-VAC CRISTAL/ATRAUMATICO EXTENSAO DE 1,0M COM DIAMETRO INTERNO DE 6,7MM COM CONETOR RETO ELASTOMERO | ASPIRADOR CIRURGICO ASP-VAC - ASPIRADOR CIRURGICO ASP-VAC CRISTAL/ATRAUMATICO EXTENSAO DE 1,0M COM DIAMETRO INTERNO DE 6,7MM COM CONETOR RETO ELASTOMERO | CIRURGIA GERAL | MATERIAL DE CONSUMO | ASPIRADOR CIRURGICO | UN | 82.641.325/0001-18 | CREMER S/A | 20 | 1980531113 | 80531113 | Material de consumo hospitalar | TUSS | 01/04/2022 | EM ANALISE | EM ANALISE
100522734 | 80245210251 | ASPIRADOR CIRURGICO ASP-VAC CRISTAL/ATRAUMATICO EXTENSAO DE | 01/04/2022 | 30/06/2023 | REGISTRO EM COMERCIALIZACAO 80245210270 | 13,8000 | REGISTRO EM COMERCIALIZACAO 80245210270 27/10/20 | ASPIRADOR CIRURGICO ASP-VAC - ASPIRADOR CIRURGICO ASP-VAC CRISTAL/ATRAUMATICO EXTENSAO DE 1,5M COM DIAMETRO INTERNO DE 8,0MM COM CONETOR RETO LATEX | ASPIRADOR CIRURGICO ASP-VAC - ASPIRADOR CIRURGICO ASP-VAC CRISTAL/ATRAUMATICO EXTENSAO DE 1,5M COM DIAMETRO INTERNO DE 8,0MM COM CONETOR RETO LATEX | CIRURGIA GERAL | MATERIAL DE CONSUMO | ASPIRADOR CIRURGICO | UN | 82.641.325/0001-18 | CREMER S/A | 20 | 1980531148 | 80531148 | Material de consumo hospitalar | TUSS | 01/04/2022 | EM ANALISE | EM ANALISE
100522750 | 80245210251 | ASPIRADOR CIRURGICO ASP-VAC CRISTAL/ATRAUMATICO EXTENSAO DE | 01/04/2022 | 30/06/2023 | REGISTRO EM COMERCIALIZACAO 80245210270 | 13,8000 | REGISTRO EM COMERCIALIZACAO 80245210270 27/10/20 | ASPIRADOR CIRURGICO ASP-VAC - ASPIRADOR CIRURGICO ASP-VAC CRISTAL/ATRAUMATICO EXTENSAO DE 3,0M COM DIAMETRO INTERNO DE 9,0MM COM CONETOR RETO ELASTOMERO | ASPIRADOR CIRURGICO ASP-VAC - ASPIRADOR CIRURGICO ASP-VAC CRISTAL/ATRAUMATICO EXTENSAO DE 3,0M COM DIAMETRO INTERNO DE 9,0MM COM CONETOR RETO ELASTOMERO | CIRURGIA GERAL | MATERIAL DE CONSUMO | ASPIRADOR CIRURGICO | UN | 82.641.325/0001-18 | CREMER S/A | 20 | 1980531164 | 80531164 | Material de consumo hospitalar | TUSS | 01/04/2022 | EM ANALISE | EM ANALISE
100522777 | 80245210251 | ASPIRADOR CIRURGICO ASP-VAC CRISTAL/ATRAUMATICO EXTENSAO DE | 01/04/2022 | 30/06/2023 | REGISTRO EM COMERCIALIZACAO 80245210270 | 13,8000 | REGISTRO EM COMERCIALIZACAO 80245210270 27/10/20 | ASPIRADOR CIRURGICO ASP-VAC - ASPIRADOR CIRURGICO ASP-VAC CRISTAL/ATRAUMATICO EXTENSAO DE 3,0M COM DIAMETRO INTERNO DE 7,0MM COM CONETOR RETO SILICONE | ASPIRADOR CIRURGICO ASP-VAC - ASPIRADOR CIRURGICO ASP-VAC CRISTAL/ATRAUMATICO EXTENSAO DE 3,0M COM DIAMETRO INTERNO DE 7,0MM COM CONETOR RETO SILICONE | CIRURGIA GERAL | MATERIAL DE CONSUMO | ASPIRADOR CIRURGICO | UN | 82.641.325/0001-18 | CREMER S/A | 20 | 1980531180 | 80531180 | Material de consumo hospitalar | TUSS | 01/04/2022 | EM ANALISE | EM ANALISE
100522785 | 80245210251 | ASPIRADOR CIRURGICO ASP-VAC CRISTAL/ATRAUMATICO EXTENSAO DE | 01/04/2022 | 30/06/2023 | REGISTRO EM COMERCIALIZACAO 80245210270 | 13,8000 | REGISTRO EM COMERCIALIZACAO 80245210270 27/10/20 | ASPIRADOR CIRURGICO ASP-VAC - ASPIRADOR CIRURGICO ASP-VAC CRISTAL/ATRAUMATICO EXTENSAO DE 1,0M COM DIAMETRO INTERNO DE 4,5MM COM CONETOR RETO UNIVERSAL | ASPIRADOR CIRURGICO ASP-VAC - ASPIRADOR CIRURGICO ASP-VAC CRISTAL/ATRAUMATICO EXTENSAO DE 1,0M COM DIAMETRO INTERNO DE 4,5MM COM CONETOR RETO UNIVERSAL | CIRURGIA GERAL | MATERIAL DE CONSUMO | ASPIRADOR CIRURGICO | UN | 82.641.325/0001-18 | CREMER S/A | 20 | 1980531199 | 80531199 | Material de consumo hospitalar | TUSS | 01/04/2022 | EM ANALISE | EM ANALISE
100522793 | 80245210251 | ASPIRADOR CIRURGICO ASP-VAC CRISTAL/ATRAUMATICO EXTENSAO DE | 01/04/2022 | 30/06/2023 | REGISTRO EM COMERCIALIZACAO 80245210270 | 13,8000 | REGISTRO EM COMERCIALIZACAO 80245210270 27/10/20 | ASPIRADOR CIRURGICO ASP-VAC - ASPIRADOR CIRURGICO ASP-VAC CRISTAL/ATRAUMATICO EXTENSAO DE 4,0M COM DIAMETRO INTERNO DE 7,0MM COM CONETOR RETO UNIVERSAL | ASPIRADOR CIRURGICO ASP-VAC - ASPIRADOR CIRURGICO ASP-VAC CRISTAL/ATRAUMATICO EXTENSAO DE 4,0M COM DIAMETRO INTERNO DE 7,0MM COM CONETOR RETO UNIVERSAL | CIRURGIA GERAL | MATERIAL DE CONSUMO | ASPIRADOR CIRURGICO | UN | 82.641.325/0001-18 | CREMER S/A | 20 | 1980531202 | 80531202 | Material de consumo hospitalar | TUSS | 01/04/2022 | EM ANALISE | EM ANALISE
100522807 | 80245210251 | ASPIRADOR CIRURGICO ASP-VAC CRISTAL/ATRAUMATICO EXTENSAO DE | 01/04/2022 | 30/06/2023 | REGISTRO EM COMERCIALIZACAO 80245210270 | 13,8000 | REGISTRO EM COMERCIALIZACAO 80245210270 27/10/20 | ASPIRADOR CIRURGICO ASP-VAC - ASPIRADOR CIRURGICO ASP-VAC CRISTAL/ATRAUMATICO EXTENSAO DE 7,0M COM DIAMETRO INTERNO DE 7,0MM COM CONETOR RETO UNIVERSAL | ASPIRADOR CIRURGICO ASP-VAC - ASPIRADOR CIRURGICO ASP-VAC CRISTAL/ATRAUMATICO EXTENSAO DE 7,0M COM DIAMETRO INTERNO DE 7,0MM COM CONETOR RETO UNIVERSAL | CIRURGIA GERAL | MATERIAL DE CONSUMO | ASPIRADOR CIRURGICO | UN | 82.641.325/0001-18 | CREMER S/A | 20 | 1980531210 | 80531210 | Material de consumo hospitalar | TUSS | 01/04/2022 | EM ANALISE | EM ANALISE
100522815 | 80245210251 | ASPIRADOR CIRURGICO ASP-VAC CRISTAL/ATRAUMATICO EXTENSAO DE | 01/04/2022 | 30/06/2023 | REGISTRO EM COMERCIALIZACAO 80245210270 | 13,8000 | REGISTRO EM COMERCIALIZACAO 80245210270 27/10/20 | ASPIRADOR CIRURGICO ASP-VAC - ASPIRADOR CIRURGICO ASP-VAC CRISTAL/ATRAUMATICO EXTENSAO DE 7,0M COM DIAMETRO INTERNO DE 6,0MM COM CONETOR RETO ELASTOMERO | ASPIRADOR CIRURGICO ASP-VAC - ASPIRADOR CIRURGICO ASP-VAC CRISTAL/ATRAUMATICO EXTENSAO DE 7,0M COM DIAMETRO INTERNO DE 6,0MM COM CONETOR RETO ELASTOMERO | CIRURGIA GERAL | MATERIAL DE CONSUMO | ASPIRADOR CIRURGICO | UN | 82.641.325/0001-18 | CREMER S/A | 20 | 1980531229 | 80531229 | Material de consumo hospitalar | TUSS | 01/04/2022 | EM ANALISE | EM ANALISE
100522858 | 80245210251 | ASPIRADOR CIRURGICO ASP-VAC CRISTAL/ATRAUMATICO EXTENSAO DE | 01/04/2022 | 30/06/2023 | REGISTRO EM COMERCIALIZACAO 80245210270 | 13,8000 | REGISTRO EM COMERCIALIZACAO 80245210270 27/10/20 | ASPIRADOR CIRURGICO ASP-VAC - ASPIRADOR CIRURGICO ASP-VAC CRISTAL/ATRAUMATICO EXTENSAO DE 1,5M COM DIAMETRO INTERNO DE 8,0MM COM CONECTOR RETO | ASPIRADOR CIRURGICO ASP-VAC - ASPIRADOR CIRURGICO ASP-VAC CRISTAL/ATRAUMATICO EXTENSAO DE 1,5M COM DIAMETRO INTERNO DE 8,0MM COM CONECTOR RETO | CIRURGIA GERAL | MATERIAL DE CONSUMO | ASPIRADOR CIRURGICO | UN | 82.641.325/0001-18 | CREMER S/A | 20 | 1980531261 | 80531261 | Material de consumo hospitalar | TUSS | 01/04/2022 | EM ANALISE | EM ANALISE
100522866 | 80245210251 | ASPIRADOR CIRURGICO ASP-VAC CRISTAL/ATRAUMATICO EXTENSAO DE | 01/04/2022 | 30/06/2023 | REGISTRO EM COMERCIALIZACAO 80245210270 | 13,8000 | REGISTRO EM COMERCIALIZACAO 80245210270 27/10/20 | ASPIRADOR CIRURGICO ASP-VAC - ASPIRADOR CIRURGICO ASP-VAC CRISTAL/ATRAUMATICO EXTENSAO DE 7,0M COM DIAMETRO INTERNO DE 5,3MM COM CONETOR RETO LATEX | ASPIRADOR CIRURGICO ASP-VAC - ASPIRADOR CIRURGICO ASP-VAC CRISTAL/ATRAUMATICO EXTENSAO DE 7,0M COM DIAMETRO INTERNO DE 5,3MM COM CONETOR RETO LATEX | CIRURGIA GERAL | MATERIAL DE CONSUMO | ASPIRADOR CIRURGICO | UN | 82.641.325/0001-18 | CREMER S/A | 20 | 1980531270 | 80531270 | Material de consumo hospitalar | TUSS | 01/04/2022 | EM ANALISE | EM ANALISE
100522874 | 80245210251 | ASPIRADOR CIRURGICO ASP-VAC CRISTAL/ATRAUMATICO EXTENSAO DE | 01/04/2022 | 30/06/2023 | REGISTRO EM COMERCIALIZACAO 80245210270 | 13,8000 | REGISTRO EM COMERCIALIZACAO 80245210270 27/10/20 | ASPIRADOR CIRURGICO ASP-VAC - ASPIRADOR CIRURGICO ASP-VAC CRISTAL/ATRAUMATICO EXTENSAO DE 1,0M COM DIAMETRO INTERNO DE 9,0MM COM CONETOR RETO LATEX | ASPIRADOR CIRURGICO ASP-VAC - ASPIRADOR CIRURGICO ASP-VAC CRISTAL/ATRAUMATICO EXTENSAO DE 1,0M COM DIAMETRO INTERNO DE 9,0MM COM CONETOR RETO LATEX | CIRURGIA GERAL | MATERIAL DE CONSUMO | ASPIRADOR CIRURGICO | UN | 82.641.325/0001-18 | CREMER S/A | 20 | 1980531288 | 80531288 | Material de consumo hospitalar | TUSS | 01/04/2022 | EM ANALISE | EM ANALISE
100522882 | 80245210251 | ASPIRADOR CIRURGICO ASP-VAC CRISTAL/ATRAUMATICO EXTENSAO DE | 01/04/2022 | 30/06/2023 | REGISTRO EM COMERCIALIZACAO 80245210270 | 13,8000 | REGISTRO EM COMERCIALIZACAO 80245210270 27/10/20 | ASPIRADOR CIRURGICO ASP-VAC - ASPIRADOR CIRURGICO ASP-VAC CRISTAL/ATRAUMATICO EXTENSAO DE 2,5M COM DIAMETRO INTERNO DE 9,0MM COM CONETOR RETO LATEX | ASPIRADOR CIRURGICO ASP-VAC - ASPIRADOR CIRURGICO ASP-VAC CRISTAL/ATRAUMATICO EXTENSAO DE 2,5M COM DIAMETRO INTERNO DE 9,0MM COM CONETOR RETO LATEX | CIRURGIA GERAL | MATERIAL DE CONSUMO | ASPIRADOR CIRURGICO | UN | 82.641.325/0001-18 | CREMER S/A | 20 | 1980531296 | 80531296 | Material de consumo hospitalar | TUSS | 01/04/2022 | EM ANALISE | EM ANALISE
100527388 | 80245210251 | ASPIRADOR CIRURGICO ASP-VAC CRISTAL/ATRAUMATICO EXTENSAO DE | 01/04/2022 | 30/06/2023 | REGISTRO EM COMERCIALIZACAO 80245210270 | 13,8000 | REGISTRO EM COMERCIALIZACAO 80245210270 27/10/20 | ASPIRADOR CIRURGICO ASP-VAC - ASPIRADOR CIRURGICO ASP-VAC CRISTAL/ATRAUMATICO EXTENSAO DE 7,0M COM DIAMETRO INTERNO DE 6,4MM COM CONETOR RETO ELASTOMERO | ASPIRADOR CIRURGICO ASP-VAC - ASPIRADOR CIRURGICO ASP-VAC CRISTAL/ATRAUMATICO EXTENSAO DE 7,0M COM DIAMETRO INTERNO DE 6,4MM COM CONETOR RETO ELASTOMERO | CIRURGIA GERAL | MATERIAL DE CONSUMO | ASPIRADOR CIRURGICO | UN | 82.641.325/0001-18 | CREMER S/A | 20 | 1980535798 | 80535798 | Material de consumo hospitalar | TUSS | 01/04/2022 | EM ANALISE | EM ANALISE
100527396 | 80245210251 | ASPIRADOR CIRURGICO ASP-VAC CRISTAL/ATRAUMATICO EXTENSAO DE | 01/04/2022 | 30/06/2023 | REGISTRO EM COMERCIALIZACAO 80245210270 | 13,8000 | REGISTRO EM COMERCIALIZACAO 80245210270 27/10/20 | ASPIRADOR CIRURGICO ASP-VAC - ASPIRADOR CIRURGICO ASP-VAC CRISTAL/ATRAUMATICO EXTENSAO DE 8,0M COM DIAMETRO INTERNO DE 5,3MM COM CONECTOR RETO | ASPIRADOR CIRURGICO ASP-VAC - ASPIRADOR CIRURGICO ASP-VAC CRISTAL/ATRAUMATICO EXTENSAO DE 8,0M COM DIAMETRO INTERNO DE 5,3MM COM CONECTOR RETO | CIRURGIA GERAL | MATERIAL DE CONSUMO | ASPIRADOR CIRURGICO | UN | 82.641.325/0001-18 | CREMER S/A | 20 | 1980535801 | 80535801 | Material de consumo hospitalar | TUSS | 01/04/2022 | EM ANALISE | EM ANALISE
100527400 | 80245210251 | ASPIRADOR CIRURGICO ASP-VAC CRISTAL/ATRAUMATICO EXTENSAO DE | 01/04/2022 | 30/06/2023 | REGISTRO EM COMERCIALIZACAO 80245210270 | 13,8000 | REGISTRO EM COMERCIALIZACAO 80245210270 27/10/20 | ASPIRADOR CIRURGICO ASP-VAC - ASPIRADOR CIRURGICO ASP-VAC CRISTAL/ATRAUMATICO EXTENSAO DE 1,0M COM DIAMETRO INTERNO DE 4,5MM COM CONETOR RETO SILICONE | ASPIRADOR CIRURGICO ASP-VAC - ASPIRADOR CIRURGICO ASP-VAC CRISTAL/ATRAUMATICO EXTENSAO DE 1,0M COM DIAMETRO INTERNO DE 4,5MM COM CONETOR RETO SILICONE | CIRURGIA GERAL | MATERIAL DE CONSUMO | ASPIRADOR CIRURGICO | UN | 82.641.325/0001-18 | CREMER S/A | 20 | 1980535810 | 80535810 | Material de consumo hospitalar | TUSS | 01/04/2022 | EM ANALISE | EM ANALISE
100527418 | 80245210251 | ASPIRADOR CIRURGICO ASP-VAC CRISTAL/ATRAUMATICO EXTENSAO DE | 01/04/2022 | 30/06/2023 | REGISTRO EM COMERCIALIZACAO 80245210270 | 13,8000 | REGISTRO EM COMERCIALIZACAO 80245210270 27/10/20 | ASPIRADOR CIRURGICO ASP-VAC - ASPIRADOR CIRURGICO ASP-VAC CRISTAL/ATRAUMATICO EXTENSAO DE 4,0M COM DIAMETRO INTERNO DE 6,7MM COM CONETOR RETO SILICONE | ASPIRADOR CIRURGICO ASP-VAC - ASPIRADOR CIRURGICO ASP-VAC CRISTAL/ATRAUMATICO EXTENSAO DE 4,0M COM DIAMETRO INTERNO DE 6,7MM COM CONETOR RETO SILICONE | CIRURGIA GERAL | MATERIAL DE CONSUMO | ASPIRADOR CIRURGICO | UN | 82.641.325/0001-18 | CREMER S/A | 20 | 1980535828 | 80535828 | Material de consumo hospitalar | TUSS | 01/04/2022 | EM ANALISE | EM ANALISE
100527434 | 80245210251 | ASPIRADOR CIRURGICO ASP-VAC CRISTAL/ATRAUMATICO EXTENSAO DE | 01/04/2022 | 30/06/2023 | REGISTRO EM COMERCIALIZACAO 80245210270 | 13,8000 | REGISTRO EM COMERCIALIZACAO 80245210270 27/10/20 | ASPIRADOR CIRURGICO ASP-VAC - ASPIRADOR CIRURGICO ASP-VAC CRISTAL/ATRAUMATICO EXTENSAO DE 5,0M COM DIAMETRO INTERNO DE 4,5MM COM CONECTOR RETO | ASPIRADOR CIRURGICO ASP-VAC - ASPIRADOR CIRURGICO ASP-VAC CRISTAL/ATRAUMATICO EXTENSAO DE 5,0M COM DIAMETRO INTERNO DE 4,5MM COM CONECTOR RETO | CIRURGIA GERAL | MATERIAL DE CONSUMO | ASPIRADOR CIRURGICO | UN | 82.641.325/0001-18 | CREMER S/A | 20 | 1980535844 | 80535844 | Material de consumo hospitalar | TUSS | 01/04/2022 | EM ANALISE | EM ANALISE
100524885 | 80245210251 | ASPIRADOR CIRURGICO ASP-VAC CRISTAL/ATRAUMATICO EXTENSAO DE | 01/04/2022 | 30/06/2023 | REGISTRO EM COMERCIALIZACAO 80245210270 | 13,8000 | REGISTRO EM COMERCIALIZACAO 80245210270 27/10/20 | ASPIRADOR CIRURGICO ASP-VAC - ASPIRADOR CIRURGICO ASP-VAC CRISTAL/ATRAUMATICO EXTENSAO DE 2,0M COM DIAMETRO INTERNO DE 8,0MM COM CONETOR RETO ELASTOMERO | ASPIRADOR CIRURGICO ASP-VAC - ASPIRADOR CIRURGICO ASP-VAC CRISTAL/ATRAUMATICO EXTENSAO DE 2,0M COM DIAMETRO INTERNO DE 8,0MM COM CONETOR RETO ELASTOMERO | CIRURGIA GERAL | MATERIAL DE CONSUMO | ASPIRADOR CIRURGICO | UN | 82.641.325/0001-18 | CREMER S/A | 20 | 1980533299 | 80533299 | Material de consumo hospitalar | TUSS | 01/04/2022 | EM ANALISE | EM ANALISE
100527442 | 80245210251 | ASPIRADOR CIRURGICO ASP-VAC CRISTAL/ATRAUMATICO EXTENSAO DE | 01/04/2022 | 30/06/2023 | REGISTRO EM COMERCIALIZACAO 80245210270 | 13,8000 | REGISTRO EM COMERCIALIZACAO 80245210270 27/10/20 | ASPIRADOR CIRURGICO ASP-VAC - ASPIRADOR CIRURGICO ASP-VAC CRISTAL/ATRAUMATICO EXTENSAO DE 4,0M COM DIAMETRO INTERNO DE 6,7MM COM CONETOR RETO ELASTOMERO | ASPIRADOR CIRURGICO ASP-VAC - ASPIRADOR CIRURGICO ASP-VAC CRISTAL/ATRAUMATICO EXTENSAO DE 4,0M COM DIAMETRO INTERNO DE 6,7MM COM CONETOR RETO ELASTOMERO | CIRURGIA GERAL | MATERIAL DE CONSUMO | ASPIRADOR CIRURGICO | UN | 82.641.325/0001-18 | CREMER S/A | 20 | 1980535852 | 80535852 | Material de consumo hospitalar | TUSS | 01/04/2022 | EM ANALISE | EM ANALISE
100527450 | 80245210251 | ASPIRADOR CIRURGICO ASP-VAC CRISTAL/ATRAUMATICO EXTENSAO DE | 01/04/2022 | 30/06/2023 | REGISTRO EM COMERCIALIZACAO 80245210270 | 13,8000 | REGISTRO EM COMERCIALIZACAO 80245210270 27/10/20 | ASPIRADOR CIRURGICO ASP-VAC - ASPIRADOR CIRURGICO ASP-VAC CRISTAL/ATRAUMATICO EXTENSAO DE 8,0M COM DIAMETRO INTERNO DE 6,0MM COM CONETOR RETO LATEX | ASPIRADOR CIRURGICO ASP-VAC - ASPIRADOR CIRURGICO ASP-VAC CRISTAL/ATRAUMATICO EXTENSAO DE 8,0M COM DIAMETRO INTERNO DE 6,0MM COM CONETOR RETO LATEX | CIRURGIA GERAL | MATERIAL DE CONSUMO | ASPIRADOR CIRURGICO | UN | 82.641.325/0001-18 | CREMER S/A | 20 | 1980535860 | 80535860 | Material de consumo hospitalar | TUSS | 01/04/2022 | EM ANALISE | EM ANALISE
100524893 | 80245210251 | ASPIRADOR CIRURGICO ASP-VAC CRISTAL/ATRAUMATICO EXTENSAO DE | 01/04/2022 | 30/06/2023 | REGISTRO EM COMERCIALIZACAO 80245210270 | 13,8000 | REGISTRO EM COMERCIALIZACAO 80245210270 27/10/20 | ASPIRADOR CIRURGICO ASP-VAC - ASPIRADOR CIRURGICO ASP-VAC CRISTAL/ATRAUMATICO EXTENSAO DE 3,0M COM DIAMETRO INTERNO DE 6,4MM COM CONETOR RETO ELASTOMERO | ASPIRADOR CIRURGICO ASP-VAC - ASPIRADOR CIRURGICO ASP-VAC CRISTAL/ATRAUMATICO EXTENSAO DE 3,0M COM DIAMETRO INTERNO DE 6,4MM COM CONETOR RETO ELASTOMERO | CIRURGIA GERAL | MATERIAL DE CONSUMO | ASPIRADOR CIRURGICO | UN | 82.641.325/0001-18 | CREMER S/A | 20 | 1980533302 | 80533302 | Material de consumo hospitalar | TUSS | 01/04/2022 | EM ANALISE | EM ANALISE
100524907 | 80245210251 | ASPIRADOR CIRURGICO ASP-VAC CRISTAL/ATRAUMATICO EXTENSAO DE | 01/04/2022 | 30/06/2023 | REGISTRO EM COMERCIALIZACAO 80245210270 | 13,8000 | REGISTRO EM COMERCIALIZACAO 80245210270 27/10/20 | ASPIRADOR CIRURGICO ASP-VAC - ASPIRADOR CIRURGICO ASP-VAC CRISTAL/ATRAUMATICO EXTENSAO DE 2,5M COM DIAMETRO INTERNO DE 5,3MM COM CONETOR RETO ELASTOMERO | ASPIRADOR CIRURGICO ASP-VAC - ASPIRADOR CIRURGICO ASP-VAC CRISTAL/ATRAUMATICO EXTENSAO DE 2,5M COM DIAMETRO INTERNO DE 5,3MM COM CONETOR RETO ELASTOMERO | CIRURGIA GERAL | MATERIAL DE CONSUMO | ASPIRADOR CIRURGICO | UN | 82.641.325/0001-18 | CREMER S/A | 20 | 1980533310 | 80533310 | Material de consumo hospitalar | TUSS | 01/04/2022 | EM ANALISE | EM ANALISE
100524915 | 80245210251 | ASPIRADOR CIRURGICO ASP-VAC CRISTAL/ATRAUMATICO EXTENSAO DE | 01/04/2022 | 30/06/2023 | REGISTRO EM COMERCIALIZACAO 80245210270 | 13,8000 | REGISTRO EM COMERCIALIZACAO 80245210270 27/10/20 | ASPIRADOR CIRURGICO ASP-VAC - ASPIRADOR CIRURGICO ASP-VAC CRISTAL/ATRAUMATICO EXTENSAO DE 2,5M COM DIAMETRO INTERNO DE 6,4MM COM CONETOR RETO ELASTOMERO | ASPIRADOR CIRURGICO ASP-VAC - ASPIRADOR CIRURGICO ASP-VAC CRISTAL/ATRAUMATICO EXTENSAO DE 2,5M COM DIAMETRO INTERNO DE 6,4MM COM CONETOR RETO ELASTOMERO | CIRURGIA GERAL | MATERIAL DE CONSUMO | ASPIRADOR CIRURGICO | UN | 82.641.325/0001-18 | CREMER S/A | 20 | 1980533329 | 80533329 | Material de consumo hospitalar | TUSS | 01/04/2022 | EM ANALISE | EM ANALISE
100527485 | 80245210251 | ASPIRADOR CIRURGICO ASP-VAC CRISTAL/ATRAUMATICO EXTENSAO DE | 01/04/2022 | 30/06/2023 | REGISTRO EM COMERCIALIZACAO 80245210270 | 13,8000 | REGISTRO EM COMERCIALIZACAO 80245210270 27/10/20 | ASPIRADOR CIRURGICO ASP-VAC - ASPIRADOR CIRURGICO ASP-VAC CRISTAL/ATRAUMATICO EXTENSAO DE 5,0M COM DIAMETRO INTERNO DE 9,0MM COM CONECTOR RETO | ASPIRADOR CIRURGICO ASP-VAC - ASPIRADOR CIRURGICO ASP-VAC CRISTAL/ATRAUMATICO EXTENSAO DE 5,0M COM DIAMETRO INTERNO DE 9,0MM COM CONECTOR RETO | CIRURGIA GERAL | MATERIAL DE CONSUMO | ASPIRADOR CIRURGICO | UN | 82.641.325/0001-18 | CREMER S/A | 20 | 1980535895 | 80535895 | Material de consumo hospitalar | TUSS | 01/04/2022 | EM ANALISE | EM ANALISE
100527493 | 80245210251 | ASPIRADOR CIRURGICO ASP-VAC CRISTAL/ATRAUMATICO EXTENSAO DE | 01/04/2022 | 30/06/2023 | REGISTRO EM COMERCIALIZACAO 80245210270 | 13,8000 | REGISTRO EM COMERCIALIZACAO 80245210270 27/10/20 | ASPIRADOR CIRURGICO ASP-VAC - ASPIRADOR CIRURGICO ASP-VAC CRISTAL/ATRAUMATICO EXTENSAO DE 3,0M COM DIAMETRO INTERNO DE 6,7MM COM CONETOR RETO SILICONE | ASPIRADOR CIRURGICO ASP-VAC - ASPIRADOR CIRURGICO ASP-VAC CRISTAL/ATRAUMATICO EXTENSAO DE 3,0M COM DIAMETRO INTERNO DE 6,7MM COM CONETOR RETO SILICONE | CIRURGIA GERAL | MATERIAL DE CONSUMO | ASPIRADOR CIRURGICO | UN | 82.641.325/0001-18 | CREMER S/A | 20 | 1980535909 | 80535909 | Material de consumo hospitalar | TUSS | 01/04/2022 | EM ANALISE | EM ANALISE
100522920 | 80245210251 | ASPIRADOR CIRURGICO ASP-VAC CRISTAL/ATRAUMATICO EXTENSAO DE | 01/04/2022 | 30/06/2023 | REGISTRO EM COMERCIALIZACAO 80245210270 | 13,8000 | REGISTRO EM COMERCIALIZACAO 80245210270 27/10/20 | ASPIRADOR CIRURGICO ASP-VAC - ASPIRADOR CIRURGICO ASP-VAC CRISTAL/ATRAUMATICO EXTENSAO DE 7,0M COM DIAMETRO INTERNO DE 5,3MM COM CONETOR RETO UNIVERSAL | ASPIRADOR CIRURGICO ASP-VAC - ASPIRADOR CIRURGICO ASP-VAC CRISTAL/ATRAUMATICO EXTENSAO DE 7,0M COM DIAMETRO INTERNO DE 5,3MM COM CONETOR RETO UNIVERSAL | CIRURGIA GERAL | MATERIAL DE CONSUMO | ASPIRADOR CIRURGICO | UN | 82.641.325/0001-18 | CREMER S/A | 20 | 1980531334 | 80531334 | Material de consumo hospitalar | TUSS | 01/04/2022 | EM ANALISE | EM ANALISE
100522939 | 80245210251 | ASPIRADOR CIRURGICO ASP-VAC CRISTAL/ATRAUMATICO EXTENSAO DE | 01/04/2022 | 30/06/2023 | REGISTRO EM COMERCIALIZACAO 80245210270 | 13,8000 | REGISTRO EM COMERCIALIZACAO 80245210270 27/10/20 | ASPIRADOR CIRURGICO ASP-VAC - ASPIRADOR CIRURGICO ASP-VAC CRISTAL/ATRAUMATICO EXTENSAO DE 1,5M COM DIAMETRO INTERNO DE 6,4MM COM CONETOR Y | ASPIRADOR CIRURGICO ASP-VAC - ASPIRADOR CIRURGICO ASP-VAC CRISTAL/ATRAUMATICO EXTENSAO DE 1,5M COM DIAMETRO INTERNO DE 6,4MM COM CONETOR Y | CIRURGIA GERAL | MATERIAL DE CONSUMO | ASPIRADOR CIRURGICO | UN | 82.641.325/0001-18 | CREMER S/A | 20 | 1980531342 | 80531342 | Material de consumo hospitalar | TUSS | 01/04/2022 | EM ANALISE | EM ANALISE
100522998 | 80245210251 | ASPIRADOR CIRURGICO ASP-VAC CRISTAL/ATRAUMATICO EXTENSAO DE | 01/04/2022 | 30/06/2023 | REGISTRO EM COMERCIALIZACAO 80245210270 | 13,8000 | REGISTRO EM COMERCIALIZACAO 80245210270 27/10/20 | ASPIRADOR CIRURGICO ASP-VAC - ASPIRADOR CIRURGICO ASP-VAC CRISTAL/ATRAUMATICO EXTENSAO DE 2,0M COM DIAMETRO INTERNO DE 7,0MM COM CONETOR Y | ASPIRADOR CIRURGICO ASP-VAC - ASPIRADOR CIRURGICO ASP-VAC CRISTAL/ATRAUMATICO EXTENSAO DE 2,0M COM DIAMETRO INTERNO DE 7,0MM COM CONETOR Y | CIRURGIA GERAL | MATERIAL DE CONSUMO | ASPIRADOR CIRURGICO | UN | 82.641.325/0001-18 | CREMER S/A | 20 | 1980531407 | 80531407 | Material de consumo hospitalar | TUSS | 01/04/2022 | EM ANALISE | EM ANALISE
100523013 | 80245210251 | ASPIRADOR CIRURGICO ASP-VAC CRISTAL/ATRAUMATICO EXTENSAO DE | 01/04/2022 | 30/06/2023 | REGISTRO EM COMERCIALIZACAO 80245210270 | 13,8000 | REGISTRO EM COMERCIALIZACAO 80245210270 27/10/20 | ASPIRADOR CIRURGICO ASP-VAC - ASPIRADOR CIRURGICO ASP-VAC CRISTAL/ATRAUMATICO EXTENSAO DE 1,0M COM DIAMETRO INTERNO DE 4,5MM COM CONECTOR RETO | ASPIRADOR CIRURGICO ASP-VAC - ASPIRADOR CIRURGICO ASP-VAC CRISTAL/ATRAUMATICO EXTENSAO DE 1,0M COM DIAMETRO INTERNO DE 4,5MM COM CONECTOR RETO | CIRURGIA GERAL | MATERIAL DE CONSUMO | ASPIRADOR CIRURGICO | UN | 82.641.325/0001-18 | CREMER S/A | 20 | 1980531423 | 80531423 | Material de consumo hospitalar | TUSS | 01/04/2022 | EM ANALISE | EM ANALISE
100523021 | 80245210251 | ASPIRADOR CIRURGICO ASP-VAC CRISTAL/ATRAUMATICO EXTENSAO DE | 01/04/2022 | 30/06/2023 | REGISTRO EM COMERCIALIZACAO 80245210270 | 13,8000 | REGISTRO EM COMERCIALIZACAO 80245210270 27/10/20 | ASPIRADOR CIRURGICO ASP-VAC - ASPIRADOR CIRURGICO ASP-VAC CRISTAL/ATRAUMATICO EXTENSAO DE 2,5M COM DIAMETRO INTERNO DE 7,0MM COM CONETOR RETO LATEX | ASPIRADOR CIRURGICO ASP-VAC - ASPIRADOR CIRURGICO ASP-VAC CRISTAL/ATRAUMATICO EXTENSAO DE 2,5M COM DIAMETRO INTERNO DE 7,0MM COM CONETOR RETO LATEX | CIRURGIA GERAL | MATERIAL DE CONSUMO | ASPIRADOR CIRURGICO | UN | 82.641.325/0001-18 | CREMER S/A | 20 | 1980531431 | 80531431 | Material de consumo hospitalar | TUSS | 01/04/2022 | EM ANALISE | EM ANALISE
100523030 | 80245210251 | ASPIRADOR CIRURGICO ASP-VAC CRISTAL/ATRAUMATICO EXTENSAO DE | 01/04/2022 | 30/06/2023 | REGISTRO EM COMERCIALIZACAO 80245210270 | 13,8000 | REGISTRO EM COMERCIALIZACAO 80245210270 27/10/20 | ASPIRADOR CIRURGICO ASP-VAC - ASPIRADOR CIRURGICO ASP-VAC CRISTAL/ATRAUMATICO EXTENSAO DE 4,0M COM DIAMETRO INTERNO DE 5,3MM COM CONETOR RETO UNIVERSAL | ASPIRADOR CIRURGICO ASP-VAC - ASPIRADOR CIRURGICO ASP-VAC CRISTAL/ATRAUMATICO EXTENSAO DE 4,0M COM DIAMETRO INTERNO DE 5,3MM COM CONETOR RETO UNIVERSAL | CIRURGIA GERAL | MATERIAL DE CONSUMO | ASPIRADOR CIRURGICO | UN | 82.641.325/0001-18 | CREMER S/A | 20 | 1980531440 | 80531440 | Material de consumo hospitalar | TUSS | 01/04/2022 | EM ANALISE | EM ANALISE
100523048 | 80245210251 | ASPIRADOR CIRURGICO ASP-VAC CRISTAL/ATRAUMATICO EXTENSAO DE | 01/04/2022 | 30/06/2023 | REGISTRO EM COMERCIALIZACAO 80245210270 | 13,8000 | REGISTRO EM COMERCIALIZACAO 80245210270 27/10/20 | ASPIRADOR CIRURGICO ASP-VAC - ASPIRADOR CIRURGICO ASP-VAC CRISTAL/ATRAUMATICO EXTENSAO DE 4,0M COM DIAMETRO INTERNO DE 6,7MM COM CONETOR RETO LATEX | ASPIRADOR CIRURGICO ASP-VAC - ASPIRADOR CIRURGICO ASP-VAC CRISTAL/ATRAUMATICO EXTENSAO DE 4,0M COM DIAMETRO INTERNO DE 6,7MM COM CONETOR RETO LATEX | CIRURGIA GERAL | MATERIAL DE CONSUMO | ASPIRADOR CIRURGICO | UN | 82.641.325/0001-18 | CREMER S/A | 20 | 1980531458 | 80531458 | Material de consumo hospitalar | TUSS | 01/04/2022 | EM ANALISE | EM ANALISE
100523080 | 80245210251 | ASPIRADOR CIRURGICO ASP-VAC CRISTAL/ATRAUMATICO EXTENSAO DE | 01/04/2022 | 30/06/2023 | REGISTRO EM COMERCIALIZACAO 80245210270 | 13,8000 | REGISTRO EM COMERCIALIZACAO 80245210270 27/10/20 | ASPIRADOR CIRURGICO ASP-VAC - ASPIRADOR CIRURGICO ASP-VAC CRISTAL/ATRAUMATICO EXTENSAO DE 4,0M COM DIAMETRO INTERNO DE 6,0MM COM CONETOR RETO ELASTOMERO | ASPIRADOR CIRURGICO ASP-VAC - ASPIRADOR CIRURGICO ASP-VAC CRISTAL/ATRAUMATICO EXTENSAO DE 4,0M COM DIAMETRO INTERNO DE 6,0MM COM CONETOR RETO ELASTOMERO | CIRURGIA GERAL | MATERIAL DE CONSUMO | ASPIRADOR CIRURGICO | UN | 82.641.325/0001-18 | CREMER S/A | 20 | 1980531490 | 80531490 | Material de consumo hospitalar | TUSS | 01/04/2022 | EM ANALISE | EM ANALISE
100527507 | 80245210251 | ASPIRADOR CIRURGICO ASP-VAC CRISTAL/ATRAUMATICO EXTENSAO DE | 01/04/2022 | 30/06/2023 | REGISTRO EM COMERCIALIZACAO 80245210270 | 13,8000 | REGISTRO EM COMERCIALIZACAO 80245210270 27/10/20 | ASPIRADOR CIRURGICO ASP-VAC - ASPIRADOR CIRURGICO ASP-VAC CRISTAL/ATRAUMATICO EXTENSAO DE 3,0M COM DIAMETRO INTERNO DE 7,0MM COM CONECTOR RETO | ASPIRADOR CIRURGICO ASP-VAC - ASPIRADOR CIRURGICO ASP-VAC CRISTAL/ATRAUMATICO EXTENSAO DE 3,0M COM DIAMETRO INTERNO DE 7,0MM COM CONECTOR RETO | CIRURGIA GERAL | MATERIAL DE CONSUMO | ASPIRADOR CIRURGICO | UN | 82.641.325/0001-18 | CREMER S/A | 20 | 1980535917 | 80535917 | Material de consumo hospitalar | TUSS | 01/04/2022 | EM ANALISE | EM ANALISE
100524940 | 80245210251 | ASPIRADOR CIRURGICO ASP-VAC CRISTAL/ATRAUMATICO EXTENSAO DE | 01/04/2022 | 30/06/2023 | REGISTRO EM COMERCIALIZACAO 80245210270 | 13,8000 | REGISTRO EM COMERCIALIZACAO 80245210270 27/10/20 | ASPIRADOR CIRURGICO ASP-VAC - ASPIRADOR CIRURGICO ASP-VAC CRISTAL/ATRAUMATICO EXTENSAO DE 1,5M COM DIAMETRO INTERNO DE 6,7MM COM CONECTOR RETO | ASPIRADOR CIRURGICO ASP-VAC - ASPIRADOR CIRURGICO ASP-VAC CRISTAL/ATRAUMATICO EXTENSAO DE 1,5M COM DIAMETRO INTERNO DE 6,7MM COM CONECTOR RETO | CIRURGIA GERAL | MATERIAL DE CONSUMO | ASPIRADOR CIRURGICO | UN | 82.641.325/0001-18 | CREMER S/A | 20 | 1980533353 | 80533353 | Material de consumo hospitalar | TUSS | 01/04/2022 | EM ANALISE | EM ANALISE
100524974 | 80245210251 | ASPIRADOR CIRURGICO ASP-VAC CRISTAL/ATRAUMATICO EXTENSAO DE | 01/04/2022 | 30/06/2023 | REGISTRO EM COMERCIALIZACAO 80245210270 | 13,8000 | REGISTRO EM COMERCIALIZACAO 80245210270 27/10/20 | ASPIRADOR CIRURGICO ASP-VAC - ASPIRADOR CIRURGICO ASP-VAC CRISTAL/ATRAUMATICO EXTENSAO DE 1,0M COM DIAMETRO INTERNO DE 5,3MM COM CONETOR RETO LATEX | ASPIRADOR CIRURGICO ASP-VAC - ASPIRADOR CIRURGICO ASP-VAC CRISTAL/ATRAUMATICO EXTENSAO DE 1,0M COM DIAMETRO INTERNO DE 5,3MM COM CONETOR RETO LATEX | CIRURGIA GERAL | MATERIAL DE CONSUMO | ASPIRADOR CIRURGICO | UN | 82.641.325/0001-18 | CREMER S/A | 20 | 1980533388 | 80533388 | Material de consumo hospitalar | TUSS | 01/04/2022 | EM ANALISE | EM ANALISE
100527515 | 80245210251 | ASPIRADOR CIRURGICO ASP-VAC CRISTAL/ATRAUMATICO EXTENSAO DE | 01/04/2022 | 30/06/2023 | REGISTRO EM COMERCIALIZACAO 80245210270 | 13,8000 | REGISTRO EM COMERCIALIZACAO 80245210270 27/10/20 | ASPIRADOR CIRURGICO ASP-VAC - ASPIRADOR CIRURGICO ASP-VAC CRISTAL/ATRAUMATICO EXTENSAO DE 1,15M COM DIAMETRO INTERNO DE 6,4MM COM CONETOR RETO ELASTOMERO | ASPIRADOR CIRURGICO ASP-VAC - ASPIRADOR CIRURGICO ASP-VAC CRISTAL/ATRAUMATICO EXTENSAO DE 1,15M COM DIAMETRO INTERNO DE 6,4MM COM CONETOR RETO ELASTOMERO | CIRURGIA GERAL | MATERIAL DE CONSUMO | ASPIRADOR CIRURGICO | UN | 82.641.325/0001-18 | CREMER S/A | 20 | 1980535925 | 80535925 | Material de consumo hospitalar | TUSS | 01/04/2022 | EM ANALISE | EM ANALISE
100525016 | 80245210251 | ASPIRADOR CIRURGICO ASP-VAC CRISTAL/ATRAUMATICO EXTENSAO DE | 01/04/2022 | 30/06/2023 | REGISTRO EM COMERCIALIZACAO 80245210270 | 13,8000 | REGISTRO EM COMERCIALIZACAO 80245210270 27/10/20 | ASPIRADOR CIRURGICO ASP-VAC - ASPIRADOR CIRURGICO ASP-VAC CRISTAL/ATRAUMATICO EXTENSAO DE 1,15M COM DIAMETRO INTERNO DE 5,3MM COM CONETOR RETO SILICONE | ASPIRADOR CIRURGICO ASP-VAC - ASPIRADOR CIRURGICO ASP-VAC CRISTAL/ATRAUMATICO EXTENSAO DE 1,15M COM DIAMETRO INTERNO DE 5,3MM COM CONETOR RETO SILICONE | CIRURGIA GERAL | MATERIAL DE CONSUMO | ASPIRADOR CIRURGICO | UN | 82.641.325/0001-18 | CREMER S/A | 20 | 1980533426 | 80533426 | Material de consumo hospitalar | TUSS | 01/04/2022 | EM ANALISE | EM ANALISE
100525024 | 80245210251 | ASPIRADOR CIRURGICO ASP-VAC CRISTAL/ATRAUMATICO EXTENSAO DE | 01/04/2022 | 30/06/2023 | REGISTRO EM COMERCIALIZACAO 80245210270 | 13,8000 | REGISTRO EM COMERCIALIZACAO 80245210270 27/10/20 | ASPIRADOR CIRURGICO ASP-VAC - ASPIRADOR CIRURGICO ASP-VAC CRISTAL/ATRAUMATICO EXTENSAO DE 2,5M COM DIAMETRO INTERNO DE 4,5MM COM CONETOR Y | ASPIRADOR CIRURGICO ASP-VAC - ASPIRADOR CIRURGICO ASP-VAC CRISTAL/ATRAUMATICO EXTENSAO DE 2,5M COM DIAMETRO INTERNO DE 4,5MM COM CONETOR Y | CIRURGIA GERAL | MATERIAL DE CONSUMO | ASPIRADOR CIRURGICO | UN | 82.641.325/0001-18 | CREMER S/A | 20 | 1980533434 | 80533434 | Material de consumo hospitalar | TUSS | 01/04/2022 | EM ANALISE | EM ANALISE
100527540 | 80245210251 | ASPIRADOR CIRURGICO ASP-VAC CRISTAL/ATRAUMATICO EXTENSAO DE | 01/04/2022 | 30/06/2023 | REGISTRO EM COMERCIALIZACAO 80245210270 | 13,8000 | REGISTRO EM COMERCIALIZACAO 80245210270 27/10/20 | ASPIRADOR CIRURGICO ASP-VAC - ASPIRADOR CIRURGICO ASP-VAC CRISTAL/ATRAUMATICO EXTENSAO DE 3,0M COM DIAMETRO INTERNO DE 5,3MM COM CONETOR RETO ELASTOMERO | ASPIRADOR CIRURGICO ASP-VAC - ASPIRADOR CIRURGICO ASP-VAC CRISTAL/ATRAUMATICO EXTENSAO DE 3,0M COM DIAMETRO INTERNO DE 5,3MM COM CONETOR RETO ELASTOMERO | CIRURGIA GERAL | MATERIAL DE CONSUMO | ASPIRADOR CIRURGICO | UN | 82.641.325/0001-18 | CREMER S/A | 20 | 1980535950 | 80535950 | Material de consumo hospitalar | TUSS | 01/04/2022 | EM ANALISE | EM ANALISE
100525040 | 80245210251 | ASPIRADOR CIRURGICO ASP-VAC CRISTAL/ATRAUMATICO EXTENSAO DE | 01/04/2022 | 30/06/2023 | REGISTRO EM COMERCIALIZACAO 80245210270 | 13,8000 | REGISTRO EM COMERCIALIZACAO 80245210270 27/10/20 | ASPIRADOR CIRURGICO ASP-VAC - ASPIRADOR CIRURGICO ASP-VAC CRISTAL/ATRAUMATICO EXTENSAO DE 3,0M COM DIAMETRO INTERNO DE 9,0MM COM CONETOR Y | ASPIRADOR CIRURGICO ASP-VAC - ASPIRADOR CIRURGICO ASP-VAC CRISTAL/ATRAUMATICO EXTENSAO DE 3,0M COM DIAMETRO INTERNO DE 9,0MM COM CONETOR Y | CIRURGIA GERAL | MATERIAL DE CONSUMO | ASPIRADOR CIRURGICO | UN | 82.641.325/0001-18 | CREMER S/A | 20 | 1980533450 | 80533450 | Material de consumo hospitalar | TUSS | 01/04/2022 | EM ANALISE | EM ANALISE
100525067 | 80245210251 | ASPIRADOR CIRURGICO ASP-VAC CRISTAL/ATRAUMATICO EXTENSAO DE | 01/04/2022 | 30/06/2023 | REGISTRO EM COMERCIALIZACAO 80245210270 | 13,8000 | REGISTRO EM COMERCIALIZACAO 80245210270 27/10/20 | ASPIRADOR CIRURGICO ASP-VAC - ASPIRADOR CIRURGICO ASP-VAC CRISTAL/ATRAUMATICO EXTENSAO DE 2,0M COM DIAMETRO INTERNO DE 6,2MM COM CONETOR RETO ELASTOMERO | ASPIRADOR CIRURGICO ASP-VAC - ASPIRADOR CIRURGICO ASP-VAC CRISTAL/ATRAUMATICO EXTENSAO DE 2,0M COM DIAMETRO INTERNO DE 6,2MM COM CONETOR RETO ELASTOMERO | CIRURGIA GERAL | MATERIAL DE CONSUMO | ASPIRADOR CIRURGICO | UN | 82.641.325/0001-18 | CREMER S/A | 20 | 1980533477 | 80533477 | Material de consumo hospitalar | TUSS | 01/04/2022 | EM ANALISE | EM ANALISE
100527558 | 80245210251 | ASPIRADOR CIRURGICO ASP-VAC CRISTAL/ATRAUMATICO EXTENSAO DE | 01/04/2022 | 30/06/2023 | REGISTRO EM COMERCIALIZACAO 80245210270 | 13,8000 | REGISTRO EM COMERCIALIZACAO 80245210270 27/10/20 | ASPIRADOR CIRURGICO ASP-VAC - ASPIRADOR CIRURGICO ASP-VAC CRISTAL/ATRAUMATICO EXTENSAO DE 5,0M COM DIAMETRO INTERNO DE 6,7MM COM CONETOR RETO ELASTOMERO | ASPIRADOR CIRURGICO ASP-VAC - ASPIRADOR CIRURGICO ASP-VAC CRISTAL/ATRAUMATICO EXTENSAO DE 5,0M COM DIAMETRO INTERNO DE 6,7MM COM CONETOR RETO ELASTOMERO | CIRURGIA GERAL | MATERIAL DE CONSUMO | ASPIRADOR CIRURGICO | UN | 82.641.325/0001-18 | CREMER S/A | 20 | 1980535968 | 80535968 | Material de consumo hospitalar | TUSS | 01/04/2022 | EM ANALISE | EM ANALISE
100525075 | 80245210251 | ASPIRADOR CIRURGICO ASP-VAC CRISTAL/ATRAUMATICO EXTENSAO DE | 01/04/2022 | 30/06/2023 | REGISTRO EM COMERCIALIZACAO 80245210270 | 13,8000 | REGISTRO EM COMERCIALIZACAO 80245210270 27/10/20 | ASPIRADOR CIRURGICO ASP-VAC - ASPIRADOR CIRURGICO ASP-VAC CRISTAL/ATRAUMATICO EXTENSAO DE 1,15M COM DIAMETRO INTERNO DE 6,0MM COM CONETOR RETO UNIVERSAL | ASPIRADOR CIRURGICO ASP-VAC - ASPIRADOR CIRURGICO ASP-VAC CRISTAL/ATRAUMATICO EXTENSAO DE 1,15M COM DIAMETRO INTERNO DE 6,0MM COM CONETOR RETO UNIVERSAL | CIRURGIA GERAL | MATERIAL DE CONSUMO | ASPIRADOR CIRURGICO | UN | 82.641.325/0001-18 | CREMER S/A | 20 | 1980533485 | 80533485 | Material de consumo hospitalar | TUSS | 01/04/2022 | EM ANALISE | EM ANALISE
100523102 | 80245210251 | ASPIRADOR CIRURGICO ASP-VAC CRISTAL/ATRAUMATICO EXTENSAO DE | 01/04/2022 | 30/06/2023 | REGISTRO EM COMERCIALIZACAO 80245210270 | 13,8000 | REGISTRO EM COMERCIALIZACAO 80245210270 27/10/20 | ASPIRADOR CIRURGICO ASP-VAC - ASPIRADOR CIRURGICO ASP-VAC CRISTAL/ATRAUMATICO EXTENSAO DE 7,0M COM DIAMETRO INTERNO DE 5,3MM COM CONETOR Y | ASPIRADOR CIRURGICO ASP-VAC - ASPIRADOR CIRURGICO ASP-VAC CRISTAL/ATRAUMATICO EXTENSAO DE 7,0M COM DIAMETRO INTERNO DE 5,3MM COM CONETOR Y | CIRURGIA GERAL | MATERIAL DE CONSUMO | ASPIRADOR CIRURGICO | UN | 82.641.325/0001-18 | CREMER S/A | 20 | 1980531512 | 80531512 | Material de consumo hospitalar | TUSS | 01/04/2022 | EM ANALISE | EM ANALISE
100523145 | 80245210251 | ASPIRADOR CIRURGICO ASP-VAC CRISTAL/ATRAUMATICO EXTENSAO DE | 01/04/2022 | 30/06/2023 | REGISTRO EM COMERCIALIZACAO 80245210270 | 13,8000 | REGISTRO EM COMERCIALIZACAO 80245210270 27/10/20 | ASPIRADOR CIRURGICO ASP-VAC - ASPIRADOR CIRURGICO ASP-VAC CRISTAL/ATRAUMATICO EXTENSAO DE 3,0M COM DIAMETRO INTERNO DE 6,2MM COM CONETOR RETO LATEX | ASPIRADOR CIRURGICO ASP-VAC - ASPIRADOR CIRURGICO ASP-VAC CRISTAL/ATRAUMATICO EXTENSAO DE 3,0M COM DIAMETRO INTERNO DE 6,2MM COM CONETOR RETO LATEX | CIRURGIA GERAL | MATERIAL DE CONSUMO | ASPIRADOR CIRURGICO | UN | 82.641.325/0001-18 | CREMER S/A | 20 | 1980531555 | 80531555 | Material de consumo hospitalar | TUSS | 01/04/2022 | EM ANALISE | EM ANALISE
100523153 | 80245210251 | ASPIRADOR CIRURGICO ASP-VAC CRISTAL/ATRAUMATICO EXTENSAO DE | 01/04/2022 | 30/06/2023 | REGISTRO EM COMERCIALIZACAO 80245210270 | 13,8000 | REGISTRO EM COMERCIALIZACAO 80245210270 27/10/20 | ASPIRADOR CIRURGICO ASP-VAC - ASPIRADOR CIRURGICO ASP-VAC CRISTAL/ATRAUMATICO EXTENSAO DE 3,0M COM DIAMETRO INTERNO DE 9,0MM COM CONETOR RETO UNIVERSAL | ASPIRADOR CIRURGICO ASP-VAC - ASPIRADOR CIRURGICO ASP-VAC CRISTAL/ATRAUMATICO EXTENSAO DE 3,0M COM DIAMETRO INTERNO DE 9,0MM COM CONETOR RETO UNIVERSAL | CIRURGIA GERAL | MATERIAL DE CONSUMO | ASPIRADOR CIRURGICO | UN | 82.641.325/0001-18 | CREMER S/A | 20 | 1980531563 | 80531563 | Material de consumo hospitalar | TUSS | 01/04/2022 | EM ANALISE | EM ANALISE
100523161 | 80245210251 | ASPIRADOR CIRURGICO ASP-VAC CRISTAL/ATRAUMATICO EXTENSAO DE | 01/04/2022 | 30/06/2023 | REGISTRO EM COMERCIALIZACAO 80245210270 | 13,8000 | REGISTRO EM COMERCIALIZACAO 80245210270 27/10/20 | ASPIRADOR CIRURGICO ASP-VAC - ASPIRADOR CIRURGICO ASP-VAC CRISTAL/ATRAUMATICO EXTENSAO DE 8,0M COM DIAMETRO INTERNO DE 8,0MM COM CONETOR RETO UNIVERSAL | ASPIRADOR CIRURGICO ASP-VAC - ASPIRADOR CIRURGICO ASP-VAC CRISTAL/ATRAUMATICO EXTENSAO DE 8,0M COM DIAMETRO INTERNO DE 8,0MM COM CONETOR RETO UNIVERSAL | CIRURGIA GERAL | MATERIAL DE CONSUMO | ASPIRADOR CIRURGICO | UN | 82.641.325/0001-18 | CREMER S/A | 20 | 1980531571 | 80531571 | Material de consumo hospitalar | TUSS | 01/04/2022 | EM ANALISE | EM ANALISE
100523196 | 80245210251 | ASPIRADOR CIRURGICO ASP-VAC CRISTAL/ATRAUMATICO EXTENSAO DE | 01/04/2022 | 30/06/2023 | REGISTRO EM COMERCIALIZACAO 80245210270 | 13,8000 | REGISTRO EM COMERCIALIZACAO 80245210270 27/10/20 | ASPIRADOR CIRURGICO ASP-VAC - ASPIRADOR CIRURGICO ASP-VAC CRISTAL/ATRAUMATICO EXTENSAO DE 8,0M COM DIAMETRO INTERNO DE 6,7MM COM CONETOR RETO LATEX | ASPIRADOR CIRURGICO ASP-VAC - ASPIRADOR CIRURGICO ASP-VAC CRISTAL/ATRAUMATICO EXTENSAO DE 8,0M COM DIAMETRO INTERNO DE 6,7MM COM CONETOR RETO LATEX | CIRURGIA GERAL | MATERIAL DE CONSUMO | ASPIRADOR CIRURGICO | UN | 82.641.325/0001-18 | CREMER S/A | 20 | 1980531601 | 80531601 | Material de consumo hospitalar | TUSS | 01/04/2022 | EM ANALISE | EM ANALISE
100523200 | 80245210251 | ASPIRADOR CIRURGICO ASP-VAC CRISTAL/ATRAUMATICO EXTENSAO DE | 01/04/2022 | 30/06/2023 | REGISTRO EM COMERCIALIZACAO 80245210270 | 13,8000 | REGISTRO EM COMERCIALIZACAO 80245210270 27/10/20 | ASPIRADOR CIRURGICO ASP-VAC - ASPIRADOR CIRURGICO ASP-VAC CRISTAL/ATRAUMATICO EXTENSAO DE 1,0M COM DIAMETRO INTERNO DE 7,0MM COM CONETOR RETO SILICONE | ASPIRADOR CIRURGICO ASP-VAC - ASPIRADOR CIRURGICO ASP-VAC CRISTAL/ATRAUMATICO EXTENSAO DE 1,0M COM DIAMETRO INTERNO DE 7,0MM COM CONETOR RETO SILICONE | CIRURGIA GERAL | MATERIAL DE CONSUMO | ASPIRADOR CIRURGICO | UN | 82.641.325/0001-18 | CREMER S/A | 20 | 1980531610 | 80531610 | Material de consumo hospitalar | TUSS | 01/04/2022 | EM ANALISE | EM ANALISE
100523218 | 80245210251 | ASPIRADOR CIRURGICO ASP-VAC CRISTAL/ATRAUMATICO EXTENSAO DE | 01/04/2022 | 30/06/2023 | REGISTRO EM COMERCIALIZACAO 80245210270 | 13,8000 | REGISTRO EM COMERCIALIZACAO 80245210270 27/10/20 | ASPIRADOR CIRURGICO ASP-VAC - ASPIRADOR CIRURGICO ASP-VAC CRISTAL/ATRAUMATICO EXTENSAO DE 4,0M COM DIAMETRO INTERNO DE 5,3MM COM CONETOR RETO LATEX | ASPIRADOR CIRURGICO ASP-VAC - ASPIRADOR CIRURGICO ASP-VAC CRISTAL/ATRAUMATICO EXTENSAO DE 4,0M COM DIAMETRO INTERNO DE 5,3MM COM CONETOR RETO LATEX | CIRURGIA GERAL | MATERIAL DE CONSUMO | ASPIRADOR CIRURGICO | UN | 82.641.325/0001-18 | CREMER S/A | 20 | 1980531628 | 80531628 | Material de consumo hospitalar | TUSS | 01/04/2022 | EM ANALISE | EM ANALISE
100523226 | 80245210251 | ASPIRADOR CIRURGICO ASP-VAC CRISTAL/ATRAUMATICO EXTENSAO DE | 01/04/2022 | 30/06/2023 | REGISTRO EM COMERCIALIZACAO 80245210270 | 13,8000 | REGISTRO EM COMERCIALIZACAO 80245210270 27/10/20 | ASPIRADOR CIRURGICO ASP-VAC - ASPIRADOR CIRURGICO ASP-VAC CRISTAL/ATRAUMATICO EXTENSAO DE 8,0M COM DIAMETRO INTERNO DE 6,2MM COM CONETOR RETO LATEX | ASPIRADOR CIRURGICO ASP-VAC - ASPIRADOR CIRURGICO ASP-VAC CRISTAL/ATRAUMATICO EXTENSAO DE 8,0M COM DIAMETRO INTERNO DE 6,2MM COM CONETOR RETO LATEX | CIRURGIA GERAL | MATERIAL DE CONSUMO | ASPIRADOR CIRURGICO | UN | 82.641.325/0001-18 | CREMER S/A | 20 | 1980531636 | 80531636 | Material de consumo hospitalar | TUSS | 01/04/2022 | EM ANALISE | EM ANALISE
100523234 | 80245210251 | ASPIRADOR CIRURGICO ASP-VAC CRISTAL/ATRAUMATICO EXTENSAO DE | 01/04/2022 | 30/06/2023 | REGISTRO EM COMERCIALIZACAO 80245210270 | 13,8000 | REGISTRO EM COMERCIALIZACAO 80245210270 27/10/20 | ASPIRADOR CIRURGICO ASP-VAC - ASPIRADOR CIRURGICO ASP-VAC CRISTAL/ATRAUMATICO EXTENSAO DE 7,0M COM DIAMETRO INTERNO DE 8,0MM COM CONETOR RETO ELASTOMERO | ASPIRADOR CIRURGICO ASP-VAC - ASPIRADOR CIRURGICO ASP-VAC CRISTAL/ATRAUMATICO EXTENSAO DE 7,0M COM DIAMETRO INTERNO DE 8,0MM COM CONETOR RETO ELASTOMERO | CIRURGIA GERAL | MATERIAL DE CONSUMO | ASPIRADOR CIRURGICO | UN | 82.641.325/0001-18 | CREMER S/A | 20 | 1980531644 | 80531644 | Material de consumo hospitalar | TUSS | 01/04/2022 | EM ANALISE | EM ANALISE
100523250 | 80245210251 | ASPIRADOR CIRURGICO ASP-VAC CRISTAL/ATRAUMATICO EXTENSAO DE | 01/04/2022 | 30/06/2023 | REGISTRO EM COMERCIALIZACAO 80245210270 | 13,8000 | REGISTRO EM COMERCIALIZACAO 80245210270 27/10/20 | ASPIRADOR CIRURGICO ASP-VAC - ASPIRADOR CIRURGICO ASP-VAC CRISTAL/ATRAUMATICO EXTENSAO DE 1,0M COM DIAMETRO INTERNO DE 5,3MM COM CONECTOR RETO | ASPIRADOR CIRURGICO ASP-VAC - ASPIRADOR CIRURGICO ASP-VAC CRISTAL/ATRAUMATICO EXTENSAO DE 1,0M COM DIAMETRO INTERNO DE 5,3MM COM CONECTOR RETO | CIRURGIA GERAL | MATERIAL DE CONSUMO | ASPIRADOR CIRURGICO | UN | 82.641.325/0001-18 | CREMER S/A | 20 | 1980531660 | 80531660 | Material de consumo hospitalar | TUSS | 01/04/2022 | EM ANALISE | EM ANALISE
100523269 | 80245210251 | ASPIRADOR CIRURGICO ASP-VAC CRISTAL/ATRAUMATICO EXTENSAO DE | 01/04/2022 | 30/06/2023 | REGISTRO EM COMERCIALIZACAO 80245210270 | 13,8000 | REGISTRO EM COMERCIALIZACAO 80245210270 27/10/20 | ASPIRADOR CIRURGICO ASP-VAC - ASPIRADOR CIRURGICO ASP-VAC CRISTAL/ATRAUMATICO EXTENSAO DE 3,0M COM DIAMETRO INTERNO DE 6,2MM COM CONETOR Y | ASPIRADOR CIRURGICO ASP-VAC - ASPIRADOR CIRURGICO ASP-VAC CRISTAL/ATRAUMATICO EXTENSAO DE 3,0M COM DIAMETRO INTERNO DE 6,2MM COM CONETOR Y | CIRURGIA GERAL | MATERIAL DE CONSUMO | ASPIRADOR CIRURGICO | UN | 82.641.325/0001-18 | CREMER S/A | 20 | 1980531679 | 80531679 | Material de consumo hospitalar | TUSS | 01/04/2022 | EM ANALISE | EM ANALISE
100525083 | 80245210251 | ASPIRADOR CIRURGICO ASP-VAC CRISTAL/ATRAUMATICO EXTENSAO DE | 01/04/2022 | 30/06/2023 | REGISTRO EM COMERCIALIZACAO 80245210270 | 13,8000 | REGISTRO EM COMERCIALIZACAO 80245210270 27/10/20 | ASPIRADOR CIRURGICO ASP-VAC - ASPIRADOR CIRURGICO ASP-VAC CRISTAL/ATRAUMATICO EXTENSAO DE 5,0M COM DIAMETRO INTERNO DE 6,4MM COM CONETOR RETO ELASTOMERO | ASPIRADOR CIRURGICO ASP-VAC - ASPIRADOR CIRURGICO ASP-VAC CRISTAL/ATRAUMATICO EXTENSAO DE 5,0M COM DIAMETRO INTERNO DE 6,4MM COM CONETOR RETO ELASTOMERO | CIRURGIA GERAL | MATERIAL DE CONSUMO | ASPIRADOR CIRURGICO | UN | 82.641.325/0001-18 | CREMER S/A | 20 | 1980533493 | 80533493 | Material de consumo hospitalar | TUSS | 01/04/2022 | EM ANALISE | EM ANALISE
100527574 | 80245210251 | ASPIRADOR CIRURGICO ASP-VAC CRISTAL/ATRAUMATICO EXTENSAO DE | 01/04/2022 | 30/06/2023 | REGISTRO EM COMERCIALIZACAO 80245210270 | 13,8000 | REGISTRO EM COMERCIALIZACAO 80245210270 27/10/20 | ASPIRADOR CIRURGICO ASP-VAC - ASPIRADOR CIRURGICO ASP-VAC CRISTAL/ATRAUMATICO EXTENSAO DE 1,5M COM DIAMETRO INTERNO DE 6,0MM COM CONETOR RETO UNIVERSAL | ASPIRADOR CIRURGICO ASP-VAC - ASPIRADOR CIRURGICO ASP-VAC CRISTAL/ATRAUMATICO EXTENSAO DE 1,5M COM DIAMETRO INTERNO DE 6,0MM COM CONETOR RETO UNIVERSAL | CIRURGIA GERAL | MATERIAL DE CONSUMO | ASPIRADOR CIRURGICO | UN | 82.641.325/0001-18 | CREMER S/A | 20 | 1980535984 | 80535984 | Material de consumo hospitalar | TUSS | 01/04/2022 | EM ANALISE | EM ANALISE
100527582 | 80245210251 | ASPIRADOR CIRURGICO ASP-VAC CRISTAL/ATRAUMATICO EXTENSAO DE | 01/04/2022 | 30/06/2023 | REGISTRO EM COMERCIALIZACAO 80245210270 | 13,8000 | REGISTRO EM COMERCIALIZACAO 80245210270 27/10/20 | ASPIRADOR CIRURGICO ASP-VAC - ASPIRADOR CIRURGICO ASP-VAC CRISTAL/ATRAUMATICO EXTENSAO DE 1,15M COM DIAMETRO INTERNO DE 6,0MM COM CONETOR RETO SILICONE | ASPIRADOR CIRURGICO ASP-VAC - ASPIRADOR CIRURGICO ASP-VAC CRISTAL/ATRAUMATICO EXTENSAO DE 1,15M COM DIAMETRO INTERNO DE 6,0MM COM CONETOR RETO SILICONE | CIRURGIA GERAL | MATERIAL DE CONSUMO | ASPIRADOR CIRURGICO | UN | 82.641.325/0001-18 | CREMER S/A | 20 | 1980535992 | 80535992 | Material de consumo hospitalar | TUSS | 01/04/2022 | EM ANALISE | EM ANALISE
100525091 | 80245210251 | ASPIRADOR CIRURGICO ASP-VAC CRISTAL/ATRAUMATICO EXTENSAO DE | 01/04/2022 | 30/06/2023 | REGISTRO EM COMERCIALIZACAO 80245210270 | 13,8000 | REGISTRO EM COMERCIALIZACAO 80245210270 27/10/20 | ASPIRADOR CIRURGICO ASP-VAC - ASPIRADOR CIRURGICO ASP-VAC CRISTAL/ATRAUMATICO EXTENSAO DE 1,5M COM DIAMETRO INTERNO DE 6,0MM COM CONETOR RETO ELASTOMERO | ASPIRADOR CIRURGICO ASP-VAC - ASPIRADOR CIRURGICO ASP-VAC CRISTAL/ATRAUMATICO EXTENSAO DE 1,5M COM DIAMETRO INTERNO DE 6,0MM COM CONETOR RETO ELASTOMERO | CIRURGIA GERAL | MATERIAL DE CONSUMO | ASPIRADOR CIRURGICO | UN | 82.641.325/0001-18 | CREMER S/A | 20 | 1980533507 | 80533507 | Material de consumo hospitalar | TUSS | 01/04/2022 | EM ANALISE | EM ANALISE
100527590 | 80245210251 | ASPIRADOR CIRURGICO ASP-VAC CRISTAL/ATRAUMATICO EXTENSAO DE | 01/04/2022 | 30/06/2023 | REGISTRO EM COMERCIALIZACAO 80245210270 | 13,8000 | REGISTRO EM COMERCIALIZACAO 80245210270 27/10/20 | ASPIRADOR CIRURGICO ASP-VAC - ASPIRADOR CIRURGICO ASP-VAC CRISTAL/ATRAUMATICO EXTENSAO DE 1,0M COM DIAMETRO INTERNO DE 9,0MM COM CONETOR RETO ELASTOMERO | ASPIRADOR CIRURGICO ASP-VAC - ASPIRADOR CIRURGICO ASP-VAC CRISTAL/ATRAUMATICO EXTENSAO DE 1,0M COM DIAMETRO INTERNO DE 9,0MM COM CONETOR RETO ELASTOMERO | CIRURGIA GERAL | MATERIAL DE CONSUMO | ASPIRADOR CIRURGICO | UN | 82.641.325/0001-18 | CREMER S/A | 20 | 1980536000 | 80536000 | Material de consumo hospitalar | TUSS | 01/04/2022 | EM ANALISE | EM ANALISE
100527604 | 80245210251 | ASPIRADOR CIRURGICO ASP-VAC CRISTAL/ATRAUMATICO EXTENSAO DE | 01/04/2022 | 30/06/2023 | REGISTRO EM COMERCIALIZACAO 80245210270 | 13,8000 | REGISTRO EM COMERCIALIZACAO 80245210270 27/10/20 | ASPIRADOR CIRURGICO ASP-VAC - ASPIRADOR CIRURGICO ASP-VAC CRISTAL/ATRAUMATICO EXTENSAO DE 5,0M COM DIAMETRO INTERNO DE 7,0MM COM CONETOR RETO ELASTOMERO | ASPIRADOR CIRURGICO ASP-VAC - ASPIRADOR CIRURGICO ASP-VAC CRISTAL/ATRAUMATICO EXTENSAO DE 5,0M COM DIAMETRO INTERNO DE 7,0MM COM CONETOR RETO ELASTOMERO | CIRURGIA GERAL | MATERIAL DE CONSUMO | ASPIRADOR CIRURGICO | UN | 82.641.325/0001-18 | CREMER S/A | 20 | 1980536018 | 80536018 | Material de consumo hospitalar | TUSS | 01/04/2022 | EM ANALISE | EM ANALISE
100525113 | 80245210251 | ASPIRADOR CIRURGICO ASP-VAC CRISTAL/ATRAUMATICO EXTENSAO DE | 01/04/2022 | 30/06/2023 | REGISTRO EM COMERCIALIZACAO 80245210270 | 13,8000 | REGISTRO EM COMERCIALIZACAO 80245210270 27/10/20 | ASPIRADOR CIRURGICO ASP-VAC - ASPIRADOR CIRURGICO ASP-VAC CRISTAL/ATRAUMATICO EXTENSAO DE 3,0M COM DIAMETRO INTERNO DE 4,5MM COM CONETOR RETO ELASTOMERO | ASPIRADOR CIRURGICO ASP-VAC - ASPIRADOR CIRURGICO ASP-VAC CRISTAL/ATRAUMATICO EXTENSAO DE 3,0M COM DIAMETRO INTERNO DE 4,5MM COM CONETOR RETO ELASTOMERO | CIRURGIA GERAL | MATERIAL DE CONSUMO | ASPIRADOR CIRURGICO | UN | 82.641.325/0001-18 | CREMER S/A | 20 | 1980533523 | 80533523 | Material de consumo hospitalar | TUSS | 01/04/2022 | EM ANALISE | EM ANALISE
100527612 | 80245210251 | ASPIRADOR CIRURGICO ASP-VAC CRISTAL/ATRAUMATICO EXTENSAO DE | 01/04/2022 | 30/06/2023 | REGISTRO EM COMERCIALIZACAO 80245210270 | 13,8000 | REGISTRO EM COMERCIALIZACAO 80245210270 27/10/20 | ASPIRADOR CIRURGICO ASP-VAC - ASPIRADOR CIRURGICO ASP-VAC CRISTAL/ATRAUMATICO EXTENSAO DE 8,0M COM DIAMETRO INTERNO DE 9,0MM COM CONETOR RETO ELASTOMERO | ASPIRADOR CIRURGICO ASP-VAC - ASPIRADOR CIRURGICO ASP-VAC CRISTAL/ATRAUMATICO EXTENSAO DE 8,0M COM DIAMETRO INTERNO DE 9,0MM COM CONETOR RETO ELASTOMERO | CIRURGIA GERAL | MATERIAL DE CONSUMO | ASPIRADOR CIRURGICO | UN | 82.641.325/0001-18 | CREMER S/A | 20 | 1980536026 | 80536026 | Material de consumo hospitalar | TUSS | 01/04/2022 | EM ANALISE | EM ANALISE
100525148 | 80245210251 | ASPIRADOR CIRURGICO ASP-VAC CRISTAL/ATRAUMATICO EXTENSAO DE | 01/04/2022 | 30/06/2023 | REGISTRO EM COMERCIALIZACAO 80245210270 | 13,8000 | REGISTRO EM COMERCIALIZACAO 80245210270 27/10/20 | ASPIRADOR CIRURGICO ASP-VAC - ASPIRADOR CIRURGICO ASP-VAC CRISTAL/ATRAUMATICO EXTENSAO DE 2,0M COM DIAMETRO INTERNO DE 8,0MM COM CONETOR Y | ASPIRADOR CIRURGICO ASP-VAC - ASPIRADOR CIRURGICO ASP-VAC CRISTAL/ATRAUMATICO EXTENSAO DE 2,0M COM DIAMETRO INTERNO DE 8,0MM COM CONETOR Y | CIRURGIA GERAL | MATERIAL DE CONSUMO | ASPIRADOR CIRURGICO | UN | 82.641.325/0001-18 | CREMER S/A | 20 | 1980533558 | 80533558 | Material de consumo hospitalar | TUSS | 01/04/2022 | EM ANALISE | EM ANALISE
100527647 | 80245210251 | ASPIRADOR CIRURGICO ASP-VAC CRISTAL/ATRAUMATICO EXTENSAO DE | 01/04/2022 | 30/06/2023 | REGISTRO EM COMERCIALIZACAO 80245210270 | 13,8000 | REGISTRO EM COMERCIALIZACAO 80245210270 27/10/20 | ASPIRADOR CIRURGICO ASP-VAC - ASPIRADOR CIRURGICO ASP-VAC CRISTAL/ATRAUMATICO EXTENSAO DE 3,0M COM DIAMETRO INTERNO DE 8,0MM COM CONETOR RETO ELASTOMERO | ASPIRADOR CIRURGICO ASP-VAC - ASPIRADOR CIRURGICO ASP-VAC CRISTAL/ATRAUMATICO EXTENSAO DE 3,0M COM DIAMETRO INTERNO DE 8,0MM COM CONETOR RETO ELASTOMERO | CIRURGIA GERAL | MATERIAL DE CONSUMO | ASPIRADOR CIRURGICO | UN | 82.641.325/0001-18 | CREMER S/A | 20 | 1980536050 | 80536050 | Material de consumo hospitalar | TUSS | 01/04/2022 | EM ANALISE | EM ANALISE
100525156 | 80245210251 | ASPIRADOR CIRURGICO ASP-VAC CRISTAL/ATRAUMATICO EXTENSAO DE | 01/04/2022 | 30/06/2023 | REGISTRO EM COMERCIALIZACAO 80245210270 | 13,8000 | REGISTRO EM COMERCIALIZACAO 80245210270 27/10/20 | ASPIRADOR CIRURGICO ASP-VAC - ASPIRADOR CIRURGICO ASP-VAC CRISTAL/ATRAUMATICO EXTENSAO DE 1,0M COM DIAMETRO INTERNO DE 6,0MM COM CONETOR Y | ASPIRADOR CIRURGICO ASP-VAC - ASPIRADOR CIRURGICO ASP-VAC CRISTAL/ATRAUMATICO EXTENSAO DE 1,0M COM DIAMETRO INTERNO DE 6,0MM COM CONETOR Y | CIRURGIA GERAL | MATERIAL DE CONSUMO | ASPIRADOR CIRURGICO | UN | 82.641.325/0001-18 | CREMER S/A | 20 | 1980533566 | 80533566 | Material de consumo hospitalar | TUSS | 01/04/2022 | EM ANALISE | EM ANALISE
100527663 | 80245210251 | ASPIRADOR CIRURGICO ASP-VAC CRISTAL/ATRAUMATICO EXTENSAO DE | 01/04/2022 | 30/06/2023 | REGISTRO EM COMERCIALIZACAO 80245210270 | 13,8000 | REGISTRO EM COMERCIALIZACAO 80245210270 27/10/20 | ASPIRADOR CIRURGICO ASP-VAC - ASPIRADOR CIRURGICO ASP-VAC CRISTAL/ATRAUMATICO EXTENSAO DE 1,5M COM DIAMETRO INTERNO DE 6,4MM COM CONECTOR RETO | ASPIRADOR CIRURGICO ASP-VAC - ASPIRADOR CIRURGICO ASP-VAC CRISTAL/ATRAUMATICO EXTENSAO DE 1,5M COM DIAMETRO INTERNO DE 6,4MM COM CONECTOR RETO | CIRURGIA GERAL | MATERIAL DE CONSUMO | ASPIRADOR CIRURGICO | UN | 82.641.325/0001-18 | CREMER S/A | 20 | 1980536077 | 80536077 | Material de consumo hospitalar | TUSS | 01/04/2022 | EM ANALISE | EM ANALISE
100523293 | 80245210251 | ASPIRADOR CIRURGICO ASP-VAC CRISTAL/ATRAUMATICO EXTENSAO DE | 01/04/2022 | 30/06/2023 | REGISTRO EM COMERCIALIZACAO 80245210270 | 13,8000 | REGISTRO EM COMERCIALIZACAO 80245210270 27/10/20 | ASPIRADOR CIRURGICO ASP-VAC - ASPIRADOR CIRURGICO ASP-VAC CRISTAL/ATRAUMATICO EXTENSAO DE 2,0M COM DIAMETRO INTERNO DE 7,0MM COM CONETOR RETO UNIVERSAL | ASPIRADOR CIRURGICO ASP-VAC - ASPIRADOR CIRURGICO ASP-VAC CRISTAL/ATRAUMATICO EXTENSAO DE 2,0M COM DIAMETRO INTERNO DE 7,0MM COM CONETOR RETO UNIVERSAL | CIRURGIA GERAL | MATERIAL DE CONSUMO | ASPIRADOR CIRURGICO | UN | 82.641.325/0001-18 | CREMER S/A | 20 | 1980531709 | 80531709 | Material de consumo hospitalar | TUSS | 01/04/2022 | EM ANALISE | EM ANALISE
100523307 | 80245210251 | ASPIRADOR CIRURGICO ASP-VAC CRISTAL/ATRAUMATICO EXTENSAO DE | 01/04/2022 | 30/06/2023 | REGISTRO EM COMERCIALIZACAO 80245210270 | 13,8000 | REGISTRO EM COMERCIALIZACAO 80245210270 27/10/20 | ASPIRADOR CIRURGICO ASP-VAC - ASPIRADOR CIRURGICO ASP-VAC CRISTAL/ATRAUMATICO EXTENSAO DE 7,0M COM DIAMETRO INTERNO DE 6,2MM COM CONECTOR RETO | ASPIRADOR CIRURGICO ASP-VAC - ASPIRADOR CIRURGICO ASP-VAC CRISTAL/ATRAUMATICO EXTENSAO DE 7,0M COM DIAMETRO INTERNO DE 6,2MM COM CONECTOR RETO | CIRURGIA GERAL | MATERIAL DE CONSUMO | ASPIRADOR CIRURGICO | UN | 82.641.325/0001-18 | CREMER S/A | 20 | 1980531717 | 80531717 | Material de consumo hospitalar | TUSS | 01/04/2022 | EM ANALISE | EM ANALISE
100523366 | 80245210251 | ASPIRADOR CIRURGICO ASP-VAC CRISTAL/ATRAUMATICO EXTENSAO DE | 01/04/2022 | 30/06/2023 | REGISTRO EM COMERCIALIZACAO 80245210270 | 13,8000 | REGISTRO EM COMERCIALIZACAO 80245210270 27/10/20 | ASPIRADOR CIRURGICO ASP-VAC - ASPIRADOR CIRURGICO ASP-VAC CRISTAL/ATRAUMATICO EXTENSAO DE 1,15M COM DIAMETRO INTERNO DE 6,0MM COM CONETOR RETO ELASTOMERO | ASPIRADOR CIRURGICO ASP-VAC - ASPIRADOR CIRURGICO ASP-VAC CRISTAL/ATRAUMATICO EXTENSAO DE 1,15M COM DIAMETRO INTERNO DE 6,0MM COM CONETOR RETO ELASTOMERO | CIRURGIA GERAL | MATERIAL DE CONSUMO | ASPIRADOR CIRURGICO | UN | 82.641.325/0001-18 | CREMER S/A | 20 | 1980531776 | 80531776 | Material de consumo hospitalar | TUSS | 01/04/2022 | EM ANALISE | EM ANALISE
100523374 | 80245210251 | ASPIRADOR CIRURGICO ASP-VAC CRISTAL/ATRAUMATICO EXTENSAO DE | 01/04/2022 | 30/06/2023 | REGISTRO EM COMERCIALIZACAO 80245210270 | 13,8000 | REGISTRO EM COMERCIALIZACAO 80245210270 27/10/20 | ASPIRADOR CIRURGICO ASP-VAC - ASPIRADOR CIRURGICO ASP-VAC CRISTAL/ATRAUMATICO EXTENSAO DE 8,0M COM DIAMETRO INTERNO DE 6,2MM COM CONETOR RETO SILICONE | ASPIRADOR CIRURGICO ASP-VAC - ASPIRADOR CIRURGICO ASP-VAC CRISTAL/ATRAUMATICO EXTENSAO DE 8,0M COM DIAMETRO INTERNO DE 6,2MM COM CONETOR RETO SILICONE | CIRURGIA GERAL | MATERIAL DE CONSUMO | ASPIRADOR CIRURGICO | UN | 82.641.325/0001-18 | CREMER S/A | 20 | 1980531784 | 80531784 | Material de consumo hospitalar | TUSS | 01/04/2022 | EM ANALISE | EM ANALISE
100523412 | 80245210251 | ASPIRADOR CIRURGICO ASP-VAC CRISTAL/ATRAUMATICO EXTENSAO DE | 01/04/2022 | 30/06/2023 | REGISTRO EM COMERCIALIZACAO 80245210270 | 13,8000 | REGISTRO EM COMERCIALIZACAO 80245210270 27/10/20 | ASPIRADOR CIRURGICO ASP-VAC - ASPIRADOR CIRURGICO ASP-VAC CRISTAL/ATRAUMATICO EXTENSAO DE 5,0M COM DIAMETRO INTERNO DE 8,0MM COM CONECTOR RETO | ASPIRADOR CIRURGICO ASP-VAC - ASPIRADOR CIRURGICO ASP-VAC CRISTAL/ATRAUMATICO EXTENSAO DE 5,0M COM DIAMETRO INTERNO DE 8,0MM COM CONECTOR RETO | CIRURGIA GERAL | MATERIAL DE CONSUMO | ASPIRADOR CIRURGICO | UN | 82.641.325/0001-18 | CREMER S/A | 20 | 1980531822 | 80531822 | Material de consumo hospitalar | TUSS | 01/04/2022 | EM ANALISE | EM ANALISE
100523463 | 80245210251 | ASPIRADOR CIRURGICO ASP-VAC CRISTAL/ATRAUMATICO EXTENSAO DE | 01/04/2022 | 30/06/2023 | REGISTRO EM COMERCIALIZACAO 80245210270 | 13,8000 | REGISTRO EM COMERCIALIZACAO 80245210270 27/10/20 | ASPIRADOR CIRURGICO ASP-VAC - ASPIRADOR CIRURGICO ASP-VAC CRISTAL/ATRAUMATICO EXTENSAO DE 1,15M COM DIAMETRO INTERNO DE 9,0MM COM CONETOR RETO SILICONE | ASPIRADOR CIRURGICO ASP-VAC - ASPIRADOR CIRURGICO ASP-VAC CRISTAL/ATRAUMATICO EXTENSAO DE 1,15M COM DIAMETRO INTERNO DE 9,0MM COM CONETOR RETO SILICONE | CIRURGIA GERAL | MATERIAL DE CONSUMO | ASPIRADOR CIRURGICO | UN | 82.641.325/0001-18 | CREMER S/A | 20 | 1980531873 | 80531873 | Material de consumo hospitalar | TUSS | 01/04/2022 | EM ANALISE | EM ANALISE
100527680 | 80245210251 | ASPIRADOR CIRURGICO ASP-VAC CRISTAL/ATRAUMATICO EXTENSAO DE | 01/04/2022 | 30/06/2023 | REGISTRO EM COMERCIALIZACAO 80245210270 | 13,8000 | REGISTRO EM COMERCIALIZACAO 80245210270 27/10/20 | ASPIRADOR CIRURGICO ASP-VAC - ASPIRADOR CIRURGICO ASP-VAC CRISTAL/ATRAUMATICO EXTENSAO DE 2,5M COM DIAMETRO INTERNO DE 6,7MM COM CONETOR RETO ELASTOMERO | ASPIRADOR CIRURGICO ASP-VAC - ASPIRADOR CIRURGICO ASP-VAC CRISTAL/ATRAUMATICO EXTENSAO DE 2,5M COM DIAMETRO INTERNO DE 6,7MM COM CONETOR RETO ELASTOMERO | CIRURGIA GERAL | MATERIAL DE CONSUMO | ASPIRADOR CIRURGICO | UN | 82.641.325/0001-18 | CREMER S/A | 20 | 1980536093 | 80536093 | Material de consumo hospitalar | TUSS | 01/04/2022 | EM ANALISE | EM ANALISE
100525180 | 80245210251 | ASPIRADOR CIRURGICO ASP-VAC CRISTAL/ATRAUMATICO EXTENSAO DE | 01/04/2022 | 30/06/2023 | REGISTRO EM COMERCIALIZACAO 80245210270 | 13,8000 | REGISTRO EM COMERCIALIZACAO 80245210270 27/10/20 | ASPIRADOR CIRURGICO ASP-VAC - ASPIRADOR CIRURGICO ASP-VAC CRISTAL/ATRAUMATICO EXTENSAO DE 4,0M COM DIAMETRO INTERNO DE 6,0MM COM CONETOR RETO SILICONE | ASPIRADOR CIRURGICO ASP-VAC - ASPIRADOR CIRURGICO ASP-VAC CRISTAL/ATRAUMATICO EXTENSAO DE 4,0M COM DIAMETRO INTERNO DE 6,0MM COM CONETOR RETO SILICONE | CIRURGIA GERAL | MATERIAL DE CONSUMO | ASPIRADOR CIRURGICO | UN | 82.641.325/0001-18 | CREMER S/A | 20 | 1980533590 | 80533590 | Material de consumo hospitalar | TUSS | 01/04/2022 | EM ANALISE | EM ANALISE
100525199 | 80245210251 | ASPIRADOR CIRURGICO ASP-VAC CRISTAL/ATRAUMATICO EXTENSAO DE | 01/04/2022 | 30/06/2023 | REGISTRO EM COMERCIALIZACAO 80245210270 | 13,8000 | REGISTRO EM COMERCIALIZACAO 80245210270 27/10/20 | ASPIRADOR CIRURGICO ASP-VAC - ASPIRADOR CIRURGICO ASP-VAC CRISTAL/ATRAUMATICO EXTENSAO DE 2,0M COM DIAMETRO INTERNO DE 6,0MM COM CONETOR RETO LATEX | ASPIRADOR CIRURGICO ASP-VAC - ASPIRADOR CIRURGICO ASP-VAC CRISTAL/ATRAUMATICO EXTENSAO DE 2,0M COM DIAMETRO INTERNO DE 6,0MM COM CONETOR RETO LATEX | CIRURGIA GERAL | MATERIAL DE CONSUMO | ASPIRADOR CIRURGICO | UN | 82.641.325/0001-18 | CREMER S/A | 20 | 1980533604 | 80533604 | Material de consumo hospitalar | TUSS | 01/04/2022 | EM ANALISE | EM ANALISE
100527701 | 80245210251 | ASPIRADOR CIRURGICO ASP-VAC CRISTAL/ATRAUMATICO EXTENSAO DE | 01/04/2022 | 30/06/2023 | REGISTRO EM COMERCIALIZACAO 80245210270 | 13,8000 | REGISTRO EM COMERCIALIZACAO 80245210270 27/10/20 | ASPIRADOR CIRURGICO ASP-VAC - ASPIRADOR CIRURGICO ASP-VAC CRISTAL/ATRAUMATICO EXTENSAO DE 4,0M COM DIAMETRO INTERNO DE 8,0MM COM CONETOR RETO UNIVERSAL | ASPIRADOR CIRURGICO ASP-VAC - ASPIRADOR CIRURGICO ASP-VAC CRISTAL/ATRAUMATICO EXTENSAO DE 4,0M COM DIAMETRO INTERNO DE 8,0MM COM CONETOR RETO UNIVERSAL | CIRURGIA GERAL | MATERIAL DE CONSUMO | ASPIRADOR CIRURGICO | UN | 82.641.325/0001-18 | CREMER S/A | 20 | 1980536115 | 80536115 | Material de consumo hospitalar | TUSS | 01/04/2022 | EM ANALISE | EM ANALISE
100525202 | 80245210251 | ASPIRADOR CIRURGICO ASP-VAC CRISTAL/ATRAUMATICO EXTENSAO DE | 01/04/2022 | 30/06/2023 | REGISTRO EM COMERCIALIZACAO 80245210270 | 13,8000 | REGISTRO EM COMERCIALIZACAO 80245210270 27/10/20 | ASPIRADOR CIRURGICO ASP-VAC - ASPIRADOR CIRURGICO ASP-VAC CRISTAL/ATRAUMATICO EXTENSAO DE 2,0M COM DIAMETRO INTERNO DE 6,0MM COM CONETOR RETO UNIVERSAL | ASPIRADOR CIRURGICO ASP-VAC - ASPIRADOR CIRURGICO ASP-VAC CRISTAL/ATRAUMATICO EXTENSAO DE 2,0M COM DIAMETRO INTERNO DE 6,0MM COM CONETOR RETO UNIVERSAL | CIRURGIA GERAL | MATERIAL DE CONSUMO | ASPIRADOR CIRURGICO | UN | 82.641.325/0001-18 | CREMER S/A | 20 | 1980533612 | 80533612 | Material de consumo hospitalar | TUSS | 01/04/2022 | EM ANALISE | EM ANALISE
100527710 | 80245210251 | ASPIRADOR CIRURGICO ASP-VAC CRISTAL/ATRAUMATICO EXTENSAO DE | 01/04/2022 | 30/06/2023 | REGISTRO EM COMERCIALIZACAO 80245210270 | 13,8000 | REGISTRO EM COMERCIALIZACAO 80245210270 27/10/20 | ASPIRADOR CIRURGICO ASP-VAC - ASPIRADOR CIRURGICO ASP-VAC CRISTAL/ATRAUMATICO EXTENSAO DE 5,0M COM DIAMETRO INTERNO DE 5,3MM COM CONETOR RETO SILICONE | ASPIRADOR CIRURGICO ASP-VAC - ASPIRADOR CIRURGICO ASP-VAC CRISTAL/ATRAUMATICO EXTENSAO DE 5,0M COM DIAMETRO INTERNO DE 5,3MM COM CONETOR RETO SILICONE | CIRURGIA GERAL | MATERIAL DE CONSUMO | ASPIRADOR CIRURGICO | UN | 82.641.325/0001-18 | CREMER S/A | 20 | 1980536123 | 80536123 | Material de consumo hospitalar | TUSS | 01/04/2022 | EM ANALISE | EM ANALISE
100525210 | 80245210251 | ASPIRADOR CIRURGICO ASP-VAC CRISTAL/ATRAUMATICO EXTENSAO DE | 01/04/2022 | 30/06/2023 | REGISTRO EM COMERCIALIZACAO 80245210270 | 13,8000 | REGISTRO EM COMERCIALIZACAO 80245210270 27/10/20 | ASPIRADOR CIRURGICO ASP-VAC - ASPIRADOR CIRURGICO ASP-VAC CRISTAL/ATRAUMATICO EXTENSAO DE 5,0M COM DIAMETRO INTERNO DE 6,4MM COM CONETOR RETO SILICONE | ASPIRADOR CIRURGICO ASP-VAC - ASPIRADOR CIRURGICO ASP-VAC CRISTAL/ATRAUMATICO EXTENSAO DE 5,0M COM DIAMETRO INTERNO DE 6,4MM COM CONETOR RETO SILICONE | CIRURGIA GERAL | MATERIAL DE CONSUMO | ASPIRADOR CIRURGICO | UN | 82.641.325/0001-18 | CREMER S/A | 20 | 1980533620 | 80533620 | Material de consumo hospitalar | TUSS | 01/04/2022 | EM ANALISE | EM ANALISE
100527728 | 80245210251 | ASPIRADOR CIRURGICO ASP-VAC CRISTAL/ATRAUMATICO EXTENSAO DE | 01/04/2022 | 30/06/2023 | REGISTRO EM COMERCIALIZACAO 80245210270 | 13,8000 | REGISTRO EM COMERCIALIZACAO 80245210270 27/10/20 | ASPIRADOR CIRURGICO ASP-VAC - ASPIRADOR CIRURGICO ASP-VAC CRISTAL/ATRAUMATICO EXTENSAO DE 4,0M COM DIAMETRO INTERNO DE 5,3MM COM CONETOR RETO ELASTOMERO | ASPIRADOR CIRURGICO ASP-VAC - ASPIRADOR CIRURGICO ASP-VAC CRISTAL/ATRAUMATICO EXTENSAO DE 4,0M COM DIAMETRO INTERNO DE 5,3MM COM CONETOR RETO ELASTOMERO | CIRURGIA GERAL | MATERIAL DE CONSUMO | ASPIRADOR CIRURGICO | UN | 82.641.325/0001-18 | CREMER S/A | 20 | 1980536131 | 80536131 | Material de consumo hospitalar | TUSS | 01/04/2022 | EM ANALISE | EM ANALISE
100525229 | 80245210251 | ASPIRADOR CIRURGICO ASP-VAC CRISTAL/ATRAUMATICO EXTENSAO DE | 01/04/2022 | 30/06/2023 | REGISTRO EM COMERCIALIZACAO 80245210270 | 13,8000 | REGISTRO EM COMERCIALIZACAO 80245210270 27/10/20 | ASPIRADOR CIRURGICO ASP-VAC - ASPIRADOR CIRURGICO ASP-VAC CRISTAL/ATRAUMATICO EXTENSAO DE 7,0M COM DIAMETRO INTERNO DE 4,5MM COM CONETOR RETO ELASTOMERO | ASPIRADOR CIRURGICO ASP-VAC - ASPIRADOR CIRURGICO ASP-VAC CRISTAL/ATRAUMATICO EXTENSAO DE 7,0M COM DIAMETRO INTERNO DE 4,5MM COM CONETOR RETO ELASTOMERO | CIRURGIA GERAL | MATERIAL DE CONSUMO | ASPIRADOR CIRURGICO | UN | 82.641.325/0001-18 | CREMER S/A | 20 | 1980533639 | 80533639 | Material de consumo hospitalar | TUSS | 01/04/2022 | EM ANALISE | EM ANALISE
100525237 | 80245210251 | ASPIRADOR CIRURGICO ASP-VAC CRISTAL/ATRAUMATICO EXTENSAO DE | 01/04/2022 | 30/06/2023 | REGISTRO EM COMERCIALIZACAO 80245210270 | 13,8000 | REGISTRO EM COMERCIALIZACAO 80245210270 27/10/20 | ASPIRADOR CIRURGICO ASP-VAC - ASPIRADOR CIRURGICO ASP-VAC CRISTAL/ATRAUMATICO EXTENSAO DE 1,15M COM DIAMETRO INTERNO DE 8,0MM COM CONETOR RETO UNIVERSAL | ASPIRADOR CIRURGICO ASP-VAC - ASPIRADOR CIRURGICO ASP-VAC CRISTAL/ATRAUMATICO EXTENSAO DE 1,15M COM DIAMETRO INTERNO DE 8,0MM COM CONETOR RETO UNIVERSAL | CIRURGIA GERAL | MATERIAL DE CONSUMO | ASPIRADOR CIRURGICO | UN | 82.641.325/0001-18 | CREMER S/A | 20 | 1980533647 | 80533647 | Material de consumo hospitalar | TUSS | 01/04/2022 | EM ANALISE | EM ANALISE
100525245 | 80245210251 | ASPIRADOR CIRURGICO ASP-VAC CRISTAL/ATRAUMATICO EXTENSAO DE | 01/04/2022 | 30/06/2023 | REGISTRO EM COMERCIALIZACAO 80245210270 | 13,8000 | REGISTRO EM COMERCIALIZACAO 80245210270 27/10/20 | ASPIRADOR CIRURGICO ASP-VAC - ASPIRADOR CIRURGICO ASP-VAC CRISTAL/ATRAUMATICO EXTENSAO DE 1,15M COM DIAMETRO INTERNO DE 6,4MM COM CONETOR RETO SILICONE | ASPIRADOR CIRURGICO ASP-VAC - ASPIRADOR CIRURGICO ASP-VAC CRISTAL/ATRAUMATICO EXTENSAO DE 1,15M COM DIAMETRO INTERNO DE 6,4MM COM CONETOR RETO SILICONE | CIRURGIA GERAL | MATERIAL DE CONSUMO | ASPIRADOR CIRURGICO | UN | 82.641.325/0001-18 | CREMER S/A | 20 | 1980533655 | 80533655 | Material de consumo hospitalar | TUSS | 01/04/2022 | EM ANALISE | EM ANALISE
100525261 | 80245210251 | ASPIRADOR CIRURGICO ASP-VAC CRISTAL/ATRAUMATICO EXTENSAO DE | 01/04/2022 | 30/06/2023 | REGISTRO EM COMERCIALIZACAO 80245210270 | 13,8000 | REGISTRO EM COMERCIALIZACAO 80245210270 27/10/20 | ASPIRADOR CIRURGICO ASP-VAC - ASPIRADOR CIRURGICO ASP-VAC CRISTAL/ATRAUMATICO EXTENSAO DE 8,0M COM DIAMETRO INTERNO DE 5,3MM COM CONETOR RETO SILICONE | ASPIRADOR CIRURGICO ASP-VAC - ASPIRADOR CIRURGICO ASP-VAC CRISTAL/ATRAUMATICO EXTENSAO DE 8,0M COM DIAMETRO INTERNO DE 5,3MM COM CONETOR RETO SILICONE | CIRURGIA GERAL | MATERIAL DE CONSUMO | ASPIRADOR CIRURGICO | UN | 82.641.325/0001-18 | CREMER S/A | 20 | 1980533671 | 80533671 | Material de consumo hospitalar | TUSS | 01/04/2022 | EM ANALISE | EM ANALISE
100525288 | 80245210251 | ASPIRADOR CIRURGICO ASP-VAC CRISTAL/ATRAUMATICO EXTENSAO DE | 01/04/2022 | 30/06/2023 | REGISTRO EM COMERCIALIZACAO 80245210270 | 13,8000 | REGISTRO EM COMERCIALIZACAO 80245210270 27/10/20 | ASPIRADOR CIRURGICO ASP-VAC - ASPIRADOR CIRURGICO ASP-VAC CRISTAL/ATRAUMATICO EXTENSAO DE 1,15M COM DIAMETRO INTERNO DE 9,0MM COM CONETOR RETO UNIVERSAL | ASPIRADOR CIRURGICO ASP-VAC - ASPIRADOR CIRURGICO ASP-VAC CRISTAL/ATRAUMATICO EXTENSAO DE 1,15M COM DIAMETRO INTERNO DE 9,0MM COM CONETOR RETO UNIVERSAL | CIRURGIA GERAL | MATERIAL DE CONSUMO | ASPIRADOR CIRURGICO | UN | 82.641.325/0001-18 | CREMER S/A | 20 | 1980533698 | 80533698 | Material de consumo hospitalar | TUSS | 01/04/2022 | EM ANALISE | EM ANALISE
100527736 | 80245210251 | ASPIRADOR CIRURGICO ASP-VAC CRISTAL/ATRAUMATICO EXTENSAO DE | 01/04/2022 | 30/06/2023 | REGISTRO EM COMERCIALIZACAO 80245210270 | 13,8000 | REGISTRO EM COMERCIALIZACAO 80245210270 27/10/20 | ASPIRADOR CIRURGICO ASP-VAC - ASPIRADOR CIRURGICO ASP-VAC CRISTAL/ATRAUMATICO EXTENSAO DE 3,0M COM DIAMETRO INTERNO DE 8,0MM COM CONETOR RETO SILICONE | ASPIRADOR CIRURGICO ASP-VAC - ASPIRADOR CIRURGICO ASP-VAC CRISTAL/ATRAUMATICO EXTENSAO DE 3,0M COM DIAMETRO INTERNO DE 8,0MM COM CONETOR RETO SILICONE | CIRURGIA GERAL | MATERIAL DE CONSUMO | ASPIRADOR CIRURGICO | UN | 82.641.325/0001-18 | CREMER S/A | 20 | 1980536140 | 80536140 | Material de consumo hospitalar | TUSS | 01/04/2022 | EM ANALISE | EM ANALISE
100525296 | 80245210251 | ASPIRADOR CIRURGICO ASP-VAC CRISTAL/ATRAUMATICO EXTENSAO DE | 01/04/2022 | 30/06/2023 | REGISTRO EM COMERCIALIZACAO 80245210270 | 13,8000 | REGISTRO EM COMERCIALIZACAO 80245210270 27/10/20 | ASPIRADOR CIRURGICO ASP-VAC - ASPIRADOR CIRURGICO ASP-VAC CRISTAL/ATRAUMATICO EXTENSAO DE 5,0M COM DIAMETRO INTERNO DE 4,5MM COM CONETOR RETO SILICONE | ASPIRADOR CIRURGICO ASP-VAC - ASPIRADOR CIRURGICO ASP-VAC CRISTAL/ATRAUMATICO EXTENSAO DE 5,0M COM DIAMETRO INTERNO DE 4,5MM COM CONETOR RETO SILICONE | CIRURGIA GERAL | MATERIAL DE CONSUMO | ASPIRADOR CIRURGICO | UN | 82.641.325/0001-18 | CREMER S/A | 20 | 1980533701 | 80533701 | Material de consumo hospitalar | TUSS | 01/04/2022 | EM ANALISE | EM ANALISE
100523528 | 80245210251 | ASPIRADOR CIRURGICO ASP-VAC CRISTAL/ATRAUMATICO EXTENSAO DE | 01/04/2022 | 30/06/2023 | REGISTRO EM COMERCIALIZACAO 80245210270 | 13,8000 | REGISTRO EM COMERCIALIZACAO 80245210270 27/10/20 | ASPIRADOR CIRURGICO ASP-VAC - ASPIRADOR CIRURGICO ASP-VAC CRISTAL/ATRAUMATICO EXTENSAO DE 4,0M COM DIAMETRO INTERNO DE 6,2MM COM CONETOR RETO SILICONE | ASPIRADOR CIRURGICO ASP-VAC - ASPIRADOR CIRURGICO ASP-VAC CRISTAL/ATRAUMATICO EXTENSAO DE 4,0M COM DIAMETRO INTERNO DE 6,2MM COM CONETOR RETO SILICONE | CIRURGIA GERAL | MATERIAL DE CONSUMO | ASPIRADOR CIRURGICO | UN | 82.641.325/0001-18 | CREMER S/A | 20 | 1980531938 | 80531938 | Material de consumo hospitalar | TUSS | 01/04/2022 | EM ANALISE | EM ANALISE
100523536 | 80245210251 | ASPIRADOR CIRURGICO ASP-VAC CRISTAL/ATRAUMATICO EXTENSAO DE | 01/04/2022 | 30/06/2023 | REGISTRO EM COMERCIALIZACAO 80245210270 | 13,8000 | REGISTRO EM COMERCIALIZACAO 80245210270 27/10/20 | ASPIRADOR CIRURGICO ASP-VAC - ASPIRADOR CIRURGICO ASP-VAC CRISTAL/ATRAUMATICO EXTENSAO DE 2,0M COM DIAMETRO INTERNO DE 6,4MM COM CONETOR RETO UNIVERSAL | ASPIRADOR CIRURGICO ASP-VAC - ASPIRADOR CIRURGICO ASP-VAC CRISTAL/ATRAUMATICO EXTENSAO DE 2,0M COM DIAMETRO INTERNO DE 6,4MM COM CONETOR RETO UNIVERSAL | CIRURGIA GERAL | MATERIAL DE CONSUMO | ASPIRADOR CIRURGICO | UN | 82.641.325/0001-18 | CREMER S/A | 20 | 1980531946 | 80531946 | Material de consumo hospitalar | TUSS | 01/04/2022 | EM ANALISE | EM ANALISE
100523544 | 80245210251 | ASPIRADOR CIRURGICO ASP-VAC CRISTAL/ATRAUMATICO EXTENSAO DE | 01/04/2022 | 30/06/2023 | REGISTRO EM COMERCIALIZACAO 80245210270 | 13,8000 | REGISTRO EM COMERCIALIZACAO 80245210270 27/10/20 | ASPIRADOR CIRURGICO ASP-VAC - ASPIRADOR CIRURGICO ASP-VAC CRISTAL/ATRAUMATICO EXTENSAO DE 4,0M COM DIAMETRO INTERNO DE 9,0MM COM CONETOR RETO UNIVERSAL | ASPIRADOR CIRURGICO ASP-VAC - ASPIRADOR CIRURGICO ASP-VAC CRISTAL/ATRAUMATICO EXTENSAO DE 4,0M COM DIAMETRO INTERNO DE 9,0MM COM CONETOR RETO UNIVERSAL | CIRURGIA GERAL | MATERIAL DE CONSUMO | ASPIRADOR CIRURGICO | UN | 82.641.325/0001-18 | CREMER S/A | 20 | 1980531954 | 80531954 | Material de consumo hospitalar | TUSS | 01/04/2022 | EM ANALISE | EM ANALISE
100523552 | 80245210251 | ASPIRADOR CIRURGICO ASP-VAC CRISTAL/ATRAUMATICO EXTENSAO DE | 01/04/2022 | 30/06/2023 | REGISTRO EM COMERCIALIZACAO 80245210270 | 13,8000 | REGISTRO EM COMERCIALIZACAO 80245210270 27/10/20 | ASPIRADOR CIRURGICO ASP-VAC - ASPIRADOR CIRURGICO ASP-VAC CRISTAL/ATRAUMATICO EXTENSAO DE 4,0M COM DIAMETRO INTERNO DE 4,5MM COM CONETOR RETO LATEX | ASPIRADOR CIRURGICO ASP-VAC - ASPIRADOR CIRURGICO ASP-VAC CRISTAL/ATRAUMATICO EXTENSAO DE 4,0M COM DIAMETRO INTERNO DE 4,5MM COM CONETOR RETO LATEX | CIRURGIA GERAL | MATERIAL DE CONSUMO | ASPIRADOR CIRURGICO | UN | 82.641.325/0001-18 | CREMER S/A | 20 | 1980531962 | 80531962 | Material de consumo hospitalar | TUSS | 01/04/2022 | EM ANALISE | EM ANALISE
100523560 | 80245210251 | ASPIRADOR CIRURGICO ASP-VAC CRISTAL/ATRAUMATICO EXTENSAO DE | 01/04/2022 | 30/06/2023 | REGISTRO EM COMERCIALIZACAO 80245210270 | 13,8000 | REGISTRO EM COMERCIALIZACAO 80245210270 27/10/20 | ASPIRADOR CIRURGICO ASP-VAC - ASPIRADOR CIRURGICO ASP-VAC CRISTAL/ATRAUMATICO EXTENSAO DE 1,15M COM DIAMETRO INTERNO DE 6,4MM COM CONETOR Y | ASPIRADOR CIRURGICO ASP-VAC - ASPIRADOR CIRURGICO ASP-VAC CRISTAL/ATRAUMATICO EXTENSAO DE 1,15M COM DIAMETRO INTERNO DE 6,4MM COM CONETOR Y | CIRURGIA GERAL | MATERIAL DE CONSUMO | ASPIRADOR CIRURGICO | UN | 82.641.325/0001-18 | CREMER S/A | 20 | 1980531970 | 80531970 | Material de consumo hospitalar | TUSS | 01/04/2022 | EM ANALISE | EM ANALISE
100523587 | 80245210251 | ASPIRADOR CIRURGICO ASP-VAC CRISTAL/ATRAUMATICO EXTENSAO DE | 01/04/2022 | 30/06/2023 | REGISTRO EM COMERCIALIZACAO 80245210270 | 13,8000 | REGISTRO EM COMERCIALIZACAO 80245210270 27/10/20 | ASPIRADOR CIRURGICO ASP-VAC - ASPIRADOR CIRURGICO ASP-VAC CRISTAL/ATRAUMATICO EXTENSAO DE 4,0M COM DIAMETRO INTERNO DE 8,0MM COM CONETOR RETO LATEX | ASPIRADOR CIRURGICO ASP-VAC - ASPIRADOR CIRURGICO ASP-VAC CRISTAL/ATRAUMATICO EXTENSAO DE 4,0M COM DIAMETRO INTERNO DE 8,0MM COM CONETOR RETO LATEX | CIRURGIA GERAL | MATERIAL DE CONSUMO | ASPIRADOR CIRURGICO | UN | 82.641.325/0001-18 | CREMER S/A | 20 | 1980531997 | 80531997 | Material de consumo hospitalar | TUSS | 01/04/2022 | EM ANALISE | EM ANALISE
100523595 | 80245210251 | ASPIRADOR CIRURGICO ASP-VAC CRISTAL/ATRAUMATICO EXTENSAO DE | 01/04/2022 | 30/06/2023 | REGISTRO EM COMERCIALIZACAO 80245210270 | 13,8000 | REGISTRO EM COMERCIALIZACAO 80245210270 27/10/20 | ASPIRADOR CIRURGICO ASP-VAC - ASPIRADOR CIRURGICO ASP-VAC CRISTAL/ATRAUMATICO EXTENSAO DE 1,0M COM DIAMETRO INTERNO DE 7,0MM COM CONECTOR RETO | ASPIRADOR CIRURGICO ASP-VAC - ASPIRADOR CIRURGICO ASP-VAC CRISTAL/ATRAUMATICO EXTENSAO DE 1,0M COM DIAMETRO INTERNO DE 7,0MM COM CONECTOR RETO | CIRURGIA GERAL | MATERIAL DE CONSUMO | ASPIRADOR CIRURGICO | UN | 82.641.325/0001-18 | CREMER S/A | 20 | 1980532004 | 80532004 | Material de consumo hospitalar | TUSS | 01/04/2022 | EM ANALISE | EM ANALISE
100523609 | 80245210251 | ASPIRADOR CIRURGICO ASP-VAC CRISTAL/ATRAUMATICO EXTENSAO DE | 01/04/2022 | 30/06/2023 | REGISTRO EM COMERCIALIZACAO 80245210270 | 13,8000 | REGISTRO EM COMERCIALIZACAO 80245210270 27/10/20 | ASPIRADOR CIRURGICO ASP-VAC - ASPIRADOR CIRURGICO ASP-VAC CRISTAL/ATRAUMATICO EXTENSAO DE 1,0M COM DIAMETRO INTERNO DE 6,2MM COM CONETOR RETO LATEX | ASPIRADOR CIRURGICO ASP-VAC - ASPIRADOR CIRURGICO ASP-VAC CRISTAL/ATRAUMATICO EXTENSAO DE 1,0M COM DIAMETRO INTERNO DE 6,2MM COM CONETOR RETO LATEX | CIRURGIA GERAL | MATERIAL DE CONSUMO | ASPIRADOR CIRURGICO | UN | 82.641.325/0001-18 | CREMER S/A | 20 | 1980532012 | 80532012 | Material de consumo hospitalar | TUSS | 01/04/2022 | EM ANALISE | EM ANALISE
100523633 | 80245210251 | ASPIRADOR CIRURGICO ASP-VAC CRISTAL/ATRAUMATICO EXTENSAO DE | 01/04/2022 | 30/06/2023 | REGISTRO EM COMERCIALIZACAO 80245210270 | 13,8000 | REGISTRO EM COMERCIALIZACAO 80245210270 27/10/20 | ASPIRADOR CIRURGICO ASP-VAC - ASPIRADOR CIRURGICO ASP-VAC CRISTAL/ATRAUMATICO EXTENSAO DE 1,15M COM DIAMETRO INTERNO DE 8,0MM COM CONETOR Y | ASPIRADOR CIRURGICO ASP-VAC - ASPIRADOR CIRURGICO ASP-VAC CRISTAL/ATRAUMATICO EXTENSAO DE 1,15M COM DIAMETRO INTERNO DE 8,0MM COM CONETOR Y | CIRURGIA GERAL | MATERIAL DE CONSUMO | ASPIRADOR CIRURGICO | UN | 82.641.325/0001-18 | CREMER S/A | 20 | 1980532047 | 80532047 | Material de consumo hospitalar | TUSS | 01/04/2022 | EM ANALISE | EM ANALISE
100523641 | 80245210251 | ASPIRADOR CIRURGICO ASP-VAC CRISTAL/ATRAUMATICO EXTENSAO DE | 01/04/2022 | 30/06/2023 | REGISTRO EM COMERCIALIZACAO 80245210270 | 13,8000 | REGISTRO EM COMERCIALIZACAO 80245210270 27/10/20 | ASPIRADOR CIRURGICO ASP-VAC - ASPIRADOR CIRURGICO ASP-VAC CRISTAL/ATRAUMATICO EXTENSAO DE 5,0M COM DIAMETRO INTERNO DE 6,7MM COM CONETOR RETO UNIVERSAL | ASPIRADOR CIRURGICO ASP-VAC - ASPIRADOR CIRURGICO ASP-VAC CRISTAL/ATRAUMATICO EXTENSAO DE 5,0M COM DIAMETRO INTERNO DE 6,7MM COM CONETOR RETO UNIVERSAL | CIRURGIA GERAL | MATERIAL DE CONSUMO | ASPIRADOR CIRURGICO | UN | 82.641.325/0001-18 | CREMER S/A | 20 | 1980532055 | 80532055 | Material de consumo hospitalar | TUSS | 01/04/2022 | EM ANALISE | EM ANALISE
100523676 | 80245210251 | ASPIRADOR CIRURGICO ASP-VAC CRISTAL/ATRAUMATICO EXTENSAO DE | 01/04/2022 | 30/06/2023 | REGISTRO EM COMERCIALIZACAO 80245210270 | 13,8000 | REGISTRO EM COMERCIALIZACAO 80245210270 27/10/20 | ASPIRADOR CIRURGICO ASP-VAC - ASPIRADOR CIRURGICO ASP-VAC CRISTAL/ATRAUMATICO EXTENSAO DE 7,0M COM DIAMETRO INTERNO DE 4,5MM COM CONETOR RETO LATEX | ASPIRADOR CIRURGICO ASP-VAC - ASPIRADOR CIRURGICO ASP-VAC CRISTAL/ATRAUMATICO EXTENSAO DE 7,0M COM DIAMETRO INTERNO DE 4,5MM COM CONETOR RETO LATEX | CIRURGIA GERAL | MATERIAL DE CONSUMO | ASPIRADOR CIRURGICO | UN | 82.641.325/0001-18 | CREMER S/A | 20 | 1980532080 | 80532080 | Material de consumo hospitalar | TUSS | 01/04/2022 | EM ANALISE | EM ANALISE
100523684 | 80245210251 | ASPIRADOR CIRURGICO ASP-VAC CRISTAL/ATRAUMATICO EXTENSAO DE | 01/04/2022 | 30/06/2023 | REGISTRO EM COMERCIALIZACAO 80245210270 | 13,8000 | REGISTRO EM COMERCIALIZACAO 80245210270 27/10/20 | ASPIRADOR CIRURGICO ASP-VAC - ASPIRADOR CIRURGICO ASP-VAC CRISTAL/ATRAUMATICO EXTENSAO DE 3,0M COM DIAMETRO INTERNO DE 5,3MM COM CONETOR RETO UNIVERSAL | ASPIRADOR CIRURGICO ASP-VAC - ASPIRADOR CIRURGICO ASP-VAC CRISTAL/ATRAUMATICO EXTENSAO DE 3,0M COM DIAMETRO INTERNO DE 5,3MM COM CONETOR RETO UNIVERSAL | CIRURGIA GERAL | MATERIAL DE CONSUMO | ASPIRADOR CIRURGICO | UN | 82.641.325/0001-18 | CREMER S/A | 20 | 1980532098 | 80532098 | Material de consumo hospitalar | TUSS | 01/04/2022 | EM ANALISE | EM ANALISE
100525300 | 80245210251 | ASPIRADOR CIRURGICO ASP-VAC CRISTAL/ATRAUMATICO EXTENSAO DE | 01/04/2022 | 30/06/2023 | REGISTRO EM COMERCIALIZACAO 80245210270 | 13,8000 | REGISTRO EM COMERCIALIZACAO 80245210270 27/10/20 | ASPIRADOR CIRURGICO ASP-VAC - ASPIRADOR CIRURGICO ASP-VAC CRISTAL/ATRAUMATICO EXTENSAO DE 8,0M COM DIAMETRO INTERNO DE 6,7MM COM CONETOR RETO SILICONE | ASPIRADOR CIRURGICO ASP-VAC - ASPIRADOR CIRURGICO ASP-VAC CRISTAL/ATRAUMATICO EXTENSAO DE 8,0M COM DIAMETRO INTERNO DE 6,7MM COM CONETOR RETO SILICONE | CIRURGIA GERAL | MATERIAL DE CONSUMO | ASPIRADOR CIRURGICO | UN | 82.641.325/0001-18 | CREMER S/A | 20 | 1980533710 | 80533710 | Material de consumo hospitalar | TUSS | 01/04/2022 | EM ANALISE | EM ANALISE
100527744 | 80245210251 | ASPIRADOR CIRURGICO ASP-VAC CRISTAL/ATRAUMATICO EXTENSAO DE | 01/04/2022 | 30/06/2023 | REGISTRO EM COMERCIALIZACAO 80245210270 | 13,8000 | REGISTRO EM COMERCIALIZACAO 80245210270 27/10/20 | ASPIRADOR CIRURGICO ASP-VAC - ASPIRADOR CIRURGICO ASP-VAC CRISTAL/ATRAUMATICO EXTENSAO DE 3,0M COM DIAMETRO INTERNO DE 6,7MM COM CONETOR RETO UNIVERSAL | ASPIRADOR CIRURGICO ASP-VAC - ASPIRADOR CIRURGICO ASP-VAC CRISTAL/ATRAUMATICO EXTENSAO DE 3,0M COM DIAMETRO INTERNO DE 6,7MM COM CONETOR RETO UNIVERSAL | CIRURGIA GERAL | MATERIAL DE CONSUMO | ASPIRADOR CIRURGICO | UN | 82.641.325/0001-18 | CREMER S/A | 20 | 1980536158 | 80536158 | Material de consumo hospitalar | TUSS | 01/04/2022 | EM ANALISE | EM ANALISE
100527752 | 80245210251 | ASPIRADOR CIRURGICO ASP-VAC CRISTAL/ATRAUMATICO EXTENSAO DE | 01/04/2022 | 30/06/2023 | REGISTRO EM COMERCIALIZACAO 80245210270 | 13,8000 | REGISTRO EM COMERCIALIZACAO 80245210270 27/10/20 | ASPIRADOR CIRURGICO ASP-VAC - ASPIRADOR CIRURGICO ASP-VAC CRISTAL/ATRAUMATICO EXTENSAO DE 7,0M COM DIAMETRO INTERNO DE 6,0MM COM CONETOR Y | ASPIRADOR CIRURGICO ASP-VAC - ASPIRADOR CIRURGICO ASP-VAC CRISTAL/ATRAUMATICO EXTENSAO DE 7,0M COM DIAMETRO INTERNO DE 6,0MM COM CONETOR Y | CIRURGIA GERAL | MATERIAL DE CONSUMO | ASPIRADOR CIRURGICO | UN | 82.641.325/0001-18 | CREMER S/A | 20 | 1980536166 | 80536166 | Material de consumo hospitalar | TUSS | 01/04/2022 | EM ANALISE | EM ANALISE
100525326 | 80245210251 | ASPIRADOR CIRURGICO ASP-VAC CRISTAL/ATRAUMATICO EXTENSAO DE | 01/04/2022 | 30/06/2023 | REGISTRO EM COMERCIALIZACAO 80245210270 | 13,8000 | REGISTRO EM COMERCIALIZACAO 80245210270 27/10/20 | ASPIRADOR CIRURGICO ASP-VAC - ASPIRADOR CIRURGICO ASP-VAC CRISTAL/ATRAUMATICO EXTENSAO DE 1,5M COM DIAMETRO INTERNO DE 9,0MM COM CONETOR RETO ELASTOMERO | ASPIRADOR CIRURGICO ASP-VAC - ASPIRADOR CIRURGICO ASP-VAC CRISTAL/ATRAUMATICO EXTENSAO DE 1,5M COM DIAMETRO INTERNO DE 9,0MM COM CONETOR RETO ELASTOMERO | CIRURGIA GERAL | MATERIAL DE CONSUMO | ASPIRADOR CIRURGICO | UN | 82.641.325/0001-18 | CREMER S/A | 20 | 1980533736 | 80533736 | Material de consumo hospitalar | TUSS | 01/04/2022 | EM ANALISE | EM ANALISE
100523862 | 80245210251 | ASPIRADOR CIRURGICO ASP-VAC CRISTAL/ATRAUMATICO EXTENSAO DE | 01/04/2022 | 30/06/2023 | REGISTRO EM COMERCIALIZACAO 80245210270 | 13,8000 | REGISTRO EM COMERCIALIZACAO 80245210270 27/10/20 | ASPIRADOR CIRURGICO ASP-VAC - ASPIRADOR CIRURGICO ASP-VAC CRISTAL/ATRAUMATICO EXTENSAO DE 7,0M COM DIAMETRO INTERNO DE 4,5MM COM CONETOR Y | ASPIRADOR CIRURGICO ASP-VAC - ASPIRADOR CIRURGICO ASP-VAC CRISTAL/ATRAUMATICO EXTENSAO DE 7,0M COM DIAMETRO INTERNO DE 4,5MM COM CONETOR Y | CIRURGIA GERAL | MATERIAL DE CONSUMO | ASPIRADOR CIRURGICO | UN | 82.641.325/0001-18 | CREMER S/A | 20 | 1980532276 | 80532276 | Material de consumo hospitalar | TUSS | 01/04/2022 | EM ANALISE | EM ANALISE
100523870 | 80245210251 | ASPIRADOR CIRURGICO ASP-VAC CRISTAL/ATRAUMATICO EXTENSAO DE | 01/04/2022 | 30/06/2023 | REGISTRO EM COMERCIALIZACAO 80245210270 | 13,8000 | REGISTRO EM COMERCIALIZACAO 80245210270 27/10/20 | ASPIRADOR CIRURGICO ASP-VAC - ASPIRADOR CIRURGICO ASP-VAC CRISTAL/ATRAUMATICO EXTENSAO DE 7,0M COM DIAMETRO INTERNO DE 8,0MM COM CONETOR RETO UNIVERSAL | ASPIRADOR CIRURGICO ASP-VAC - ASPIRADOR CIRURGICO ASP-VAC CRISTAL/ATRAUMATICO EXTENSAO DE 7,0M COM DIAMETRO INTERNO DE 8,0MM COM CONETOR RETO UNIVERSAL | CIRURGIA GERAL | MATERIAL DE CONSUMO | ASPIRADOR CIRURGICO | UN | 82.641.325/0001-18 | CREMER S/A | 20 | 1980532284 | 80532284 | Material de consumo hospitalar | TUSS | 01/04/2022 | EM ANALISE | EM ANALISE
100525423 | 80245210251 | ASPIRADOR CIRURGICO ASP-VAC CRISTAL/ATRAUMATICO EXTENSAO DE | 01/04/2022 | 30/06/2023 | REGISTRO EM COMERCIALIZACAO 80245210270 | 13,8000 | REGISTRO EM COMERCIALIZACAO 80245210270 27/10/20 | ASPIRADOR CIRURGICO ASP-VAC - ASPIRADOR CIRURGICO ASP-VAC CRISTAL/ATRAUMATICO EXTENSAO DE 3,0M COM DIAMETRO INTERNO DE 6,4MM COM CONETOR RETO LATEX | ASPIRADOR CIRURGICO ASP-VAC - ASPIRADOR CIRURGICO ASP-VAC CRISTAL/ATRAUMATICO EXTENSAO DE 3,0M COM DIAMETRO INTERNO DE 6,4MM COM CONETOR RETO LATEX | CIRURGIA GERAL | MATERIAL DE CONSUMO | ASPIRADOR CIRURGICO | UN | 82.641.325/0001-18 | CREMER S/A | 20 | 1980533833 | 80533833 | Material de consumo hospitalar | TUSS | 01/04/2022 | EM ANALISE | EM ANALISE
100525440 | 80245210251 | ASPIRADOR CIRURGICO ASP-VAC CRISTAL/ATRAUMATICO EXTENSAO DE | 01/04/2022 | 30/06/2023 | REGISTRO EM COMERCIALIZACAO 80245210270 | 13,8000 | REGISTRO EM COMERCIALIZACAO 80245210270 27/10/20 | ASPIRADOR CIRURGICO ASP-VAC - ASPIRADOR CIRURGICO ASP-VAC CRISTAL/ATRAUMATICO EXTENSAO DE 1,5M COM DIAMETRO INTERNO DE 4,5MM COM CONETOR RETO SILICONE | ASPIRADOR CIRURGICO ASP-VAC - ASPIRADOR CIRURGICO ASP-VAC CRISTAL/ATRAUMATICO EXTENSAO DE 1,5M COM DIAMETRO INTERNO DE 4,5MM COM CONETOR RETO SILICONE | CIRURGIA GERAL | MATERIAL DE CONSUMO | ASPIRADOR CIRURGICO | UN | 82.641.325/0001-18 | CREMER S/A | 20 | 1980533850 | 80533850 | Material de consumo hospitalar | TUSS | 01/04/2022 | EM ANALISE | EM ANALISE
100525458 | 80245210251 | ASPIRADOR CIRURGICO ASP-VAC CRISTAL/ATRAUMATICO EXTENSAO DE | 01/04/2022 | 30/06/2023 | REGISTRO EM COMERCIALIZACAO 80245210270 | 13,8000 | REGISTRO EM COMERCIALIZACAO 80245210270 27/10/20 | ASPIRADOR CIRURGICO ASP-VAC - ASPIRADOR CIRURGICO ASP-VAC CRISTAL/ATRAUMATICO EXTENSAO DE 8,0M COM DIAMETRO INTERNO DE 7,0MM COM CONECTOR RETO | ASPIRADOR CIRURGICO ASP-VAC - ASPIRADOR CIRURGICO ASP-VAC CRISTAL/ATRAUMATICO EXTENSAO DE 8,0M COM DIAMETRO INTERNO DE 7,0MM COM CONECTOR RETO | CIRURGIA GERAL | MATERIAL DE CONSUMO | ASPIRADOR CIRURGICO | UN | 82.641.325/0001-18 | CREMER S/A | 20 | 1980533868 | 80533868 | Material de consumo hospitalar | TUSS | 01/04/2022 | EM ANALISE | EM ANALISE
100525466 | 80245210251 | ASPIRADOR CIRURGICO ASP-VAC CRISTAL/ATRAUMATICO EXTENSAO DE | 01/04/2022 | 30/06/2023 | REGISTRO EM COMERCIALIZACAO 80245210270 | 13,8000 | REGISTRO EM COMERCIALIZACAO 80245210270 27/10/20 | ASPIRADOR CIRURGICO ASP-VAC - ASPIRADOR CIRURGICO ASP-VAC CRISTAL/ATRAUMATICO EXTENSAO DE 5,0M COM DIAMETRO INTERNO DE 6,4MM COM CONETOR Y | ASPIRADOR CIRURGICO ASP-VAC - ASPIRADOR CIRURGICO ASP-VAC CRISTAL/ATRAUMATICO EXTENSAO DE 5,0M COM DIAMETRO INTERNO DE 6,4MM COM CONETOR Y | CIRURGIA GERAL | MATERIAL DE CONSUMO | ASPIRADOR CIRURGICO | UN | 82.641.325/0001-18 | CREMER S/A | 20 | 1980533876 | 80533876 | Material de consumo hospitalar | TUSS | 01/04/2022 | EM ANALISE | EM ANALISE
100525482 | 80245210251 | ASPIRADOR CIRURGICO ASP-VAC CRISTAL/ATRAUMATICO EXTENSAO DE | 01/04/2022 | 30/06/2023 | REGISTRO EM COMERCIALIZACAO 80245210270 | 13,8000 | REGISTRO EM COMERCIALIZACAO 80245210270 27/10/20 | ASPIRADOR CIRURGICO ASP-VAC - ASPIRADOR CIRURGICO ASP-VAC CRISTAL/ATRAUMATICO EXTENSAO DE 2,5M COM DIAMETRO INTERNO DE 6,2MM COM CONETOR RETO LATEX | ASPIRADOR CIRURGICO ASP-VAC - ASPIRADOR CIRURGICO ASP-VAC CRISTAL/ATRAUMATICO EXTENSAO DE 2,5M COM DIAMETRO INTERNO DE 6,2MM COM CONETOR RETO LATEX | CIRURGIA GERAL | MATERIAL DE CONSUMO | ASPIRADOR CIRURGICO | UN | 82.641.325/0001-18 | CREMER S/A | 20 | 1980533892 | 80533892 | Material de consumo hospitalar | TUSS | 01/04/2022 | EM ANALISE | EM ANALISE
100527850 | 80245210251 | ASPIRADOR CIRURGICO ASP-VAC CRISTAL/ATRAUMATICO EXTENSAO DE | 01/04/2022 | 30/06/2023 | REGISTRO EM COMERCIALIZACAO 80245210270 | 13,8000 | REGISTRO EM COMERCIALIZACAO 80245210270 27/10/20 | ASPIRADOR CIRURGICO ASP-VAC - ASPIRADOR CIRURGICO ASP-VAC CRISTAL/ATRAUMATICO EXTENSAO DE 1,0M COM DIAMETRO INTERNO DE 6,0MM COM CONETOR RETO UNIVERSAL | ASPIRADOR CIRURGICO ASP-VAC - ASPIRADOR CIRURGICO ASP-VAC CRISTAL/ATRAUMATICO EXTENSAO DE 1,0M COM DIAMETRO INTERNO DE 6,0MM COM CONETOR RETO UNIVERSAL | CIRURGIA GERAL | MATERIAL DE CONSUMO | ASPIRADOR CIRURGICO | UN | 82.641.325/0001-18 | CREMER S/A | 20 | 1980536263 | 80536263 | Material de consumo hospitalar | TUSS | 01/04/2022 | EM ANALISE | EM ANALISE
100525520 | 80245210251 | ASPIRADOR CIRURGICO ASP-VAC CRISTAL/ATRAUMATICO EXTENSAO DE | 01/04/2022 | 30/06/2023 | REGISTRO EM COMERCIALIZACAO 80245210270 | 13,8000 | REGISTRO EM COMERCIALIZACAO 80245210270 27/10/20 | ASPIRADOR CIRURGICO ASP-VAC - ASPIRADOR CIRURGICO ASP-VAC CRISTAL/ATRAUMATICO EXTENSAO DE 8,0M COM DIAMETRO INTERNO DE 6,0MM COM CONETOR RETO ELASTOMERO | ASPIRADOR CIRURGICO ASP-VAC - ASPIRADOR CIRURGICO ASP-VAC CRISTAL/ATRAUMATICO EXTENSAO DE 8,0M COM DIAMETRO INTERNO DE 6,0MM COM CONETOR RETO ELASTOMERO | CIRURGIA GERAL | MATERIAL DE CONSUMO | ASPIRADOR CIRURGICO | UN | 82.641.325/0001-18 | CREMER S/A | 20 | 1980533930 | 80533930 | Material de consumo hospitalar | TUSS | 01/04/2022 | EM ANALISE | EM ANALISE
100525539 | 80245210251 | ASPIRADOR CIRURGICO ASP-VAC CRISTAL/ATRAUMATICO EXTENSAO DE | 01/04/2022 | 30/06/2023 | REGISTRO EM COMERCIALIZACAO 80245210270 | 13,8000 | REGISTRO EM COMERCIALIZACAO 80245210270 27/10/20 | ASPIRADOR CIRURGICO ASP-VAC - ASPIRADOR CIRURGICO ASP-VAC CRISTAL/ATRAUMATICO EXTENSAO DE 4,0M COM DIAMETRO INTERNO DE 9,0MM COM CONETOR RETO LATEX | ASPIRADOR CIRURGICO ASP-VAC - ASPIRADOR CIRURGICO ASP-VAC CRISTAL/ATRAUMATICO EXTENSAO DE 4,0M COM DIAMETRO INTERNO DE 9,0MM COM CONETOR RETO LATEX | CIRURGIA GERAL | MATERIAL DE CONSUMO | ASPIRADOR CIRURGICO | UN | 82.641.325/0001-18 | CREMER S/A | 20 | 1980533949 | 80533949 | Material de consumo hospitalar | TUSS | 01/04/2022 | EM ANALISE | EM ANALISE
100525547 | 80245210251 | ASPIRADOR CIRURGICO ASP-VAC CRISTAL/ATRAUMATICO EXTENSAO DE | 01/04/2022 | 30/06/2023 | REGISTRO EM COMERCIALIZACAO 80245210270 | 13,8000 | REGISTRO EM COMERCIALIZACAO 80245210270 27/10/20 | ASPIRADOR CIRURGICO ASP-VAC - ASPIRADOR CIRURGICO ASP-VAC CRISTAL/ATRAUMATICO EXTENSAO DE 5,0M COM DIAMETRO INTERNO DE 6,4MM COM CONETOR RETO LATEX | ASPIRADOR CIRURGICO ASP-VAC - ASPIRADOR CIRURGICO ASP-VAC CRISTAL/ATRAUMATICO EXTENSAO DE 5,0M COM DIAMETRO INTERNO DE 6,4MM COM CONETOR RETO LATEX | CIRURGIA GERAL | MATERIAL DE CONSUMO | ASPIRADOR CIRURGICO | UN | 82.641.325/0001-18 | CREMER S/A | 20 | 1980533957 | 80533957 | Material de consumo hospitalar | TUSS | 01/04/2022 | EM ANALISE | EM ANALISE
100523897 | 80245210251 | ASPIRADOR CIRURGICO ASP-VAC CRISTAL/ATRAUMATICO EXTENSAO DE | 01/04/2022 | 30/06/2023 | REGISTRO EM COMERCIALIZACAO 80245210270 | 13,8000 | REGISTRO EM COMERCIALIZACAO 80245210270 27/10/20 | ASPIRADOR CIRURGICO ASP-VAC - ASPIRADOR CIRURGICO ASP-VAC CRISTAL/ATRAUMATICO EXTENSAO DE 1,15M COM DIAMETRO INTERNO DE 6,2MM COM CONECTOR RETO | ASPIRADOR CIRURGICO ASP-VAC - ASPIRADOR CIRURGICO ASP-VAC CRISTAL/ATRAUMATICO EXTENSAO DE 1,15M COM DIAMETRO INTERNO DE 6,2MM COM CONECTOR RETO | CIRURGIA GERAL | MATERIAL DE CONSUMO | ASPIRADOR CIRURGICO | UN | 82.641.325/0001-18 | CREMER S/A | 20 | 1980532306 | 80532306 | Material de consumo hospitalar | TUSS | 01/04/2022 | EM ANALISE | EM ANALISE
100523935 | 80245210251 | ASPIRADOR CIRURGICO ASP-VAC CRISTAL/ATRAUMATICO EXTENSAO DE | 01/04/2022 | 30/06/2023 | REGISTRO EM COMERCIALIZACAO 80245210270 | 13,8000 | REGISTRO EM COMERCIALIZACAO 80245210270 27/10/20 | ASPIRADOR CIRURGICO ASP-VAC - ASPIRADOR CIRURGICO ASP-VAC CRISTAL/ATRAUMATICO EXTENSAO DE 3,0M COM DIAMETRO INTERNO DE 5,3MM COM CONECTOR RETO | ASPIRADOR CIRURGICO ASP-VAC - ASPIRADOR CIRURGICO ASP-VAC CRISTAL/ATRAUMATICO EXTENSAO DE 3,0M COM DIAMETRO INTERNO DE 5,3MM COM CONECTOR RETO | CIRURGIA GERAL | MATERIAL DE CONSUMO | ASPIRADOR CIRURGICO | UN | 82.641.325/0001-18 | CREMER S/A | 20 | 1980532349 | 80532349 | Material de consumo hospitalar | TUSS | 01/04/2022 | EM ANALISE | EM ANALISE
100523943 | 80245210251 | ASPIRADOR CIRURGICO ASP-VAC CRISTAL/ATRAUMATICO EXTENSAO DE | 01/04/2022 | 30/06/2023 | REGISTRO EM COMERCIALIZACAO 80245210270 | 13,8000 | REGISTRO EM COMERCIALIZACAO 80245210270 27/10/20 | ASPIRADOR CIRURGICO ASP-VAC - ASPIRADOR CIRURGICO ASP-VAC CRISTAL/ATRAUMATICO EXTENSAO DE 2,5M COM DIAMETRO INTERNO DE 7,0MM COM CONECTOR RETO | ASPIRADOR CIRURGICO ASP-VAC - ASPIRADOR CIRURGICO ASP-VAC CRISTAL/ATRAUMATICO EXTENSAO DE 2,5M COM DIAMETRO INTERNO DE 7,0MM COM CONECTOR RETO | CIRURGIA GERAL | MATERIAL DE CONSUMO | ASPIRADOR CIRURGICO | UN | 82.641.325/0001-18 | CREMER S/A | 20 | 1980532357 | 80532357 | Material de consumo hospitalar | TUSS | 01/04/2022 | EM ANALISE | EM ANALISE
100523951 | 80245210251 | ASPIRADOR CIRURGICO ASP-VAC CRISTAL/ATRAUMATICO EXTENSAO DE | 01/04/2022 | 30/06/2023 | REGISTRO EM COMERCIALIZACAO 80245210270 | 13,8000 | REGISTRO EM COMERCIALIZACAO 80245210270 27/10/20 | ASPIRADOR CIRURGICO ASP-VAC - ASPIRADOR CIRURGICO ASP-VAC CRISTAL/ATRAUMATICO EXTENSAO DE 1,0M COM DIAMETRO INTERNO DE 8,0MM COM CONETOR Y | ASPIRADOR CIRURGICO ASP-VAC - ASPIRADOR CIRURGICO ASP-VAC CRISTAL/ATRAUMATICO EXTENSAO DE 1,0M COM DIAMETRO INTERNO DE 8,0MM COM CONETOR Y | CIRURGIA GERAL | MATERIAL DE CONSUMO | ASPIRADOR CIRURGICO | UN | 82.641.325/0001-18 | CREMER S/A | 20 | 1980532365 | 80532365 | Material de consumo hospitalar | TUSS | 01/04/2022 | EM ANALISE | EM ANALISE
100524001 | 80245210251 | ASPIRADOR CIRURGICO ASP-VAC CRISTAL/ATRAUMATICO EXTENSAO DE | 01/04/2022 | 30/06/2023 | REGISTRO EM COMERCIALIZACAO 80245210270 | 13,8000 | REGISTRO EM COMERCIALIZACAO 80245210270 27/10/20 | ASPIRADOR CIRURGICO ASP-VAC - ASPIRADOR CIRURGICO ASP-VAC CRISTAL/ATRAUMATICO EXTENSAO DE 2,5M COM DIAMETRO INTERNO DE 9,0MM COM CONECTOR RETO | ASPIRADOR CIRURGICO ASP-VAC - ASPIRADOR CIRURGICO ASP-VAC CRISTAL/ATRAUMATICO EXTENSAO DE 2,5M COM DIAMETRO INTERNO DE 9,0MM COM CONECTOR RETO | CIRURGIA GERAL | MATERIAL DE CONSUMO | ASPIRADOR CIRURGICO | UN | 82.641.325/0001-18 | CREMER S/A | 20 | 1980532411 | 80532411 | Material de consumo hospitalar | TUSS | 01/04/2022 | EM ANALISE | EM ANALISE
100524010 | 80245210251 | ASPIRADOR CIRURGICO ASP-VAC CRISTAL/ATRAUMATICO EXTENSAO DE | 01/04/2022 | 30/06/2023 | REGISTRO EM COMERCIALIZACAO 80245210270 | 13,8000 | REGISTRO EM COMERCIALIZACAO 80245210270 27/10/20 | ASPIRADOR CIRURGICO ASP-VAC - ASPIRADOR CIRURGICO ASP-VAC CRISTAL/ATRAUMATICO EXTENSAO DE 2,5M COM DIAMETRO INTERNO DE 5,3MM COM CONETOR Y | ASPIRADOR CIRURGICO ASP-VAC - ASPIRADOR CIRURGICO ASP-VAC CRISTAL/ATRAUMATICO EXTENSAO DE 2,5M COM DIAMETRO INTERNO DE 5,3MM COM CONETOR Y | CIRURGIA GERAL | MATERIAL DE CONSUMO | ASPIRADOR CIRURGICO | UN | 82.641.325/0001-18 | CREMER S/A | 20 | 1980532420 | 80532420 | Material de consumo hospitalar | TUSS | 01/04/2022 | EM ANALISE | EM ANALISE
100524028 | 80245210251 | ASPIRADOR CIRURGICO ASP-VAC CRISTAL/ATRAUMATICO EXTENSAO DE | 01/04/2022 | 30/06/2023 | REGISTRO EM COMERCIALIZACAO 80245210270 | 13,8000 | REGISTRO EM COMERCIALIZACAO 80245210270 27/10/20 | ASPIRADOR CIRURGICO ASP-VAC - ASPIRADOR CIRURGICO ASP-VAC CRISTAL/ATRAUMATICO EXTENSAO DE 8,0M COM DIAMETRO INTERNO DE 4,5MM COM CONECTOR RETO | ASPIRADOR CIRURGICO ASP-VAC - ASPIRADOR CIRURGICO ASP-VAC CRISTAL/ATRAUMATICO EXTENSAO DE 8,0M COM DIAMETRO INTERNO DE 4,5MM COM CONECTOR RETO | CIRURGIA GERAL | MATERIAL DE CONSUMO | ASPIRADOR CIRURGICO | UN | 82.641.325/0001-18 | CREMER S/A | 20 | 1980532438 | 80532438 | Material de consumo hospitalar | TUSS | 01/04/2022 | EM ANALISE | EM ANALISE
100524052 | 80245210251 | ASPIRADOR CIRURGICO ASP-VAC CRISTAL/ATRAUMATICO EXTENSAO DE | 01/04/2022 | 30/06/2023 | REGISTRO EM COMERCIALIZACAO 80245210270 | 13,8000 | REGISTRO EM COMERCIALIZACAO 80245210270 27/10/20 | ASPIRADOR CIRURGICO ASP-VAC - ASPIRADOR CIRURGICO ASP-VAC CRISTAL/ATRAUMATICO EXTENSAO DE 1,5M COM DIAMETRO INTERNO DE 8,0MM COM CONETOR Y | ASPIRADOR CIRURGICO ASP-VAC - ASPIRADOR CIRURGICO ASP-VAC CRISTAL/ATRAUMATICO EXTENSAO DE 1,5M COM DIAMETRO INTERNO DE 8,0MM COM CONETOR Y | CIRURGIA GERAL | MATERIAL DE CONSUMO | ASPIRADOR CIRURGICO | UN | 82.641.325/0001-18 | CREMER S/A | 20 | 1980532462 | 80532462 | Material de consumo hospitalar | TUSS | 01/04/2022 | EM ANALISE | EM ANALISE
100524060 | 80245210251 | ASPIRADOR CIRURGICO ASP-VAC CRISTAL/ATRAUMATICO EXTENSAO DE | 01/04/2022 | 30/06/2023 | REGISTRO EM COMERCIALIZACAO 80245210270 | 13,8000 | REGISTRO EM COMERCIALIZACAO 80245210270 27/10/20 | ASPIRADOR CIRURGICO ASP-VAC - ASPIRADOR CIRURGICO ASP-VAC CRISTAL/ATRAUMATICO EXTENSAO DE 2,0M COM DIAMETRO INTERNO DE 5,3MM COM CONECTOR RETO | ASPIRADOR CIRURGICO ASP-VAC - ASPIRADOR CIRURGICO ASP-VAC CRISTAL/ATRAUMATICO EXTENSAO DE 2,0M COM DIAMETRO INTERNO DE 5,3MM COM CONECTOR RETO | CIRURGIA GERAL | MATERIAL DE CONSUMO | ASPIRADOR CIRURGICO | UN | 82.641.325/0001-18 | CREMER S/A | 20 | 1980532470 | 80532470 | Material de consumo hospitalar | TUSS | 01/04/2022 | EM ANALISE | EM ANALISE
100524079 | 80245210251 | ASPIRADOR CIRURGICO ASP-VAC CRISTAL/ATRAUMATICO EXTENSAO DE | 01/04/2022 | 30/06/2023 | REGISTRO EM COMERCIALIZACAO 80245210270 | 13,8000 | REGISTRO EM COMERCIALIZACAO 80245210270 27/10/20 | ASPIRADOR CIRURGICO ASP-VAC - ASPIRADOR CIRURGICO ASP-VAC CRISTAL/ATRAUMATICO EXTENSAO DE 1,5M COM DIAMETRO INTERNO DE 8,0MM COM CONETOR RETO SILICONE | ASPIRADOR CIRURGICO ASP-VAC - ASPIRADOR CIRURGICO ASP-VAC CRISTAL/ATRAUMATICO EXTENSAO DE 1,5M COM DIAMETRO INTERNO DE 8,0MM COM CONETOR RETO SILICONE | CIRURGIA GERAL | MATERIAL DE CONSUMO | ASPIRADOR CIRURGICO | UN | 82.641.325/0001-18 | CREMER S/A | 20 | 1980532489 | 80532489 | Material de consumo hospitalar | TUSS | 01/04/2022 | EM ANALISE | EM ANALISE
100524087 | 80245210251 | ASPIRADOR CIRURGICO ASP-VAC CRISTAL/ATRAUMATICO EXTENSAO DE | 01/04/2022 | 30/06/2023 | REGISTRO EM COMERCIALIZACAO 80245210270 | 13,8000 | REGISTRO EM COMERCIALIZACAO 80245210270 27/10/20 | ASPIRADOR CIRURGICO ASP-VAC - ASPIRADOR CIRURGICO ASP-VAC CRISTAL/ATRAUMATICO EXTENSAO DE 4,0M COM DIAMETRO INTERNO DE 6,4MM COM CONETOR RETO UNIVERSAL | ASPIRADOR CIRURGICO ASP-VAC - ASPIRADOR CIRURGICO ASP-VAC CRISTAL/ATRAUMATICO EXTENSAO DE 4,0M COM DIAMETRO INTERNO DE 6,4MM COM CONETOR RETO UNIVERSAL | CIRURGIA GERAL | MATERIAL DE CONSUMO | ASPIRADOR CIRURGICO | UN | 82.641.325/0001-18 | CREMER S/A | 20 | 1980532497 | 80532497 | Material de consumo hospitalar | TUSS | 01/04/2022 | EM ANALISE | EM ANALISE
100527884 | 80245210251 | ASPIRADOR CIRURGICO ASP-VAC CRISTAL/ATRAUMATICO EXTENSAO DE | 01/04/2022 | 30/06/2023 | REGISTRO EM COMERCIALIZACAO 80245210270 | 13,8000 | REGISTRO EM COMERCIALIZACAO 80245210270 27/10/20 | ASPIRADOR CIRURGICO ASP-VAC - ASPIRADOR CIRURGICO ASP-VAC CRISTAL/ATRAUMATICO EXTENSAO DE 5,0M COM DIAMETRO INTERNO DE 7,0MM COM CONETOR RETO SILICONE | ASPIRADOR CIRURGICO ASP-VAC - ASPIRADOR CIRURGICO ASP-VAC CRISTAL/ATRAUMATICO EXTENSAO DE 5,0M COM DIAMETRO INTERNO DE 7,0MM COM CONETOR RETO SILICONE | CIRURGIA GERAL | MATERIAL DE CONSUMO | ASPIRADOR CIRURGICO | UN | 82.641.325/0001-18 | CREMER S/A | 20 | 1980536298 | 80536298 | Material de consumo hospitalar | TUSS | 01/04/2022 | EM ANALISE | EM ANALISE
100527892 | 80245210251 | ASPIRADOR CIRURGICO ASP-VAC CRISTAL/ATRAUMATICO EXTENSAO DE | 01/04/2022 | 30/06/2023 | REGISTRO EM COMERCIALIZACAO 80245210270 | 13,8000 | REGISTRO EM COMERCIALIZACAO 80245210270 27/10/20 | ASPIRADOR CIRURGICO ASP-VAC - ASPIRADOR CIRURGICO ASP-VAC CRISTAL/ATRAUMATICO EXTENSAO DE 1,5M COM DIAMETRO INTERNO DE 6,0MM COM CONETOR Y | ASPIRADOR CIRURGICO ASP-VAC - ASPIRADOR CIRURGICO ASP-VAC CRISTAL/ATRAUMATICO EXTENSAO DE 1,5M COM DIAMETRO INTERNO DE 6,0MM COM CONETOR Y | CIRURGIA GERAL | MATERIAL DE CONSUMO | ASPIRADOR CIRURGICO | UN | 82.641.325/0001-18 | CREMER S/A | 20 | 1980536301 | 80536301 | Material de consumo hospitalar | TUSS | 01/04/2022 | EM ANALISE | EM ANALISE
100525580 | 80245210251 | ASPIRADOR CIRURGICO ASP-VAC CRISTAL/ATRAUMATICO EXTENSAO DE | 01/04/2022 | 30/06/2023 | REGISTRO EM COMERCIALIZACAO 80245210270 | 13,8000 | REGISTRO EM COMERCIALIZACAO 80245210270 27/10/20 | ASPIRADOR CIRURGICO ASP-VAC - ASPIRADOR CIRURGICO ASP-VAC CRISTAL/ATRAUMATICO EXTENSAO DE 5,0M COM DIAMETRO INTERNO DE 7,0MM COM CONETOR RETO LATEX | ASPIRADOR CIRURGICO ASP-VAC - ASPIRADOR CIRURGICO ASP-VAC CRISTAL/ATRAUMATICO EXTENSAO DE 5,0M COM DIAMETRO INTERNO DE 7,0MM COM CONETOR RETO LATEX | CIRURGIA GERAL | MATERIAL DE CONSUMO | ASPIRADOR CIRURGICO | UN | 82.641.325/0001-18 | CREMER S/A | 20 | 1980533990 | 80533990 | Material de consumo hospitalar | TUSS | 01/04/2022 | EM ANALISE | EM ANALISE
100527914 | 80245210251 | ASPIRADOR CIRURGICO ASP-VAC CRISTAL/ATRAUMATICO EXTENSAO DE | 01/04/2022 | 30/06/2023 | REGISTRO EM COMERCIALIZACAO 80245210270 | 13,8000 | REGISTRO EM COMERCIALIZACAO 80245210270 27/10/20 | ASPIRADOR CIRURGICO ASP-VAC - ASPIRADOR CIRURGICO ASP-VAC CRISTAL/ATRAUMATICO EXTENSAO DE 2,0M COM DIAMETRO INTERNO DE 6,4MM COM CONETOR RETO SILICONE | ASPIRADOR CIRURGICO ASP-VAC - ASPIRADOR CIRURGICO ASP-VAC CRISTAL/ATRAUMATICO EXTENSAO DE 2,0M COM DIAMETRO INTERNO DE 6,4MM COM CONETOR RETO SILICONE | CIRURGIA GERAL | MATERIAL DE CONSUMO | ASPIRADOR CIRURGICO | UN | 82.641.325/0001-18 | CREMER S/A | 20 | 1980536328 | 80536328 | Material de consumo hospitalar | TUSS | 01/04/2022 | EM ANALISE | EM ANALISE
100525610 | 80245210251 | ASPIRADOR CIRURGICO ASP-VAC CRISTAL/ATRAUMATICO EXTENSAO DE | 01/04/2022 | 30/06/2023 | REGISTRO EM COMERCIALIZACAO 80245210270 | 13,8000 | REGISTRO EM COMERCIALIZACAO 80245210270 27/10/20 | ASPIRADOR CIRURGICO ASP-VAC - ASPIRADOR CIRURGICO ASP-VAC CRISTAL/ATRAUMATICO EXTENSAO DE 3,0M COM DIAMETRO INTERNO DE 8,0MM COM CONETOR RETO UNIVERSAL | ASPIRADOR CIRURGICO ASP-VAC - ASPIRADOR CIRURGICO ASP-VAC CRISTAL/ATRAUMATICO EXTENSAO DE 3,0M COM DIAMETRO INTERNO DE 8,0MM COM CONETOR RETO UNIVERSAL | CIRURGIA GERAL | MATERIAL DE CONSUMO | ASPIRADOR CIRURGICO | UN | 82.641.325/0001-18 | CREMER S/A | 20 | 1980534023 | 80534023 | Material de consumo hospitalar | TUSS | 01/04/2022 | EM ANALISE | EM ANALISE
100527930 | 80245210251 | ASPIRADOR CIRURGICO ASP-VAC CRISTAL/ATRAUMATICO EXTENSAO DE | 01/04/2022 | 30/06/2023 | REGISTRO EM COMERCIALIZACAO 80245210270 | 13,8000 | REGISTRO EM COMERCIALIZACAO 80245210270 27/10/20 | ASPIRADOR CIRURGICO ASP-VAC - ASPIRADOR CIRURGICO ASP-VAC CRISTAL/ATRAUMATICO EXTENSAO DE 2,5M COM DIAMETRO INTERNO DE 6,4MM COM CONECTOR RETO | ASPIRADOR CIRURGICO ASP-VAC - ASPIRADOR CIRURGICO ASP-VAC CRISTAL/ATRAUMATICO EXTENSAO DE 2,5M COM DIAMETRO INTERNO DE 6,4MM COM CONECTOR RETO | CIRURGIA GERAL | MATERIAL DE CONSUMO | ASPIRADOR CIRURGICO | UN | 82.641.325/0001-18 | CREMER S/A | 20 | 1980536344 | 80536344 | Material de consumo hospitalar | TUSS | 01/04/2022 | EM ANALISE | EM ANALISE
100527949 | 80245210251 | ASPIRADOR CIRURGICO ASP-VAC CRISTAL/ATRAUMATICO EXTENSAO DE | 01/04/2022 | 30/06/2023 | REGISTRO EM COMERCIALIZACAO 80245210270 | 13,8000 | REGISTRO EM COMERCIALIZACAO 80245210270 27/10/20 | ASPIRADOR CIRURGICO ASP-VAC - ASPIRADOR CIRURGICO ASP-VAC CRISTAL/ATRAUMATICO EXTENSAO DE 8,0M COM DIAMETRO INTERNO DE 4,5MM COM CONETOR RETO UNIVERSAL | ASPIRADOR CIRURGICO ASP-VAC - ASPIRADOR CIRURGICO ASP-VAC CRISTAL/ATRAUMATICO EXTENSAO DE 8,0M COM DIAMETRO INTERNO DE 4,5MM COM CONETOR RETO UNIVERSAL | CIRURGIA GERAL | MATERIAL DE CONSUMO | ASPIRADOR CIRURGICO | UN | 82.641.325/0001-18 | CREMER S/A | 20 | 1980536352 | 80536352 | Material de consumo hospitalar | TUSS | 01/04/2022 | EM ANALISE | EM ANALISE
100525652 | 80245210251 | ASPIRADOR CIRURGICO ASP-VAC CRISTAL/ATRAUMATICO EXTENSAO DE | 01/04/2022 | 30/06/2023 | REGISTRO EM COMERCIALIZACAO 80245210270 | 13,8000 | REGISTRO EM COMERCIALIZACAO 80245210270 27/10/20 | ASPIRADOR CIRURGICO ASP-VAC - ASPIRADOR CIRURGICO ASP-VAC CRISTAL/ATRAUMATICO EXTENSAO DE 2,0M COM DIAMETRO INTERNO DE 6,7MM COM CONETOR RETO LATEX | ASPIRADOR CIRURGICO ASP-VAC - ASPIRADOR CIRURGICO ASP-VAC CRISTAL/ATRAUMATICO EXTENSAO DE 2,0M COM DIAMETRO INTERNO DE 6,7MM COM CONETOR RETO LATEX | CIRURGIA GERAL | MATERIAL DE CONSUMO | ASPIRADOR CIRURGICO | UN | 82.641.325/0001-18 | CREMER S/A | 20 | 1980534066 | 80534066 | Material de consumo hospitalar | TUSS | 01/04/2022 | EM ANALISE | EM ANALISE
100527965 | 80245210251 | ASPIRADOR CIRURGICO ASP-VAC CRISTAL/ATRAUMATICO EXTENSAO DE | 01/04/2022 | 30/06/2023 | REGISTRO EM COMERCIALIZACAO 80245210270 | 13,8000 | REGISTRO EM COMERCIALIZACAO 80245210270 27/10/20 | ASPIRADOR CIRURGICO ASP-VAC - ASPIRADOR CIRURGICO ASP-VAC CRISTAL/ATRAUMATICO EXTENSAO DE 7,0M COM DIAMETRO INTERNO DE 6,7MM COM CONETOR RETO UNIVERSAL | ASPIRADOR CIRURGICO ASP-VAC - ASPIRADOR CIRURGICO ASP-VAC CRISTAL/ATRAUMATICO EXTENSAO DE 7,0M COM DIAMETRO INTERNO DE 6,7MM COM CONETOR RETO UNIVERSAL | CIRURGIA GERAL | MATERIAL DE CONSUMO | ASPIRADOR CIRURGICO | UN | 82.641.325/0001-18 | CREMER S/A | 20 | 1980536379 | 80536379 | Material de consumo hospitalar | TUSS | 01/04/2022 | EM ANALISE | EM ANALISE
100524095 | 80245210251 | ASPIRADOR CIRURGICO ASP-VAC CRISTAL/ATRAUMATICO EXTENSAO DE | 01/04/2022 | 30/06/2023 | REGISTRO EM COMERCIALIZACAO 80245210270 | 13,8000 | REGISTRO EM COMERCIALIZACAO 80245210270 27/10/20 | ASPIRADOR CIRURGICO ASP-VAC - ASPIRADOR CIRURGICO ASP-VAC CRISTAL/ATRAUMATICO EXTENSAO DE 2,5M COM DIAMETRO INTERNO DE 5,3MM COM CONETOR RETO UNIVERSAL | ASPIRADOR CIRURGICO ASP-VAC - ASPIRADOR CIRURGICO ASP-VAC CRISTAL/ATRAUMATICO EXTENSAO DE 2,5M COM DIAMETRO INTERNO DE 5,3MM COM CONETOR RETO UNIVERSAL | CIRURGIA GERAL | MATERIAL DE CONSUMO | ASPIRADOR CIRURGICO | UN | 82.641.325/0001-18 | CREMER S/A | 20 | 1980532500 | 80532500 | Material de consumo hospitalar | TUSS | 01/04/2022 | EM ANALISE | EM ANALISE
100524117 | 80245210251 | ASPIRADOR CIRURGICO ASP-VAC CRISTAL/ATRAUMATICO EXTENSAO DE | 01/04/2022 | 30/06/2023 | REGISTRO EM COMERCIALIZACAO 80245210270 | 13,8000 | REGISTRO EM COMERCIALIZACAO 80245210270 27/10/20 | ASPIRADOR CIRURGICO ASP-VAC - ASPIRADOR CIRURGICO ASP-VAC CRISTAL/ATRAUMATICO EXTENSAO DE 5,0M COM DIAMETRO INTERNO DE 6,7MM COM CONETOR RETO LATEX | ASPIRADOR CIRURGICO ASP-VAC - ASPIRADOR CIRURGICO ASP-VAC CRISTAL/ATRAUMATICO EXTENSAO DE 5,0M COM DIAMETRO INTERNO DE 6,7MM COM CONETOR RETO LATEX | CIRURGIA GERAL | MATERIAL DE CONSUMO | ASPIRADOR CIRURGICO | UN | 82.641.325/0001-18 | CREMER S/A | 20 | 1980532527 | 80532527 | Material de consumo hospitalar | TUSS | 01/04/2022 | EM ANALISE | EM ANALISE
100524125 | 80245210251 | ASPIRADOR CIRURGICO ASP-VAC CRISTAL/ATRAUMATICO EXTENSAO DE | 01/04/2022 | 30/06/2023 | REGISTRO EM COMERCIALIZACAO 80245210270 | 13,8000 | REGISTRO EM COMERCIALIZACAO 80245210270 27/10/20 | ASPIRADOR CIRURGICO ASP-VAC - ASPIRADOR CIRURGICO ASP-VAC CRISTAL/ATRAUMATICO EXTENSAO DE 7,0M COM DIAMETRO INTERNO DE 7,0MM COM CONECTOR RETO | ASPIRADOR CIRURGICO ASP-VAC - ASPIRADOR CIRURGICO ASP-VAC CRISTAL/ATRAUMATICO EXTENSAO DE 7,0M COM DIAMETRO INTERNO DE 7,0MM COM CONECTOR RETO | CIRURGIA GERAL | MATERIAL DE CONSUMO | ASPIRADOR CIRURGICO | UN | 82.641.325/0001-18 | CREMER S/A | 20 | 1980532535 | 80532535 | Material de consumo hospitalar | TUSS | 01/04/2022 | EM ANALISE | EM ANALISE
100524133 | 80245210251 | ASPIRADOR CIRURGICO ASP-VAC CRISTAL/ATRAUMATICO EXTENSAO DE | 01/04/2022 | 30/06/2023 | REGISTRO EM COMERCIALIZACAO 80245210270 | 13,8000 | REGISTRO EM COMERCIALIZACAO 80245210270 27/10/20 | ASPIRADOR CIRURGICO ASP-VAC - ASPIRADOR CIRURGICO ASP-VAC CRISTAL/ATRAUMATICO EXTENSAO DE 7,0M COM DIAMETRO INTERNO DE 7,0MM COM CONETOR RETO SILICONE | ASPIRADOR CIRURGICO ASP-VAC - ASPIRADOR CIRURGICO ASP-VAC CRISTAL/ATRAUMATICO EXTENSAO DE 7,0M COM DIAMETRO INTERNO DE 7,0MM COM CONETOR RETO SILICONE | CIRURGIA GERAL | MATERIAL DE CONSUMO | ASPIRADOR CIRURGICO | UN | 82.641.325/0001-18 | CREMER S/A | 20 | 1980532543 | 80532543 | Material de consumo hospitalar | TUSS | 01/04/2022 | EM ANALISE | EM ANALISE
100524168 | 80245210251 | ASPIRADOR CIRURGICO ASP-VAC CRISTAL/ATRAUMATICO EXTENSAO DE | 01/04/2022 | 30/06/2023 | REGISTRO EM COMERCIALIZACAO 80245210270 | 13,8000 | REGISTRO EM COMERCIALIZACAO 80245210270 27/10/20 | ASPIRADOR CIRURGICO ASP-VAC - ASPIRADOR CIRURGICO ASP-VAC CRISTAL/ATRAUMATICO EXTENSAO DE 8,0M COM DIAMETRO INTERNO DE 6,7MM COM CONETOR RETO UNIVERSAL | ASPIRADOR CIRURGICO ASP-VAC - ASPIRADOR CIRURGICO ASP-VAC CRISTAL/ATRAUMATICO EXTENSAO DE 8,0M COM DIAMETRO INTERNO DE 6,7MM COM CONETOR RETO UNIVERSAL | CIRURGIA GERAL | MATERIAL DE CONSUMO | ASPIRADOR CIRURGICO | UN | 82.641.325/0001-18 | CREMER S/A | 20 | 1980532578 | 80532578 | Material de consumo hospitalar | TUSS | 01/04/2022 | EM ANALISE | EM ANALISE
100524184 | 80245210251 | ASPIRADOR CIRURGICO ASP-VAC CRISTAL/ATRAUMATICO EXTENSAO DE | 01/04/2022 | 30/06/2023 | REGISTRO EM COMERCIALIZACAO 80245210270 | 13,8000 | REGISTRO EM COMERCIALIZACAO 80245210270 27/10/20 | ASPIRADOR CIRURGICO ASP-VAC - ASPIRADOR CIRURGICO ASP-VAC CRISTAL/ATRAUMATICO EXTENSAO DE 1,0M COM DIAMETRO INTERNO DE 7,0MM COM CONETOR RETO UNIVERSAL | ASPIRADOR CIRURGICO ASP-VAC - ASPIRADOR CIRURGICO ASP-VAC CRISTAL/ATRAUMATICO EXTENSAO DE 1,0M COM DIAMETRO INTERNO DE 7,0MM COM CONETOR RETO UNIVERSAL | CIRURGIA GERAL | MATERIAL DE CONSUMO | ASPIRADOR CIRURGICO | UN | 82.641.325/0001-18 | CREMER S/A | 20 | 1980532594 | 80532594 | Material de consumo hospitalar | TUSS | 01/04/2022 | EM ANALISE | EM ANALISE
100524214 | 80245210251 | ASPIRADOR CIRURGICO ASP-VAC CRISTAL/ATRAUMATICO EXTENSAO DE | 01/04/2022 | 30/06/2023 | REGISTRO EM COMERCIALIZACAO 80245210270 | 13,8000 | REGISTRO EM COMERCIALIZACAO 80245210270 27/10/20 | ASPIRADOR CIRURGICO ASP-VAC - ASPIRADOR CIRURGICO ASP-VAC CRISTAL/ATRAUMATICO EXTENSAO DE 1,5M COM DIAMETRO INTERNO DE 5,3MM COM CONECTOR RETO | ASPIRADOR CIRURGICO ASP-VAC - ASPIRADOR CIRURGICO ASP-VAC CRISTAL/ATRAUMATICO EXTENSAO DE 1,5M COM DIAMETRO INTERNO DE 5,3MM COM CONECTOR RETO | CIRURGIA GERAL | MATERIAL DE CONSUMO | ASPIRADOR CIRURGICO | UN | 82.641.325/0001-18 | CREMER S/A | 20 | 1980532624 | 80532624 | Material de consumo hospitalar | TUSS | 01/04/2022 | EM ANALISE | EM ANALISE
100524230 | 80245210251 | ASPIRADOR CIRURGICO ASP-VAC CRISTAL/ATRAUMATICO EXTENSAO DE | 01/04/2022 | 30/06/2023 | REGISTRO EM COMERCIALIZACAO 80245210270 | 13,8000 | REGISTRO EM COMERCIALIZACAO 80245210270 27/10/20 | ASPIRADOR CIRURGICO ASP-VAC - ASPIRADOR CIRURGICO ASP-VAC CRISTAL/ATRAUMATICO EXTENSAO DE 8,0M COM DIAMETRO INTERNO DE 7,0MM COM CONETOR RETO ELASTOMERO | ASPIRADOR CIRURGICO ASP-VAC - ASPIRADOR CIRURGICO ASP-VAC CRISTAL/ATRAUMATICO EXTENSAO DE 8,0M COM DIAMETRO INTERNO DE 7,0MM COM CONETOR RETO ELASTOMERO | CIRURGIA GERAL | MATERIAL DE CONSUMO | ASPIRADOR CIRURGICO | UN | 82.641.325/0001-18 | CREMER S/A | 20 | 1980532640 | 80532640 | Material de consumo hospitalar | TUSS | 01/04/2022 | EM ANALISE | EM ANALISE
100524265 | 80245210251 | ASPIRADOR CIRURGICO ASP-VAC CRISTAL/ATRAUMATICO EXTENSAO DE | 01/04/2022 | 30/06/2023 | REGISTRO EM COMERCIALIZACAO 80245210270 | 13,8000 | REGISTRO EM COMERCIALIZACAO 80245210270 27/10/20 | ASPIRADOR CIRURGICO ASP-VAC - ASPIRADOR CIRURGICO ASP-VAC CRISTAL/ATRAUMATICO EXTENSAO DE 1,0M COM DIAMETRO INTERNO DE 5,3MM COM CONETOR RETO SILICONE | ASPIRADOR CIRURGICO ASP-VAC - ASPIRADOR CIRURGICO ASP-VAC CRISTAL/ATRAUMATICO EXTENSAO DE 1,0M COM DIAMETRO INTERNO DE 5,3MM COM CONETOR RETO SILICONE | CIRURGIA GERAL | MATERIAL DE CONSUMO | ASPIRADOR CIRURGICO | UN | 82.641.325/0001-18 | CREMER S/A | 20 | 1980532675 | 80532675 | Material de consumo hospitalar | TUSS | 01/04/2022 | EM ANALISE | EM ANALISE
100524281 | 80245210251 | ASPIRADOR CIRURGICO ASP-VAC CRISTAL/ATRAUMATICO EXTENSAO DE | 01/04/2022 | 30/06/2023 | REGISTRO EM COMERCIALIZACAO 80245210270 | 13,8000 | REGISTRO EM COMERCIALIZACAO 80245210270 27/10/20 | ASPIRADOR CIRURGICO ASP-VAC - ASPIRADOR CIRURGICO ASP-VAC CRISTAL/ATRAUMATICO EXTENSAO DE 5,0M COM DIAMETRO INTERNO DE 6,2MM COM CONETOR Y | ASPIRADOR CIRURGICO ASP-VAC - ASPIRADOR CIRURGICO ASP-VAC CRISTAL/ATRAUMATICO EXTENSAO DE 5,0M COM DIAMETRO INTERNO DE 6,2MM COM CONETOR Y | CIRURGIA GERAL | MATERIAL DE CONSUMO | ASPIRADOR CIRURGICO | UN | 82.641.325/0001-18 | CREMER S/A | 20 | 1980532691 | 80532691 | Material de consumo hospitalar | TUSS | 01/04/2022 | EM ANALISE | EM ANALISE
100525679 | 80245210251 | ASPIRADOR CIRURGICO ASP-VAC CRISTAL/ATRAUMATICO EXTENSAO DE | 01/04/2022 | 30/06/2023 | REGISTRO EM COMERCIALIZACAO 80245210270 | 13,8000 | REGISTRO EM COMERCIALIZACAO 80245210270 27/10/20 | ASPIRADOR CIRURGICO ASP-VAC - ASPIRADOR CIRURGICO ASP-VAC CRISTAL/ATRAUMATICO EXTENSAO DE 7,0M COM DIAMETRO INTERNO DE 6,7MM COM CONETOR Y | ASPIRADOR CIRURGICO ASP-VAC - ASPIRADOR CIRURGICO ASP-VAC CRISTAL/ATRAUMATICO EXTENSAO DE 7,0M COM DIAMETRO INTERNO DE 6,7MM COM CONETOR Y | CIRURGIA GERAL | MATERIAL DE CONSUMO | ASPIRADOR CIRURGICO | UN | 82.641.325/0001-18 | CREMER S/A | 20 | 1980534082 | 80534082 | Material de consumo hospitalar | TUSS | 01/04/2022 | EM ANALISE | EM ANALISE
100525695 | 80245210251 | ASPIRADOR CIRURGICO ASP-VAC CRISTAL/ATRAUMATICO EXTENSAO DE | 01/04/2022 | 30/06/2023 | REGISTRO EM COMERCIALIZACAO 80245210270 | 13,8000 | REGISTRO EM COMERCIALIZACAO 80245210270 27/10/20 | ASPIRADOR CIRURGICO ASP-VAC - ASPIRADOR CIRURGICO ASP-VAC CRISTAL/ATRAUMATICO EXTENSAO DE 5,0M COM DIAMETRO INTERNO DE 6,2MM COM CONETOR RETO ELASTOMERO | ASPIRADOR CIRURGICO ASP-VAC - ASPIRADOR CIRURGICO ASP-VAC CRISTAL/ATRAUMATICO EXTENSAO DE 5,0M COM DIAMETRO INTERNO DE 6,2MM COM CONETOR RETO ELASTOMERO | CIRURGIA GERAL | MATERIAL DE CONSUMO | ASPIRADOR CIRURGICO | UN | 82.641.325/0001-18 | CREMER S/A | 20 | 1980534104 | 80534104 | Material de consumo hospitalar | TUSS | 01/04/2022 | EM ANALISE | EM ANALISE
100525717 | 80245210251 | ASPIRADOR CIRURGICO ASP-VAC CRISTAL/ATRAUMATICO EXTENSAO DE | 01/04/2022 | 30/06/2023 | REGISTRO EM COMERCIALIZACAO 80245210270 | 13,8000 | REGISTRO EM COMERCIALIZACAO 80245210270 27/10/20 | ASPIRADOR CIRURGICO ASP-VAC - ASPIRADOR CIRURGICO ASP-VAC CRISTAL/ATRAUMATICO EXTENSAO DE 1,0M COM DIAMETRO INTERNO DE 9,0MM COM CONECTOR RETO | ASPIRADOR CIRURGICO ASP-VAC - ASPIRADOR CIRURGICO ASP-VAC CRISTAL/ATRAUMATICO EXTENSAO DE 1,0M COM DIAMETRO INTERNO DE 9,0MM COM CONECTOR RETO | CIRURGIA GERAL | MATERIAL DE CONSUMO | ASPIRADOR CIRURGICO | UN | 82.641.325/0001-18 | CREMER S/A | 20 | 1980534120 | 80534120 | Material de consumo hospitalar | TUSS | 01/04/2022 | EM ANALISE | EM ANALISE
100525725 | 80245210251 | ASPIRADOR CIRURGICO ASP-VAC CRISTAL/ATRAUMATICO EXTENSAO DE | 01/04/2022 | 30/06/2023 | REGISTRO EM COMERCIALIZACAO 80245210270 | 13,8000 | REGISTRO EM COMERCIALIZACAO 80245210270 27/10/20 | ASPIRADOR CIRURGICO ASP-VAC - ASPIRADOR CIRURGICO ASP-VAC CRISTAL/ATRAUMATICO EXTENSAO DE 4,0M COM DIAMETRO INTERNO DE 4,5MM COM CONETOR Y | ASPIRADOR CIRURGICO ASP-VAC - ASPIRADOR CIRURGICO ASP-VAC CRISTAL/ATRAUMATICO EXTENSAO DE 4,0M COM DIAMETRO INTERNO DE 4,5MM COM CONETOR Y | CIRURGIA GERAL | MATERIAL DE CONSUMO | ASPIRADOR CIRURGICO | UN | 82.641.325/0001-18 | CREMER S/A | 20 | 1980534139 | 80534139 | Material de consumo hospitalar | TUSS | 01/04/2022 | EM ANALISE | EM ANALISE
100528023 | 80245210251 | ASPIRADOR CIRURGICO ASP-VAC CRISTAL/ATRAUMATICO EXTENSAO DE | 01/04/2022 | 30/06/2023 | REGISTRO EM COMERCIALIZACAO 80245210270 | 13,8000 | REGISTRO EM COMERCIALIZACAO 80245210270 27/10/20 | ASPIRADOR CIRURGICO ASP-VAC - ASPIRADOR CIRURGICO ASP-VAC CRISTAL/ATRAUMATICO EXTENSAO DE 1,15M COM DIAMETRO INTERNO DE 9,0MM COM CONETOR RETO ELASTOMERO | ASPIRADOR CIRURGICO ASP-VAC - ASPIRADOR CIRURGICO ASP-VAC CRISTAL/ATRAUMATICO EXTENSAO DE 1,15M COM DIAMETRO INTERNO DE 9,0MM COM CONETOR RETO ELASTOMERO | CIRURGIA GERAL | MATERIAL DE CONSUMO | ASPIRADOR CIRURGICO | UN | 82.641.325/0001-18 | CREMER S/A | 20 | 1980536433 | 80536433 | Material de consumo hospitalar | TUSS | 01/04/2022 | EM ANALISE | EM ANALISE
100528031 | 80245210251 | ASPIRADOR CIRURGICO ASP-VAC CRISTAL/ATRAUMATICO EXTENSAO DE | 01/04/2022 | 30/06/2023 | REGISTRO EM COMERCIALIZACAO 80245210270 | 13,8000 | REGISTRO EM COMERCIALIZACAO 80245210270 27/10/20 | ASPIRADOR CIRURGICO ASP-VAC - ASPIRADOR CIRURGICO ASP-VAC CRISTAL/ATRAUMATICO EXTENSAO DE 4,0M COM DIAMETRO INTERNO DE 7,0MM COM CONETOR RETO SILICONE | ASPIRADOR CIRURGICO ASP-VAC - ASPIRADOR CIRURGICO ASP-VAC CRISTAL/ATRAUMATICO EXTENSAO DE 4,0M COM DIAMETRO INTERNO DE 7,0MM COM CONETOR RETO SILICONE | CIRURGIA GERAL | MATERIAL DE CONSUMO | ASPIRADOR CIRURGICO | UN | 82.641.325/0001-18 | CREMER S/A | 20 | 1980536441 | 80536441 | Material de consumo hospitalar | TUSS | 01/04/2022 | EM ANALISE | EM ANALISE
100528058 | 80245210251 | ASPIRADOR CIRURGICO ASP-VAC CRISTAL/ATRAUMATICO EXTENSAO DE | 01/04/2022 | 30/06/2023 | REGISTRO EM COMERCIALIZACAO 80245210270 | 13,8000 | REGISTRO EM COMERCIALIZACAO 80245210270 27/10/20 | ASPIRADOR CIRURGICO ASP-VAC - ASPIRADOR CIRURGICO ASP-VAC CRISTAL/ATRAUMATICO EXTENSAO DE 8,0M COM DIAMETRO INTERNO DE 7,0MM COM CONETOR Y | ASPIRADOR CIRURGICO ASP-VAC - ASPIRADOR CIRURGICO ASP-VAC CRISTAL/ATRAUMATICO EXTENSAO DE 8,0M COM DIAMETRO INTERNO DE 7,0MM COM CONETOR Y | CIRURGIA GERAL | MATERIAL DE CONSUMO | ASPIRADOR CIRURGICO | UN | 82.641.325/0001-18 | CREMER S/A | 20 | 1980536468 | 80536468 | Material de consumo hospitalar | TUSS | 01/04/2022 | EM ANALISE | EM ANALISE
100524303 | 80245210251 | ASPIRADOR CIRURGICO ASP-VAC CRISTAL/ATRAUMATICO EXTENSAO DE | 01/04/2022 | 30/06/2023 | REGISTRO EM COMERCIALIZACAO 80245210270 | 13,8000 | REGISTRO EM COMERCIALIZACAO 80245210270 27/10/20 | ASPIRADOR CIRURGICO ASP-VAC - ASPIRADOR CIRURGICO ASP-VAC CRISTAL/ATRAUMATICO EXTENSAO DE 3,0M COM DIAMETRO INTERNO DE 6,2MM COM CONECTOR RETO | ASPIRADOR CIRURGICO ASP-VAC - ASPIRADOR CIRURGICO ASP-VAC CRISTAL/ATRAUMATICO EXTENSAO DE 3,0M COM DIAMETRO INTERNO DE 6,2MM COM CONECTOR RETO | CIRURGIA GERAL | MATERIAL DE CONSUMO | ASPIRADOR CIRURGICO | UN | 82.641.325/0001-18 | CREMER S/A | 20 | 1980532713 | 80532713 | Material de consumo hospitalar | TUSS | 01/04/2022 | EM ANALISE | EM ANALISE
100524362 | 80245210251 | ASPIRADOR CIRURGICO ASP-VAC CRISTAL/ATRAUMATICO EXTENSAO DE | 01/04/2022 | 30/06/2023 | REGISTRO EM COMERCIALIZACAO 80245210270 | 13,8000 | REGISTRO EM COMERCIALIZACAO 80245210270 27/10/20 | ASPIRADOR CIRURGICO ASP-VAC - ASPIRADOR CIRURGICO ASP-VAC CRISTAL/ATRAUMATICO EXTENSAO DE 1,0M COM DIAMETRO INTERNO DE 6,2MM COM CONETOR RETO UNIVERSAL | ASPIRADOR CIRURGICO ASP-VAC - ASPIRADOR CIRURGICO ASP-VAC CRISTAL/ATRAUMATICO EXTENSAO DE 1,0M COM DIAMETRO INTERNO DE 6,2MM COM CONETOR RETO UNIVERSAL | CIRURGIA GERAL | MATERIAL DE CONSUMO | ASPIRADOR CIRURGICO | UN | 82.641.325/0001-18 | CREMER S/A | 20 | 1980532772 | 80532772 | Material de consumo hospitalar | TUSS | 01/04/2022 | EM ANALISE | EM ANALISE
100524370 | 80245210251 | ASPIRADOR CIRURGICO ASP-VAC CRISTAL/ATRAUMATICO EXTENSAO DE | 01/04/2022 | 30/06/2023 | REGISTRO EM COMERCIALIZACAO 80245210270 | 13,8000 | REGISTRO EM COMERCIALIZACAO 80245210270 27/10/20 | ASPIRADOR CIRURGICO ASP-VAC - ASPIRADOR CIRURGICO ASP-VAC CRISTAL/ATRAUMATICO EXTENSAO DE 7,0M COM DIAMETRO INTERNO DE 6,7MM COM CONECTOR RETO | ASPIRADOR CIRURGICO ASP-VAC - ASPIRADOR CIRURGICO ASP-VAC CRISTAL/ATRAUMATICO EXTENSAO DE 7,0M COM DIAMETRO INTERNO DE 6,7MM COM CONECTOR RETO | CIRURGIA GERAL | MATERIAL DE CONSUMO | ASPIRADOR CIRURGICO | UN | 82.641.325/0001-18 | CREMER S/A | 20 | 1980532780 | 80532780 | Material de consumo hospitalar | TUSS | 01/04/2022 | EM ANALISE | EM ANALISE
100524389 | 80245210251 | ASPIRADOR CIRURGICO ASP-VAC CRISTAL/ATRAUMATICO EXTENSAO DE | 01/04/2022 | 30/06/2023 | REGISTRO EM COMERCIALIZACAO 80245210270 | 13,8000 | REGISTRO EM COMERCIALIZACAO 80245210270 27/10/20 | ASPIRADOR CIRURGICO ASP-VAC - ASPIRADOR CIRURGICO ASP-VAC CRISTAL/ATRAUMATICO EXTENSAO DE 5,0M COM DIAMETRO INTERNO DE 5,3MM COM CONETOR RETO ELASTOMERO | ASPIRADOR CIRURGICO ASP-VAC - ASPIRADOR CIRURGICO ASP-VAC CRISTAL/ATRAUMATICO EXTENSAO DE 5,0M COM DIAMETRO INTERNO DE 5,3MM COM CONETOR RETO ELASTOMERO | CIRURGIA GERAL | MATERIAL DE CONSUMO | ASPIRADOR CIRURGICO | UN | 82.641.325/0001-18 | CREMER S/A | 20 | 1980532799 | 80532799 | Material de consumo hospitalar | TUSS | 01/04/2022 | EM ANALISE | EM ANALISE
100524397 | 80245210251 | ASPIRADOR CIRURGICO ASP-VAC CRISTAL/ATRAUMATICO EXTENSAO DE | 01/04/2022 | 30/06/2023 | REGISTRO EM COMERCIALIZACAO 80245210270 | 13,8000 | REGISTRO EM COMERCIALIZACAO 80245210270 27/10/20 | ASPIRADOR CIRURGICO ASP-VAC - ASPIRADOR CIRURGICO ASP-VAC CRISTAL/ATRAUMATICO EXTENSAO DE 4,0M COM DIAMETRO INTERNO DE 9,0MM COM CONECTOR RETO | ASPIRADOR CIRURGICO ASP-VAC - ASPIRADOR CIRURGICO ASP-VAC CRISTAL/ATRAUMATICO EXTENSAO DE 4,0M COM DIAMETRO INTERNO DE 9,0MM COM CONECTOR RETO | CIRURGIA GERAL | MATERIAL DE CONSUMO | ASPIRADOR CIRURGICO | UN | 82.641.325/0001-18 | CREMER S/A | 20 | 1980532802 | 80532802 | Material de consumo hospitalar | TUSS | 01/04/2022 | EM ANALISE | EM ANALISE
100524400 | 80245210251 | ASPIRADOR CIRURGICO ASP-VAC CRISTAL/ATRAUMATICO EXTENSAO DE | 01/04/2022 | 30/06/2023 | REGISTRO EM COMERCIALIZACAO 80245210270 | 13,8000 | REGISTRO EM COMERCIALIZACAO 80245210270 27/10/20 | ASPIRADOR CIRURGICO ASP-VAC - ASPIRADOR CIRURGICO ASP-VAC CRISTAL/ATRAUMATICO EXTENSAO DE 8,0M COM DIAMETRO INTERNO DE 6,2MM COM CONETOR RETO ELASTOMERO | ASPIRADOR CIRURGICO ASP-VAC - ASPIRADOR CIRURGICO ASP-VAC CRISTAL/ATRAUMATICO EXTENSAO DE 8,0M COM DIAMETRO INTERNO DE 6,2MM COM CONETOR RETO ELASTOMERO | CIRURGIA GERAL | MATERIAL DE CONSUMO | ASPIRADOR CIRURGICO | UN | 82.641.325/0001-18 | CREMER S/A | 20 | 1980532810 | 80532810 | Material de consumo hospitalar | TUSS | 01/04/2022 | EM ANALISE | EM ANALISE
100524460 | 80245210251 | ASPIRADOR CIRURGICO ASP-VAC CRISTAL/ATRAUMATICO EXTENSAO DE | 01/04/2022 | 30/06/2023 | REGISTRO EM COMERCIALIZACAO 80245210270 | 13,8000 | REGISTRO EM COMERCIALIZACAO 80245210270 27/10/20 | ASPIRADOR CIRURGICO ASP-VAC - ASPIRADOR CIRURGICO ASP-VAC CRISTAL/ATRAUMATICO EXTENSAO DE 2,0M COM DIAMETRO INTERNO DE 6,4MM COM CONETOR RETO ELASTOMERO | ASPIRADOR CIRURGICO ASP-VAC - ASPIRADOR CIRURGICO ASP-VAC CRISTAL/ATRAUMATICO EXTENSAO DE 2,0M COM DIAMETRO INTERNO DE 6,4MM COM CONETOR RETO ELASTOMERO | CIRURGIA GERAL | MATERIAL DE CONSUMO | ASPIRADOR CIRURGICO | UN | 82.641.325/0001-18 | CREMER S/A | 20 | 1980532870 | 80532870 | Material de consumo hospitalar | TUSS | 01/04/2022 | EM ANALISE | EM ANALISE
100524486 | 80245210251 | ASPIRADOR CIRURGICO ASP-VAC CRISTAL/ATRAUMATICO EXTENSAO DE | 01/04/2022 | 30/06/2023 | REGISTRO EM COMERCIALIZACAO 80245210270 | 13,8000 | REGISTRO EM COMERCIALIZACAO 80245210270 27/10/20 | ASPIRADOR CIRURGICO ASP-VAC - ASPIRADOR CIRURGICO ASP-VAC CRISTAL/ATRAUMATICO EXTENSAO DE 7,0M COM DIAMETRO INTERNO DE 9,0MM COM CONETOR RETO ELASTOMERO | ASPIRADOR CIRURGICO ASP-VAC - ASPIRADOR CIRURGICO ASP-VAC CRISTAL/ATRAUMATICO EXTENSAO DE 7,0M COM DIAMETRO INTERNO DE 9,0MM COM CONETOR RETO ELASTOMERO | CIRURGIA GERAL | MATERIAL DE CONSUMO | ASPIRADOR CIRURGICO | UN | 82.641.325/0001-18 | CREMER S/A | 20 | 1980532896 | 80532896 | Material de consumo hospitalar | TUSS | 01/04/2022 | EM ANALISE | EM ANALISE
100528074 | 80245210251 | ASPIRADOR CIRURGICO ASP-VAC CRISTAL/ATRAUMATICO EXTENSAO DE | 01/04/2022 | 30/06/2023 | REGISTRO EM COMERCIALIZACAO 80245210270 | 13,8000 | REGISTRO EM COMERCIALIZACAO 80245210270 27/10/20 | ASPIRADOR CIRURGICO ASP-VAC - ASPIRADOR CIRURGICO ASP-VAC CRISTAL/ATRAUMATICO EXTENSAO DE 1,15M COM DIAMETRO INTERNO DE 9,0MM COM CONETOR Y | ASPIRADOR CIRURGICO ASP-VAC - ASPIRADOR CIRURGICO ASP-VAC CRISTAL/ATRAUMATICO EXTENSAO DE 1,15M COM DIAMETRO INTERNO DE 9,0MM COM CONETOR Y | CIRURGIA GERAL | MATERIAL DE CONSUMO | ASPIRADOR CIRURGICO | UN | 82.641.325/0001-18 | CREMER S/A | 20 | 1980536484 | 80536484 | Material de consumo hospitalar | TUSS | 01/04/2022 | EM ANALISE | EM ANALISE
100525792 | 80245210251 | ASPIRADOR CIRURGICO ASP-VAC CRISTAL/ATRAUMATICO EXTENSAO DE | 01/04/2022 | 30/06/2023 | REGISTRO EM COMERCIALIZACAO 80245210270 | 13,8000 | REGISTRO EM COMERCIALIZACAO 80245210270 27/10/20 | ASPIRADOR CIRURGICO ASP-VAC - ASPIRADOR CIRURGICO ASP-VAC CRISTAL/ATRAUMATICO EXTENSAO DE 1,5M COM DIAMETRO INTERNO DE 8,0MM COM CONETOR RETO ELASTOMERO | ASPIRADOR CIRURGICO ASP-VAC - ASPIRADOR CIRURGICO ASP-VAC CRISTAL/ATRAUMATICO EXTENSAO DE 1,5M COM DIAMETRO INTERNO DE 8,0MM COM CONETOR RETO ELASTOMERO | CIRURGIA GERAL | MATERIAL DE CONSUMO | ASPIRADOR CIRURGICO | UN | 82.641.325/0001-18 | CREMER S/A | 20 | 1980534201 | 80534201 | Material de consumo hospitalar | TUSS | 01/04/2022 | EM ANALISE | EM ANALISE
100528082 | 80245210251 | ASPIRADOR CIRURGICO ASP-VAC CRISTAL/ATRAUMATICO EXTENSAO DE | 01/04/2022 | 30/06/2023 | REGISTRO EM COMERCIALIZACAO 80245210270 | 13,8000 | REGISTRO EM COMERCIALIZACAO 80245210270 27/10/20 | ASPIRADOR CIRURGICO ASP-VAC - ASPIRADOR CIRURGICO ASP-VAC CRISTAL/ATRAUMATICO EXTENSAO DE 2,5M COM DIAMETRO INTERNO DE 7,0MM COM CONETOR RETO UNIVERSAL | ASPIRADOR CIRURGICO ASP-VAC - ASPIRADOR CIRURGICO ASP-VAC CRISTAL/ATRAUMATICO EXTENSAO DE 2,5M COM DIAMETRO INTERNO DE 7,0MM COM CONETOR RETO UNIVERSAL | CIRURGIA GERAL | MATERIAL DE CONSUMO | ASPIRADOR CIRURGICO | UN | 82.641.325/0001-18 | CREMER S/A | 20 | 1980536492 | 80536492 | Material de consumo hospitalar | TUSS | 01/04/2022 | EM ANALISE | EM ANALISE
100525814 | 80245210251 | ASPIRADOR CIRURGICO ASP-VAC CRISTAL/ATRAUMATICO EXTENSAO DE | 01/04/2022 | 30/06/2023 | REGISTRO EM COMERCIALIZACAO 80245210270 | 13,8000 | REGISTRO EM COMERCIALIZACAO 80245210270 27/10/20 | ASPIRADOR CIRURGICO ASP-VAC - ASPIRADOR CIRURGICO ASP-VAC CRISTAL/ATRAUMATICO EXTENSAO DE 8,0M COM DIAMETRO INTERNO DE 5,3MM COM CONETOR RETO ELASTOMERO | ASPIRADOR CIRURGICO ASP-VAC - ASPIRADOR CIRURGICO ASP-VAC CRISTAL/ATRAUMATICO EXTENSAO DE 8,0M COM DIAMETRO INTERNO DE 5,3MM COM CONETOR RETO ELASTOMERO | CIRURGIA GERAL | MATERIAL DE CONSUMO | ASPIRADOR CIRURGICO | UN | 82.641.325/0001-18 | CREMER S/A | 20 | 1980534228 | 80534228 | Material de consumo hospitalar | TUSS | 01/04/2022 | EM ANALISE | EM ANALISE
100528112 | 80245210251 | ASPIRADOR CIRURGICO ASP-VAC CRISTAL/ATRAUMATICO EXTENSAO DE | 01/04/2022 | 30/06/2023 | REGISTRO EM COMERCIALIZACAO 80245210270 | 13,8000 | REGISTRO EM COMERCIALIZACAO 80245210270 27/10/20 | ASPIRADOR CIRURGICO ASP-VAC - ASPIRADOR CIRURGICO ASP-VAC CRISTAL/ATRAUMATICO EXTENSAO DE 1,15M COM DIAMETRO INTERNO DE 4,5MM COM CONETOR RETO ELASTOMERO | ASPIRADOR CIRURGICO ASP-VAC - ASPIRADOR CIRURGICO ASP-VAC CRISTAL/ATRAUMATICO EXTENSAO DE 1,15M COM DIAMETRO INTERNO DE 4,5MM COM CONETOR RETO ELASTOMERO | CIRURGIA GERAL | MATERIAL DE CONSUMO | ASPIRADOR CIRURGICO | UN | 82.641.325/0001-18 | CREMER S/A | 20 | 1980536522 | 80536522 | Material de consumo hospitalar | TUSS | 01/04/2022 | EM ANALISE | EM ANALISE
100528147 | 80245210251 | ASPIRADOR CIRURGICO ASP-VAC CRISTAL/ATRAUMATICO EXTENSAO DE | 01/04/2022 | 30/06/2023 | REGISTRO EM COMERCIALIZACAO 80245210270 | 13,8000 | REGISTRO EM COMERCIALIZACAO 80245210270 27/10/20 | ASPIRADOR CIRURGICO ASP-VAC - ASPIRADOR CIRURGICO ASP-VAC CRISTAL/ATRAUMATICO EXTENSAO DE 8,0M COM DIAMETRO INTERNO DE 6,4MM COM CONETOR RETO SILICONE | ASPIRADOR CIRURGICO ASP-VAC - ASPIRADOR CIRURGICO ASP-VAC CRISTAL/ATRAUMATICO EXTENSAO DE 8,0M COM DIAMETRO INTERNO DE 6,4MM COM CONETOR RETO SILICONE | CIRURGIA GERAL | MATERIAL DE CONSUMO | ASPIRADOR CIRURGICO | UN | 82.641.325/0001-18 | CREMER S/A | 20 | 1980536557 | 80536557 | Material de consumo hospitalar | TUSS | 01/04/2022 | EM ANALISE | EM ANALISE
100525865 | 80245210251 | ASPIRADOR CIRURGICO ASP-VAC CRISTAL/ATRAUMATICO EXTENSAO DE | 01/04/2022 | 30/06/2023 | REGISTRO EM COMERCIALIZACAO 80245210270 | 13,8000 | REGISTRO EM COMERCIALIZACAO 80245210270 27/10/20 | ASPIRADOR CIRURGICO ASP-VAC - ASPIRADOR CIRURGICO ASP-VAC CRISTAL/ATRAUMATICO EXTENSAO DE 1,15M COM DIAMETRO INTERNO DE 7,0MM COM CONECTOR RETO | ASPIRADOR CIRURGICO ASP-VAC - ASPIRADOR CIRURGICO ASP-VAC CRISTAL/ATRAUMATICO EXTENSAO DE 1,15M COM DIAMETRO INTERNO DE 7,0MM COM CONECTOR RETO | CIRURGIA GERAL | MATERIAL DE CONSUMO | ASPIRADOR CIRURGICO | UN | 82.641.325/0001-18 | CREMER S/A | 20 | 1980534279 | 80534279 | Material de consumo hospitalar | TUSS | 01/04/2022 | EM ANALISE | EM ANALISE
100524494 | 80245210251 | ASPIRADOR CIRURGICO ASP-VAC CRISTAL/ATRAUMATICO EXTENSAO DE | 01/04/2022 | 30/06/2023 | REGISTRO EM COMERCIALIZACAO 80245210270 | 13,8000 | REGISTRO EM COMERCIALIZACAO 80245210270 27/10/20 | ASPIRADOR CIRURGICO ASP-VAC - ASPIRADOR CIRURGICO ASP-VAC CRISTAL/ATRAUMATICO EXTENSAO DE 2,5M COM DIAMETRO INTERNO DE 9,0MM COM CONETOR RETO UNIVERSAL | ASPIRADOR CIRURGICO ASP-VAC - ASPIRADOR CIRURGICO ASP-VAC CRISTAL/ATRAUMATICO EXTENSAO DE 2,5M COM DIAMETRO INTERNO DE 9,0MM COM CONETOR RETO UNIVERSAL | CIRURGIA GERAL | MATERIAL DE CONSUMO | ASPIRADOR CIRURGICO | UN | 82.641.325/0001-18 | CREMER S/A | 20 | 1980532900 | 80532900 | Material de consumo hospitalar | TUSS | 01/04/2022 | EM ANALISE | EM ANALISE
100524508 | 80245210251 | ASPIRADOR CIRURGICO ASP-VAC CRISTAL/ATRAUMATICO EXTENSAO DE | 01/04/2022 | 30/06/2023 | REGISTRO EM COMERCIALIZACAO 80245210270 | 13,8000 | REGISTRO EM COMERCIALIZACAO 80245210270 27/10/20 | ASPIRADOR CIRURGICO ASP-VAC - ASPIRADOR CIRURGICO ASP-VAC CRISTAL/ATRAUMATICO EXTENSAO DE 5,0M COM DIAMETRO INTERNO DE 4,5MM COM CONETOR Y | ASPIRADOR CIRURGICO ASP-VAC - ASPIRADOR CIRURGICO ASP-VAC CRISTAL/ATRAUMATICO EXTENSAO DE 5,0M COM DIAMETRO INTERNO DE 4,5MM COM CONETOR Y | CIRURGIA GERAL | MATERIAL DE CONSUMO | ASPIRADOR CIRURGICO | UN | 82.641.325/0001-18 | CREMER S/A | 20 | 1980532918 | 80532918 | Material de consumo hospitalar | TUSS | 01/04/2022 | EM ANALISE | EM ANALISE
100524532 | 80245210251 | ASPIRADOR CIRURGICO ASP-VAC CRISTAL/ATRAUMATICO EXTENSAO DE | 01/04/2022 | 30/06/2023 | REGISTRO EM COMERCIALIZACAO 80245210270 | 13,8000 | REGISTRO EM COMERCIALIZACAO 80245210270 27/10/20 | ASPIRADOR CIRURGICO ASP-VAC - ASPIRADOR CIRURGICO ASP-VAC CRISTAL/ATRAUMATICO EXTENSAO DE 2,5M COM DIAMETRO INTERNO DE 6,7MM COM CONETOR RETO UNIVERSAL | ASPIRADOR CIRURGICO ASP-VAC - ASPIRADOR CIRURGICO ASP-VAC CRISTAL/ATRAUMATICO EXTENSAO DE 2,5M COM DIAMETRO INTERNO DE 6,7MM COM CONETOR RETO UNIVERSAL | CIRURGIA GERAL | MATERIAL DE CONSUMO | ASPIRADOR CIRURGICO | UN | 82.641.325/0001-18 | CREMER S/A | 20 | 1980532942 | 80532942 | Material de consumo hospitalar | TUSS | 01/04/2022 | EM ANALISE | EM ANALISE
100524567 | 80245210251 | ASPIRADOR CIRURGICO ASP-VAC CRISTAL/ATRAUMATICO EXTENSAO DE | 01/04/2022 | 30/06/2023 | REGISTRO EM COMERCIALIZACAO 80245210270 | 13,8000 | REGISTRO EM COMERCIALIZACAO 80245210270 27/10/20 | ASPIRADOR CIRURGICO ASP-VAC - ASPIRADOR CIRURGICO ASP-VAC CRISTAL/ATRAUMATICO EXTENSAO DE 7,0M COM DIAMETRO INTERNO DE 7,0MM COM CONETOR RETO ELASTOMERO | ASPIRADOR CIRURGICO ASP-VAC - ASPIRADOR CIRURGICO ASP-VAC CRISTAL/ATRAUMATICO EXTENSAO DE 7,0M COM DIAMETRO INTERNO DE 7,0MM COM CONETOR RETO ELASTOMERO | CIRURGIA GERAL | MATERIAL DE CONSUMO | ASPIRADOR CIRURGICO | UN | 82.641.325/0001-18 | CREMER S/A | 20 | 1980532977 | 80532977 | Material de consumo hospitalar | TUSS | 01/04/2022 | EM ANALISE | EM ANALISE
100524591 | 80245210251 | ASPIRADOR CIRURGICO ASP-VAC CRISTAL/ATRAUMATICO EXTENSAO DE | 01/04/2022 | 30/06/2023 | REGISTRO EM COMERCIALIZACAO 80245210270 | 13,8000 | REGISTRO EM COMERCIALIZACAO 80245210270 27/10/20 | ASPIRADOR CIRURGICO ASP-VAC - ASPIRADOR CIRURGICO ASP-VAC CRISTAL/ATRAUMATICO EXTENSAO DE 1,5M COM DIAMETRO INTERNO DE 4,5MM COM CONETOR RETO UNIVERSAL | ASPIRADOR CIRURGICO ASP-VAC - ASPIRADOR CIRURGICO ASP-VAC CRISTAL/ATRAUMATICO EXTENSAO DE 1,5M COM DIAMETRO INTERNO DE 4,5MM COM CONETOR RETO UNIVERSAL | CIRURGIA GERAL | MATERIAL DE CONSUMO | ASPIRADOR CIRURGICO | UN | 82.641.325/0001-18 | CREMER S/A | 20 | 1980533000 | 80533000 | Material de consumo hospitalar | TUSS | 01/04/2022 | EM ANALISE | EM ANALISE
100524613 | 80245210251 | ASPIRADOR CIRURGICO ASP-VAC CRISTAL/ATRAUMATICO EXTENSAO DE | 01/04/2022 | 30/06/2023 | REGISTRO EM COMERCIALIZACAO 80245210270 | 13,8000 | REGISTRO EM COMERCIALIZACAO 80245210270 27/10/20 | ASPIRADOR CIRURGICO ASP-VAC - ASPIRADOR CIRURGICO ASP-VAC CRISTAL/ATRAUMATICO EXTENSAO DE 1,15M COM DIAMETRO INTERNO DE 6,7MM COM CONETOR RETO UNIVERSAL | ASPIRADOR CIRURGICO ASP-VAC - ASPIRADOR CIRURGICO ASP-VAC CRISTAL/ATRAUMATICO EXTENSAO DE 1,15M COM DIAMETRO INTERNO DE 6,7MM COM CONETOR RETO UNIVERSAL | CIRURGIA GERAL | MATERIAL DE CONSUMO | ASPIRADOR CIRURGICO | UN | 82.641.325/0001-18 | CREMER S/A | 20 | 1980533027 | 80533027 | Material de consumo hospitalar | TUSS | 01/04/2022 | EM ANALISE | EM ANALISE
100524630 | 80245210251 | ASPIRADOR CIRURGICO ASP-VAC CRISTAL/ATRAUMATICO EXTENSAO DE | 01/04/2022 | 30/06/2023 | REGISTRO EM COMERCIALIZACAO 80245210270 | 13,8000 | REGISTRO EM COMERCIALIZACAO 80245210270 27/10/20 | ASPIRADOR CIRURGICO ASP-VAC - ASPIRADOR CIRURGICO ASP-VAC CRISTAL/ATRAUMATICO EXTENSAO DE 4,0M COM DIAMETRO INTERNO DE 6,0MM COM CONETOR RETO LATEX | ASPIRADOR CIRURGICO ASP-VAC - ASPIRADOR CIRURGICO ASP-VAC CRISTAL/ATRAUMATICO EXTENSAO DE 4,0M COM DIAMETRO INTERNO DE 6,0MM COM CONETOR RETO LATEX | CIRURGIA GERAL | MATERIAL DE CONSUMO | ASPIRADOR CIRURGICO | UN | 82.641.325/0001-18 | CREMER S/A | 20 | 1980533043 | 80533043 | Material de consumo hospitalar | TUSS | 01/04/2022 | EM ANALISE | EM ANALISE
100524656 | 80245210251 | ASPIRADOR CIRURGICO ASP-VAC CRISTAL/ATRAUMATICO EXTENSAO DE | 01/04/2022 | 30/06/2023 | REGISTRO EM COMERCIALIZACAO 80245210270 | 13,8000 | REGISTRO EM COMERCIALIZACAO 80245210270 27/10/20 | ASPIRADOR CIRURGICO ASP-VAC - ASPIRADOR CIRURGICO ASP-VAC CRISTAL/ATRAUMATICO EXTENSAO DE 2,0M COM DIAMETRO INTERNO DE 6,0MM COM CONETOR RETO SILICONE | ASPIRADOR CIRURGICO ASP-VAC - ASPIRADOR CIRURGICO ASP-VAC CRISTAL/ATRAUMATICO EXTENSAO DE 2,0M COM DIAMETRO INTERNO DE 6,0MM COM CONETOR RETO SILICONE | CIRURGIA GERAL | MATERIAL DE CONSUMO | ASPIRADOR CIRURGICO | UN | 82.641.325/0001-18 | CREMER S/A | 20 | 1980533060 | 80533060 | Material de consumo hospitalar | TUSS | 01/04/2022 | EM ANALISE | EM ANALISE
100524664 | 80245210251 | ASPIRADOR CIRURGICO ASP-VAC CRISTAL/ATRAUMATICO EXTENSAO DE | 01/04/2022 | 30/06/2023 | REGISTRO EM COMERCIALIZACAO 80245210270 | 13,8000 | REGISTRO EM COMERCIALIZACAO 80245210270 27/10/20 | ASPIRADOR CIRURGICO ASP-VAC - ASPIRADOR CIRURGICO ASP-VAC CRISTAL/ATRAUMATICO EXTENSAO DE 1,5M COM DIAMETRO INTERNO DE 6,2MM COM CONETOR RETO UNIVERSAL | ASPIRADOR CIRURGICO ASP-VAC - ASPIRADOR CIRURGICO ASP-VAC CRISTAL/ATRAUMATICO EXTENSAO DE 1,5M COM DIAMETRO INTERNO DE 6,2MM COM CONETOR RETO UNIVERSAL | CIRURGIA GERAL | MATERIAL DE CONSUMO | ASPIRADOR CIRURGICO | UN | 82.641.325/0001-18 | CREMER S/A | 20 | 1980533078 | 80533078 | Material de consumo hospitalar | TUSS | 01/04/2022 | EM ANALISE | EM ANALISE
100524680 | 80245210251 | ASPIRADOR CIRURGICO ASP-VAC CRISTAL/ATRAUMATICO EXTENSAO DE | 01/04/2022 | 30/06/2023 | REGISTRO EM COMERCIALIZACAO 80245210270 | 13,8000 | REGISTRO EM COMERCIALIZACAO 80245210270 27/10/20 | ASPIRADOR CIRURGICO ASP-VAC - ASPIRADOR CIRURGICO ASP-VAC CRISTAL/ATRAUMATICO EXTENSAO DE 1,15M COM DIAMETRO INTERNO DE 8,0MM COM CONECTOR RETO | ASPIRADOR CIRURGICO ASP-VAC - ASPIRADOR CIRURGICO ASP-VAC CRISTAL/ATRAUMATICO EXTENSAO DE 1,15M COM DIAMETRO INTERNO DE 8,0MM COM CONECTOR RETO | CIRURGIA GERAL | MATERIAL DE CONSUMO | ASPIRADOR CIRURGICO | UN | 82.641.325/0001-18 | CREMER S/A | 20 | 1980533094 | 80533094 | Material de consumo hospitalar | TUSS | 01/04/2022 | EM ANALISE | EM ANALISE
100525881 | 80245210251 | ASPIRADOR CIRURGICO ASP-VAC CRISTAL/ATRAUMATICO EXTENSAO DE | 01/04/2022 | 30/06/2023 | REGISTRO EM COMERCIALIZACAO 80245210270 | 13,8000 | REGISTRO EM COMERCIALIZACAO 80245210270 27/10/20 | ASPIRADOR CIRURGICO ASP-VAC - ASPIRADOR CIRURGICO ASP-VAC CRISTAL/ATRAUMATICO EXTENSAO DE 1,0M COM DIAMETRO INTERNO DE 5,3MM COM CONETOR RETO UNIVERSAL | ASPIRADOR CIRURGICO ASP-VAC - ASPIRADOR CIRURGICO ASP-VAC CRISTAL/ATRAUMATICO EXTENSAO DE 1,0M COM DIAMETRO INTERNO DE 5,3MM COM CONETOR RETO UNIVERSAL | CIRURGIA GERAL | MATERIAL DE CONSUMO | ASPIRADOR CIRURGICO | UN | 82.641.325/0001-18 | CREMER S/A | 20 | 1980534295 | 80534295 | Material de consumo hospitalar | TUSS | 01/04/2022 | EM ANALISE | EM ANALISE
100525890 | 80245210251 | ASPIRADOR CIRURGICO ASP-VAC CRISTAL/ATRAUMATICO EXTENSAO DE | 01/04/2022 | 30/06/2023 | REGISTRO EM COMERCIALIZACAO 80245210270 | 13,8000 | REGISTRO EM COMERCIALIZACAO 80245210270 27/10/20 | ASPIRADOR CIRURGICO ASP-VAC - ASPIRADOR CIRURGICO ASP-VAC CRISTAL/ATRAUMATICO EXTENSAO DE 1,0M COM DIAMETRO INTERNO DE 6,7MM COM CONETOR RETO UNIVERSAL | ASPIRADOR CIRURGICO ASP-VAC - ASPIRADOR CIRURGICO ASP-VAC CRISTAL/ATRAUMATICO EXTENSAO DE 1,0M COM DIAMETRO INTERNO DE 6,7MM COM CONETOR RETO UNIVERSAL | CIRURGIA GERAL | MATERIAL DE CONSUMO | ASPIRADOR CIRURGICO | UN | 82.641.325/0001-18 | CREMER S/A | 20 | 1980534309 | 80534309 | Material de consumo hospitalar | TUSS | 01/04/2022 | EM ANALISE | EM ANALISE
100525903 | 80245210251 | ASPIRADOR CIRURGICO ASP-VAC CRISTAL/ATRAUMATICO EXTENSAO DE | 01/04/2022 | 30/06/2023 | REGISTRO EM COMERCIALIZACAO 80245210270 | 13,8000 | REGISTRO EM COMERCIALIZACAO 80245210270 27/10/20 | ASPIRADOR CIRURGICO ASP-VAC - ASPIRADOR CIRURGICO ASP-VAC CRISTAL/ATRAUMATICO EXTENSAO DE 1,15M COM DIAMETRO INTERNO DE 5,3MM COM CONETOR RETO UNIVERSAL | ASPIRADOR CIRURGICO ASP-VAC - ASPIRADOR CIRURGICO ASP-VAC CRISTAL/ATRAUMATICO EXTENSAO DE 1,15M COM DIAMETRO INTERNO DE 5,3MM COM CONETOR RETO UNIVERSAL | CIRURGIA GERAL | MATERIAL DE CONSUMO | ASPIRADOR CIRURGICO | UN | 82.641.325/0001-18 | CREMER S/A | 20 | 1980534317 | 80534317 | Material de consumo hospitalar | TUSS | 01/04/2022 | EM ANALISE | EM ANALISE
100525911 | 80245210251 | ASPIRADOR CIRURGICO ASP-VAC CRISTAL/ATRAUMATICO EXTENSAO DE | 01/04/2022 | 30/06/2023 | REGISTRO EM COMERCIALIZACAO 80245210270 | 13,8000 | REGISTRO EM COMERCIALIZACAO 80245210270 27/10/20 | ASPIRADOR CIRURGICO ASP-VAC - ASPIRADOR CIRURGICO ASP-VAC CRISTAL/ATRAUMATICO EXTENSAO DE 8,0M COM DIAMETRO INTERNO DE 6,4MM COM CONECTOR RETO | ASPIRADOR CIRURGICO ASP-VAC - ASPIRADOR CIRURGICO ASP-VAC CRISTAL/ATRAUMATICO EXTENSAO DE 8,0M COM DIAMETRO INTERNO DE 6,4MM COM CONECTOR RETO | CIRURGIA GERAL | MATERIAL DE CONSUMO | ASPIRADOR CIRURGICO | UN | 82.641.325/0001-18 | CREMER S/A | 20 | 1980534325 | 80534325 | Material de consumo hospitalar | TUSS | 01/04/2022 | EM ANALISE | EM ANALISE
100525920 | 80245210251 | ASPIRADOR CIRURGICO ASP-VAC CRISTAL/ATRAUMATICO EXTENSAO DE | 01/04/2022 | 30/06/2023 | REGISTRO EM COMERCIALIZACAO 80245210270 | 13,8000 | REGISTRO EM COMERCIALIZACAO 80245210270 27/10/20 | ASPIRADOR CIRURGICO ASP-VAC - ASPIRADOR CIRURGICO ASP-VAC CRISTAL/ATRAUMATICO EXTENSAO DE 1,15M COM DIAMETRO INTERNO DE 6,2MM COM CONETOR Y | ASPIRADOR CIRURGICO ASP-VAC - ASPIRADOR CIRURGICO ASP-VAC CRISTAL/ATRAUMATICO EXTENSAO DE 1,15M COM DIAMETRO INTERNO DE 6,2MM COM CONETOR Y | CIRURGIA GERAL | MATERIAL DE CONSUMO | ASPIRADOR CIRURGICO | UN | 82.641.325/0001-18 | CREMER S/A | 20 | 1980534333 | 80534333 | Material de consumo hospitalar | TUSS | 01/04/2022 | EM ANALISE | EM ANALISE
100525938 | 80245210251 | ASPIRADOR CIRURGICO ASP-VAC CRISTAL/ATRAUMATICO EXTENSAO DE | 01/04/2022 | 30/06/2023 | REGISTRO EM COMERCIALIZACAO 80245210270 | 13,8000 | REGISTRO EM COMERCIALIZACAO 80245210270 27/10/20 | ASPIRADOR CIRURGICO ASP-VAC - ASPIRADOR CIRURGICO ASP-VAC CRISTAL/ATRAUMATICO EXTENSAO DE 1,15M COM DIAMETRO INTERNO DE 7,0MM COM CONETOR RETO SILICONE | ASPIRADOR CIRURGICO ASP-VAC - ASPIRADOR CIRURGICO ASP-VAC CRISTAL/ATRAUMATICO EXTENSAO DE 1,15M COM DIAMETRO INTERNO DE 7,0MM COM CONETOR RETO SILICONE | CIRURGIA GERAL | MATERIAL DE CONSUMO | ASPIRADOR CIRURGICO | UN | 82.641.325/0001-18 | CREMER S/A | 20 | 1980534341 | 80534341 | Material de consumo hospitalar | TUSS | 01/04/2022 | EM ANALISE | EM ANALISE
100528210 | 80245210251 | ASPIRADOR CIRURGICO ASP-VAC CRISTAL/ATRAUMATICO EXTENSAO DE | 01/04/2022 | 30/06/2023 | REGISTRO EM COMERCIALIZACAO 80245210270 | 13,8000 | REGISTRO EM COMERCIALIZACAO 80245210270 27/10/20 | ASPIRADOR CIRURGICO ASP-VAC - ASPIRADOR CIRURGICO ASP-VAC CRISTAL/ATRAUMATICO EXTENSAO DE 1,15M COM DIAMETRO INTERNO DE 6,7MM COM CONETOR RETO ELASTOMERO | ASPIRADOR CIRURGICO ASP-VAC - ASPIRADOR CIRURGICO ASP-VAC CRISTAL/ATRAUMATICO EXTENSAO DE 1,15M COM DIAMETRO INTERNO DE 6,7MM COM CONETOR RETO ELASTOMERO | CIRURGIA GERAL | MATERIAL DE CONSUMO | ASPIRADOR CIRURGICO | UN | 82.641.325/0001-18 | CREMER S/A | 20 | 1980536620 | 80536620 | Material de consumo hospitalar | TUSS | 01/04/2022 | EM ANALISE | EM ANALISE
100525946 | 80245210251 | ASPIRADOR CIRURGICO ASP-VAC CRISTAL/ATRAUMATICO EXTENSAO DE | 01/04/2022 | 30/06/2023 | REGISTRO EM COMERCIALIZACAO 80245210270 | 13,8000 | REGISTRO EM COMERCIALIZACAO 80245210270 27/10/20 | ASPIRADOR CIRURGICO ASP-VAC - ASPIRADOR CIRURGICO ASP-VAC CRISTAL/ATRAUMATICO EXTENSAO DE 2,0M COM DIAMETRO INTERNO DE 8,0MM COM CONECTOR RETO | ASPIRADOR CIRURGICO ASP-VAC - ASPIRADOR CIRURGICO ASP-VAC CRISTAL/ATRAUMATICO EXTENSAO DE 2,0M COM DIAMETRO INTERNO DE 8,0MM COM CONECTOR RETO | CIRURGIA GERAL | MATERIAL DE CONSUMO | ASPIRADOR CIRURGICO | UN | 82.641.325/0001-18 | CREMER S/A | 20 | 1980534350 | 80534350 | Material de consumo hospitalar | TUSS | 01/04/2022 | EM ANALISE | EM ANALISE
100528228 | 80245210251 | ASPIRADOR CIRURGICO ASP-VAC CRISTAL/ATRAUMATICO EXTENSAO DE | 01/04/2022 | 30/06/2023 | REGISTRO EM COMERCIALIZACAO 80245210270 | 13,8000 | REGISTRO EM COMERCIALIZACAO 80245210270 27/10/20 | ASPIRADOR CIRURGICO ASP-VAC - ASPIRADOR CIRURGICO ASP-VAC CRISTAL/ATRAUMATICO EXTENSAO DE 2,5M COM DIAMETRO INTERNO DE 7,0MM COM CONETOR RETO ELASTOMERO | ASPIRADOR CIRURGICO ASP-VAC - ASPIRADOR CIRURGICO ASP-VAC CRISTAL/ATRAUMATICO EXTENSAO DE 2,5M COM DIAMETRO INTERNO DE 7,0MM COM CONETOR RETO ELASTOMERO | CIRURGIA GERAL | MATERIAL DE CONSUMO | ASPIRADOR CIRURGICO | UN | 82.641.325/0001-18 | CREMER S/A | 20 | 1980536638 | 80536638 | Material de consumo hospitalar | TUSS | 01/04/2022 | EM ANALISE | EM ANALISE
100525954 | 80245210251 | ASPIRADOR CIRURGICO ASP-VAC CRISTAL/ATRAUMATICO EXTENSAO DE | 01/04/2022 | 30/06/2023 | REGISTRO EM COMERCIALIZACAO 80245210270 | 13,8000 | REGISTRO EM COMERCIALIZACAO 80245210270 27/10/20 | ASPIRADOR CIRURGICO ASP-VAC - ASPIRADOR CIRURGICO ASP-VAC CRISTAL/ATRAUMATICO EXTENSAO DE 5,0M COM DIAMETRO INTERNO DE 6,2MM COM CONECTOR RETO | ASPIRADOR CIRURGICO ASP-VAC - ASPIRADOR CIRURGICO ASP-VAC CRISTAL/ATRAUMATICO EXTENSAO DE 5,0M COM DIAMETRO INTERNO DE 6,2MM COM CONECTOR RETO | CIRURGIA GERAL | MATERIAL DE CONSUMO | ASPIRADOR CIRURGICO | UN | 82.641.325/0001-18 | CREMER S/A | 20 | 1980534368 | 80534368 | Material de consumo hospitalar | TUSS | 01/04/2022 | EM ANALISE | EM ANALISE
100525962 | 80245210251 | ASPIRADOR CIRURGICO ASP-VAC CRISTAL/ATRAUMATICO EXTENSAO DE | 01/04/2022 | 30/06/2023 | REGISTRO EM COMERCIALIZACAO 80245210270 | 13,8000 | REGISTRO EM COMERCIALIZACAO 80245210270 27/10/20 | ASPIRADOR CIRURGICO ASP-VAC - ASPIRADOR CIRURGICO ASP-VAC CRISTAL/ATRAUMATICO EXTENSAO DE 7,0M COM DIAMETRO INTERNO DE 5,3MM COM CONETOR RETO SILICONE | ASPIRADOR CIRURGICO ASP-VAC - ASPIRADOR CIRURGICO ASP-VAC CRISTAL/ATRAUMATICO EXTENSAO DE 7,0M COM DIAMETRO INTERNO DE 5,3MM COM CONETOR RETO SILICONE | CIRURGIA GERAL | MATERIAL DE CONSUMO | ASPIRADOR CIRURGICO | UN | 82.641.325/0001-18 | CREMER S/A | 20 | 1980534376 | 80534376 | Material de consumo hospitalar | TUSS | 01/04/2022 | EM ANALISE | EM ANALISE
100528244 | 80245210251 | ASPIRADOR CIRURGICO ASP-VAC CRISTAL/ATRAUMATICO EXTENSAO DE | 01/04/2022 | 30/06/2023 | REGISTRO EM COMERCIALIZACAO 80245210270 | 13,8000 | REGISTRO EM COMERCIALIZACAO 80245210270 27/10/20 | ASPIRADOR CIRURGICO ASP-VAC - ASPIRADOR CIRURGICO ASP-VAC CRISTAL/ATRAUMATICO EXTENSAO DE 1,0M COM DIAMETRO INTERNO DE 6,4MM COM CONETOR Y | ASPIRADOR CIRURGICO ASP-VAC - ASPIRADOR CIRURGICO ASP-VAC CRISTAL/ATRAUMATICO EXTENSAO DE 1,0M COM DIAMETRO INTERNO DE 6,4MM COM CONETOR Y | CIRURGIA GERAL | MATERIAL DE CONSUMO | ASPIRADOR CIRURGICO | UN | 82.641.325/0001-18 | CREMER S/A | 20 | 1980536654 | 80536654 | Material de consumo hospitalar | TUSS | 01/04/2022 | EM ANALISE | EM ANALISE
100525970 | 80245210251 | ASPIRADOR CIRURGICO ASP-VAC CRISTAL/ATRAUMATICO EXTENSAO DE | 01/04/2022 | 30/06/2023 | REGISTRO EM COMERCIALIZACAO 80245210270 | 13,8000 | REGISTRO EM COMERCIALIZACAO 80245210270 27/10/20 | ASPIRADOR CIRURGICO ASP-VAC - ASPIRADOR CIRURGICO ASP-VAC CRISTAL/ATRAUMATICO EXTENSAO DE 2,0M COM DIAMETRO INTERNO DE 6,7MM COM CONETOR RETO UNIVERSAL | ASPIRADOR CIRURGICO ASP-VAC - ASPIRADOR CIRURGICO ASP-VAC CRISTAL/ATRAUMATICO EXTENSAO DE 2,0M COM DIAMETRO INTERNO DE 6,7MM COM CONETOR RETO UNIVERSAL | CIRURGIA GERAL | MATERIAL DE CONSUMO | ASPIRADOR CIRURGICO | UN | 82.641.325/0001-18 | CREMER S/A | 20 | 1980534384 | 80534384 | Material de consumo hospitalar | TUSS | 01/04/2022 | EM ANALISE | EM ANALISE
100528252 | 80245210251 | ASPIRADOR CIRURGICO ASP-VAC CRISTAL/ATRAUMATICO EXTENSAO DE | 01/04/2022 | 30/06/2023 | REGISTRO EM COMERCIALIZACAO 80245210270 | 13,8000 | REGISTRO EM COMERCIALIZACAO 80245210270 27/10/20 | ASPIRADOR CIRURGICO ASP-VAC - ASPIRADOR CIRURGICO ASP-VAC CRISTAL/ATRAUMATICO EXTENSAO DE 4,0M COM DIAMETRO INTERNO DE 8,0MM COM CONETOR RETO ELASTOMERO | ASPIRADOR CIRURGICO ASP-VAC - ASPIRADOR CIRURGICO ASP-VAC CRISTAL/ATRAUMATICO EXTENSAO DE 4,0M COM DIAMETRO INTERNO DE 8,0MM COM CONETOR RETO ELASTOMERO | CIRURGIA GERAL | MATERIAL DE CONSUMO | ASPIRADOR CIRURGICO | UN | 82.641.325/0001-18 | CREMER S/A | 20 | 1980536662 | 80536662 | Material de consumo hospitalar | TUSS | 01/04/2022 | EM ANALISE | EM ANALISE
100524699 | 80245210251 | ASPIRADOR CIRURGICO ASP-VAC CRISTAL/ATRAUMATICO EXTENSAO DE | 01/04/2022 | 30/06/2023 | REGISTRO EM COMERCIALIZACAO 80245210270 | 13,8000 | REGISTRO EM COMERCIALIZACAO 80245210270 27/10/20 | ASPIRADOR CIRURGICO ASP-VAC - ASPIRADOR CIRURGICO ASP-VAC CRISTAL/ATRAUMATICO EXTENSAO DE 8,0M COM DIAMETRO INTERNO DE 5,3MM COM CONETOR RETO LATEX | ASPIRADOR CIRURGICO ASP-VAC - ASPIRADOR CIRURGICO ASP-VAC CRISTAL/ATRAUMATICO EXTENSAO DE 8,0M COM DIAMETRO INTERNO DE 5,3MM COM CONETOR RETO LATEX | CIRURGIA GERAL | MATERIAL DE CONSUMO | ASPIRADOR CIRURGICO | UN | 82.641.325/0001-18 | CREMER S/A | 20 | 1980533108 | 80533108 | Material de consumo hospitalar | TUSS | 01/04/2022 | EM ANALISE | EM ANALISE
100524702 | 80245210251 | ASPIRADOR CIRURGICO ASP-VAC CRISTAL/ATRAUMATICO EXTENSAO DE | 01/04/2022 | 30/06/2023 | REGISTRO EM COMERCIALIZACAO 80245210270 | 13,8000 | REGISTRO EM COMERCIALIZACAO 80245210270 27/10/20 | ASPIRADOR CIRURGICO ASP-VAC - ASPIRADOR CIRURGICO ASP-VAC CRISTAL/ATRAUMATICO EXTENSAO DE 4,0M COM DIAMETRO INTERNO DE 7,0MM COM CONECTOR RETO | ASPIRADOR CIRURGICO ASP-VAC - ASPIRADOR CIRURGICO ASP-VAC CRISTAL/ATRAUMATICO EXTENSAO DE 4,0M COM DIAMETRO INTERNO DE 7,0MM COM CONECTOR RETO | CIRURGIA GERAL | MATERIAL DE CONSUMO | ASPIRADOR CIRURGICO | UN | 82.641.325/0001-18 | CREMER S/A | 20 | 1980533116 | 80533116 | Material de consumo hospitalar | TUSS | 01/04/2022 | EM ANALISE | EM ANALISE
100524737 | 80245210251 | ASPIRADOR CIRURGICO ASP-VAC CRISTAL/ATRAUMATICO EXTENSAO DE | 01/04/2022 | 30/06/2023 | REGISTRO EM COMERCIALIZACAO 80245210270 | 13,8000 | REGISTRO EM COMERCIALIZACAO 80245210270 27/10/20 | ASPIRADOR CIRURGICO ASP-VAC - ASPIRADOR CIRURGICO ASP-VAC CRISTAL/ATRAUMATICO EXTENSAO DE 2,0M COM DIAMETRO INTERNO DE 4,5MM COM CONECTOR RETO | ASPIRADOR CIRURGICO ASP-VAC - ASPIRADOR CIRURGICO ASP-VAC CRISTAL/ATRAUMATICO EXTENSAO DE 2,0M COM DIAMETRO INTERNO DE 4,5MM COM CONECTOR RETO | CIRURGIA GERAL | MATERIAL DE CONSUMO | ASPIRADOR CIRURGICO | UN | 82.641.325/0001-18 | CREMER S/A | 20 | 1980533140 | 80533140 | Material de consumo hospitalar | TUSS | 01/04/2022 | EM ANALISE | EM ANALISE
100524753 | 80245210251 | ASPIRADOR CIRURGICO ASP-VAC CRISTAL/ATRAUMATICO EXTENSAO DE | 01/04/2022 | 30/06/2023 | REGISTRO EM COMERCIALIZACAO 80245210270 | 13,8000 | REGISTRO EM COMERCIALIZACAO 80245210270 27/10/20 | ASPIRADOR CIRURGICO ASP-VAC - ASPIRADOR CIRURGICO ASP-VAC CRISTAL/ATRAUMATICO EXTENSAO DE 2,5M COM DIAMETRO INTERNO DE 5,3MM COM CONETOR RETO LATEX | ASPIRADOR CIRURGICO ASP-VAC - ASPIRADOR CIRURGICO ASP-VAC CRISTAL/ATRAUMATICO EXTENSAO DE 2,5M COM DIAMETRO INTERNO DE 5,3MM COM CONETOR RETO LATEX | CIRURGIA GERAL | MATERIAL DE CONSUMO | ASPIRADOR CIRURGICO | UN | 82.641.325/0001-18 | CREMER S/A | 20 | 1980533167 | 80533167 | Material de consumo hospitalar | TUSS | 01/04/2022 | EM ANALISE | EM ANALISE
100524800 | 80245210251 | ASPIRADOR CIRURGICO ASP-VAC CRISTAL/ATRAUMATICO EXTENSAO DE | 01/04/2022 | 30/06/2023 | REGISTRO EM COMERCIALIZACAO 80245210270 | 13,8000 | REGISTRO EM COMERCIALIZACAO 80245210270 27/10/20 | ASPIRADOR CIRURGICO ASP-VAC - ASPIRADOR CIRURGICO ASP-VAC CRISTAL/ATRAUMATICO EXTENSAO DE 2,5M COM DIAMETRO INTERNO DE 6,2MM COM CONETOR RETO ELASTOMERO | ASPIRADOR CIRURGICO ASP-VAC - ASPIRADOR CIRURGICO ASP-VAC CRISTAL/ATRAUMATICO EXTENSAO DE 2,5M COM DIAMETRO INTERNO DE 6,2MM COM CONETOR RETO ELASTOMERO | CIRURGIA GERAL | MATERIAL DE CONSUMO | ASPIRADOR CIRURGICO | UN | 82.641.325/0001-18 | CREMER S/A | 20 | 1980533213 | 80533213 | Material de consumo hospitalar | TUSS | 01/04/2022 | EM ANALISE | EM ANALISE
100524834 | 80245210251 | ASPIRADOR CIRURGICO ASP-VAC CRISTAL/ATRAUMATICO EXTENSAO DE | 01/04/2022 | 30/06/2023 | REGISTRO EM COMERCIALIZACAO 80245210270 | 13,8000 | REGISTRO EM COMERCIALIZACAO 80245210270 27/10/20 | ASPIRADOR CIRURGICO ASP-VAC - ASPIRADOR CIRURGICO ASP-VAC CRISTAL/ATRAUMATICO EXTENSAO DE 3,0M COM DIAMETRO INTERNO DE 7,0MM COM CONETOR Y | ASPIRADOR CIRURGICO ASP-VAC - ASPIRADOR CIRURGICO ASP-VAC CRISTAL/ATRAUMATICO EXTENSAO DE 3,0M COM DIAMETRO INTERNO DE 7,0MM COM CONETOR Y | CIRURGIA GERAL | MATERIAL DE CONSUMO | ASPIRADOR CIRURGICO | UN | 82.641.325/0001-18 | CREMER S/A | 20 | 1980533248 | 80533248 | Material de consumo hospitalar | TUSS | 01/04/2022 | EM ANALISE | EM ANALISE
100524842 | 80245210251 | ASPIRADOR CIRURGICO ASP-VAC CRISTAL/ATRAUMATICO EXTENSAO DE | 01/04/2022 | 30/06/2023 | REGISTRO EM COMERCIALIZACAO 80245210270 | 13,8000 | REGISTRO EM COMERCIALIZACAO 80245210270 27/10/20 | ASPIRADOR CIRURGICO ASP-VAC - ASPIRADOR CIRURGICO ASP-VAC CRISTAL/ATRAUMATICO EXTENSAO DE 3,0M COM DIAMETRO INTERNO DE 6,0MM COM CONETOR RETO SILICONE | ASPIRADOR CIRURGICO ASP-VAC - ASPIRADOR CIRURGICO ASP-VAC CRISTAL/ATRAUMATICO EXTENSAO DE 3,0M COM DIAMETRO INTERNO DE 6,0MM COM CONETOR RETO SILICONE | CIRURGIA GERAL | MATERIAL DE CONSUMO | ASPIRADOR CIRURGICO | UN | 82.641.325/0001-18 | CREMER S/A | 20 | 1980533256 | 80533256 | Material de consumo hospitalar | TUSS | 01/04/2022 | EM ANALISE | EM ANALISE
100525989 | 80245210251 | ASPIRADOR CIRURGICO ASP-VAC CRISTAL/ATRAUMATICO EXTENSAO DE | 01/04/2022 | 30/06/2023 | REGISTRO EM COMERCIALIZACAO 80245210270 | 13,8000 | REGISTRO EM COMERCIALIZACAO 80245210270 27/10/20 | ASPIRADOR CIRURGICO ASP-VAC - ASPIRADOR CIRURGICO ASP-VAC CRISTAL/ATRAUMATICO EXTENSAO DE 4,0M COM DIAMETRO INTERNO DE 7,0MM COM CONETOR RETO LATEX | ASPIRADOR CIRURGICO ASP-VAC - ASPIRADOR CIRURGICO ASP-VAC CRISTAL/ATRAUMATICO EXTENSAO DE 4,0M COM DIAMETRO INTERNO DE 7,0MM COM CONETOR RETO LATEX | CIRURGIA GERAL | MATERIAL DE CONSUMO | ASPIRADOR CIRURGICO | UN | 82.641.325/0001-18 | CREMER S/A | 20 | 1980534392 | 80534392 | Material de consumo hospitalar | TUSS | 01/04/2022 | EM ANALISE | EM ANALISE
100526004 | 80245210251 | ASPIRADOR CIRURGICO ASP-VAC CRISTAL/ATRAUMATICO EXTENSAO DE | 01/04/2022 | 30/06/2023 | REGISTRO EM COMERCIALIZACAO 80245210270 | 13,8000 | REGISTRO EM COMERCIALIZACAO 80245210270 27/10/20 | ASPIRADOR CIRURGICO ASP-VAC - ASPIRADOR CIRURGICO ASP-VAC CRISTAL/ATRAUMATICO EXTENSAO DE 4,0M COM DIAMETRO INTERNO DE 9,0MM COM CONETOR RETO ELASTOMERO | ASPIRADOR CIRURGICO ASP-VAC - ASPIRADOR CIRURGICO ASP-VAC CRISTAL/ATRAUMATICO EXTENSAO DE 4,0M COM DIAMETRO INTERNO DE 9,0MM COM CONETOR RETO ELASTOMERO | CIRURGIA GERAL | MATERIAL DE CONSUMO | ASPIRADOR CIRURGICO | UN | 82.641.325/0001-18 | CREMER S/A | 20 | 1980534414 | 80534414 | Material de consumo hospitalar | TUSS | 01/04/2022 | EM ANALISE | EM ANALISE
100526012 | 80245210251 | ASPIRADOR CIRURGICO ASP-VAC CRISTAL/ATRAUMATICO EXTENSAO DE | 01/04/2022 | 30/06/2023 | REGISTRO EM COMERCIALIZACAO 80245210270 | 13,8000 | REGISTRO EM COMERCIALIZACAO 80245210270 27/10/20 | ASPIRADOR CIRURGICO ASP-VAC - ASPIRADOR CIRURGICO ASP-VAC CRISTAL/ATRAUMATICO EXTENSAO DE 1,0M COM DIAMETRO INTERNO DE 4,5MM COM CONETOR Y | ASPIRADOR CIRURGICO ASP-VAC - ASPIRADOR CIRURGICO ASP-VAC CRISTAL/ATRAUMATICO EXTENSAO DE 1,0M COM DIAMETRO INTERNO DE 4,5MM COM CONETOR Y | CIRURGIA GERAL | MATERIAL DE CONSUMO | ASPIRADOR CIRURGICO | UN | 82.641.325/0001-18 | CREMER S/A | 20 | 1980534422 | 80534422 | Material de consumo hospitalar | TUSS | 01/04/2022 | EM ANALISE | EM ANALISE
100526071 | 80245210251 | ASPIRADOR CIRURGICO ASP-VAC CRISTAL/ATRAUMATICO EXTENSAO DE | 01/04/2022 | 30/06/2023 | REGISTRO EM COMERCIALIZACAO 80245210270 | 13,8000 | REGISTRO EM COMERCIALIZACAO 80245210270 27/10/20 | ASPIRADOR CIRURGICO ASP-VAC - ASPIRADOR CIRURGICO ASP-VAC CRISTAL/ATRAUMATICO EXTENSAO DE 2,0M COM DIAMETRO INTERNO DE 6,2MM COM CONETOR RETO SILICONE | ASPIRADOR CIRURGICO ASP-VAC - ASPIRADOR CIRURGICO ASP-VAC CRISTAL/ATRAUMATICO EXTENSAO DE 2,0M COM DIAMETRO INTERNO DE 6,2MM COM CONETOR RETO SILICONE | CIRURGIA GERAL | MATERIAL DE CONSUMO | ASPIRADOR CIRURGICO | UN | 82.641.325/0001-18 | CREMER S/A | 20 | 1980534481 | 80534481 | Material de consumo hospitalar | TUSS | 01/04/2022 | EM ANALISE | EM ANALISE
100528317 | 80245210251 | ASPIRADOR CIRURGICO ASP-VAC CRISTAL/ATRAUMATICO EXTENSAO DE | 01/04/2022 | 30/06/2023 | REGISTRO EM COMERCIALIZACAO 80245210270 | 13,8000 | REGISTRO EM COMERCIALIZACAO 80245210270 27/10/20 | ASPIRADOR CIRURGICO ASP-VAC - ASPIRADOR CIRURGICO ASP-VAC CRISTAL/ATRAUMATICO EXTENSAO DE 2,5M COM DIAMETRO INTERNO DE 6,0MM COM CONETOR RETO UNIVERSAL | ASPIRADOR CIRURGICO ASP-VAC - ASPIRADOR CIRURGICO ASP-VAC CRISTAL/ATRAUMATICO EXTENSAO DE 2,5M COM DIAMETRO INTERNO DE 6,0MM COM CONETOR RETO UNIVERSAL | CIRURGIA GERAL | MATERIAL DE CONSUMO | ASPIRADOR CIRURGICO | UN | 82.641.325/0001-18 | CREMER S/A | 20 | 1980536727 | 80536727 | Material de consumo hospitalar | TUSS | 01/04/2022 | EM ANALISE | EM ANALISE
100528333 | 80245210251 | ASPIRADOR CIRURGICO ASP-VAC CRISTAL/ATRAUMATICO EXTENSAO DE | 01/04/2022 | 30/06/2023 | REGISTRO EM COMERCIALIZACAO 80245210270 | 13,8000 | REGISTRO EM COMERCIALIZACAO 80245210270 27/10/20 | ASPIRADOR CIRURGICO ASP-VAC - ASPIRADOR CIRURGICO ASP-VAC CRISTAL/ATRAUMATICO EXTENSAO DE 1,0M COM DIAMETRO INTERNO DE 6,4MM COM CONETOR RETO LATEX | ASPIRADOR CIRURGICO ASP-VAC - ASPIRADOR CIRURGICO ASP-VAC CRISTAL/ATRAUMATICO EXTENSAO DE 1,0M COM DIAMETRO INTERNO DE 6,4MM COM CONETOR RETO LATEX | CIRURGIA GERAL | MATERIAL DE CONSUMO | ASPIRADOR CIRURGICO | UN | 82.641.325/0001-18 | CREMER S/A | 20 | 1980536743 | 80536743 | Material de consumo hospitalar | TUSS | 01/04/2022 | EM ANALISE | EM ANALISE
100526110 | 80245210251 | ASPIRADOR CIRURGICO ASP-VAC CRISTAL/ATRAUMATICO EXTENSAO DE | 01/04/2022 | 30/06/2023 | REGISTRO EM COMERCIALIZACAO 80245210270 | 13,8000 | REGISTRO EM COMERCIALIZACAO 80245210270 27/10/20 | ASPIRADOR CIRURGICO ASP-VAC - ASPIRADOR CIRURGICO ASP-VAC CRISTAL/ATRAUMATICO EXTENSAO DE 8,0M COM DIAMETRO INTERNO DE 6,4MM COM CONETOR RETO LATEX | ASPIRADOR CIRURGICO ASP-VAC - ASPIRADOR CIRURGICO ASP-VAC CRISTAL/ATRAUMATICO EXTENSAO DE 8,0M COM DIAMETRO INTERNO DE 6,4MM COM CONETOR RETO LATEX | CIRURGIA GERAL | MATERIAL DE CONSUMO | ASPIRADOR CIRURGICO | UN | 82.641.325/0001-18 | CREMER S/A | 20 | 1980534520 | 80534520 | Material de consumo hospitalar | TUSS | 01/04/2022 | EM ANALISE | EM ANALISE
100528368 | 80245210251 | ASPIRADOR CIRURGICO ASP-VAC CRISTAL/ATRAUMATICO EXTENSAO DE | 01/04/2022 | 30/06/2023 | REGISTRO EM COMERCIALIZACAO 80245210270 | 13,8000 | REGISTRO EM COMERCIALIZACAO 80245210270 27/10/20 | ASPIRADOR CIRURGICO ASP-VAC - ASPIRADOR CIRURGICO ASP-VAC CRISTAL/ATRAUMATICO EXTENSAO DE 4,0M COM DIAMETRO INTERNO DE 4,5MM COM CONETOR RETO SILICONE | ASPIRADOR CIRURGICO ASP-VAC - ASPIRADOR CIRURGICO ASP-VAC CRISTAL/ATRAUMATICO EXTENSAO DE 4,0M COM DIAMETRO INTERNO DE 4,5MM COM CONETOR RETO SILICONE | CIRURGIA GERAL | MATERIAL DE CONSUMO | ASPIRADOR CIRURGICO | UN | 82.641.325/0001-18 | CREMER S/A | 20 | 1980536778 | 80536778 | Material de consumo hospitalar | TUSS | 01/04/2022 | EM ANALISE | EM ANALISE
100528376 | 80245210251 | ASPIRADOR CIRURGICO ASP-VAC CRISTAL/ATRAUMATICO EXTENSAO DE | 01/04/2022 | 30/06/2023 | REGISTRO EM COMERCIALIZACAO 80245210270 | 13,8000 | REGISTRO EM COMERCIALIZACAO 80245210270 27/10/20 | ASPIRADOR CIRURGICO ASP-VAC - ASPIRADOR CIRURGICO ASP-VAC CRISTAL/ATRAUMATICO EXTENSAO DE 2,5M COM DIAMETRO INTERNO DE 4,5MM COM CONETOR RETO ELASTOMERO | ASPIRADOR CIRURGICO ASP-VAC - ASPIRADOR CIRURGICO ASP-VAC CRISTAL/ATRAUMATICO EXTENSAO DE 2,5M COM DIAMETRO INTERNO DE 4,5MM COM CONETOR RETO ELASTOMERO | CIRURGIA GERAL | MATERIAL DE CONSUMO | ASPIRADOR CIRURGICO | UN | 82.641.325/0001-18 | CREMER S/A | 20 | 1980536786 | 80536786 | Material de consumo hospitalar | TUSS | 01/04/2022 | EM ANALISE | EM ANALISE
100526136 | 80245210251 | ASPIRADOR CIRURGICO ASP-VAC CRISTAL/ATRAUMATICO EXTENSAO DE | 01/04/2022 | 30/06/2023 | REGISTRO EM COMERCIALIZACAO 80245210270 | 13,8000 | REGISTRO EM COMERCIALIZACAO 80245210270 27/10/20 | ASPIRADOR CIRURGICO ASP-VAC - ASPIRADOR CIRURGICO ASP-VAC CRISTAL/ATRAUMATICO EXTENSAO DE 1,5M COM DIAMETRO INTERNO DE 6,0MM COM CONECTOR RETO | ASPIRADOR CIRURGICO ASP-VAC - ASPIRADOR CIRURGICO ASP-VAC CRISTAL/ATRAUMATICO EXTENSAO DE 1,5M COM DIAMETRO INTERNO DE 6,0MM COM CONECTOR RETO | CIRURGIA GERAL | MATERIAL DE CONSUMO | ASPIRADOR CIRURGICO | UN | 82.641.325/0001-18 | CREMER S/A | 20 | 1980534546 | 80534546 | Material de consumo hospitalar | TUSS | 01/04/2022 | EM ANALISE | EM ANALISE
100528384 | 80245210251 | ASPIRADOR CIRURGICO ASP-VAC CRISTAL/ATRAUMATICO EXTENSAO DE | 01/04/2022 | 30/06/2023 | REGISTRO EM COMERCIALIZACAO 80245210270 | 13,8000 | REGISTRO EM COMERCIALIZACAO 80245210270 27/10/20 | ASPIRADOR CIRURGICO ASP-VAC - ASPIRADOR CIRURGICO ASP-VAC CRISTAL/ATRAUMATICO EXTENSAO DE 3,0M COM DIAMETRO INTERNO DE 6,7MM COM CONETOR RETO ELASTOMERO | ASPIRADOR CIRURGICO ASP-VAC - ASPIRADOR CIRURGICO ASP-VAC CRISTAL/ATRAUMATICO EXTENSAO DE 3,0M COM DIAMETRO INTERNO DE 6,7MM COM CONETOR RETO ELASTOMERO | CIRURGIA GERAL | MATERIAL DE CONSUMO | ASPIRADOR CIRURGICO | UN | 82.641.325/0001-18 | CREMER S/A | 20 | 1980536794 | 80536794 | Material de consumo hospitalar | TUSS | 01/04/2022 | EM ANALISE | EM ANALISE
100528392 | 80245210251 | ASPIRADOR CIRURGICO ASP-VAC CRISTAL/ATRAUMATICO EXTENSAO DE | 01/04/2022 | 30/06/2023 | REGISTRO EM COMERCIALIZACAO 80245210270 | 13,8000 | REGISTRO EM COMERCIALIZACAO 80245210270 27/10/20 | ASPIRADOR CIRURGICO ASP-VAC - ASPIRADOR CIRURGICO ASP-VAC CRISTAL/ATRAUMATICO EXTENSAO DE 1,15M COM DIAMETRO INTERNO DE 6,2MM COM CONETOR RETO ELASTOMERO | ASPIRADOR CIRURGICO ASP-VAC - ASPIRADOR CIRURGICO ASP-VAC CRISTAL/ATRAUMATICO EXTENSAO DE 1,15M COM DIAMETRO INTERNO DE 6,2MM COM CONETOR RETO ELASTOMERO | CIRURGIA GERAL | MATERIAL DE CONSUMO | ASPIRADOR CIRURGICO | UN | 82.641.325/0001-18 | CREMER S/A | 20 | 1980536808 | 80536808 | Material de consumo hospitalar | TUSS | 01/04/2022 | EM ANALISE | EM ANALISE
100526144 | 80245210251 | ASPIRADOR CIRURGICO ASP-VAC CRISTAL/ATRAUMATICO EXTENSAO DE | 01/04/2022 | 30/06/2023 | REGISTRO EM COMERCIALIZACAO 80245210270 | 13,8000 | REGISTRO EM COMERCIALIZACAO 80245210270 27/10/20 | ASPIRADOR CIRURGICO ASP-VAC - ASPIRADOR CIRURGICO ASP-VAC CRISTAL/ATRAUMATICO EXTENSAO DE 2,0M COM DIAMETRO INTERNO DE 4,5MM COM CONETOR RETO LATEX | ASPIRADOR CIRURGICO ASP-VAC - ASPIRADOR CIRURGICO ASP-VAC CRISTAL/ATRAUMATICO EXTENSAO DE 2,0M COM DIAMETRO INTERNO DE 4,5MM COM CONETOR RETO LATEX | CIRURGIA GERAL | MATERIAL DE CONSUMO | ASPIRADOR CIRURGICO | UN | 82.641.325/0001-18 | CREMER S/A | 20 | 1980534554 | 80534554 | Material de consumo hospitalar | TUSS | 01/04/2022 | EM ANALISE | EM ANALISE
100526152 | 80245210251 | ASPIRADOR CIRURGICO ASP-VAC CRISTAL/ATRAUMATICO EXTENSAO DE | 01/04/2022 | 30/06/2023 | REGISTRO EM COMERCIALIZACAO 80245210270 | 13,8000 | REGISTRO EM COMERCIALIZACAO 80245210270 27/10/20 | ASPIRADOR CIRURGICO ASP-VAC - ASPIRADOR CIRURGICO ASP-VAC CRISTAL/ATRAUMATICO EXTENSAO DE 8,0M COM DIAMETRO INTERNO DE 8,0MM COM CONETOR RETO SILICONE | ASPIRADOR CIRURGICO ASP-VAC - ASPIRADOR CIRURGICO ASP-VAC CRISTAL/ATRAUMATICO EXTENSAO DE 8,0M COM DIAMETRO INTERNO DE 8,0MM COM CONETOR RETO SILICONE | CIRURGIA GERAL | MATERIAL DE CONSUMO | ASPIRADOR CIRURGICO | UN | 82.641.325/0001-18 | CREMER S/A | 20 | 1980534562 | 80534562 | Material de consumo hospitalar | TUSS | 01/04/2022 | EM ANALISE | EM ANALISE
100526179 | 80245210251 | ASPIRADOR CIRURGICO ASP-VAC CRISTAL/ATRAUMATICO EXTENSAO DE | 01/04/2022 | 30/06/2023 | REGISTRO EM COMERCIALIZACAO 80245210270 | 13,8000 | REGISTRO EM COMERCIALIZACAO 80245210270 27/10/20 | ASPIRADOR CIRURGICO ASP-VAC - ASPIRADOR CIRURGICO ASP-VAC CRISTAL/ATRAUMATICO EXTENSAO DE 7,0M COM DIAMETRO INTERNO DE 9,0MM COM CONECTOR RETO | ASPIRADOR CIRURGICO ASP-VAC - ASPIRADOR CIRURGICO ASP-VAC CRISTAL/ATRAUMATICO EXTENSAO DE 7,0M COM DIAMETRO INTERNO DE 9,0MM COM CONECTOR RETO | CIRURGIA GERAL | MATERIAL DE CONSUMO | ASPIRADOR CIRURGICO | UN | 82.641.325/0001-18 | CREMER S/A | 20 | 1980534589 | 80534589 | Material de consumo hospitalar | TUSS | 01/04/2022 | EM ANALISE | EM ANALISE
100526195 | 80245210251 | ASPIRADOR CIRURGICO ASP-VAC CRISTAL/ATRAUMATICO EXTENSAO DE | 01/04/2022 | 30/06/2023 | REGISTRO EM COMERCIALIZACAO 80245210270 | 13,8000 | REGISTRO EM COMERCIALIZACAO 80245210270 27/10/20 | ASPIRADOR CIRURGICO ASP-VAC - ASPIRADOR CIRURGICO ASP-VAC CRISTAL/ATRAUMATICO EXTENSAO DE 3,0M COM DIAMETRO INTERNO DE 7,0MM COM CONETOR RETO LATEX | ASPIRADOR CIRURGICO ASP-VAC - ASPIRADOR CIRURGICO ASP-VAC CRISTAL/ATRAUMATICO EXTENSAO DE 3,0M COM DIAMETRO INTERNO DE 7,0MM COM CONETOR RETO LATEX | CIRURGIA GERAL | MATERIAL DE CONSUMO | ASPIRADOR CIRURGICO | UN | 82.641.325/0001-18 | CREMER S/A | 20 | 1980534600 | 80534600 | Material de consumo hospitalar | TUSS | 01/04/2022 | EM ANALISE | EM ANALISE
100528465 | 80245210251 | ASPIRADOR CIRURGICO ASP-VAC CRISTAL/ATRAUMATICO EXTENSAO DE | 01/04/2022 | 30/06/2023 | REGISTRO EM COMERCIALIZACAO 80245210270 | 13,8000 | REGISTRO EM COMERCIALIZACAO 80245210270 27/10/20 | ASPIRADOR CIRURGICO ASP-VAC - ASPIRADOR CIRURGICO ASP-VAC CRISTAL/ATRAUMATICO EXTENSAO DE 5,0M COM DIAMETRO INTERNO DE 6,7MM COM CONETOR Y | ASPIRADOR CIRURGICO ASP-VAC - ASPIRADOR CIRURGICO ASP-VAC CRISTAL/ATRAUMATICO EXTENSAO DE 5,0M COM DIAMETRO INTERNO DE 6,7MM COM CONETOR Y | CIRURGIA GERAL | MATERIAL DE CONSUMO | ASPIRADOR CIRURGICO | UN | 82.641.325/0001-18 | CREMER S/A | 20 | 1980536875 | 80536875 | Material de consumo hospitalar | TUSS | 01/04/2022 | EM ANALISE | EM ANALISE
100526217 | 80245210251 | ASPIRADOR CIRURGICO ASP-VAC CRISTAL/ATRAUMATICO EXTENSAO DE | 01/04/2022 | 30/06/2023 | REGISTRO EM COMERCIALIZACAO 80245210270 | 13,8000 | REGISTRO EM COMERCIALIZACAO 80245210270 27/10/20 | ASPIRADOR CIRURGICO ASP-VAC - ASPIRADOR CIRURGICO ASP-VAC CRISTAL/ATRAUMATICO EXTENSAO DE 8,0M COM DIAMETRO INTERNO DE 7,0MM COM CONETOR RETO LATEX | ASPIRADOR CIRURGICO ASP-VAC - ASPIRADOR CIRURGICO ASP-VAC CRISTAL/ATRAUMATICO EXTENSAO DE 8,0M COM DIAMETRO INTERNO DE 7,0MM COM CONETOR RETO LATEX | CIRURGIA GERAL | MATERIAL DE CONSUMO | ASPIRADOR CIRURGICO | UN | 82.641.325/0001-18 | CREMER S/A | 20 | 1980534627 | 80534627 | Material de consumo hospitalar | TUSS | 01/04/2022 | EM ANALISE | EM ANALISE
100528473 | 80245210251 | ASPIRADOR CIRURGICO ASP-VAC CRISTAL/ATRAUMATICO EXTENSAO DE | 01/04/2022 | 30/06/2023 | REGISTRO EM COMERCIALIZACAO 80245210270 | 13,8000 | REGISTRO EM COMERCIALIZACAO 80245210270 27/10/20 | ASPIRADOR CIRURGICO ASP-VAC - ASPIRADOR CIRURGICO ASP-VAC CRISTAL/ATRAUMATICO EXTENSAO DE 5,0M COM DIAMETRO INTERNO DE 8,0MM COM CONETOR RETO UNIVERSAL | ASPIRADOR CIRURGICO ASP-VAC - ASPIRADOR CIRURGICO ASP-VAC CRISTAL/ATRAUMATICO EXTENSAO DE 5,0M COM DIAMETRO INTERNO DE 8,0MM COM CONETOR RETO UNIVERSAL | CIRURGIA GERAL | MATERIAL DE CONSUMO | ASPIRADOR CIRURGICO | UN | 82.641.325/0001-18 | CREMER S/A | 20 | 1980536883 | 80536883 | Material de consumo hospitalar | TUSS | 01/04/2022 | EM ANALISE | EM ANALISE
100526225 | 80245210251 | ASPIRADOR CIRURGICO ASP-VAC CRISTAL/ATRAUMATICO EXTENSAO DE | 01/04/2022 | 30/06/2023 | REGISTRO EM COMERCIALIZACAO 80245210270 | 13,8000 | REGISTRO EM COMERCIALIZACAO 80245210270 27/10/20 | ASPIRADOR CIRURGICO ASP-VAC - ASPIRADOR CIRURGICO ASP-VAC CRISTAL/ATRAUMATICO EXTENSAO DE 8,0M COM DIAMETRO INTERNO DE 8,0MM COM CONECTOR RETO | ASPIRADOR CIRURGICO ASP-VAC - ASPIRADOR CIRURGICO ASP-VAC CRISTAL/ATRAUMATICO EXTENSAO DE 8,0M COM DIAMETRO INTERNO DE 8,0MM COM CONECTOR RETO | CIRURGIA GERAL | MATERIAL DE CONSUMO | ASPIRADOR CIRURGICO | UN | 82.641.325/0001-18 | CREMER S/A | 20 | 1980534635 | 80534635 | Material de consumo hospitalar | TUSS | 01/04/2022 | EM ANALISE | EM ANALISE
100526241 | 80245210251 | ASPIRADOR CIRURGICO ASP-VAC CRISTAL/ATRAUMATICO EXTENSAO DE | 01/04/2022 | 30/06/2023 | REGISTRO EM COMERCIALIZACAO 80245210270 | 13,8000 | REGISTRO EM COMERCIALIZACAO 80245210270 27/10/20 | ASPIRADOR CIRURGICO ASP-VAC - ASPIRADOR CIRURGICO ASP-VAC CRISTAL/ATRAUMATICO EXTENSAO DE 5,0M COM DIAMETRO INTERNO DE 6,7MM COM CONECTOR RETO | ASPIRADOR CIRURGICO ASP-VAC - ASPIRADOR CIRURGICO ASP-VAC CRISTAL/ATRAUMATICO EXTENSAO DE 5,0M COM DIAMETRO INTERNO DE 6,7MM COM CONECTOR RETO | CIRURGIA GERAL | MATERIAL DE CONSUMO | ASPIRADOR CIRURGICO | UN | 82.641.325/0001-18 | CREMER S/A | 20 | 1980534651 | 80534651 | Material de consumo hospitalar | TUSS | 01/04/2022 | EM ANALISE | EM ANALISE
100528503 | 80245210251 | ASPIRADOR CIRURGICO ASP-VAC CRISTAL/ATRAUMATICO EXTENSAO DE | 01/04/2022 | 30/06/2023 | REGISTRO EM COMERCIALIZACAO 80245210270 | 13,8000 | REGISTRO EM COMERCIALIZACAO 80245210270 27/10/20 | ASPIRADOR CIRURGICO ASP-VAC - ASPIRADOR CIRURGICO ASP-VAC CRISTAL/ATRAUMATICO EXTENSAO DE 1,5M COM DIAMETRO INTERNO DE 5,3MM COM CONETOR RETO ELASTOMERO | ASPIRADOR CIRURGICO ASP-VAC - ASPIRADOR CIRURGICO ASP-VAC CRISTAL/ATRAUMATICO EXTENSAO DE 1,5M COM DIAMETRO INTERNO DE 5,3MM COM CONETOR RETO ELASTOMERO | CIRURGIA GERAL | MATERIAL DE CONSUMO | ASPIRADOR CIRURGICO | UN | 82.641.325/0001-18 | CREMER S/A | 20 | 1980536913 | 80536913 | Material de consumo hospitalar | TUSS | 01/04/2022 | EM ANALISE | EM ANALISE
100528511 | 80245210251 | ASPIRADOR CIRURGICO ASP-VAC CRISTAL/ATRAUMATICO EXTENSAO DE | 01/04/2022 | 30/06/2023 | REGISTRO EM COMERCIALIZACAO 80245210270 | 13,8000 | REGISTRO EM COMERCIALIZACAO 80245210270 27/10/20 | ASPIRADOR CIRURGICO ASP-VAC - ASPIRADOR CIRURGICO ASP-VAC CRISTAL/ATRAUMATICO EXTENSAO DE 8,0M COM DIAMETRO INTERNO DE 4,5MM COM CONETOR Y | ASPIRADOR CIRURGICO ASP-VAC - ASPIRADOR CIRURGICO ASP-VAC CRISTAL/ATRAUMATICO EXTENSAO DE 8,0M COM DIAMETRO INTERNO DE 4,5MM COM CONETOR Y | CIRURGIA GERAL | MATERIAL DE CONSUMO | ASPIRADOR CIRURGICO | UN | 82.641.325/0001-18 | CREMER S/A | 20 | 1980536921 | 80536921 | Material de consumo hospitalar | TUSS | 01/04/2022 | EM ANALISE | EM ANALISE
100526268 | 80245210251 | ASPIRADOR CIRURGICO ASP-VAC CRISTAL/ATRAUMATICO EXTENSAO DE | 01/04/2022 | 30/06/2023 | REGISTRO EM COMERCIALIZACAO 80245210270 | 13,8000 | REGISTRO EM COMERCIALIZACAO 80245210270 27/10/20 | ASPIRADOR CIRURGICO ASP-VAC - ASPIRADOR CIRURGICO ASP-VAC CRISTAL/ATRAUMATICO EXTENSAO DE 8,0M COM DIAMETRO INTERNO DE 4,5MM COM CONETOR RETO ELASTOMERO | ASPIRADOR CIRURGICO ASP-VAC - ASPIRADOR CIRURGICO ASP-VAC CRISTAL/ATRAUMATICO EXTENSAO DE 8,0M COM DIAMETRO INTERNO DE 4,5MM COM CONETOR RETO ELASTOMERO | CIRURGIA GERAL | MATERIAL DE CONSUMO | ASPIRADOR CIRURGICO | UN | 82.641.325/0001-18 | CREMER S/A | 20 | 1980534678 | 80534678 | Material de consumo hospitalar | TUSS | 01/04/2022 | EM ANALISE | EM ANALISE
100528538 | 80245210251 | ASPIRADOR CIRURGICO ASP-VAC CRISTAL/ATRAUMATICO EXTENSAO DE | 01/04/2022 | 30/06/2023 | REGISTRO EM COMERCIALIZACAO 80245210270 | 13,8000 | REGISTRO EM COMERCIALIZACAO 80245210270 27/10/20 | ASPIRADOR CIRURGICO ASP-VAC - ASPIRADOR CIRURGICO ASP-VAC CRISTAL/ATRAUMATICO EXTENSAO DE 7,0M COM DIAMETRO INTERNO DE 6,0MM COM CONETOR RETO UNIVERSAL | ASPIRADOR CIRURGICO ASP-VAC - ASPIRADOR CIRURGICO ASP-VAC CRISTAL/ATRAUMATICO EXTENSAO DE 7,0M COM DIAMETRO INTERNO DE 6,0MM COM CONETOR RETO UNIVERSAL | CIRURGIA GERAL | MATERIAL DE CONSUMO | ASPIRADOR CIRURGICO | UN | 82.641.325/0001-18 | CREMER S/A | 20 | 1980536948 | 80536948 | Material de consumo hospitalar | TUSS | 01/04/2022 | EM ANALISE | EM ANALISE
100526284 | 80245210251 | ASPIRADOR CIRURGICO ASP-VAC CRISTAL/ATRAUMATICO EXTENSAO DE | 01/04/2022 | 30/06/2023 | REGISTRO EM COMERCIALIZACAO 80245210270 | 13,8000 | REGISTRO EM COMERCIALIZACAO 80245210270 27/10/20 | ASPIRADOR CIRURGICO ASP-VAC - ASPIRADOR CIRURGICO ASP-VAC CRISTAL/ATRAUMATICO EXTENSAO DE 8,0M COM DIAMETRO INTERNO DE 8,0MM COM CONETOR RETO ELASTOMERO | ASPIRADOR CIRURGICO ASP-VAC - ASPIRADOR CIRURGICO ASP-VAC CRISTAL/ATRAUMATICO EXTENSAO DE 8,0M COM DIAMETRO INTERNO DE 8,0MM COM CONETOR RETO ELASTOMERO | CIRURGIA GERAL | MATERIAL DE CONSUMO | ASPIRADOR CIRURGICO | UN | 82.641.325/0001-18 | CREMER S/A | 20 | 1980534694 | 80534694 | Material de consumo hospitalar | TUSS | 01/04/2022 | EM ANALISE | EM ANALISE
100528546 | 80245210251 | ASPIRADOR CIRURGICO ASP-VAC CRISTAL/ATRAUMATICO EXTENSAO DE | 01/04/2022 | 30/06/2023 | REGISTRO EM COMERCIALIZACAO 80245210270 | 13,8000 | REGISTRO EM COMERCIALIZACAO 80245210270 27/10/20 | ASPIRADOR CIRURGICO ASP-VAC - ASPIRADOR CIRURGICO ASP-VAC CRISTAL/ATRAUMATICO EXTENSAO DE 3,0M COM DIAMETRO INTERNO DE 9,0MM COM CONECTOR RETO | ASPIRADOR CIRURGICO ASP-VAC - ASPIRADOR CIRURGICO ASP-VAC CRISTAL/ATRAUMATICO EXTENSAO DE 3,0M COM DIAMETRO INTERNO DE 9,0MM COM CONECTOR RETO | CIRURGIA GERAL | MATERIAL DE CONSUMO | ASPIRADOR CIRURGICO | UN | 82.641.325/0001-18 | CREMER S/A | 20 | 1980536956 | 80536956 | Material de consumo hospitalar | TUSS | 01/04/2022 | EM ANALISE | EM ANALISE
100526292 | 80245210251 | ASPIRADOR CIRURGICO ASP-VAC CRISTAL/ATRAUMATICO EXTENSAO DE | 01/04/2022 | 30/06/2023 | REGISTRO EM COMERCIALIZACAO 80245210270 | 13,8000 | REGISTRO EM COMERCIALIZACAO 80245210270 27/10/20 | ASPIRADOR CIRURGICO ASP-VAC - ASPIRADOR CIRURGICO ASP-VAC CRISTAL/ATRAUMATICO EXTENSAO DE 1,15M COM DIAMETRO INTERNO DE 7,0MM COM CONETOR RETO LATEX | ASPIRADOR CIRURGICO ASP-VAC - ASPIRADOR CIRURGICO ASP-VAC CRISTAL/ATRAUMATICO EXTENSAO DE 1,15M COM DIAMETRO INTERNO DE 7,0MM COM CONETOR RETO LATEX | CIRURGIA GERAL | MATERIAL DE CONSUMO | ASPIRADOR CIRURGICO | UN | 82.641.325/0001-18 | CREMER S/A | 20 | 1980534708 | 80534708 | Material de consumo hospitalar | TUSS | 01/04/2022 | EM ANALISE | EM ANALISE
100528562 | 80245210251 | ASPIRADOR CIRURGICO ASP-VAC CRISTAL/ATRAUMATICO EXTENSAO DE | 01/04/2022 | 30/06/2023 | REGISTRO EM COMERCIALIZACAO 80245210270 | 13,8000 | REGISTRO EM COMERCIALIZACAO 80245210270 27/10/20 | ASPIRADOR CIRURGICO ASP-VAC - ASPIRADOR CIRURGICO ASP-VAC CRISTAL/ATRAUMATICO EXTENSAO DE 5,0M COM DIAMETRO INTERNO DE 6,7MM COM CONETOR RETO SILICONE | ASPIRADOR CIRURGICO ASP-VAC - ASPIRADOR CIRURGICO ASP-VAC CRISTAL/ATRAUMATICO EXTENSAO DE 5,0M COM DIAMETRO INTERNO DE 6,7MM COM CONETOR RETO SILICONE | CIRURGIA GERAL | MATERIAL DE CONSUMO | ASPIRADOR CIRURGICO | UN | 82.641.325/0001-18 | CREMER S/A | 20 | 1980536972 | 80536972 | Material de consumo hospitalar | TUSS | 01/04/2022 | EM ANALISE | EM ANALISE
100526306 | 80245210251 | ASPIRADOR CIRURGICO ASP-VAC CRISTAL/ATRAUMATICO EXTENSAO DE | 01/04/2022 | 30/06/2023 | REGISTRO EM COMERCIALIZACAO 80245210270 | 13,8000 | REGISTRO EM COMERCIALIZACAO 80245210270 27/10/20 | ASPIRADOR CIRURGICO ASP-VAC - ASPIRADOR CIRURGICO ASP-VAC CRISTAL/ATRAUMATICO EXTENSAO DE 4,0M COM DIAMETRO INTERNO DE 8,0MM COM CONETOR Y | ASPIRADOR CIRURGICO ASP-VAC - ASPIRADOR CIRURGICO ASP-VAC CRISTAL/ATRAUMATICO EXTENSAO DE 4,0M COM DIAMETRO INTERNO DE 8,0MM COM CONETOR Y | CIRURGIA GERAL | MATERIAL DE CONSUMO | ASPIRADOR CIRURGICO | UN | 82.641.325/0001-18 | CREMER S/A | 20 | 1980534716 | 80534716 | Material de consumo hospitalar | TUSS | 01/04/2022 | EM ANALISE | EM ANALISE
100528589 | 80245210251 | ASPIRADOR CIRURGICO ASP-VAC CRISTAL/ATRAUMATICO EXTENSAO DE | 01/04/2022 | 30/06/2023 | REGISTRO EM COMERCIALIZACAO 80245210270 | 13,8000 | REGISTRO EM COMERCIALIZACAO 80245210270 27/10/20 | ASPIRADOR CIRURGICO ASP-VAC - ASPIRADOR CIRURGICO ASP-VAC CRISTAL/ATRAUMATICO EXTENSAO DE 1,0M COM DIAMETRO INTERNO DE 9,0MM COM CONETOR RETO UNIVERSAL | ASPIRADOR CIRURGICO ASP-VAC - ASPIRADOR CIRURGICO ASP-VAC CRISTAL/ATRAUMATICO EXTENSAO DE 1,0M COM DIAMETRO INTERNO DE 9,0MM COM CONETOR RETO UNIVERSAL | CIRURGIA GERAL | MATERIAL DE CONSUMO | ASPIRADOR CIRURGICO | UN | 82.641.325/0001-18 | CREMER S/A | 20 | 1980536999 | 80536999 | Material de consumo hospitalar | TUSS | 01/04/2022 | EM ANALISE | EM ANALISE
100526349 | 80245210251 | ASPIRADOR CIRURGICO ASP-VAC CRISTAL/ATRAUMATICO EXTENSAO DE | 01/04/2022 | 30/06/2023 | REGISTRO EM COMERCIALIZACAO 80245210270 | 13,8000 | REGISTRO EM COMERCIALIZACAO 80245210270 27/10/20 | ASPIRADOR CIRURGICO ASP-VAC - ASPIRADOR CIRURGICO ASP-VAC CRISTAL/ATRAUMATICO EXTENSAO DE 2,0M COM DIAMETRO INTERNO DE 5,3MM COM CONETOR RETO ELASTOMERO | ASPIRADOR CIRURGICO ASP-VAC - ASPIRADOR CIRURGICO ASP-VAC CRISTAL/ATRAUMATICO EXTENSAO DE 2,0M COM DIAMETRO INTERNO DE 5,3MM COM CONETOR RETO ELASTOMERO | CIRURGIA GERAL | MATERIAL DE CONSUMO | ASPIRADOR CIRURGICO | UN | 82.641.325/0001-18 | CREMER S/A | 20 | 1980534759 | 80534759 | Material de consumo hospitalar | TUSS | 01/04/2022 | EM ANALISE | EM ANALISE
100528619 | 80245210251 | ASPIRADOR CIRURGICO ASP-VAC CRISTAL/ATRAUMATICO EXTENSAO DE | 01/04/2022 | 30/06/2023 | REGISTRO EM COMERCIALIZACAO 80245210270 | 13,8000 | REGISTRO EM COMERCIALIZACAO 80245210270 27/10/20 | ASPIRADOR CIRURGICO ASP-VAC - ASPIRADOR CIRURGICO ASP-VAC CRISTAL/ATRAUMATICO EXTENSAO DE 1,15M COM DIAMETRO INTERNO DE 4,5MM COM CONECTOR RETO | ASPIRADOR CIRURGICO ASP-VAC - ASPIRADOR CIRURGICO ASP-VAC CRISTAL/ATRAUMATICO EXTENSAO DE 1,15M COM DIAMETRO INTERNO DE 4,5MM COM CONECTOR RETO | CIRURGIA GERAL | MATERIAL DE CONSUMO | ASPIRADOR CIRURGICO | UN | 82.641.325/0001-18 | CREMER S/A | 20 | 1980537022 | 80537022 | Material de consumo hospitalar | TUSS | 01/04/2022 | EM ANALISE | EM ANALISE
100526357 | 80245210251 | ASPIRADOR CIRURGICO ASP-VAC CRISTAL/ATRAUMATICO EXTENSAO DE | 01/04/2022 | 30/06/2023 | REGISTRO EM COMERCIALIZACAO 80245210270 | 13,8000 | REGISTRO EM COMERCIALIZACAO 80245210270 27/10/20 | ASPIRADOR CIRURGICO ASP-VAC - ASPIRADOR CIRURGICO ASP-VAC CRISTAL/ATRAUMATICO EXTENSAO DE 7,0M COM DIAMETRO INTERNO DE 4,5MM COM CONETOR RETO UNIVERSAL | ASPIRADOR CIRURGICO ASP-VAC - ASPIRADOR CIRURGICO ASP-VAC CRISTAL/ATRAUMATICO EXTENSAO DE 7,0M COM DIAMETRO INTERNO DE 4,5MM COM CONETOR RETO UNIVERSAL | CIRURGIA GERAL | MATERIAL DE CONSUMO | ASPIRADOR CIRURGICO | UN | 82.641.325/0001-18 | CREMER S/A | 20 | 1980534767 | 80534767 | Material de consumo hospitalar | TUSS | 01/04/2022 | EM ANALISE | EM ANALISE
100528627 | 80245210251 | ASPIRADOR CIRURGICO ASP-VAC CRISTAL/ATRAUMATICO EXTENSAO DE | 01/04/2022 | 30/06/2023 | REGISTRO EM COMERCIALIZACAO 80245210270 | 13,8000 | REGISTRO EM COMERCIALIZACAO 80245210270 27/10/20 | ASPIRADOR CIRURGICO ASP-VAC - ASPIRADOR CIRURGICO ASP-VAC CRISTAL/ATRAUMATICO EXTENSAO DE 2,0M COM DIAMETRO INTERNO DE 6,4MM COM CONECTOR RETO | ASPIRADOR CIRURGICO ASP-VAC - ASPIRADOR CIRURGICO ASP-VAC CRISTAL/ATRAUMATICO EXTENSAO DE 2,0M COM DIAMETRO INTERNO DE 6,4MM COM CONECTOR RETO | CIRURGIA GERAL | MATERIAL DE CONSUMO | ASPIRADOR CIRURGICO | UN | 82.641.325/0001-18 | CREMER S/A | 20 | 1980537030 | 80537030 | Material de consumo hospitalar | TUSS | 01/04/2022 | EM ANALISE | EM ANALISE
100526365 | 80245210251 | ASPIRADOR CIRURGICO ASP-VAC CRISTAL/ATRAUMATICO EXTENSAO DE | 01/04/2022 | 30/06/2023 | REGISTRO EM COMERCIALIZACAO 80245210270 | 13,8000 | REGISTRO EM COMERCIALIZACAO 80245210270 27/10/20 | ASPIRADOR CIRURGICO ASP-VAC - ASPIRADOR CIRURGICO ASP-VAC CRISTAL/ATRAUMATICO EXTENSAO DE 2,5M COM DIAMETRO INTERNO DE 6,7MM COM CONETOR RETO LATEX | ASPIRADOR CIRURGICO ASP-VAC - ASPIRADOR CIRURGICO ASP-VAC CRISTAL/ATRAUMATICO EXTENSAO DE 2,5M COM DIAMETRO INTERNO DE 6,7MM COM CONETOR RETO LATEX | CIRURGIA GERAL | MATERIAL DE CONSUMO | ASPIRADOR CIRURGICO | UN | 82.641.325/0001-18 | CREMER S/A | 20 | 1980534775 | 80534775 | Material de consumo hospitalar | TUSS | 01/04/2022 | EM ANALISE | EM ANALISE
100528635 | 80245210251 | ASPIRADOR CIRURGICO ASP-VAC CRISTAL/ATRAUMATICO EXTENSAO DE | 01/04/2022 | 30/06/2023 | REGISTRO EM COMERCIALIZACAO 80245210270 | 13,8000 | REGISTRO EM COMERCIALIZACAO 80245210270 27/10/20 | ASPIRADOR CIRURGICO ASP-VAC - ASPIRADOR CIRURGICO ASP-VAC CRISTAL/ATRAUMATICO EXTENSAO DE 2,5M COM DIAMETRO INTERNO DE 9,0MM COM CONETOR Y | ASPIRADOR CIRURGICO ASP-VAC - ASPIRADOR CIRURGICO ASP-VAC CRISTAL/ATRAUMATICO EXTENSAO DE 2,5M COM DIAMETRO INTERNO DE 9,0MM COM CONETOR Y | CIRURGIA GERAL | MATERIAL DE CONSUMO | ASPIRADOR CIRURGICO | UN | 82.641.325/0001-18 | CREMER S/A | 20 | 1980537049 | 80537049 | Material de consumo hospitalar | TUSS | 01/04/2022 | EM ANALISE | EM ANALISE
100526373 | 80245210251 | ASPIRADOR CIRURGICO ASP-VAC CRISTAL/ATRAUMATICO EXTENSAO DE | 01/04/2022 | 30/06/2023 | REGISTRO EM COMERCIALIZACAO 80245210270 | 13,8000 | REGISTRO EM COMERCIALIZACAO 80245210270 27/10/20 | ASPIRADOR CIRURGICO ASP-VAC - ASPIRADOR CIRURGICO ASP-VAC CRISTAL/ATRAUMATICO EXTENSAO DE 1,0M COM DIAMETRO INTERNO DE 6,7MM COM CONETOR RETO SILICONE | ASPIRADOR CIRURGICO ASP-VAC - ASPIRADOR CIRURGICO ASP-VAC CRISTAL/ATRAUMATICO EXTENSAO DE 1,0M COM DIAMETRO INTERNO DE 6,7MM COM CONETOR RETO SILICONE | CIRURGIA GERAL | MATERIAL DE CONSUMO | ASPIRADOR CIRURGICO | UN | 82.641.325/0001-18 | CREMER S/A | 20 | 1980534783 | 80534783 | Material de consumo hospitalar | TUSS | 01/04/2022 | EM ANALISE | EM ANALISE
100528643 | 80245210251 | ASPIRADOR CIRURGICO ASP-VAC CRISTAL/ATRAUMATICO EXTENSAO DE | 01/04/2022 | 30/06/2023 | REGISTRO EM COMERCIALIZACAO 80245210270 | 13,8000 | REGISTRO EM COMERCIALIZACAO 80245210270 27/10/20 | ASPIRADOR CIRURGICO ASP-VAC - ASPIRADOR CIRURGICO ASP-VAC CRISTAL/ATRAUMATICO EXTENSAO DE 3,0M COM DIAMETRO INTERNO DE 5,3MM COM CONETOR RETO LATEX | ASPIRADOR CIRURGICO ASP-VAC - ASPIRADOR CIRURGICO ASP-VAC CRISTAL/ATRAUMATICO EXTENSAO DE 3,0M COM DIAMETRO INTERNO DE 5,3MM COM CONETOR RETO LATEX | CIRURGIA GERAL | MATERIAL DE CONSUMO | ASPIRADOR CIRURGICO | UN | 82.641.325/0001-18 | CREMER S/A | 20 | 1980537057 | 80537057 | Material de consumo hospitalar | TUSS | 01/04/2022 | EM ANALISE | EM ANALISE
100526381 | 80245210251 | ASPIRADOR CIRURGICO ASP-VAC CRISTAL/ATRAUMATICO EXTENSAO DE | 01/04/2022 | 30/06/2023 | REGISTRO EM COMERCIALIZACAO 80245210270 | 13,8000 | REGISTRO EM COMERCIALIZACAO 80245210270 27/10/20 | ASPIRADOR CIRURGICO ASP-VAC - ASPIRADOR CIRURGICO ASP-VAC CRISTAL/ATRAUMATICO EXTENSAO DE 5,0M COM DIAMETRO INTERNO DE 9,0MM COM CONETOR RETO UNIVERSAL | ASPIRADOR CIRURGICO ASP-VAC - ASPIRADOR CIRURGICO ASP-VAC CRISTAL/ATRAUMATICO EXTENSAO DE 5,0M COM DIAMETRO INTERNO DE 9,0MM COM CONETOR RETO UNIVERSAL | CIRURGIA GERAL | MATERIAL DE CONSUMO | ASPIRADOR CIRURGICO | UN | 82.641.325/0001-18 | CREMER S/A | 20 | 1980534791 | 80534791 | Material de consumo hospitalar | TUSS | 01/04/2022 | EM ANALISE | EM ANALISE
100528651 | 80245210251 | ASPIRADOR CIRURGICO ASP-VAC CRISTAL/ATRAUMATICO EXTENSAO DE | 01/04/2022 | 30/06/2023 | REGISTRO EM COMERCIALIZACAO 80245210270 | 13,8000 | REGISTRO EM COMERCIALIZACAO 80245210270 27/10/20 | ASPIRADOR CIRURGICO ASP-VAC - ASPIRADOR CIRURGICO ASP-VAC CRISTAL/ATRAUMATICO EXTENSAO DE 7,0M COM DIAMETRO INTERNO DE 6,0MM COM CONETOR RETO LATEX | ASPIRADOR CIRURGICO ASP-VAC - ASPIRADOR CIRURGICO ASP-VAC CRISTAL/ATRAUMATICO EXTENSAO DE 7,0M COM DIAMETRO INTERNO DE 6,0MM COM CONETOR RETO LATEX | CIRURGIA GERAL | MATERIAL DE CONSUMO | ASPIRADOR CIRURGICO | UN | 82.641.325/0001-18 | CREMER S/A | 20 | 1980537065 | 80537065 | Material de consumo hospitalar | TUSS | 01/04/2022 | EM ANALISE | EM ANALISE
100526403 | 80245210251 | ASPIRADOR CIRURGICO ASP-VAC CRISTAL/ATRAUMATICO EXTENSAO DE | 01/04/2022 | 30/06/2023 | REGISTRO EM COMERCIALIZACAO 80245210270 | 13,8000 | REGISTRO EM COMERCIALIZACAO 80245210270 27/10/20 | ASPIRADOR CIRURGICO ASP-VAC - ASPIRADOR CIRURGICO ASP-VAC CRISTAL/ATRAUMATICO EXTENSAO DE 8,0M COM DIAMETRO INTERNO DE 6,4MM COM CONETOR Y | ASPIRADOR CIRURGICO ASP-VAC - ASPIRADOR CIRURGICO ASP-VAC CRISTAL/ATRAUMATICO EXTENSAO DE 8,0M COM DIAMETRO INTERNO DE 6,4MM COM CONETOR Y | CIRURGIA GERAL | MATERIAL DE CONSUMO | ASPIRADOR CIRURGICO | UN | 82.641.325/0001-18 | CREMER S/A | 20 | 1980534813 | 80534813 | Material de consumo hospitalar | TUSS | 01/04/2022 | EM ANALISE | EM ANALISE
100528660 | 80245210251 | ASPIRADOR CIRURGICO ASP-VAC CRISTAL/ATRAUMATICO EXTENSAO DE | 01/04/2022 | 30/06/2023 | REGISTRO EM COMERCIALIZACAO 80245210270 | 13,8000 | REGISTRO EM COMERCIALIZACAO 80245210270 27/10/20 | ASPIRADOR CIRURGICO ASP-VAC - ASPIRADOR CIRURGICO ASP-VAC CRISTAL/ATRAUMATICO EXTENSAO DE 5,0M COM DIAMETRO INTERNO DE 6,2MM COM CONETOR RETO SILICONE | ASPIRADOR CIRURGICO ASP-VAC - ASPIRADOR CIRURGICO ASP-VAC CRISTAL/ATRAUMATICO EXTENSAO DE 5,0M COM DIAMETRO INTERNO DE 6,2MM COM CONETOR RETO SILICONE | CIRURGIA GERAL | MATERIAL DE CONSUMO | ASPIRADOR CIRURGICO | UN | 82.641.325/0001-18 | CREMER S/A | 20 | 1980537073 | 80537073 | Material de consumo hospitalar | TUSS | 01/04/2022 | EM ANALISE | EM ANALISE
100528678 | 80245210251 | ASPIRADOR CIRURGICO ASP-VAC CRISTAL/ATRAUMATICO EXTENSAO DE | 01/04/2022 | 30/06/2023 | REGISTRO EM COMERCIALIZACAO 80245210270 | 13,8000 | REGISTRO EM COMERCIALIZACAO 80245210270 27/10/20 | ASPIRADOR CIRURGICO ASP-VAC - ASPIRADOR CIRURGICO ASP-VAC CRISTAL/ATRAUMATICO EXTENSAO DE 1,0M COM DIAMETRO INTERNO DE 4,5MM COM CONETOR RETO LATEX | ASPIRADOR CIRURGICO ASP-VAC - ASPIRADOR CIRURGICO ASP-VAC CRISTAL/ATRAUMATICO EXTENSAO DE 1,0M COM DIAMETRO INTERNO DE 4,5MM COM CONETOR RETO LATEX | CIRURGIA GERAL | MATERIAL DE CONSUMO | ASPIRADOR CIRURGICO | UN | 82.641.325/0001-18 | CREMER S/A | 20 | 1980537081 | 80537081 | Material de consumo hospitalar | TUSS | 01/04/2022 | EM ANALISE | EM ANALISE
100528686 | 80245210251 | ASPIRADOR CIRURGICO ASP-VAC CRISTAL/ATRAUMATICO EXTENSAO DE | 01/04/2022 | 30/06/2023 | REGISTRO EM COMERCIALIZACAO 80245210270 | 13,8000 | REGISTRO EM COMERCIALIZACAO 80245210270 27/10/20 | ASPIRADOR CIRURGICO ASP-VAC - ASPIRADOR CIRURGICO ASP-VAC CRISTAL/ATRAUMATICO EXTENSAO DE 7,0M COM DIAMETRO INTERNO DE 6,0MM COM CONECTOR RETO | ASPIRADOR CIRURGICO ASP-VAC - ASPIRADOR CIRURGICO ASP-VAC CRISTAL/ATRAUMATICO EXTENSAO DE 7,0M COM DIAMETRO INTERNO DE 6,0MM COM CONECTOR RETO | CIRURGIA GERAL | MATERIAL DE CONSUMO | ASPIRADOR CIRURGICO | UN | 82.641.325/0001-18 | CREMER S/A | 20 | 1980537090 | 80537090 | Material de consumo hospitalar | TUSS | 01/04/2022 | EM ANALISE | EM ANALISE
100526446 | 80245210251 | ASPIRADOR CIRURGICO ASP-VAC CRISTAL/ATRAUMATICO EXTENSAO DE | 01/04/2022 | 30/06/2023 | REGISTRO EM COMERCIALIZACAO 80245210270 | 13,8000 | REGISTRO EM COMERCIALIZACAO 80245210270 27/10/20 | ASPIRADOR CIRURGICO ASP-VAC - ASPIRADOR CIRURGICO ASP-VAC CRISTAL/ATRAUMATICO EXTENSAO DE 5,0M COM DIAMETRO INTERNO DE 6,0MM COM CONETOR RETO ELASTOMERO | ASPIRADOR CIRURGICO ASP-VAC - ASPIRADOR CIRURGICO ASP-VAC CRISTAL/ATRAUMATICO EXTENSAO DE 5,0M COM DIAMETRO INTERNO DE 6,0MM COM CONETOR RETO ELASTOMERO | CIRURGIA GERAL | MATERIAL DE CONSUMO | ASPIRADOR CIRURGICO | UN | 82.641.325/0001-18 | CREMER S/A | 20 | 1980534856 | 80534856 | Material de consumo hospitalar | TUSS | 01/04/2022 | EM ANALISE | EM ANALISE
100528708 | 80245210251 | ASPIRADOR CIRURGICO ASP-VAC CRISTAL/ATRAUMATICO EXTENSAO DE | 01/04/2022 | 30/06/2023 | REGISTRO EM COMERCIALIZACAO 80245210270 | 13,8000 | REGISTRO EM COMERCIALIZACAO 80245210270 27/10/20 | ASPIRADOR CIRURGICO ASP-VAC - ASPIRADOR CIRURGICO ASP-VAC CRISTAL/ATRAUMATICO EXTENSAO DE 2,0M COM DIAMETRO INTERNO DE 7,0MM COM CONETOR RETO ELASTOMERO | ASPIRADOR CIRURGICO ASP-VAC - ASPIRADOR CIRURGICO ASP-VAC CRISTAL/ATRAUMATICO EXTENSAO DE 2,0M COM DIAMETRO INTERNO DE 7,0MM COM CONETOR RETO ELASTOMERO | CIRURGIA GERAL | MATERIAL DE CONSUMO | ASPIRADOR CIRURGICO | UN | 82.641.325/0001-18 | CREMER S/A | 20 | 1980537111 | 80537111 | Material de consumo hospitalar | TUSS | 01/04/2022 | EM ANALISE | EM ANALISE
100526454 | 80245210251 | ASPIRADOR CIRURGICO ASP-VAC CRISTAL/ATRAUMATICO EXTENSAO DE | 01/04/2022 | 30/06/2023 | REGISTRO EM COMERCIALIZACAO 80245210270 | 13,8000 | REGISTRO EM COMERCIALIZACAO 80245210270 27/10/20 | ASPIRADOR CIRURGICO ASP-VAC - ASPIRADOR CIRURGICO ASP-VAC CRISTAL/ATRAUMATICO EXTENSAO DE 8,0M COM DIAMETRO INTERNO DE 6,7MM COM CONECTOR RETO | ASPIRADOR CIRURGICO ASP-VAC - ASPIRADOR CIRURGICO ASP-VAC CRISTAL/ATRAUMATICO EXTENSAO DE 8,0M COM DIAMETRO INTERNO DE 6,7MM COM CONECTOR RETO | CIRURGIA GERAL | MATERIAL DE CONSUMO | ASPIRADOR CIRURGICO | UN | 82.641.325/0001-18 | CREMER S/A | 20 | 1980534864 | 80534864 | Material de consumo hospitalar | TUSS | 01/04/2022 | EM ANALISE | EM ANALISE
100526470 | 80245210251 | ASPIRADOR CIRURGICO ASP-VAC CRISTAL/ATRAUMATICO EXTENSAO DE | 01/04/2022 | 30/06/2023 | REGISTRO EM COMERCIALIZACAO 80245210270 | 13,8000 | REGISTRO EM COMERCIALIZACAO 80245210270 27/10/20 | ASPIRADOR CIRURGICO ASP-VAC - ASPIRADOR CIRURGICO ASP-VAC CRISTAL/ATRAUMATICO EXTENSAO DE 2,0M COM DIAMETRO INTERNO DE 6,0MM COM CONECTOR RETO | ASPIRADOR CIRURGICO ASP-VAC - ASPIRADOR CIRURGICO ASP-VAC CRISTAL/ATRAUMATICO EXTENSAO DE 2,0M COM DIAMETRO INTERNO DE 6,0MM COM CONECTOR RETO | CIRURGIA GERAL | MATERIAL DE CONSUMO | ASPIRADOR CIRURGICO | UN | 82.641.325/0001-18 | CREMER S/A | 20 | 1980534880 | 80534880 | Material de consumo hospitalar | TUSS | 01/04/2022 | EM ANALISE | EM ANALISE
100528732 | 80245210251 | ASPIRADOR CIRURGICO ASP-VAC CRISTAL/ATRAUMATICO EXTENSAO DE | 01/04/2022 | 30/06/2023 | REGISTRO EM COMERCIALIZACAO 80245210270 | 13,8000 | REGISTRO EM COMERCIALIZACAO 80245210270 27/10/20 | ASPIRADOR CIRURGICO ASP-VAC - ASPIRADOR CIRURGICO ASP-VAC CRISTAL/ATRAUMATICO EXTENSAO DE 3,0M COM DIAMETRO INTERNO DE 6,0MM COM CONECTOR RETO | ASPIRADOR CIRURGICO ASP-VAC - ASPIRADOR CIRURGICO ASP-VAC CRISTAL/ATRAUMATICO EXTENSAO DE 3,0M COM DIAMETRO INTERNO DE 6,0MM COM CONECTOR RETO | CIRURGIA GERAL | MATERIAL DE CONSUMO | ASPIRADOR CIRURGICO | UN | 82.641.325/0001-18 | CREMER S/A | 20 | 1980537146 | 80537146 | Material de consumo hospitalar | TUSS | 01/04/2022 | EM ANALISE | EM ANALISE
100526489 | 80245210251 | ASPIRADOR CIRURGICO ASP-VAC CRISTAL/ATRAUMATICO EXTENSAO DE | 01/04/2022 | 30/06/2023 | REGISTRO EM COMERCIALIZACAO 80245210270 | 13,8000 | REGISTRO EM COMERCIALIZACAO 80245210270 27/10/20 | ASPIRADOR CIRURGICO ASP-VAC - ASPIRADOR CIRURGICO ASP-VAC CRISTAL/ATRAUMATICO EXTENSAO DE 5,0M COM DIAMETRO INTERNO DE 5,3MM COM CONETOR RETO LATEX | ASPIRADOR CIRURGICO ASP-VAC - ASPIRADOR CIRURGICO ASP-VAC CRISTAL/ATRAUMATICO EXTENSAO DE 5,0M COM DIAMETRO INTERNO DE 5,3MM COM CONETOR RETO LATEX | CIRURGIA GERAL | MATERIAL DE CONSUMO | ASPIRADOR CIRURGICO | UN | 82.641.325/0001-18 | CREMER S/A | 20 | 1980534899 | 80534899 | Material de consumo hospitalar | TUSS | 01/04/2022 | EM ANALISE | EM ANALISE
100528740 | 80245210251 | ASPIRADOR CIRURGICO ASP-VAC CRISTAL/ATRAUMATICO EXTENSAO DE | 01/04/2022 | 30/06/2023 | REGISTRO EM COMERCIALIZACAO 80245210270 | 13,8000 | REGISTRO EM COMERCIALIZACAO 80245210270 27/10/20 | ASPIRADOR CIRURGICO ASP-VAC - ASPIRADOR CIRURGICO ASP-VAC CRISTAL/ATRAUMATICO EXTENSAO DE 2,0M COM DIAMETRO INTERNO DE 6,4MM COM CONETOR RETO LATEX | ASPIRADOR CIRURGICO ASP-VAC - ASPIRADOR CIRURGICO ASP-VAC CRISTAL/ATRAUMATICO EXTENSAO DE 2,0M COM DIAMETRO INTERNO DE 6,4MM COM CONETOR RETO LATEX | CIRURGIA GERAL | MATERIAL DE CONSUMO | ASPIRADOR CIRURGICO | UN | 82.641.325/0001-18 | CREMER S/A | 20 | 1980537154 | 80537154 | Material de consumo hospitalar | TUSS | 01/04/2022 | EM ANALISE | EM ANALISE
100528759 | 80245210251 | ASPIRADOR CIRURGICO ASP-VAC CRISTAL/ATRAUMATICO EXTENSAO DE | 01/04/2022 | 30/06/2023 | REGISTRO EM COMERCIALIZACAO 80245210270 | 13,8000 | REGISTRO EM COMERCIALIZACAO 80245210270 27/10/20 | ASPIRADOR CIRURGICO ASP-VAC - ASPIRADOR CIRURGICO ASP-VAC CRISTAL/ATRAUMATICO EXTENSAO DE 7,0M COM DIAMETRO INTERNO DE 8,0MM COM CONETOR RETO LATEX | ASPIRADOR CIRURGICO ASP-VAC - ASPIRADOR CIRURGICO ASP-VAC CRISTAL/ATRAUMATICO EXTENSAO DE 7,0M COM DIAMETRO INTERNO DE 8,0MM COM CONETOR RETO LATEX | CIRURGIA GERAL | MATERIAL DE CONSUMO | ASPIRADOR CIRURGICO | UN | 82.641.325/0001-18 | CREMER S/A | 20 | 1980537162 | 80537162 | Material de consumo hospitalar | TUSS | 01/04/2022 | EM ANALISE | EM ANALISE
100526519 | 80245210251 | ASPIRADOR CIRURGICO ASP-VAC CRISTAL/ATRAUMATICO EXTENSAO DE | 01/04/2022 | 30/06/2023 | REGISTRO EM COMERCIALIZACAO 80245210270 | 13,8000 | REGISTRO EM COMERCIALIZACAO 80245210270 27/10/20 | ASPIRADOR CIRURGICO ASP-VAC - ASPIRADOR CIRURGICO ASP-VAC CRISTAL/ATRAUMATICO EXTENSAO DE 5,0M COM DIAMETRO INTERNO DE 4,5MM COM CONETOR RETO ELASTOMERO | ASPIRADOR CIRURGICO ASP-VAC - ASPIRADOR CIRURGICO ASP-VAC CRISTAL/ATRAUMATICO EXTENSAO DE 5,0M COM DIAMETRO INTERNO DE 4,5MM COM CONETOR RETO ELASTOMERO | CIRURGIA GERAL | MATERIAL DE CONSUMO | ASPIRADOR CIRURGICO | UN | 82.641.325/0001-18 | CREMER S/A | 20 | 1980534929 | 80534929 | Material de consumo hospitalar | TUSS | 01/04/2022 | EM ANALISE | EM ANALISE
100526527 | 80245210251 | ASPIRADOR CIRURGICO ASP-VAC CRISTAL/ATRAUMATICO EXTENSAO DE | 01/04/2022 | 30/06/2023 | REGISTRO EM COMERCIALIZACAO 80245210270 | 13,8000 | REGISTRO EM COMERCIALIZACAO 80245210270 27/10/20 | ASPIRADOR CIRURGICO ASP-VAC - ASPIRADOR CIRURGICO ASP-VAC CRISTAL/ATRAUMATICO EXTENSAO DE 8,0M COM DIAMETRO INTERNO DE 8,0MM COM CONETOR Y | ASPIRADOR CIRURGICO ASP-VAC - ASPIRADOR CIRURGICO ASP-VAC CRISTAL/ATRAUMATICO EXTENSAO DE 8,0M COM DIAMETRO INTERNO DE 8,0MM COM CONETOR Y | CIRURGIA GERAL | MATERIAL DE CONSUMO | ASPIRADOR CIRURGICO | UN | 82.641.325/0001-18 | CREMER S/A | 20 | 1980534937 | 80534937 | Material de consumo hospitalar | TUSS | 01/04/2022 | EM ANALISE | EM ANALISE
100526543 | 80245210251 | ASPIRADOR CIRURGICO ASP-VAC CRISTAL/ATRAUMATICO EXTENSAO DE | 01/04/2022 | 30/06/2023 | REGISTRO EM COMERCIALIZACAO 80245210270 | 13,8000 | REGISTRO EM COMERCIALIZACAO 80245210270 27/10/20 | ASPIRADOR CIRURGICO ASP-VAC - ASPIRADOR CIRURGICO ASP-VAC CRISTAL/ATRAUMATICO EXTENSAO DE 1,15M COM DIAMETRO INTERNO DE 7,0MM COM CONETOR Y | ASPIRADOR CIRURGICO ASP-VAC - ASPIRADOR CIRURGICO ASP-VAC CRISTAL/ATRAUMATICO EXTENSAO DE 1,15M COM DIAMETRO INTERNO DE 7,0MM COM CONETOR Y | CIRURGIA GERAL | MATERIAL DE CONSUMO | ASPIRADOR CIRURGICO | UN | 82.641.325/0001-18 | CREMER S/A | 20 | 1980534953 | 80534953 | Material de consumo hospitalar | TUSS | 01/04/2022 | EM ANALISE | EM ANALISE
100526551 | 80245210251 | ASPIRADOR CIRURGICO ASP-VAC CRISTAL/ATRAUMATICO EXTENSAO DE | 01/04/2022 | 30/06/2023 | REGISTRO EM COMERCIALIZACAO 80245210270 | 13,8000 | REGISTRO EM COMERCIALIZACAO 80245210270 27/10/20 | ASPIRADOR CIRURGICO ASP-VAC - ASPIRADOR CIRURGICO ASP-VAC CRISTAL/ATRAUMATICO EXTENSAO DE 3,0M COM DIAMETRO INTERNO DE 6,7MM COM CONECTOR RETO | ASPIRADOR CIRURGICO ASP-VAC - ASPIRADOR CIRURGICO ASP-VAC CRISTAL/ATRAUMATICO EXTENSAO DE 3,0M COM DIAMETRO INTERNO DE 6,7MM COM CONECTOR RETO | CIRURGIA GERAL | MATERIAL DE CONSUMO | ASPIRADOR CIRURGICO | UN | 82.641.325/0001-18 | CREMER S/A | 20 | 1980534961 | 80534961 | Material de consumo hospitalar | TUSS | 01/04/2022 | EM ANALISE | EM ANALISE
100526560 | 80245210251 | ASPIRADOR CIRURGICO ASP-VAC CRISTAL/ATRAUMATICO EXTENSAO DE | 01/04/2022 | 30/06/2023 | REGISTRO EM COMERCIALIZACAO 80245210270 | 13,8000 | REGISTRO EM COMERCIALIZACAO 80245210270 27/10/20 | ASPIRADOR CIRURGICO ASP-VAC - ASPIRADOR CIRURGICO ASP-VAC CRISTAL/ATRAUMATICO EXTENSAO DE 3,0M COM DIAMETRO INTERNO DE 8,0MM COM CONECTOR RETO | ASPIRADOR CIRURGICO ASP-VAC - ASPIRADOR CIRURGICO ASP-VAC CRISTAL/ATRAUMATICO EXTENSAO DE 3,0M COM DIAMETRO INTERNO DE 8,0MM COM CONECTOR RETO | CIRURGIA GERAL | MATERIAL DE CONSUMO | ASPIRADOR CIRURGICO | UN | 82.641.325/0001-18 | CREMER S/A | 20 | 1980534970 | 80534970 | Material de consumo hospitalar | TUSS | 01/04/2022 | EM ANALISE | EM ANALISE
100526578 | 80245210251 | ASPIRADOR CIRURGICO ASP-VAC CRISTAL/ATRAUMATICO EXTENSAO DE | 01/04/2022 | 30/06/2023 | REGISTRO EM COMERCIALIZACAO 80245210270 | 13,8000 | REGISTRO EM COMERCIALIZACAO 80245210270 27/10/20 | ASPIRADOR CIRURGICO ASP-VAC - ASPIRADOR CIRURGICO ASP-VAC CRISTAL/ATRAUMATICO EXTENSAO DE 5,0M COM DIAMETRO INTERNO DE 7,0MM COM CONETOR RETO UNIVERSAL | ASPIRADOR CIRURGICO ASP-VAC - ASPIRADOR CIRURGICO ASP-VAC CRISTAL/ATRAUMATICO EXTENSAO DE 5,0M COM DIAMETRO INTERNO DE 7,0MM COM CONETOR RETO UNIVERSAL | CIRURGIA GERAL | MATERIAL DE CONSUMO | ASPIRADOR CIRURGICO | UN | 82.641.325/0001-18 | CREMER S/A | 20 | 1980534988 | 80534988 | Material de consumo hospitalar | TUSS | 01/04/2022 | EM ANALISE | EM ANALISE
100528813 | 80245210251 | ASPIRADOR CIRURGICO ASP-VAC CRISTAL/ATRAUMATICO EXTENSAO DE | 01/04/2022 | 30/06/2023 | REGISTRO EM COMERCIALIZACAO 80245210270 | 13,8000 | REGISTRO EM COMERCIALIZACAO 80245210270 27/10/20 | ASPIRADOR CIRURGICO ASP-VAC - ASPIRADOR CIRURGICO ASP-VAC CRISTAL/ATRAUMATICO EXTENSAO DE 1,5M COM DIAMETRO INTERNO DE 6,7MM COM CONETOR RETO ELASTOMERO | ASPIRADOR CIRURGICO ASP-VAC - ASPIRADOR CIRURGICO ASP-VAC CRISTAL/ATRAUMATICO EXTENSAO DE 1,5M COM DIAMETRO INTERNO DE 6,7MM COM CONETOR RETO ELASTOMERO | CIRURGIA GERAL | MATERIAL DE CONSUMO | ASPIRADOR CIRURGICO | UN | 82.641.325/0001-18 | CREMER S/A | 20 | 1980537227 | 80537227 | Material de consumo hospitalar | TUSS | 01/04/2022 | EM ANALISE | EM ANALISE
100526616 | 80245210251 | ASPIRADOR CIRURGICO ASP-VAC CRISTAL/ATRAUMATICO EXTENSAO DE | 01/04/2022 | 30/06/2023 | REGISTRO EM COMERCIALIZACAO 80245210270 | 13,8000 | REGISTRO EM COMERCIALIZACAO 80245210270 27/10/20 | ASPIRADOR CIRURGICO ASP-VAC - ASPIRADOR CIRURGICO ASP-VAC CRISTAL/ATRAUMATICO EXTENSAO DE 2,5M COM DIAMETRO INTERNO DE 6,4MM COM CONETOR RETO LATEX | ASPIRADOR CIRURGICO ASP-VAC - ASPIRADOR CIRURGICO ASP-VAC CRISTAL/ATRAUMATICO EXTENSAO DE 2,5M COM DIAMETRO INTERNO DE 6,4MM COM CONETOR RETO LATEX | CIRURGIA GERAL | MATERIAL DE CONSUMO | ASPIRADOR CIRURGICO | UN | 82.641.325/0001-18 | CREMER S/A | 20 | 1980535020 | 80535020 | Material de consumo hospitalar | TUSS | 01/04/2022 | EM ANALISE | EM ANALISE
100528830 | 80245210251 | ASPIRADOR CIRURGICO ASP-VAC CRISTAL/ATRAUMATICO EXTENSAO DE | 01/04/2022 | 30/06/2023 | REGISTRO EM COMERCIALIZACAO 80245210270 | 13,8000 | REGISTRO EM COMERCIALIZACAO 80245210270 27/10/20 | ASPIRADOR CIRURGICO ASP-VAC - ASPIRADOR CIRURGICO ASP-VAC CRISTAL/ATRAUMATICO EXTENSAO DE 1,5M COM DIAMETRO INTERNO DE 6,7MM COM CONETOR RETO LATEX | ASPIRADOR CIRURGICO ASP-VAC - ASPIRADOR CIRURGICO ASP-VAC CRISTAL/ATRAUMATICO EXTENSAO DE 1,5M COM DIAMETRO INTERNO DE 6,7MM COM CONETOR RETO LATEX | CIRURGIA GERAL | MATERIAL DE CONSUMO | ASPIRADOR CIRURGICO | UN | 82.641.325/0001-18 | CREMER S/A | 20 | 1980537243 | 80537243 | Material de consumo hospitalar | TUSS | 01/04/2022 | EM ANALISE | EM ANALISE
100528848 | 80245210251 | ASPIRADOR CIRURGICO ASP-VAC CRISTAL/ATRAUMATICO EXTENSAO DE | 01/04/2022 | 30/06/2023 | REGISTRO EM COMERCIALIZACAO 80245210270 | 13,8000 | REGISTRO EM COMERCIALIZACAO 80245210270 27/10/20 | ASPIRADOR CIRURGICO ASP-VAC - ASPIRADOR CIRURGICO ASP-VAC CRISTAL/ATRAUMATICO EXTENSAO DE 1,0M COM DIAMETRO INTERNO DE 5,3MM COM CONETOR Y | ASPIRADOR CIRURGICO ASP-VAC - ASPIRADOR CIRURGICO ASP-VAC CRISTAL/ATRAUMATICO EXTENSAO DE 1,0M COM DIAMETRO INTERNO DE 5,3MM COM CONETOR Y | CIRURGIA GERAL | MATERIAL DE CONSUMO | ASPIRADOR CIRURGICO | UN | 82.641.325/0001-18 | CREMER S/A | 20 | 1980537251 | 80537251 | Material de consumo hospitalar | TUSS | 01/04/2022 | EM ANALISE | EM ANALISE
100526624 | 80245210251 | ASPIRADOR CIRURGICO ASP-VAC CRISTAL/ATRAUMATICO EXTENSAO DE | 01/04/2022 | 30/06/2023 | REGISTRO EM COMERCIALIZACAO 80245210270 | 13,8000 | REGISTRO EM COMERCIALIZACAO 80245210270 27/10/20 | ASPIRADOR CIRURGICO ASP-VAC - ASPIRADOR CIRURGICO ASP-VAC CRISTAL/ATRAUMATICO EXTENSAO DE 1,15M COM DIAMETRO INTERNO DE 4,5MM COM CONETOR Y | ASPIRADOR CIRURGICO ASP-VAC - ASPIRADOR CIRURGICO ASP-VAC CRISTAL/ATRAUMATICO EXTENSAO DE 1,15M COM DIAMETRO INTERNO DE 4,5MM COM CONETOR Y | CIRURGIA GERAL | MATERIAL DE CONSUMO | ASPIRADOR CIRURGICO | UN | 82.641.325/0001-18 | CREMER S/A | 20 | 1980535038 | 80535038 | Material de consumo hospitalar | TUSS | 01/04/2022 | EM ANALISE | EM ANALISE
100526632 | 80245210251 | ASPIRADOR CIRURGICO ASP-VAC CRISTAL/ATRAUMATICO EXTENSAO DE | 01/04/2022 | 30/06/2023 | REGISTRO EM COMERCIALIZACAO 80245210270 | 13,8000 | REGISTRO EM COMERCIALIZACAO 80245210270 27/10/20 | ASPIRADOR CIRURGICO ASP-VAC - ASPIRADOR CIRURGICO ASP-VAC CRISTAL/ATRAUMATICO EXTENSAO DE 1,15M COM DIAMETRO INTERNO DE 6,2MM COM CONETOR RETO SILICONE | ASPIRADOR CIRURGICO ASP-VAC - ASPIRADOR CIRURGICO ASP-VAC CRISTAL/ATRAUMATICO EXTENSAO DE 1,15M COM DIAMETRO INTERNO DE 6,2MM COM CONETOR RETO SILICONE | CIRURGIA GERAL | MATERIAL DE CONSUMO | ASPIRADOR CIRURGICO | UN | 82.641.325/0001-18 | CREMER S/A | 20 | 1980535046 | 80535046 | Material de consumo hospitalar | TUSS | 01/04/2022 | EM ANALISE | EM ANALISE
100528864 | 80245210251 | ASPIRADOR CIRURGICO ASP-VAC CRISTAL/ATRAUMATICO EXTENSAO DE | 01/04/2022 | 30/06/2023 | REGISTRO EM COMERCIALIZACAO 80245210270 | 13,8000 | REGISTRO EM COMERCIALIZACAO 80245210270 27/10/20 | ASPIRADOR CIRURGICO ASP-VAC - ASPIRADOR CIRURGICO ASP-VAC CRISTAL/ATRAUMATICO EXTENSAO DE 4,0M COM DIAMETRO INTERNO DE 9,0MM COM CONETOR RETO SILICONE | ASPIRADOR CIRURGICO ASP-VAC - ASPIRADOR CIRURGICO ASP-VAC CRISTAL/ATRAUMATICO EXTENSAO DE 4,0M COM DIAMETRO INTERNO DE 9,0MM COM CONETOR RETO SILICONE | CIRURGIA GERAL | MATERIAL DE CONSUMO | ASPIRADOR CIRURGICO | UN | 82.641.325/0001-18 | CREMER S/A | 20 | 1980537278 | 80537278 | Material de consumo hospitalar | TUSS | 01/04/2022 | EM ANALISE | EM ANALISE
100526659 | 80245210251 | ASPIRADOR CIRURGICO ASP-VAC CRISTAL/ATRAUMATICO EXTENSAO DE | 01/04/2022 | 30/06/2023 | REGISTRO EM COMERCIALIZACAO 80245210270 | 13,8000 | REGISTRO EM COMERCIALIZACAO 80245210270 27/10/20 | ASPIRADOR CIRURGICO ASP-VAC - ASPIRADOR CIRURGICO ASP-VAC CRISTAL/ATRAUMATICO EXTENSAO DE 1,15M COM DIAMETRO INTERNO DE 9,0MM COM CONETOR RETO LATEX | ASPIRADOR CIRURGICO ASP-VAC - ASPIRADOR CIRURGICO ASP-VAC CRISTAL/ATRAUMATICO EXTENSAO DE 1,15M COM DIAMETRO INTERNO DE 9,0MM COM CONETOR RETO LATEX | CIRURGIA GERAL | MATERIAL DE CONSUMO | ASPIRADOR CIRURGICO | UN | 82.641.325/0001-18 | CREMER S/A | 20 | 1980535062 | 80535062 | Material de consumo hospitalar | TUSS | 01/04/2022 | EM ANALISE | EM ANALISE
100528899 | 80245210251 | ASPIRADOR CIRURGICO ASP-VAC CRISTAL/ATRAUMATICO EXTENSAO DE | 01/04/2022 | 30/06/2023 | REGISTRO EM COMERCIALIZACAO 80245210270 | 13,8000 | REGISTRO EM COMERCIALIZACAO 80245210270 27/10/20 | ASPIRADOR CIRURGICO ASP-VAC - ASPIRADOR CIRURGICO ASP-VAC CRISTAL/ATRAUMATICO EXTENSAO DE 1,5M COM DIAMETRO INTERNO DE 4,5MM COM CONETOR RETO LATEX | ASPIRADOR CIRURGICO ASP-VAC - ASPIRADOR CIRURGICO ASP-VAC CRISTAL/ATRAUMATICO EXTENSAO DE 1,5M COM DIAMETRO INTERNO DE 4,5MM COM CONETOR RETO LATEX | CIRURGIA GERAL | MATERIAL DE CONSUMO | ASPIRADOR CIRURGICO | UN | 82.641.325/0001-18 | CREMER S/A | 20 | 1980537308 | 80537308 | Material de consumo hospitalar | TUSS | 01/04/2022 | EM ANALISE | EM ANALISE
100528902 | 80245210251 | ASPIRADOR CIRURGICO ASP-VAC CRISTAL/ATRAUMATICO EXTENSAO DE | 01/04/2022 | 30/06/2023 | REGISTRO EM COMERCIALIZACAO 80245210270 | 13,8000 | REGISTRO EM COMERCIALIZACAO 80245210270 27/10/20 | ASPIRADOR CIRURGICO ASP-VAC - ASPIRADOR CIRURGICO ASP-VAC CRISTAL/ATRAUMATICO EXTENSAO DE 1,0M COM DIAMETRO INTERNO DE 6,2MM COM CONETOR RETO ELASTOMERO | ASPIRADOR CIRURGICO ASP-VAC - ASPIRADOR CIRURGICO ASP-VAC CRISTAL/ATRAUMATICO EXTENSAO DE 1,0M COM DIAMETRO INTERNO DE 6,2MM COM CONETOR RETO ELASTOMERO | CIRURGIA GERAL | MATERIAL DE CONSUMO | ASPIRADOR CIRURGICO | UN | 82.641.325/0001-18 | CREMER S/A | 20 | 1980537316 | 80537316 | Material de consumo hospitalar | TUSS | 01/04/2022 | EM ANALISE | EM ANALISE
100528937 | 80245210251 | ASPIRADOR CIRURGICO ASP-VAC CRISTAL/ATRAUMATICO EXTENSAO DE | 01/04/2022 | 30/06/2023 | REGISTRO EM COMERCIALIZACAO 80245210270 | 13,8000 | REGISTRO EM COMERCIALIZACAO 80245210270 27/10/20 | ASPIRADOR CIRURGICO ASP-VAC - ASPIRADOR CIRURGICO ASP-VAC CRISTAL/ATRAUMATICO EXTENSAO DE 4,0M COM DIAMETRO INTERNO DE 4,5MM COM CONETOR RETO UNIVERSAL | ASPIRADOR CIRURGICO ASP-VAC - ASPIRADOR CIRURGICO ASP-VAC CRISTAL/ATRAUMATICO EXTENSAO DE 4,0M COM DIAMETRO INTERNO DE 4,5MM COM CONETOR RETO UNIVERSAL | CIRURGIA GERAL | MATERIAL DE CONSUMO | ASPIRADOR CIRURGICO | UN | 82.641.325/0001-18 | CREMER S/A | 20 | 1980537340 | 80537340 | Material de consumo hospitalar | TUSS | 01/04/2022 | EM ANALISE | EM ANALISE
100526713 | 80245210251 | ASPIRADOR CIRURGICO ASP-VAC CRISTAL/ATRAUMATICO EXTENSAO DE | 01/04/2022 | 30/06/2023 | REGISTRO EM COMERCIALIZACAO 80245210270 | 13,8000 | REGISTRO EM COMERCIALIZACAO 80245210270 27/10/20 | ASPIRADOR CIRURGICO ASP-VAC - ASPIRADOR CIRURGICO ASP-VAC CRISTAL/ATRAUMATICO EXTENSAO DE 2,0M COM DIAMETRO INTERNO DE 5,3MM COM CONETOR RETO UNIVERSAL | ASPIRADOR CIRURGICO ASP-VAC - ASPIRADOR CIRURGICO ASP-VAC CRISTAL/ATRAUMATICO EXTENSAO DE 2,0M COM DIAMETRO INTERNO DE 5,3MM COM CONETOR RETO UNIVERSAL | CIRURGIA GERAL | MATERIAL DE CONSUMO | ASPIRADOR CIRURGICO | UN | 82.641.325/0001-18 | CREMER S/A | 20 | 1980535127 | 80535127 | Material de consumo hospitalar | TUSS | 01/04/2022 | EM ANALISE | EM ANALISE
100526721 | 80245210251 | ASPIRADOR CIRURGICO ASP-VAC CRISTAL/ATRAUMATICO EXTENSAO DE | 01/04/2022 | 30/06/2023 | REGISTRO EM COMERCIALIZACAO 80245210270 | 13,8000 | REGISTRO EM COMERCIALIZACAO 80245210270 27/10/20 | ASPIRADOR CIRURGICO ASP-VAC - ASPIRADOR CIRURGICO ASP-VAC CRISTAL/ATRAUMATICO EXTENSAO DE 2,5M COM DIAMETRO INTERNO DE 6,0MM COM CONETOR RETO ELASTOMERO | ASPIRADOR CIRURGICO ASP-VAC - ASPIRADOR CIRURGICO ASP-VAC CRISTAL/ATRAUMATICO EXTENSAO DE 2,5M COM DIAMETRO INTERNO DE 6,0MM COM CONETOR RETO ELASTOMERO | CIRURGIA GERAL | MATERIAL DE CONSUMO | ASPIRADOR CIRURGICO | UN | 82.641.325/0001-18 | CREMER S/A | 20 | 1980535135 | 80535135 | Material de consumo hospitalar | TUSS | 01/04/2022 | EM ANALISE | EM ANALISE
100528953 | 80245210251 | ASPIRADOR CIRURGICO ASP-VAC CRISTAL/ATRAUMATICO EXTENSAO DE | 01/04/2022 | 30/06/2023 | REGISTRO EM COMERCIALIZACAO 80245210270 | 13,8000 | REGISTRO EM COMERCIALIZACAO 80245210270 27/10/20 | ASPIRADOR CIRURGICO ASP-VAC - ASPIRADOR CIRURGICO ASP-VAC CRISTAL/ATRAUMATICO EXTENSAO DE 1,5M COM DIAMETRO INTERNO DE 4,5MM COM CONECTOR RETO | ASPIRADOR CIRURGICO ASP-VAC - ASPIRADOR CIRURGICO ASP-VAC CRISTAL/ATRAUMATICO EXTENSAO DE 1,5M COM DIAMETRO INTERNO DE 4,5MM COM CONECTOR RETO | CIRURGIA GERAL | MATERIAL DE CONSUMO | ASPIRADOR CIRURGICO | UN | 82.641.325/0001-18 | CREMER S/A | 20 | 1980537367 | 80537367 | Material de consumo hospitalar | TUSS | 01/04/2022 | EM ANALISE | EM ANALISE
100526756 | 80245210251 | ASPIRADOR CIRURGICO ASP-VAC CRISTAL/ATRAUMATICO EXTENSAO DE | 01/04/2022 | 30/06/2023 | REGISTRO EM COMERCIALIZACAO 80245210270 | 13,8000 | REGISTRO EM COMERCIALIZACAO 80245210270 27/10/20 | ASPIRADOR CIRURGICO ASP-VAC - ASPIRADOR CIRURGICO ASP-VAC CRISTAL/ATRAUMATICO EXTENSAO DE 4,0M COM DIAMETRO INTERNO DE 6,2MM COM CONETOR RETO UNIVERSAL | ASPIRADOR CIRURGICO ASP-VAC - ASPIRADOR CIRURGICO ASP-VAC CRISTAL/ATRAUMATICO EXTENSAO DE 4,0M COM DIAMETRO INTERNO DE 6,2MM COM CONETOR RETO UNIVERSAL | CIRURGIA GERAL | MATERIAL DE CONSUMO | ASPIRADOR CIRURGICO | UN | 82.641.325/0001-18 | CREMER S/A | 20 | 1980535160 | 80535160 | Material de consumo hospitalar | TUSS | 01/04/2022 | EM ANALISE | EM ANALISE
100528970 | 80245210251 | ASPIRADOR CIRURGICO ASP-VAC CRISTAL/ATRAUMATICO EXTENSAO DE | 01/04/2022 | 30/06/2023 | REGISTRO EM COMERCIALIZACAO 80245210270 | 13,8000 | REGISTRO EM COMERCIALIZACAO 80245210270 27/10/20 | ASPIRADOR CIRURGICO ASP-VAC - ASPIRADOR CIRURGICO ASP-VAC CRISTAL/ATRAUMATICO EXTENSAO DE 1,5M COM DIAMETRO INTERNO DE 6,2MM COM CONETOR RETO SILICONE | ASPIRADOR CIRURGICO ASP-VAC - ASPIRADOR CIRURGICO ASP-VAC CRISTAL/ATRAUMATICO EXTENSAO DE 1,5M COM DIAMETRO INTERNO DE 6,2MM COM CONETOR RETO SILICONE | CIRURGIA GERAL | MATERIAL DE CONSUMO | ASPIRADOR CIRURGICO | UN | 82.641.325/0001-18 | CREMER S/A | 20 | 1980537383 | 80537383 | Material de consumo hospitalar | TUSS | 01/04/2022 | EM ANALISE | EM ANALISE
100526764 | 80245210251 | ASPIRADOR CIRURGICO ASP-VAC CRISTAL/ATRAUMATICO EXTENSAO DE | 01/04/2022 | 30/06/2023 | REGISTRO EM COMERCIALIZACAO 80245210270 | 13,8000 | REGISTRO EM COMERCIALIZACAO 80245210270 27/10/20 | ASPIRADOR CIRURGICO ASP-VAC - ASPIRADOR CIRURGICO ASP-VAC CRISTAL/ATRAUMATICO EXTENSAO DE 1,0M COM DIAMETRO INTERNO DE 7,0MM COM CONETOR RETO ELASTOMERO | ASPIRADOR CIRURGICO ASP-VAC - ASPIRADOR CIRURGICO ASP-VAC CRISTAL/ATRAUMATICO EXTENSAO DE 1,0M COM DIAMETRO INTERNO DE 7,0MM COM CONETOR RETO ELASTOMERO | CIRURGIA GERAL | MATERIAL DE CONSUMO | ASPIRADOR CIRURGICO | UN | 82.641.325/0001-18 | CREMER S/A | 20 | 1980535178 | 80535178 | Material de consumo hospitalar | TUSS | 01/04/2022 | EM ANALISE | EM ANALISE
100526772 | 80245210251 | ASPIRADOR CIRURGICO ASP-VAC CRISTAL/ATRAUMATICO EXTENSAO DE | 01/04/2022 | 30/06/2023 | REGISTRO EM COMERCIALIZACAO 80245210270 | 13,8000 | REGISTRO EM COMERCIALIZACAO 80245210270 27/10/20 | ASPIRADOR CIRURGICO ASP-VAC - ASPIRADOR CIRURGICO ASP-VAC CRISTAL/ATRAUMATICO EXTENSAO DE 2,5M COM DIAMETRO INTERNO DE 8,0MM COM CONECTOR RETO | ASPIRADOR CIRURGICO ASP-VAC - ASPIRADOR CIRURGICO ASP-VAC CRISTAL/ATRAUMATICO EXTENSAO DE 2,5M COM DIAMETRO INTERNO DE 8,0MM COM CONECTOR RETO | CIRURGIA GERAL | MATERIAL DE CONSUMO | ASPIRADOR CIRURGICO | UN | 82.641.325/0001-18 | CREMER S/A | 20 | 1980535186 | 80535186 | Material de consumo hospitalar | TUSS | 01/04/2022 | EM ANALISE | EM ANALISE
100528996 | 80245210251 | ASPIRADOR CIRURGICO ASP-VAC CRISTAL/ATRAUMATICO EXTENSAO DE | 01/04/2022 | 30/06/2023 | REGISTRO EM COMERCIALIZACAO 80245210270 | 13,8000 | REGISTRO EM COMERCIALIZACAO 80245210270 27/10/20 | ASPIRADOR CIRURGICO ASP-VAC - ASPIRADOR CIRURGICO ASP-VAC CRISTAL/ATRAUMATICO EXTENSAO DE 8,0M COM DIAMETRO INTERNO DE 7,0MM COM CONETOR RETO SILICONE | ASPIRADOR CIRURGICO ASP-VAC - ASPIRADOR CIRURGICO ASP-VAC CRISTAL/ATRAUMATICO EXTENSAO DE 8,0M COM DIAMETRO INTERNO DE 7,0MM COM CONETOR RETO SILICONE | CIRURGIA GERAL | MATERIAL DE CONSUMO | ASPIRADOR CIRURGICO | UN | 82.641.325/0001-18 | CREMER S/A | 20 | 1980537405 | 80537405 | Material de consumo hospitalar | TUSS | 01/04/2022 | EM ANALISE | EM ANALISE
100529003 | 80245210251 | ASPIRADOR CIRURGICO ASP-VAC CRISTAL/ATRAUMATICO EXTENSAO DE | 01/04/2022 | 30/06/2023 | REGISTRO EM COMERCIALIZACAO 80245210270 | 13,8000 | REGISTRO EM COMERCIALIZACAO 80245210270 27/10/20 | ASPIRADOR CIRURGICO ASP-VAC - ASPIRADOR CIRURGICO ASP-VAC CRISTAL/ATRAUMATICO EXTENSAO DE 5,0M COM DIAMETRO INTERNO DE 5,3MM COM CONETOR RETO UNIVERSAL | ASPIRADOR CIRURGICO ASP-VAC - ASPIRADOR CIRURGICO ASP-VAC CRISTAL/ATRAUMATICO EXTENSAO DE 5,0M COM DIAMETRO INTERNO DE 5,3MM COM CONETOR RETO UNIVERSAL | CIRURGIA GERAL | MATERIAL DE CONSUMO | ASPIRADOR CIRURGICO | UN | 82.641.325/0001-18 | CREMER S/A | 20 | 1980537413 | 80537413 | Material de consumo hospitalar | TUSS | 01/04/2022 | EM ANALISE | EM ANALISE
100526799 | 80245210251 | ASPIRADOR CIRURGICO ASP-VAC CRISTAL/ATRAUMATICO EXTENSAO DE | 01/04/2022 | 30/06/2023 | REGISTRO EM COMERCIALIZACAO 80245210270 | 13,8000 | REGISTRO EM COMERCIALIZACAO 80245210270 27/10/20 | ASPIRADOR CIRURGICO ASP-VAC - ASPIRADOR CIRURGICO ASP-VAC CRISTAL/ATRAUMATICO EXTENSAO DE 1,5M COM DIAMETRO INTERNO DE 4,5MM COM CONETOR RETO ELASTOMERO | ASPIRADOR CIRURGICO ASP-VAC - ASPIRADOR CIRURGICO ASP-VAC CRISTAL/ATRAUMATICO EXTENSAO DE 1,5M COM DIAMETRO INTERNO DE 4,5MM COM CONETOR RETO ELASTOMERO | CIRURGIA GERAL | MATERIAL DE CONSUMO | ASPIRADOR CIRURGICO | UN | 82.641.325/0001-18 | CREMER S/A | 20 | 1980535208 | 80535208 | Material de consumo hospitalar | TUSS | 01/04/2022 | EM ANALISE | EM ANALISE
100529011 | 80245210251 | ASPIRADOR CIRURGICO ASP-VAC CRISTAL/ATRAUMATICO EXTENSAO DE | 01/04/2022 | 30/06/2023 | REGISTRO EM COMERCIALIZACAO 80245210270 | 13,8000 | REGISTRO EM COMERCIALIZACAO 80245210270 27/10/20 | ASPIRADOR CIRURGICO ASP-VAC - ASPIRADOR CIRURGICO ASP-VAC CRISTAL/ATRAUMATICO EXTENSAO DE 1,15M COM DIAMETRO INTERNO DE 7,0MM COM CONETOR RETO UNIVERSAL | ASPIRADOR CIRURGICO ASP-VAC - ASPIRADOR CIRURGICO ASP-VAC CRISTAL/ATRAUMATICO EXTENSAO DE 1,15M COM DIAMETRO INTERNO DE 7,0MM COM CONETOR RETO UNIVERSAL | CIRURGIA GERAL | MATERIAL DE CONSUMO | ASPIRADOR CIRURGICO | UN | 82.641.325/0001-18 | CREMER S/A | 20 | 1980537421 | 80537421 | Material de consumo hospitalar | TUSS | 01/04/2022 | EM ANALISE | EM ANALISE
100526802 | 80245210251 | ASPIRADOR CIRURGICO ASP-VAC CRISTAL/ATRAUMATICO EXTENSAO DE | 01/04/2022 | 30/06/2023 | REGISTRO EM COMERCIALIZACAO 80245210270 | 13,8000 | REGISTRO EM COMERCIALIZACAO 80245210270 27/10/20 | ASPIRADOR CIRURGICO ASP-VAC - ASPIRADOR CIRURGICO ASP-VAC CRISTAL/ATRAUMATICO EXTENSAO DE 1,15M COM DIAMETRO INTERNO DE 9,0MM COM CONECTOR RETO | ASPIRADOR CIRURGICO ASP-VAC - ASPIRADOR CIRURGICO ASP-VAC CRISTAL/ATRAUMATICO EXTENSAO DE 1,15M COM DIAMETRO INTERNO DE 9,0MM COM CONECTOR RETO | CIRURGIA GERAL | MATERIAL DE CONSUMO | ASPIRADOR CIRURGICO | UN | 82.641.325/0001-18 | CREMER S/A | 20 | 1980535216 | 80535216 | Material de consumo hospitalar | TUSS | 01/04/2022 | EM ANALISE | EM ANALISE
100529020 | 80245210251 | ASPIRADOR CIRURGICO ASP-VAC CRISTAL/ATRAUMATICO EXTENSAO DE | 01/04/2022 | 30/06/2023 | REGISTRO EM COMERCIALIZACAO 80245210270 | 13,8000 | REGISTRO EM COMERCIALIZACAO 80245210270 27/10/20 | ASPIRADOR CIRURGICO ASP-VAC - ASPIRADOR CIRURGICO ASP-VAC CRISTAL/ATRAUMATICO EXTENSAO DE 7,0M COM DIAMETRO INTERNO DE 6,2MM COM CONETOR RETO ELASTOMERO | ASPIRADOR CIRURGICO ASP-VAC - ASPIRADOR CIRURGICO ASP-VAC CRISTAL/ATRAUMATICO EXTENSAO DE 7,0M COM DIAMETRO INTERNO DE 6,2MM COM CONETOR RETO ELASTOMERO | CIRURGIA GERAL | MATERIAL DE CONSUMO | ASPIRADOR CIRURGICO | UN | 82.641.325/0001-18 | CREMER S/A | 20 | 1980537430 | 80537430 | Material de consumo hospitalar | TUSS | 01/04/2022 | EM ANALISE | EM ANALISE
100526810 | 80245210251 | ASPIRADOR CIRURGICO ASP-VAC CRISTAL/ATRAUMATICO EXTENSAO DE | 01/04/2022 | 30/06/2023 | REGISTRO EM COMERCIALIZACAO 80245210270 | 13,8000 | REGISTRO EM COMERCIALIZACAO 80245210270 27/10/20 | ASPIRADOR CIRURGICO ASP-VAC - ASPIRADOR CIRURGICO ASP-VAC CRISTAL/ATRAUMATICO EXTENSAO DE 3,0M COM DIAMETRO INTERNO DE 6,4MM COM CONETOR Y | ASPIRADOR CIRURGICO ASP-VAC - ASPIRADOR CIRURGICO ASP-VAC CRISTAL/ATRAUMATICO EXTENSAO DE 3,0M COM DIAMETRO INTERNO DE 6,4MM COM CONETOR Y | CIRURGIA GERAL | MATERIAL DE CONSUMO | ASPIRADOR CIRURGICO | UN | 82.641.325/0001-18 | CREMER S/A | 20 | 1980535224 | 80535224 | Material de consumo hospitalar | TUSS | 01/04/2022 | EM ANALISE | EM ANALISE
100529046 | 80245210251 | ASPIRADOR CIRURGICO ASP-VAC CRISTAL/ATRAUMATICO EXTENSAO DE | 01/04/2022 | 30/06/2023 | REGISTRO EM COMERCIALIZACAO 80245210270 | 13,8000 | REGISTRO EM COMERCIALIZACAO 80245210270 27/10/20 | ASPIRADOR CIRURGICO ASP-VAC - ASPIRADOR CIRURGICO ASP-VAC CRISTAL/ATRAUMATICO EXTENSAO DE 2,5M COM DIAMETRO INTERNO DE 5,3MM COM CONECTOR RETO | ASPIRADOR CIRURGICO ASP-VAC - ASPIRADOR CIRURGICO ASP-VAC CRISTAL/ATRAUMATICO EXTENSAO DE 2,5M COM DIAMETRO INTERNO DE 5,3MM COM CONECTOR RETO | CIRURGIA GERAL | MATERIAL DE CONSUMO | ASPIRADOR CIRURGICO | UN | 82.641.325/0001-18 | CREMER S/A | 20 | 1980537456 | 80537456 | Material de consumo hospitalar | TUSS | 01/04/2022 | EM ANALISE | EM ANALISE
100526829 | 80245210251 | ASPIRADOR CIRURGICO ASP-VAC CRISTAL/ATRAUMATICO EXTENSAO DE | 01/04/2022 | 30/06/2023 | REGISTRO EM COMERCIALIZACAO 80245210270 | 13,8000 | REGISTRO EM COMERCIALIZACAO 80245210270 27/10/20 | ASPIRADOR CIRURGICO ASP-VAC - ASPIRADOR CIRURGICO ASP-VAC CRISTAL/ATRAUMATICO EXTENSAO DE 7,0M COM DIAMETRO INTERNO DE 9,0MM COM CONETOR RETO LATEX | ASPIRADOR CIRURGICO ASP-VAC - ASPIRADOR CIRURGICO ASP-VAC CRISTAL/ATRAUMATICO EXTENSAO DE 7,0M COM DIAMETRO INTERNO DE 9,0MM COM CONETOR RETO LATEX | CIRURGIA GERAL | MATERIAL DE CONSUMO | ASPIRADOR CIRURGICO | UN | 82.641.325/0001-18 | CREMER S/A | 20 | 1980535232 | 80535232 | Material de consumo hospitalar | TUSS | 01/04/2022 | EM ANALISE | EM ANALISE
100529054 | 80245210251 | ASPIRADOR CIRURGICO ASP-VAC CRISTAL/ATRAUMATICO EXTENSAO DE | 01/04/2022 | 30/06/2023 | REGISTRO EM COMERCIALIZACAO 80245210270 | 13,8000 | REGISTRO EM COMERCIALIZACAO 80245210270 27/10/20 | ASPIRADOR CIRURGICO ASP-VAC - ASPIRADOR CIRURGICO ASP-VAC CRISTAL/ATRAUMATICO EXTENSAO DE 2,5M COM DIAMETRO INTERNO DE 6,0MM COM CONETOR RETO SILICONE | ASPIRADOR CIRURGICO ASP-VAC - ASPIRADOR CIRURGICO ASP-VAC CRISTAL/ATRAUMATICO EXTENSAO DE 2,5M COM DIAMETRO INTERNO DE 6,0MM COM CONETOR RETO SILICONE | CIRURGIA GERAL | MATERIAL DE CONSUMO | ASPIRADOR CIRURGICO | UN | 82.641.325/0001-18 | CREMER S/A | 20 | 1980537464 | 80537464 | Material de consumo hospitalar | TUSS | 01/04/2022 | EM ANALISE | EM ANALISE
100526837 | 80245210251 | ASPIRADOR CIRURGICO ASP-VAC CRISTAL/ATRAUMATICO EXTENSAO DE | 01/04/2022 | 30/06/2023 | REGISTRO EM COMERCIALIZACAO 80245210270 | 13,8000 | REGISTRO EM COMERCIALIZACAO 80245210270 27/10/20 | ASPIRADOR CIRURGICO ASP-VAC - ASPIRADOR CIRURGICO ASP-VAC CRISTAL/ATRAUMATICO EXTENSAO DE 1,15M COM DIAMETRO INTERNO DE 5,3MM COM CONETOR Y | ASPIRADOR CIRURGICO ASP-VAC - ASPIRADOR CIRURGICO ASP-VAC CRISTAL/ATRAUMATICO EXTENSAO DE 1,15M COM DIAMETRO INTERNO DE 5,3MM COM CONETOR Y | CIRURGIA GERAL | MATERIAL DE CONSUMO | ASPIRADOR CIRURGICO | UN | 82.641.325/0001-18 | CREMER S/A | 20 | 1980535240 | 80535240 | Material de consumo hospitalar | TUSS | 01/04/2022 | EM ANALISE | EM ANALISE
100526888 | 80245210251 | ASPIRADOR CIRURGICO ASP-VAC CRISTAL/ATRAUMATICO EXTENSAO DE | 01/04/2022 | 30/06/2023 | REGISTRO EM COMERCIALIZACAO 80245210270 | 13,8000 | REGISTRO EM COMERCIALIZACAO 80245210270 27/10/20 | ASPIRADOR CIRURGICO ASP-VAC - ASPIRADOR CIRURGICO ASP-VAC CRISTAL/ATRAUMATICO EXTENSAO DE 7,0M COM DIAMETRO INTERNO DE 7,0MM COM CONETOR RETO LATEX | ASPIRADOR CIRURGICO ASP-VAC - ASPIRADOR CIRURGICO ASP-VAC CRISTAL/ATRAUMATICO EXTENSAO DE 7,0M COM DIAMETRO INTERNO DE 7,0MM COM CONETOR RETO LATEX | CIRURGIA GERAL | MATERIAL DE CONSUMO | ASPIRADOR CIRURGICO | UN | 82.641.325/0001-18 | CREMER S/A | 20 | 1980535291 | 80535291 | Material de consumo hospitalar | TUSS | 01/04/2022 | EM ANALISE | EM ANALISE
100529127 | 80245210251 | ASPIRADOR CIRURGICO ASP-VAC CRISTAL/ATRAUMATICO EXTENSAO DE | 01/04/2022 | 30/06/2023 | REGISTRO EM COMERCIALIZACAO 80245210270 | 13,8000 | REGISTRO EM COMERCIALIZACAO 80245210270 27/10/20 | ASPIRADOR CIRURGICO ASP-VAC - ASPIRADOR CIRURGICO ASP-VAC CRISTAL/ATRAUMATICO EXTENSAO DE 4,0M COM DIAMETRO INTERNO DE 6,0MM COM CONETOR Y | ASPIRADOR CIRURGICO ASP-VAC - ASPIRADOR CIRURGICO ASP-VAC CRISTAL/ATRAUMATICO EXTENSAO DE 4,0M COM DIAMETRO INTERNO DE 6,0MM COM CONETOR Y | CIRURGIA GERAL | MATERIAL DE CONSUMO | ASPIRADOR CIRURGICO | UN | 82.641.325/0001-18 | CREMER S/A | 20 | 1980537537 | 80537537 | Material de consumo hospitalar | TUSS | 01/04/2022 | EM ANALISE | EM ANALISE
100529135 | 80245210251 | ASPIRADOR CIRURGICO ASP-VAC CRISTAL/ATRAUMATICO EXTENSAO DE | 01/04/2022 | 30/06/2023 | REGISTRO EM COMERCIALIZACAO 80245210270 | 13,8000 | REGISTRO EM COMERCIALIZACAO 80245210270 27/10/20 | ASPIRADOR CIRURGICO ASP-VAC - ASPIRADOR CIRURGICO ASP-VAC CRISTAL/ATRAUMATICO EXTENSAO DE 1,0M COM DIAMETRO INTERNO DE 6,7MM COM CONETOR RETO LATEX | ASPIRADOR CIRURGICO ASP-VAC - ASPIRADOR CIRURGICO ASP-VAC CRISTAL/ATRAUMATICO EXTENSAO DE 1,0M COM DIAMETRO INTERNO DE 6,7MM COM CONETOR RETO LATEX | CIRURGIA GERAL | MATERIAL DE CONSUMO | ASPIRADOR CIRURGICO | UN | 82.641.325/0001-18 | CREMER S/A | 20 | 1980537545 | 80537545 | Material de consumo hospitalar | TUSS | 01/04/2022 | EM ANALISE | EM ANALISE
100526900 | 80245210251 | ASPIRADOR CIRURGICO ASP-VAC CRISTAL/ATRAUMATICO EXTENSAO DE | 01/04/2022 | 30/06/2023 | REGISTRO EM COMERCIALIZACAO 80245210270 | 13,8000 | REGISTRO EM COMERCIALIZACAO 80245210270 27/10/20 | ASPIRADOR CIRURGICO ASP-VAC - ASPIRADOR CIRURGICO ASP-VAC CRISTAL/ATRAUMATICO EXTENSAO DE 2,0M COM DIAMETRO INTERNO DE 5,3MM COM CONETOR Y | ASPIRADOR CIRURGICO ASP-VAC - ASPIRADOR CIRURGICO ASP-VAC CRISTAL/ATRAUMATICO EXTENSAO DE 2,0M COM DIAMETRO INTERNO DE 5,3MM COM CONETOR Y | CIRURGIA GERAL | MATERIAL DE CONSUMO | ASPIRADOR CIRURGICO | UN | 82.641.325/0001-18 | CREMER S/A | 20 | 1980535313 | 80535313 | Material de consumo hospitalar | TUSS | 01/04/2022 | EM ANALISE | EM ANALISE
100529143 | 80245210251 | ASPIRADOR CIRURGICO ASP-VAC CRISTAL/ATRAUMATICO EXTENSAO DE | 01/04/2022 | 30/06/2023 | REGISTRO EM COMERCIALIZACAO 80245210270 | 13,8000 | REGISTRO EM COMERCIALIZACAO 80245210270 27/10/20 | ASPIRADOR CIRURGICO ASP-VAC - ASPIRADOR CIRURGICO ASP-VAC CRISTAL/ATRAUMATICO EXTENSAO DE 2,5M COM DIAMETRO INTERNO DE 8,0MM COM CONETOR RETO SILICONE | ASPIRADOR CIRURGICO ASP-VAC - ASPIRADOR CIRURGICO ASP-VAC CRISTAL/ATRAUMATICO EXTENSAO DE 2,5M COM DIAMETRO INTERNO DE 8,0MM COM CONETOR RETO SILICONE | CIRURGIA GERAL | MATERIAL DE CONSUMO | ASPIRADOR CIRURGICO | UN | 82.641.325/0001-18 | CREMER S/A | 20 | 1980537553 | 80537553 | Material de consumo hospitalar | TUSS | 01/04/2022 | EM ANALISE | EM ANALISE
100526918 | 80245210251 | ASPIRADOR CIRURGICO ASP-VAC CRISTAL/ATRAUMATICO EXTENSAO DE | 01/04/2022 | 30/06/2023 | REGISTRO EM COMERCIALIZACAO 80245210270 | 13,8000 | REGISTRO EM COMERCIALIZACAO 80245210270 27/10/20 | ASPIRADOR CIRURGICO ASP-VAC - ASPIRADOR CIRURGICO ASP-VAC CRISTAL/ATRAUMATICO EXTENSAO DE 1,5M COM DIAMETRO INTERNO DE 6,2MM COM CONETOR RETO LATEX | ASPIRADOR CIRURGICO ASP-VAC - ASPIRADOR CIRURGICO ASP-VAC CRISTAL/ATRAUMATICO EXTENSAO DE 1,5M COM DIAMETRO INTERNO DE 6,2MM COM CONETOR RETO LATEX | CIRURGIA GERAL | MATERIAL DE CONSUMO | ASPIRADOR CIRURGICO | UN | 82.641.325/0001-18 | CREMER S/A | 20 | 1980535321 | 80535321 | Material de consumo hospitalar | TUSS | 01/04/2022 | EM ANALISE | EM ANALISE
100529151 | 80245210251 | ASPIRADOR CIRURGICO ASP-VAC CRISTAL/ATRAUMATICO EXTENSAO DE | 01/04/2022 | 30/06/2023 | REGISTRO EM COMERCIALIZACAO 80245210270 | 13,8000 | REGISTRO EM COMERCIALIZACAO 80245210270 27/10/20 | ASPIRADOR CIRURGICO ASP-VAC - ASPIRADOR CIRURGICO ASP-VAC CRISTAL/ATRAUMATICO EXTENSAO DE 1,0M COM DIAMETRO INTERNO DE 7,0MM COM CONETOR Y | ASPIRADOR CIRURGICO ASP-VAC - ASPIRADOR CIRURGICO ASP-VAC CRISTAL/ATRAUMATICO EXTENSAO DE 1,0M COM DIAMETRO INTERNO DE 7,0MM COM CONETOR Y | CIRURGIA GERAL | MATERIAL DE CONSUMO | ASPIRADOR CIRURGICO | UN | 82.641.325/0001-18 | CREMER S/A | 20 | 1980537561 | 80537561 | Material de consumo hospitalar | TUSS | 01/04/2022 | EM ANALISE | EM ANALISE
100526926 | 80245210251 | ASPIRADOR CIRURGICO ASP-VAC CRISTAL/ATRAUMATICO EXTENSAO DE | 01/04/2022 | 30/06/2023 | REGISTRO EM COMERCIALIZACAO 80245210270 | 13,8000 | REGISTRO EM COMERCIALIZACAO 80245210270 27/10/20 | ASPIRADOR CIRURGICO ASP-VAC - ASPIRADOR CIRURGICO ASP-VAC CRISTAL/ATRAUMATICO EXTENSAO DE 1,0M COM DIAMETRO INTERNO DE 8,0MM COM CONETOR RETO ELASTOMERO | ASPIRADOR CIRURGICO ASP-VAC - ASPIRADOR CIRURGICO ASP-VAC CRISTAL/ATRAUMATICO EXTENSAO DE 1,0M COM DIAMETRO INTERNO DE 8,0MM COM CONETOR RETO ELASTOMERO | CIRURGIA GERAL | MATERIAL DE CONSUMO | ASPIRADOR CIRURGICO | UN | 82.641.325/0001-18 | CREMER S/A | 20 | 1980535330 | 80535330 | Material de consumo hospitalar | TUSS | 01/04/2022 | EM ANALISE | EM ANALISE
100529178 | 80245210251 | ASPIRADOR CIRURGICO ASP-VAC CRISTAL/ATRAUMATICO EXTENSAO DE | 01/04/2022 | 30/06/2023 | REGISTRO EM COMERCIALIZACAO 80245210270 | 13,8000 | REGISTRO EM COMERCIALIZACAO 80245210270 27/10/20 | ASPIRADOR CIRURGICO ASP-VAC - ASPIRADOR CIRURGICO ASP-VAC CRISTAL/ATRAUMATICO EXTENSAO DE 2,5M COM DIAMETRO INTERNO DE 6,2MM COM CONETOR RETO SILICONE | ASPIRADOR CIRURGICO ASP-VAC - ASPIRADOR CIRURGICO ASP-VAC CRISTAL/ATRAUMATICO EXTENSAO DE 2,5M COM DIAMETRO INTERNO DE 6,2MM COM CONETOR RETO SILICONE | CIRURGIA GERAL | MATERIAL DE CONSUMO | ASPIRADOR CIRURGICO | UN | 82.641.325/0001-18 | CREMER S/A | 20 | 1980537588 | 80537588 | Material de consumo hospitalar | TUSS | 01/04/2022 | EM ANALISE | EM ANALISE
100529186 | 80245210251 | ASPIRADOR CIRURGICO ASP-VAC CRISTAL/ATRAUMATICO EXTENSAO DE | 01/04/2022 | 30/06/2023 | REGISTRO EM COMERCIALIZACAO 80245210270 | 13,8000 | REGISTRO EM COMERCIALIZACAO 80245210270 27/10/20 | ASPIRADOR CIRURGICO ASP-VAC - ASPIRADOR CIRURGICO ASP-VAC CRISTAL/ATRAUMATICO EXTENSAO DE 4,0M COM DIAMETRO INTERNO DE 5,3MM COM CONETOR Y | ASPIRADOR CIRURGICO ASP-VAC - ASPIRADOR CIRURGICO ASP-VAC CRISTAL/ATRAUMATICO EXTENSAO DE 4,0M COM DIAMETRO INTERNO DE 5,3MM COM CONETOR Y | CIRURGIA GERAL | MATERIAL DE CONSUMO | ASPIRADOR CIRURGICO | UN | 82.641.325/0001-18 | CREMER S/A | 20 | 1980537596 | 80537596 | Material de consumo hospitalar | TUSS | 01/04/2022 | EM ANALISE | EM ANALISE
100529194 | 80245210251 | ASPIRADOR CIRURGICO ASP-VAC CRISTAL/ATRAUMATICO EXTENSAO DE | 01/04/2022 | 30/06/2023 | REGISTRO EM COMERCIALIZACAO 80245210270 | 13,8000 | REGISTRO EM COMERCIALIZACAO 80245210270 27/10/20 | ASPIRADOR CIRURGICO ASP-VAC - ASPIRADOR CIRURGICO ASP-VAC CRISTAL/ATRAUMATICO EXTENSAO DE 1,15M COM DIAMETRO INTERNO DE 6,0MM COM CONECTOR RETO | ASPIRADOR CIRURGICO ASP-VAC - ASPIRADOR CIRURGICO ASP-VAC CRISTAL/ATRAUMATICO EXTENSAO DE 1,15M COM DIAMETRO INTERNO DE 6,0MM COM CONECTOR RETO | CIRURGIA GERAL | MATERIAL DE CONSUMO | ASPIRADOR CIRURGICO | UN | 82.641.325/0001-18 | CREMER S/A | 20 | 1980537600 | 80537600 | Material de consumo hospitalar | TUSS | 01/04/2022 | EM ANALISE | EM ANALISE
100526950 | 80245210251 | ASPIRADOR CIRURGICO ASP-VAC CRISTAL/ATRAUMATICO EXTENSAO DE | 01/04/2022 | 30/06/2023 | REGISTRO EM COMERCIALIZACAO 80245210270 | 13,8000 | REGISTRO EM COMERCIALIZACAO 80245210270 27/10/20 | ASPIRADOR CIRURGICO ASP-VAC - ASPIRADOR CIRURGICO ASP-VAC CRISTAL/ATRAUMATICO EXTENSAO DE 2,0M COM DIAMETRO INTERNO DE 7,0MM COM CONETOR RETO LATEX | ASPIRADOR CIRURGICO ASP-VAC - ASPIRADOR CIRURGICO ASP-VAC CRISTAL/ATRAUMATICO EXTENSAO DE 2,0M COM DIAMETRO INTERNO DE 7,0MM COM CONETOR RETO LATEX | CIRURGIA GERAL | MATERIAL DE CONSUMO | ASPIRADOR CIRURGICO | UN | 82.641.325/0001-18 | CREMER S/A | 20 | 1980535364 | 80535364 | Material de consumo hospitalar | TUSS | 01/04/2022 | EM ANALISE | EM ANALISE
100529208 | 80245210251 | ASPIRADOR CIRURGICO ASP-VAC CRISTAL/ATRAUMATICO EXTENSAO DE | 01/04/2022 | 30/06/2023 | REGISTRO EM COMERCIALIZACAO 80245210270 | 13,8000 | REGISTRO EM COMERCIALIZACAO 80245210270 27/10/20 | ASPIRADOR CIRURGICO ASP-VAC - ASPIRADOR CIRURGICO ASP-VAC CRISTAL/ATRAUMATICO EXTENSAO DE 8,0M COM DIAMETRO INTERNO DE 7,0MM COM CONETOR RETO UNIVERSAL | ASPIRADOR CIRURGICO ASP-VAC - ASPIRADOR CIRURGICO ASP-VAC CRISTAL/ATRAUMATICO EXTENSAO DE 8,0M COM DIAMETRO INTERNO DE 7,0MM COM CONETOR RETO UNIVERSAL | CIRURGIA GERAL | MATERIAL DE CONSUMO | ASPIRADOR CIRURGICO | UN | 82.641.325/0001-18 | CREMER S/A | 20 | 1980537618 | 80537618 | Material de consumo hospitalar | TUSS | 01/04/2022 | EM ANALISE | EM ANALISE
100526977 | 80245210251 | ASPIRADOR CIRURGICO ASP-VAC CRISTAL/ATRAUMATICO EXTENSAO DE | 01/04/2022 | 30/06/2023 | REGISTRO EM COMERCIALIZACAO 80245210270 | 13,8000 | REGISTRO EM COMERCIALIZACAO 80245210270 27/10/20 | ASPIRADOR CIRURGICO ASP-VAC - ASPIRADOR CIRURGICO ASP-VAC CRISTAL/ATRAUMATICO EXTENSAO DE 1,15M COM DIAMETRO INTERNO DE 6,7MM COM CONETOR RETO SILICONE | ASPIRADOR CIRURGICO ASP-VAC - ASPIRADOR CIRURGICO ASP-VAC CRISTAL/ATRAUMATICO EXTENSAO DE 1,15M COM DIAMETRO INTERNO DE 6,7MM COM CONETOR RETO SILICONE | CIRURGIA GERAL | MATERIAL DE CONSUMO | ASPIRADOR CIRURGICO | UN | 82.641.325/0001-18 | CREMER S/A | 20 | 1980535380 | 80535380 | Material de consumo hospitalar | TUSS | 01/04/2022 | EM ANALISE | EM ANALISE
100526985 | 80245210251 | ASPIRADOR CIRURGICO ASP-VAC CRISTAL/ATRAUMATICO EXTENSAO DE | 01/04/2022 | 30/06/2023 | REGISTRO EM COMERCIALIZACAO 80245210270 | 13,8000 | REGISTRO EM COMERCIALIZACAO 80245210270 27/10/20 | ASPIRADOR CIRURGICO ASP-VAC - ASPIRADOR CIRURGICO ASP-VAC CRISTAL/ATRAUMATICO EXTENSAO DE 8,0M COM DIAMETRO INTERNO DE 6,4MM COM CONETOR RETO ELASTOMERO | ASPIRADOR CIRURGICO ASP-VAC - ASPIRADOR CIRURGICO ASP-VAC CRISTAL/ATRAUMATICO EXTENSAO DE 8,0M COM DIAMETRO INTERNO DE 6,4MM COM CONETOR RETO ELASTOMERO | CIRURGIA GERAL | MATERIAL DE CONSUMO | ASPIRADOR CIRURGICO | UN | 82.641.325/0001-18 | CREMER S/A | 20 | 1980535399 | 80535399 | Material de consumo hospitalar | TUSS | 01/04/2022 | EM ANALISE | EM ANALISE
100527051 | 80245210251 | ASPIRADOR CIRURGICO ASP-VAC CRISTAL/ATRAUMATICO EXTENSAO DE | 01/04/2022 | 30/06/2023 | REGISTRO EM COMERCIALIZACAO 80245210270 | 13,8000 | REGISTRO EM COMERCIALIZACAO 80245210270 27/10/20 | ASPIRADOR CIRURGICO ASP-VAC - ASPIRADOR CIRURGICO ASP-VAC CRISTAL/ATRAUMATICO EXTENSAO DE 2,5M COM DIAMETRO INTERNO DE 6,0MM COM CONETOR RETO LATEX | ASPIRADOR CIRURGICO ASP-VAC - ASPIRADOR CIRURGICO ASP-VAC CRISTAL/ATRAUMATICO EXTENSAO DE 2,5M COM DIAMETRO INTERNO DE 6,0MM COM CONETOR RETO LATEX | CIRURGIA GERAL | MATERIAL DE CONSUMO | ASPIRADOR CIRURGICO | UN | 82.641.325/0001-18 | CREMER S/A | 20 | 1980535461 | 80535461 | Material de consumo hospitalar | TUSS | 01/04/2022 | EM ANALISE | EM ANALISE
100527060 | 80245210251 | ASPIRADOR CIRURGICO ASP-VAC CRISTAL/ATRAUMATICO EXTENSAO DE | 01/04/2022 | 30/06/2023 | REGISTRO EM COMERCIALIZACAO 80245210270 | 13,8000 | REGISTRO EM COMERCIALIZACAO 80245210270 27/10/20 | ASPIRADOR CIRURGICO ASP-VAC - ASPIRADOR CIRURGICO ASP-VAC CRISTAL/ATRAUMATICO EXTENSAO DE 5,0M COM DIAMETRO INTERNO DE 6,2MM COM CONETOR RETO UNIVERSAL | ASPIRADOR CIRURGICO ASP-VAC - ASPIRADOR CIRURGICO ASP-VAC CRISTAL/ATRAUMATICO EXTENSAO DE 5,0M COM DIAMETRO INTERNO DE 6,2MM COM CONETOR RETO UNIVERSAL | CIRURGIA GERAL | MATERIAL DE CONSUMO | ASPIRADOR CIRURGICO | UN | 82.641.325/0001-18 | CREMER S/A | 20 | 1980535470 | 80535470 | Material de consumo hospitalar | TUSS | 01/04/2022 | EM ANALISE | EM ANALISE
100527078 | 80245210251 | ASPIRADOR CIRURGICO ASP-VAC CRISTAL/ATRAUMATICO EXTENSAO DE | 01/04/2022 | 30/06/2023 | REGISTRO EM COMERCIALIZACAO 80245210270 | 13,8000 | REGISTRO EM COMERCIALIZACAO 80245210270 27/10/20 | ASPIRADOR CIRURGICO ASP-VAC - ASPIRADOR CIRURGICO ASP-VAC CRISTAL/ATRAUMATICO EXTENSAO DE 1,15M COM DIAMETRO INTERNO DE 4,5MM COM CONETOR RETO UNIVERSAL | ASPIRADOR CIRURGICO ASP-VAC - ASPIRADOR CIRURGICO ASP-VAC CRISTAL/ATRAUMATICO EXTENSAO DE 1,15M COM DIAMETRO INTERNO DE 4,5MM COM CONETOR RETO UNIVERSAL | CIRURGIA GERAL | MATERIAL DE CONSUMO | ASPIRADOR CIRURGICO | UN | 82.641.325/0001-18 | CREMER S/A | 20 | 1980535488 | 80535488 | Material de consumo hospitalar | TUSS | 01/04/2022 | EM ANALISE | EM ANALISE
100529283 | 80245210251 | ASPIRADOR CIRURGICO ASP-VAC CRISTAL/ATRAUMATICO EXTENSAO DE | 01/04/2022 | 30/06/2023 | REGISTRO EM COMERCIALIZACAO 80245210270 | 13,8000 | REGISTRO EM COMERCIALIZACAO 80245210270 27/10/20 | ASPIRADOR CIRURGICO ASP-VAC - ASPIRADOR CIRURGICO ASP-VAC CRISTAL/ATRAUMATICO EXTENSAO DE 2,5M COM DIAMETRO INTERNO DE 4,5MM COM CONETOR RETO SILICONE | ASPIRADOR CIRURGICO ASP-VAC - ASPIRADOR CIRURGICO ASP-VAC CRISTAL/ATRAUMATICO EXTENSAO DE 2,5M COM DIAMETRO INTERNO DE 4,5MM COM CONETOR RETO SILICONE | CIRURGIA GERAL | MATERIAL DE CONSUMO | ASPIRADOR CIRURGICO | UN | 82.641.325/0001-18 | CREMER S/A | 20 | 1980537693 | 80537693 | Material de consumo hospitalar | TUSS | 01/04/2022 | EM ANALISE | EM ANALISE
100527086 | 80245210251 | ASPIRADOR CIRURGICO ASP-VAC CRISTAL/ATRAUMATICO EXTENSAO DE | 01/04/2022 | 30/06/2023 | REGISTRO EM COMERCIALIZACAO 80245210270 | 13,8000 | REGISTRO EM COMERCIALIZACAO 80245210270 27/10/20 | ASPIRADOR CIRURGICO ASP-VAC - ASPIRADOR CIRURGICO ASP-VAC CRISTAL/ATRAUMATICO EXTENSAO DE 2,0M COM DIAMETRO INTERNO DE 7,0MM COM CONECTOR RETO | ASPIRADOR CIRURGICO ASP-VAC - ASPIRADOR CIRURGICO ASP-VAC CRISTAL/ATRAUMATICO EXTENSAO DE 2,0M COM DIAMETRO INTERNO DE 7,0MM COM CONECTOR RETO | CIRURGIA GERAL | MATERIAL DE CONSUMO | ASPIRADOR CIRURGICO | UN | 82.641.325/0001-18 | CREMER S/A | 20 | 1980535496 | 80535496 | Material de consumo hospitalar | TUSS | 01/04/2022 | EM ANALISE | EM ANALISE
100529291 | 80245210251 | ASPIRADOR CIRURGICO ASP-VAC CRISTAL/ATRAUMATICO EXTENSAO DE | 01/04/2022 | 30/06/2023 | REGISTRO EM COMERCIALIZACAO 80245210270 | 13,8000 | REGISTRO EM COMERCIALIZACAO 80245210270 27/10/20 | ASPIRADOR CIRURGICO ASP-VAC - ASPIRADOR CIRURGICO ASP-VAC CRISTAL/ATRAUMATICO EXTENSAO DE 1,0M COM DIAMETRO INTERNO DE 6,4MM COM CONETOR RETO UNIVERSAL | ASPIRADOR CIRURGICO ASP-VAC - ASPIRADOR CIRURGICO ASP-VAC CRISTAL/ATRAUMATICO EXTENSAO DE 1,0M COM DIAMETRO INTERNO DE 6,4MM COM CONETOR RETO UNIVERSAL | CIRURGIA GERAL | MATERIAL DE CONSUMO | ASPIRADOR CIRURGICO | UN | 82.641.325/0001-18 | CREMER S/A | 20 | 1980537707 | 80537707 | Material de consumo hospitalar | TUSS | 01/04/2022 | EM ANALISE | EM ANALISE
100527094 | 80245210251 | ASPIRADOR CIRURGICO ASP-VAC CRISTAL/ATRAUMATICO EXTENSAO DE | 01/04/2022 | 30/06/2023 | REGISTRO EM COMERCIALIZACAO 80245210270 | 13,8000 | REGISTRO EM COMERCIALIZACAO 80245210270 27/10/20 | ASPIRADOR CIRURGICO ASP-VAC - ASPIRADOR CIRURGICO ASP-VAC CRISTAL/ATRAUMATICO EXTENSAO DE 2,0M COM DIAMETRO INTERNO DE 6,2MM COM CONETOR RETO UNIVERSAL | ASPIRADOR CIRURGICO ASP-VAC - ASPIRADOR CIRURGICO ASP-VAC CRISTAL/ATRAUMATICO EXTENSAO DE 2,0M COM DIAMETRO INTERNO DE 6,2MM COM CONETOR RETO UNIVERSAL | CIRURGIA GERAL | MATERIAL DE CONSUMO | ASPIRADOR CIRURGICO | UN | 82.641.325/0001-18 | CREMER S/A | 20 | 1980535500 | 80535500 | Material de consumo hospitalar | TUSS | 01/04/2022 | EM ANALISE | EM ANALISE
100527108 | 80245210251 | ASPIRADOR CIRURGICO ASP-VAC CRISTAL/ATRAUMATICO EXTENSAO DE | 01/04/2022 | 30/06/2023 | REGISTRO EM COMERCIALIZACAO 80245210270 | 13,8000 | REGISTRO EM COMERCIALIZACAO 80245210270 27/10/20 | ASPIRADOR CIRURGICO ASP-VAC - ASPIRADOR CIRURGICO ASP-VAC CRISTAL/ATRAUMATICO EXTENSAO DE 7,0M COM DIAMETRO INTERNO DE 6,4MM COM CONETOR RETO SILICONE | ASPIRADOR CIRURGICO ASP-VAC - ASPIRADOR CIRURGICO ASP-VAC CRISTAL/ATRAUMATICO EXTENSAO DE 7,0M COM DIAMETRO INTERNO DE 6,4MM COM CONETOR RETO SILICONE | CIRURGIA GERAL | MATERIAL DE CONSUMO | ASPIRADOR CIRURGICO | UN | 82.641.325/0001-18 | CREMER S/A | 20 | 1980535518 | 80535518 | Material de consumo hospitalar | TUSS | 01/04/2022 | EM ANALISE | EM ANALISE
100527116 | 80245210251 | ASPIRADOR CIRURGICO ASP-VAC CRISTAL/ATRAUMATICO EXTENSAO DE | 01/04/2022 | 30/06/2023 | REGISTRO EM COMERCIALIZACAO 80245210270 | 13,8000 | REGISTRO EM COMERCIALIZACAO 80245210270 27/10/20 | ASPIRADOR CIRURGICO ASP-VAC - ASPIRADOR CIRURGICO ASP-VAC CRISTAL/ATRAUMATICO EXTENSAO DE 1,15M COM DIAMETRO INTERNO DE 6,0MM COM CONETOR RETO LATEX | ASPIRADOR CIRURGICO ASP-VAC - ASPIRADOR CIRURGICO ASP-VAC CRISTAL/ATRAUMATICO EXTENSAO DE 1,15M COM DIAMETRO INTERNO DE 6,0MM COM CONETOR RETO LATEX | CIRURGIA GERAL | MATERIAL DE CONSUMO | ASPIRADOR CIRURGICO | UN | 82.641.325/0001-18 | CREMER S/A | 20 | 1980535526 | 80535526 | Material de consumo hospitalar | TUSS | 01/04/2022 | EM ANALISE | EM ANALISE
100529321 | 80245210251 | ASPIRADOR CIRURGICO ASP-VAC CRISTAL/ATRAUMATICO EXTENSAO DE | 01/04/2022 | 30/06/2023 | REGISTRO EM COMERCIALIZACAO 80245210270 | 13,8000 | REGISTRO EM COMERCIALIZACAO 80245210270 27/10/20 | ASPIRADOR CIRURGICO ASP-VAC - ASPIRADOR CIRURGICO ASP-VAC CRISTAL/ATRAUMATICO EXTENSAO DE 1,5M COM DIAMETRO INTERNO DE 6,2MM COM CONECTOR RETO | ASPIRADOR CIRURGICO ASP-VAC - ASPIRADOR CIRURGICO ASP-VAC CRISTAL/ATRAUMATICO EXTENSAO DE 1,5M COM DIAMETRO INTERNO DE 6,2MM COM CONECTOR RETO | CIRURGIA GERAL | MATERIAL DE CONSUMO | ASPIRADOR CIRURGICO | UN | 82.641.325/0001-18 | CREMER S/A | 20 | 1980537731 | 80537731 | Material de consumo hospitalar | TUSS | 01/04/2022 | EM ANALISE | EM ANALISE
100527124 | 80245210251 | ASPIRADOR CIRURGICO ASP-VAC CRISTAL/ATRAUMATICO EXTENSAO DE | 01/04/2022 | 30/06/2023 | REGISTRO EM COMERCIALIZACAO 80245210270 | 13,8000 | REGISTRO EM COMERCIALIZACAO 80245210270 27/10/20 | ASPIRADOR CIRURGICO ASP-VAC - ASPIRADOR CIRURGICO ASP-VAC CRISTAL/ATRAUMATICO EXTENSAO DE 3,0M COM DIAMETRO INTERNO DE 9,0MM COM CONETOR RETO SILICONE | ASPIRADOR CIRURGICO ASP-VAC - ASPIRADOR CIRURGICO ASP-VAC CRISTAL/ATRAUMATICO EXTENSAO DE 3,0M COM DIAMETRO INTERNO DE 9,0MM COM CONETOR RETO SILICONE | CIRURGIA GERAL | MATERIAL DE CONSUMO | ASPIRADOR CIRURGICO | UN | 82.641.325/0001-18 | CREMER S/A | 20 | 1980535534 | 80535534 | Material de consumo hospitalar | TUSS | 01/04/2022 | EM ANALISE | EM ANALISE
100527132 | 80245210251 | ASPIRADOR CIRURGICO ASP-VAC CRISTAL/ATRAUMATICO EXTENSAO DE | 01/04/2022 | 30/06/2023 | REGISTRO EM COMERCIALIZACAO 80245210270 | 13,8000 | REGISTRO EM COMERCIALIZACAO 80245210270 27/10/20 | ASPIRADOR CIRURGICO ASP-VAC - ASPIRADOR CIRURGICO ASP-VAC CRISTAL/ATRAUMATICO EXTENSAO DE 3,0M COM DIAMETRO INTERNO DE 6,0MM COM CONETOR RETO LATEX | ASPIRADOR CIRURGICO ASP-VAC - ASPIRADOR CIRURGICO ASP-VAC CRISTAL/ATRAUMATICO EXTENSAO DE 3,0M COM DIAMETRO INTERNO DE 6,0MM COM CONETOR RETO LATEX | CIRURGIA GERAL | MATERIAL DE CONSUMO | ASPIRADOR CIRURGICO | UN | 82.641.325/0001-18 | CREMER S/A | 20 | 1980535542 | 80535542 | Material de consumo hospitalar | TUSS | 01/04/2022 | EM ANALISE | EM ANALISE
100529330 | 80245210251 | ASPIRADOR CIRURGICO ASP-VAC CRISTAL/ATRAUMATICO EXTENSAO DE | 01/04/2022 | 30/06/2023 | REGISTRO EM COMERCIALIZACAO 80245210270 | 13,8000 | REGISTRO EM COMERCIALIZACAO 80245210270 27/10/20 | ASPIRADOR CIRURGICO ASP-VAC - ASPIRADOR CIRURGICO ASP-VAC CRISTAL/ATRAUMATICO EXTENSAO DE 7,0M COM DIAMETRO INTERNO DE 5,3MM COM CONETOR RETO ELASTOMERO | ASPIRADOR CIRURGICO ASP-VAC - ASPIRADOR CIRURGICO ASP-VAC CRISTAL/ATRAUMATICO EXTENSAO DE 7,0M COM DIAMETRO INTERNO DE 5,3MM COM CONETOR RETO ELASTOMERO | CIRURGIA GERAL | MATERIAL DE CONSUMO | ASPIRADOR CIRURGICO | UN | 82.641.325/0001-18 | CREMER S/A | 20 | 1980537740 | 80537740 | Material de consumo hospitalar | TUSS | 01/04/2022 | EM ANALISE | EM ANALISE
100527140 | 80245210251 | ASPIRADOR CIRURGICO ASP-VAC CRISTAL/ATRAUMATICO EXTENSAO DE | 01/04/2022 | 30/06/2023 | REGISTRO EM COMERCIALIZACAO 80245210270 | 13,8000 | REGISTRO EM COMERCIALIZACAO 80245210270 27/10/20 | ASPIRADOR CIRURGICO ASP-VAC - ASPIRADOR CIRURGICO ASP-VAC CRISTAL/ATRAUMATICO EXTENSAO DE 4,0M COM DIAMETRO INTERNO DE 6,0MM COM CONECTOR RETO | ASPIRADOR CIRURGICO ASP-VAC - ASPIRADOR CIRURGICO ASP-VAC CRISTAL/ATRAUMATICO EXTENSAO DE 4,0M COM DIAMETRO INTERNO DE 6,0MM COM CONECTOR RETO | CIRURGIA GERAL | MATERIAL DE CONSUMO | ASPIRADOR CIRURGICO | UN | 82.641.325/0001-18 | CREMER S/A | 20 | 1980535550 | 80535550 | Material de consumo hospitalar | TUSS | 01/04/2022 | EM ANALISE | EM ANALISE
100527159 | 80245210251 | ASPIRADOR CIRURGICO ASP-VAC CRISTAL/ATRAUMATICO EXTENSAO DE | 01/04/2022 | 30/06/2023 | REGISTRO EM COMERCIALIZACAO 80245210270 | 13,8000 | REGISTRO EM COMERCIALIZACAO 80245210270 27/10/20 | ASPIRADOR CIRURGICO ASP-VAC - ASPIRADOR CIRURGICO ASP-VAC CRISTAL/ATRAUMATICO EXTENSAO DE 5,0M COM DIAMETRO INTERNO DE 9,0MM COM CONETOR RETO ELASTOMERO | ASPIRADOR CIRURGICO ASP-VAC - ASPIRADOR CIRURGICO ASP-VAC CRISTAL/ATRAUMATICO EXTENSAO DE 5,0M COM DIAMETRO INTERNO DE 9,0MM COM CONETOR RETO ELASTOMERO | CIRURGIA GERAL | MATERIAL DE CONSUMO | ASPIRADOR CIRURGICO | UN | 82.641.325/0001-18 | CREMER S/A | 20 | 1980535569 | 80535569 | Material de consumo hospitalar | TUSS | 01/04/2022 | EM ANALISE | EM ANALISE
100529356 | 80245210251 | ASPIRADOR CIRURGICO ASP-VAC CRISTAL/ATRAUMATICO EXTENSAO DE | 01/04/2022 | 30/06/2023 | REGISTRO EM COMERCIALIZACAO 80245210270 | 13,8000 | REGISTRO EM COMERCIALIZACAO 80245210270 27/10/20 | ASPIRADOR CIRURGICO ASP-VAC - ASPIRADOR CIRURGICO ASP-VAC CRISTAL/ATRAUMATICO EXTENSAO DE 2,0M COM DIAMETRO INTERNO DE 4,5MM COM CONETOR RETO ELASTOMERO | ASPIRADOR CIRURGICO ASP-VAC - ASPIRADOR CIRURGICO ASP-VAC CRISTAL/ATRAUMATICO EXTENSAO DE 2,0M COM DIAMETRO INTERNO DE 4,5MM COM CONETOR RETO ELASTOMERO | CIRURGIA GERAL | MATERIAL DE CONSUMO | ASPIRADOR CIRURGICO | UN | 82.641.325/0001-18 | CREMER S/A | 20 | 1980537766 | 80537766 | Material de consumo hospitalar | TUSS | 01/04/2022 | EM ANALISE | EM ANALISE
100529364 | 80245210251 | ASPIRADOR CIRURGICO ASP-VAC CRISTAL/ATRAUMATICO EXTENSAO DE | 01/04/2022 | 30/06/2023 | REGISTRO EM COMERCIALIZACAO 80245210270 | 13,8000 | REGISTRO EM COMERCIALIZACAO 80245210270 27/10/20 | ASPIRADOR CIRURGICO ASP-VAC - ASPIRADOR CIRURGICO ASP-VAC CRISTAL/ATRAUMATICO EXTENSAO DE 2,5M COM DIAMETRO INTERNO DE 6,4MM COM CONETOR RETO UNIVERSAL | ASPIRADOR CIRURGICO ASP-VAC - ASPIRADOR CIRURGICO ASP-VAC CRISTAL/ATRAUMATICO EXTENSAO DE 2,5M COM DIAMETRO INTERNO DE 6,4MM COM CONETOR RETO UNIVERSAL | CIRURGIA GERAL | MATERIAL DE CONSUMO | ASPIRADOR CIRURGICO | UN | 82.641.325/0001-18 | CREMER S/A | 20 | 1980537774 | 80537774 | Material de consumo hospitalar | TUSS | 01/04/2022 | EM ANALISE | EM ANALISE
100527175 | 80245210251 | ASPIRADOR CIRURGICO ASP-VAC CRISTAL/ATRAUMATICO EXTENSAO DE | 01/04/2022 | 30/06/2023 | REGISTRO EM COMERCIALIZACAO 80245210270 | 13,8000 | REGISTRO EM COMERCIALIZACAO 80245210270 27/10/20 | ASPIRADOR CIRURGICO ASP-VAC - ASPIRADOR CIRURGICO ASP-VAC CRISTAL/ATRAUMATICO EXTENSAO DE 7,0M COM DIAMETRO INTERNO DE 6,7MM COM CONETOR RETO LATEX | ASPIRADOR CIRURGICO ASP-VAC - ASPIRADOR CIRURGICO ASP-VAC CRISTAL/ATRAUMATICO EXTENSAO DE 7,0M COM DIAMETRO INTERNO DE 6,7MM COM CONETOR RETO LATEX | CIRURGIA GERAL | MATERIAL DE CONSUMO | ASPIRADOR CIRURGICO | UN | 82.641.325/0001-18 | CREMER S/A | 20 | 1980535585 | 80535585 | Material de consumo hospitalar | TUSS | 01/04/2022 | EM ANALISE | EM ANALISE
100527183 | 80245210251 | ASPIRADOR CIRURGICO ASP-VAC CRISTAL/ATRAUMATICO EXTENSAO DE | 01/04/2022 | 30/06/2023 | REGISTRO EM COMERCIALIZACAO 80245210270 | 13,8000 | REGISTRO EM COMERCIALIZACAO 80245210270 27/10/20 | ASPIRADOR CIRURGICO ASP-VAC - ASPIRADOR CIRURGICO ASP-VAC CRISTAL/ATRAUMATICO EXTENSAO DE 5,0M COM DIAMETRO INTERNO DE 6,0MM COM CONETOR Y | ASPIRADOR CIRURGICO ASP-VAC - ASPIRADOR CIRURGICO ASP-VAC CRISTAL/ATRAUMATICO EXTENSAO DE 5,0M COM DIAMETRO INTERNO DE 6,0MM COM CONETOR Y | CIRURGIA GERAL | MATERIAL DE CONSUMO | ASPIRADOR CIRURGICO | UN | 82.641.325/0001-18 | CREMER S/A | 20 | 1980535593 | 80535593 | Material de consumo hospitalar | TUSS | 01/04/2022 | EM ANALISE | EM ANALISE
100529380 | 80245210251 | ASPIRADOR CIRURGICO ASP-VAC CRISTAL/ATRAUMATICO EXTENSAO DE | 01/04/2022 | 30/06/2023 | REGISTRO EM COMERCIALIZACAO 80245210270 | 13,8000 | REGISTRO EM COMERCIALIZACAO 80245210270 27/10/20 | ASPIRADOR CIRURGICO ASP-VAC - ASPIRADOR CIRURGICO ASP-VAC CRISTAL/ATRAUMATICO EXTENSAO DE 2,0M COM DIAMETRO INTERNO DE 6,7MM COM CONETOR Y | ASPIRADOR CIRURGICO ASP-VAC - ASPIRADOR CIRURGICO ASP-VAC CRISTAL/ATRAUMATICO EXTENSAO DE 2,0M COM DIAMETRO INTERNO DE 6,7MM COM CONETOR Y | CIRURGIA GERAL | MATERIAL DE CONSUMO | ASPIRADOR CIRURGICO | UN | 82.641.325/0001-18 | CREMER S/A | 20 | 1980537790 | 80537790 | Material de consumo hospitalar | TUSS | 01/04/2022 | EM ANALISE | EM ANALISE
100527191 | 80245210251 | ASPIRADOR CIRURGICO ASP-VAC CRISTAL/ATRAUMATICO EXTENSAO DE | 01/04/2022 | 30/06/2023 | REGISTRO EM COMERCIALIZACAO 80245210270 | 13,8000 | REGISTRO EM COMERCIALIZACAO 80245210270 27/10/20 | ASPIRADOR CIRURGICO ASP-VAC - ASPIRADOR CIRURGICO ASP-VAC CRISTAL/ATRAUMATICO EXTENSAO DE 3,0M COM DIAMETRO INTERNO DE 7,0MM COM CONETOR RETO UNIVERSAL | ASPIRADOR CIRURGICO ASP-VAC - ASPIRADOR CIRURGICO ASP-VAC CRISTAL/ATRAUMATICO EXTENSAO DE 3,0M COM DIAMETRO INTERNO DE 7,0MM COM CONETOR RETO UNIVERSAL | CIRURGIA GERAL | MATERIAL DE CONSUMO | ASPIRADOR CIRURGICO | UN | 82.641.325/0001-18 | CREMER S/A | 20 | 1980535607 | 80535607 | Material de consumo hospitalar | TUSS | 01/04/2022 | EM ANALISE | EM ANALISE
100529402 | 80245210251 | ASPIRADOR CIRURGICO ASP-VAC CRISTAL/ATRAUMATICO EXTENSAO DE | 01/04/2022 | 30/06/2023 | REGISTRO EM COMERCIALIZACAO 80245210270 | 13,8000 | REGISTRO EM COMERCIALIZACAO 80245210270 27/10/20 | ASPIRADOR CIRURGICO ASP-VAC - ASPIRADOR CIRURGICO ASP-VAC CRISTAL/ATRAUMATICO EXTENSAO DE 1,15M COM DIAMETRO INTERNO DE 8,0MM COM CONETOR RETO SILICONE | ASPIRADOR CIRURGICO ASP-VAC - ASPIRADOR CIRURGICO ASP-VAC CRISTAL/ATRAUMATICO EXTENSAO DE 1,15M COM DIAMETRO INTERNO DE 8,0MM COM CONETOR RETO SILICONE | CIRURGIA GERAL | MATERIAL DE CONSUMO | ASPIRADOR CIRURGICO | UN | 82.641.325/0001-18 | CREMER S/A | 20 | 1980537812 | 80537812 | Material de consumo hospitalar | TUSS | 01/04/2022 | EM ANALISE | EM ANALISE
100527213 | 80245210251 | ASPIRADOR CIRURGICO ASP-VAC CRISTAL/ATRAUMATICO EXTENSAO DE | 01/04/2022 | 30/06/2023 | REGISTRO EM COMERCIALIZACAO 80245210270 | 13,8000 | REGISTRO EM COMERCIALIZACAO 80245210270 27/10/20 | ASPIRADOR CIRURGICO ASP-VAC - ASPIRADOR CIRURGICO ASP-VAC CRISTAL/ATRAUMATICO EXTENSAO DE 2,5M COM DIAMETRO INTERNO DE 4,5MM COM CONETOR RETO LATEX | ASPIRADOR CIRURGICO ASP-VAC - ASPIRADOR CIRURGICO ASP-VAC CRISTAL/ATRAUMATICO EXTENSAO DE 2,5M COM DIAMETRO INTERNO DE 4,5MM COM CONETOR RETO LATEX | CIRURGIA GERAL | MATERIAL DE CONSUMO | ASPIRADOR CIRURGICO | UN | 82.641.325/0001-18 | CREMER S/A | 20 | 1980535623 | 80535623 | Material de consumo hospitalar | TUSS | 01/04/2022 | EM ANALISE | EM ANALISE
100527221 | 80245210251 | ASPIRADOR CIRURGICO ASP-VAC CRISTAL/ATRAUMATICO EXTENSAO DE | 01/04/2022 | 30/06/2023 | REGISTRO EM COMERCIALIZACAO 80245210270 | 13,8000 | REGISTRO EM COMERCIALIZACAO 80245210270 27/10/20 | ASPIRADOR CIRURGICO ASP-VAC - ASPIRADOR CIRURGICO ASP-VAC CRISTAL/ATRAUMATICO EXTENSAO DE 1,0M COM DIAMETRO INTERNO DE 9,0MM COM CONETOR RETO SILICONE | ASPIRADOR CIRURGICO ASP-VAC - ASPIRADOR CIRURGICO ASP-VAC CRISTAL/ATRAUMATICO EXTENSAO DE 1,0M COM DIAMETRO INTERNO DE 9,0MM COM CONETOR RETO SILICONE | CIRURGIA GERAL | MATERIAL DE CONSUMO | ASPIRADOR CIRURGICO | UN | 82.641.325/0001-18 | CREMER S/A | 20 | 1980535631 | 80535631 | Material de consumo hospitalar | TUSS | 01/04/2022 | EM ANALISE | EM ANALISE
100529429 | 80245210251 | ASPIRADOR CIRURGICO ASP-VAC CRISTAL/ATRAUMATICO EXTENSAO DE | 01/04/2022 | 30/06/2023 | REGISTRO EM COMERCIALIZACAO 80245210270 | 13,8000 | REGISTRO EM COMERCIALIZACAO 80245210270 27/10/20 | ASPIRADOR CIRURGICO ASP-VAC - ASPIRADOR CIRURGICO ASP-VAC CRISTAL/ATRAUMATICO EXTENSAO DE 1,5M COM DIAMETRO INTERNO DE 6,4MM COM CONETOR RETO UNIVERSAL | ASPIRADOR CIRURGICO ASP-VAC - ASPIRADOR CIRURGICO ASP-VAC CRISTAL/ATRAUMATICO EXTENSAO DE 1,5M COM DIAMETRO INTERNO DE 6,4MM COM CONETOR RETO UNIVERSAL | CIRURGIA GERAL | MATERIAL DE CONSUMO | ASPIRADOR CIRURGICO | UN | 82.641.325/0001-18 | CREMER S/A | 20 | 1980537839 | 80537839 | Material de consumo hospitalar | TUSS | 01/04/2022 | EM ANALISE | EM ANALISE
100529437 | 80245210251 | ASPIRADOR CIRURGICO ASP-VAC CRISTAL/ATRAUMATICO EXTENSAO DE | 01/04/2022 | 30/06/2023 | REGISTRO EM COMERCIALIZACAO 80245210270 | 13,8000 | REGISTRO EM COMERCIALIZACAO 80245210270 27/10/20 | ASPIRADOR CIRURGICO ASP-VAC - ASPIRADOR CIRURGICO ASP-VAC CRISTAL/ATRAUMATICO EXTENSAO DE 2,0M COM DIAMETRO INTERNO DE 9,0MM COM CONETOR RETO UNIVERSAL | ASPIRADOR CIRURGICO ASP-VAC - ASPIRADOR CIRURGICO ASP-VAC CRISTAL/ATRAUMATICO EXTENSAO DE 2,0M COM DIAMETRO INTERNO DE 9,0MM COM CONETOR RETO UNIVERSAL | CIRURGIA GERAL | MATERIAL DE CONSUMO | ASPIRADOR CIRURGICO | UN | 82.641.325/0001-18 | CREMER S/A | 20 | 1980537847 | 80537847 | Material de consumo hospitalar | TUSS | 01/04/2022 | EM ANALISE | EM ANALISE
100527230 | 80245210251 | ASPIRADOR CIRURGICO ASP-VAC CRISTAL/ATRAUMATICO EXTENSAO DE | 01/04/2022 | 30/06/2023 | REGISTRO EM COMERCIALIZACAO 80245210270 | 13,8000 | REGISTRO EM COMERCIALIZACAO 80245210270 27/10/20 | ASPIRADOR CIRURGICO ASP-VAC - ASPIRADOR CIRURGICO ASP-VAC CRISTAL/ATRAUMATICO EXTENSAO DE 4,0M COM DIAMETRO INTERNO DE 6,2MM COM CONECTOR RETO | ASPIRADOR CIRURGICO ASP-VAC - ASPIRADOR CIRURGICO ASP-VAC CRISTAL/ATRAUMATICO EXTENSAO DE 4,0M COM DIAMETRO INTERNO DE 6,2MM COM CONECTOR RETO | CIRURGIA GERAL | MATERIAL DE CONSUMO | ASPIRADOR CIRURGICO | UN | 82.641.325/0001-18 | CREMER S/A | 20 | 1980535640 | 80535640 | Material de consumo hospitalar | TUSS | 01/04/2022 | EM ANALISE | EM ANALISE
100529445 | 80245210251 | ASPIRADOR CIRURGICO ASP-VAC CRISTAL/ATRAUMATICO EXTENSAO DE | 01/04/2022 | 30/06/2023 | REGISTRO EM COMERCIALIZACAO 80245210270 | 13,8000 | REGISTRO EM COMERCIALIZACAO 80245210270 27/10/20 | ASPIRADOR CIRURGICO ASP-VAC - ASPIRADOR CIRURGICO ASP-VAC CRISTAL/ATRAUMATICO EXTENSAO DE 1,15M COM DIAMETRO INTERNO DE 6,7MM COM CONETOR Y | ASPIRADOR CIRURGICO ASP-VAC - ASPIRADOR CIRURGICO ASP-VAC CRISTAL/ATRAUMATICO EXTENSAO DE 1,15M COM DIAMETRO INTERNO DE 6,7MM COM CONETOR Y | CIRURGIA GERAL | MATERIAL DE CONSUMO | ASPIRADOR CIRURGICO | UN | 82.641.325/0001-18 | CREMER S/A | 20 | 1980537855 | 80537855 | Material de consumo hospitalar | TUSS | 01/04/2022 | EM ANALISE | EM ANALISE
100529461 | 80245210251 | ASPIRADOR CIRURGICO ASP-VAC CRISTAL/ATRAUMATICO EXTENSAO DE | 01/04/2022 | 30/06/2023 | REGISTRO EM COMERCIALIZACAO 80245210270 | 13,8000 | REGISTRO EM COMERCIALIZACAO 80245210270 27/10/20 | ASPIRADOR CIRURGICO ASP-VAC - ASPIRADOR CIRURGICO ASP-VAC CRISTAL/ATRAUMATICO EXTENSAO DE 1,5M COM DIAMETRO INTERNO DE 5,3MM COM CONETOR RETO SILICONE | ASPIRADOR CIRURGICO ASP-VAC - ASPIRADOR CIRURGICO ASP-VAC CRISTAL/ATRAUMATICO EXTENSAO DE 1,5M COM DIAMETRO INTERNO DE 5,3MM COM CONETOR RETO SILICONE | CIRURGIA GERAL | MATERIAL DE CONSUMO | ASPIRADOR CIRURGICO | UN | 82.641.325/0001-18 | CREMER S/A | 20 | 1980537871 | 80537871 | Material de consumo hospitalar | TUSS | 01/04/2022 | EM ANALISE | EM ANALISE
100527264 | 80245210251 | ASPIRADOR CIRURGICO ASP-VAC CRISTAL/ATRAUMATICO EXTENSAO DE | 01/04/2022 | 30/06/2023 | REGISTRO EM COMERCIALIZACAO 80245210270 | 13,8000 | REGISTRO EM COMERCIALIZACAO 80245210270 27/10/20 | ASPIRADOR CIRURGICO ASP-VAC - ASPIRADOR CIRURGICO ASP-VAC CRISTAL/ATRAUMATICO EXTENSAO DE 2,0M COM DIAMETRO INTERNO DE 6,2MM COM CONETOR RETO LATEX | ASPIRADOR CIRURGICO ASP-VAC - ASPIRADOR CIRURGICO ASP-VAC CRISTAL/ATRAUMATICO EXTENSAO DE 2,0M COM DIAMETRO INTERNO DE 6,2MM COM CONETOR RETO LATEX | CIRURGIA GERAL | MATERIAL DE CONSUMO | ASPIRADOR CIRURGICO | UN | 82.641.325/0001-18 | CREMER S/A | 20 | 1980535674 | 80535674 | Material de consumo hospitalar | TUSS | 01/04/2022 | EM ANALISE | EM ANALISE
100529488 | 80245210251 | ASPIRADOR CIRURGICO ASP-VAC CRISTAL/ATRAUMATICO EXTENSAO DE | 01/04/2022 | 30/06/2023 | REGISTRO EM COMERCIALIZACAO 80245210270 | 13,8000 | REGISTRO EM COMERCIALIZACAO 80245210270 27/10/20 | ASPIRADOR CIRURGICO ASP-VAC - ASPIRADOR CIRURGICO ASP-VAC CRISTAL/ATRAUMATICO EXTENSAO DE 5,0M COM DIAMETRO INTERNO DE 6,4MM COM CONETOR RETO UNIVERSAL | ASPIRADOR CIRURGICO ASP-VAC - ASPIRADOR CIRURGICO ASP-VAC CRISTAL/ATRAUMATICO EXTENSAO DE 5,0M COM DIAMETRO INTERNO DE 6,4MM COM CONETOR RETO UNIVERSAL | CIRURGIA GERAL | MATERIAL DE CONSUMO | ASPIRADOR CIRURGICO | UN | 82.641.325/0001-18 | CREMER S/A | 20 | 1980537898 | 80537898 | Material de consumo hospitalar | TUSS | 01/04/2022 | EM ANALISE | EM ANALISE
100527280 | 80245210251 | ASPIRADOR CIRURGICO ASP-VAC CRISTAL/ATRAUMATICO EXTENSAO DE | 01/04/2022 | 30/06/2023 | REGISTRO EM COMERCIALIZACAO 80245210270 | 13,8000 | REGISTRO EM COMERCIALIZACAO 80245210270 27/10/20 | ASPIRADOR CIRURGICO ASP-VAC - ASPIRADOR CIRURGICO ASP-VAC CRISTAL/ATRAUMATICO EXTENSAO DE 1,0M COM DIAMETRO INTERNO DE 9,0MM COM CONETOR Y | ASPIRADOR CIRURGICO ASP-VAC - ASPIRADOR CIRURGICO ASP-VAC CRISTAL/ATRAUMATICO EXTENSAO DE 1,0M COM DIAMETRO INTERNO DE 9,0MM COM CONETOR Y | CIRURGIA GERAL | MATERIAL DE CONSUMO | ASPIRADOR CIRURGICO | UN | 82.641.325/0001-18 | CREMER S/A | 20 | 1980535690 | 80535690 | Material de consumo hospitalar | TUSS | 01/04/2022 | EM ANALISE | EM ANALISE
100529496 | 80245210251 | ASPIRADOR CIRURGICO ASP-VAC CRISTAL/ATRAUMATICO EXTENSAO DE | 01/04/2022 | 30/06/2023 | REGISTRO EM COMERCIALIZACAO 80245210270 | 13,8000 | REGISTRO EM COMERCIALIZACAO 80245210270 27/10/20 | ASPIRADOR CIRURGICO ASP-VAC - ASPIRADOR CIRURGICO ASP-VAC CRISTAL/ATRAUMATICO EXTENSAO DE 4,0M COM DIAMETRO INTERNO DE 6,7MM COM CONETOR RETO UNIVERSAL | ASPIRADOR CIRURGICO ASP-VAC - ASPIRADOR CIRURGICO ASP-VAC CRISTAL/ATRAUMATICO EXTENSAO DE 4,0M COM DIAMETRO INTERNO DE 6,7MM COM CONETOR RETO UNIVERSAL | CIRURGIA GERAL | MATERIAL DE CONSUMO | ASPIRADOR CIRURGICO | UN | 82.641.325/0001-18 | CREMER S/A | 20 | 1980537901 | 80537901 | Material de consumo hospitalar | TUSS | 01/04/2022 | EM ANALISE | EM ANALISE
100527302 | 80245210251 | ASPIRADOR CIRURGICO ASP-VAC CRISTAL/ATRAUMATICO EXTENSAO DE | 01/04/2022 | 30/06/2023 | REGISTRO EM COMERCIALIZACAO 80245210270 | 13,8000 | REGISTRO EM COMERCIALIZACAO 80245210270 27/10/20 | ASPIRADOR CIRURGICO ASP-VAC - ASPIRADOR CIRURGICO ASP-VAC CRISTAL/ATRAUMATICO EXTENSAO DE 1,0M COM DIAMETRO INTERNO DE 6,0MM COM CONECTOR RETO | ASPIRADOR CIRURGICO ASP-VAC - ASPIRADOR CIRURGICO ASP-VAC CRISTAL/ATRAUMATICO EXTENSAO DE 1,0M COM DIAMETRO INTERNO DE 6,0MM COM CONECTOR RETO | CIRURGIA GERAL | MATERIAL DE CONSUMO | ASPIRADOR CIRURGICO | UN | 82.641.325/0001-18 | CREMER S/A | 20 | 1980535712 | 80535712 | Material de consumo hospitalar | TUSS | 01/04/2022 | EM ANALISE | EM ANALISE
100529526 | 80245210251 | ASPIRADOR CIRURGICO ASP-VAC CRISTAL/ATRAUMATICO EXTENSAO DE | 01/04/2022 | 30/06/2023 | REGISTRO EM COMERCIALIZACAO 80245210270 | 13,8000 | REGISTRO EM COMERCIALIZACAO 80245210270 27/10/20 | ASPIRADOR CIRURGICO ASP-VAC - ASPIRADOR CIRURGICO ASP-VAC CRISTAL/ATRAUMATICO EXTENSAO DE 3,0M COM DIAMETRO INTERNO DE 6,0MM COM CONETOR RETO UNIVERSAL | ASPIRADOR CIRURGICO ASP-VAC - ASPIRADOR CIRURGICO ASP-VAC CRISTAL/ATRAUMATICO EXTENSAO DE 3,0M COM DIAMETRO INTERNO DE 6,0MM COM CONETOR RETO UNIVERSAL | CIRURGIA GERAL | MATERIAL DE CONSUMO | ASPIRADOR CIRURGICO | UN | 82.641.325/0001-18 | CREMER S/A | 20 | 1980537936 | 80537936 | Material de consumo hospitalar | TUSS | 01/04/2022 | EM ANALISE | EM ANALISE
100527329 | 80245210251 | ASPIRADOR CIRURGICO ASP-VAC CRISTAL/ATRAUMATICO EXTENSAO DE | 01/04/2022 | 30/06/2023 | REGISTRO EM COMERCIALIZACAO 80245210270 | 13,8000 | REGISTRO EM COMERCIALIZACAO 80245210270 27/10/20 | ASPIRADOR CIRURGICO ASP-VAC - ASPIRADOR CIRURGICO ASP-VAC CRISTAL/ATRAUMATICO EXTENSAO DE 2,5M COM DIAMETRO INTERNO DE 6,0MM COM CONETOR Y | ASPIRADOR CIRURGICO ASP-VAC - ASPIRADOR CIRURGICO ASP-VAC CRISTAL/ATRAUMATICO EXTENSAO DE 2,5M COM DIAMETRO INTERNO DE 6,0MM COM CONETOR Y | CIRURGIA GERAL | MATERIAL DE CONSUMO | ASPIRADOR CIRURGICO | UN | 82.641.325/0001-18 | CREMER S/A | 20 | 1980535739 | 80535739 | Material de consumo hospitalar | TUSS | 01/04/2022 | EM ANALISE | EM ANALISE
100529542 | 80245210251 | ASPIRADOR CIRURGICO ASP-VAC CRISTAL/ATRAUMATICO EXTENSAO DE | 01/04/2022 | 30/06/2023 | REGISTRO EM COMERCIALIZACAO 80245210270 | 13,8000 | REGISTRO EM COMERCIALIZACAO 80245210270 27/10/20 | ASPIRADOR CIRURGICO ASP-VAC - ASPIRADOR CIRURGICO ASP-VAC CRISTAL/ATRAUMATICO EXTENSAO DE 1,15M COM DIAMETRO INTERNO DE 5,3MM COM CONETOR RETO LATEX | ASPIRADOR CIRURGICO ASP-VAC - ASPIRADOR CIRURGICO ASP-VAC CRISTAL/ATRAUMATICO EXTENSAO DE 1,15M COM DIAMETRO INTERNO DE 5,3MM COM CONETOR RETO LATEX | CIRURGIA GERAL | MATERIAL DE CONSUMO | ASPIRADOR CIRURGICO | UN | 82.641.325/0001-18 | CREMER S/A | 20 | 1980537952 | 80537952 | Material de consumo hospitalar | TUSS | 01/04/2022 | EM ANALISE | EM ANALISE
100527345 | 80245210251 | ASPIRADOR CIRURGICO ASP-VAC CRISTAL/ATRAUMATICO EXTENSAO DE | 01/04/2022 | 30/06/2023 | REGISTRO EM COMERCIALIZACAO 80245210270 | 13,8000 | REGISTRO EM COMERCIALIZACAO 80245210270 27/10/20 | ASPIRADOR CIRURGICO ASP-VAC - ASPIRADOR CIRURGICO ASP-VAC CRISTAL/ATRAUMATICO EXTENSAO DE 2,5M COM DIAMETRO INTERNO DE 4,5MM COM CONETOR RETO UNIVERSAL | ASPIRADOR CIRURGICO ASP-VAC - ASPIRADOR CIRURGICO ASP-VAC CRISTAL/ATRAUMATICO EXTENSAO DE 2,5M COM DIAMETRO INTERNO DE 4,5MM COM CONETOR RETO UNIVERSAL | CIRURGIA GERAL | MATERIAL DE CONSUMO | ASPIRADOR CIRURGICO | UN | 82.641.325/0001-18 | CREMER S/A | 20 | 1980535755 | 80535755 | Material de consumo hospitalar | TUSS | 01/04/2022 | EM ANALISE | EM ANALISE
100529569 | 80245210251 | ASPIRADOR CIRURGICO ASP-VAC CRISTAL/ATRAUMATICO EXTENSAO DE | 01/04/2022 | 30/06/2023 | REGISTRO EM COMERCIALIZACAO 80245210270 | 13,8000 | REGISTRO EM COMERCIALIZACAO 80245210270 27/10/20 | ASPIRADOR CIRURGICO ASP-VAC - ASPIRADOR CIRURGICO ASP-VAC CRISTAL/ATRAUMATICO EXTENSAO DE 2,0M COM DIAMETRO INTERNO DE 8,0MM COM CONETOR RETO LATEX | ASPIRADOR CIRURGICO ASP-VAC - ASPIRADOR CIRURGICO ASP-VAC CRISTAL/ATRAUMATICO EXTENSAO DE 2,0M COM DIAMETRO INTERNO DE 8,0MM COM CONETOR RETO LATEX | CIRURGIA GERAL | MATERIAL DE CONSUMO | ASPIRADOR CIRURGICO | UN | 82.641.325/0001-18 | CREMER S/A | 20 | 1980537979 | 80537979 | Material de consumo hospitalar | TUSS | 01/04/2022 | EM ANALISE | EM ANALISE
100529577 | 80245210251 | ASPIRADOR CIRURGICO ASP-VAC CRISTAL/ATRAUMATICO EXTENSAO DE | 01/04/2022 | 30/06/2023 | REGISTRO EM COMERCIALIZACAO 80245210270 | 13,8000 | REGISTRO EM COMERCIALIZACAO 80245210270 27/10/20 | ASPIRADOR CIRURGICO ASP-VAC - ASPIRADOR CIRURGICO ASP-VAC CRISTAL/ATRAUMATICO EXTENSAO DE 2,5M COM DIAMETRO INTERNO DE 6,0MM COM CONECTOR RETO | ASPIRADOR CIRURGICO ASP-VAC - ASPIRADOR CIRURGICO ASP-VAC CRISTAL/ATRAUMATICO EXTENSAO DE 2,5M COM DIAMETRO INTERNO DE 6,0MM COM CONECTOR RETO | CIRURGIA GERAL | MATERIAL DE CONSUMO | ASPIRADOR CIRURGICO | UN | 82.641.325/0001-18 | CREMER S/A | 20 | 1980537987 | 80537987 | Material de consumo hospitalar | TUSS | 01/04/2022 | EM ANALISE | EM ANALISE
100529593 | 80245210251 | ASPIRADOR CIRURGICO ASP-VAC CRISTAL/ATRAUMATICO EXTENSAO DE | 01/04/2022 | 30/06/2023 | REGISTRO EM COMERCIALIZACAO 80245210270 | 13,8000 | REGISTRO EM COMERCIALIZACAO 80245210270 27/10/20 | ASPIRADOR CIRURGICO ASP-VAC - ASPIRADOR CIRURGICO ASP-VAC CRISTAL/ATRAUMATICO EXTENSAO DE 2,5M COM DIAMETRO INTERNO DE 6,2MM COM CONETOR RETO UNIVERSAL | ASPIRADOR CIRURGICO ASP-VAC - ASPIRADOR CIRURGICO ASP-VAC CRISTAL/ATRAUMATICO EXTENSAO DE 2,5M COM DIAMETRO INTERNO DE 6,2MM COM CONETOR RETO UNIVERSAL | CIRURGIA GERAL | MATERIAL DE CONSUMO | ASPIRADOR CIRURGICO | UN | 82.641.325/0001-18 | CREMER S/A | 20 | 1980538002 | 80538002 | Material de consumo hospitalar | TUSS | 01/04/2022 | EM ANALISE | EM ANALISE
100529658 | 80245210251 | ASPIRADOR CIRURGICO ASP-VAC CRISTAL/ATRAUMATICO EXTENSAO DE | 01/04/2022 | 30/06/2023 | REGISTRO EM COMERCIALIZACAO 80245210270 | 13,8000 | REGISTRO EM COMERCIALIZACAO 80245210270 27/10/20 | ASPIRADOR CIRURGICO ASP-VAC - ASPIRADOR CIRURGICO ASP-VAC CRISTAL/ATRAUMATICO EXTENSAO DE 2,0M COM DIAMETRO INTERNO DE 9,0MM COM CONETOR RETO ELASTOMERO | ASPIRADOR CIRURGICO ASP-VAC - ASPIRADOR CIRURGICO ASP-VAC CRISTAL/ATRAUMATICO EXTENSAO DE 2,0M COM DIAMETRO INTERNO DE 9,0MM COM CONETOR RETO ELASTOMERO | CIRURGIA GERAL | MATERIAL DE CONSUMO | ASPIRADOR CIRURGICO | UN | 82.641.325/0001-18 | CREMER S/A | 20 | 1980538061 | 80538061 | Material de consumo hospitalar | TUSS | 01/04/2022 | EM ANALISE | EM ANALISE
100529666 | 80245210251 | ASPIRADOR CIRURGICO ASP-VAC CRISTAL/ATRAUMATICO EXTENSAO DE | 01/04/2022 | 30/06/2023 | REGISTRO EM COMERCIALIZACAO 80245210270 | 13,8000 | REGISTRO EM COMERCIALIZACAO 80245210270 27/10/20 | ASPIRADOR CIRURGICO ASP-VAC - ASPIRADOR CIRURGICO ASP-VAC CRISTAL/ATRAUMATICO EXTENSAO DE 1,15M COM DIAMETRO INTERNO DE 4,5MM COM CONETOR RETO SILICONE | ASPIRADOR CIRURGICO ASP-VAC - ASPIRADOR CIRURGICO ASP-VAC CRISTAL/ATRAUMATICO EXTENSAO DE 1,15M COM DIAMETRO INTERNO DE 4,5MM COM CONETOR RETO SILICONE | CIRURGIA GERAL | MATERIAL DE CONSUMO | ASPIRADOR CIRURGICO | UN | 82.641.325/0001-18 | CREMER S/A | 20 | 1980538070 | 80538070 | Material de consumo hospitalar | TUSS | 01/04/2022 | EM ANALISE | EM ANALISE
100529704 | 80245210251 | ASPIRADOR CIRURGICO ASP-VAC CRISTAL/ATRAUMATICO EXTENSAO DE | 01/04/2022 | 30/06/2023 | REGISTRO EM COMERCIALIZACAO 80245210270 | 13,8000 | REGISTRO EM COMERCIALIZACAO 80245210270 27/10/20 | ASPIRADOR CIRURGICO ASP-VAC - ASPIRADOR CIRURGICO ASP-VAC CRISTAL/ATRAUMATICO EXTENSAO DE 1,5M COM DIAMETRO INTERNO DE 6,7MM COM CONETOR RETO SILICONE | ASPIRADOR CIRURGICO ASP-VAC - ASPIRADOR CIRURGICO ASP-VAC CRISTAL/ATRAUMATICO EXTENSAO DE 1,5M COM DIAMETRO INTERNO DE 6,7MM COM CONETOR RETO SILICONE | CIRURGIA GERAL | MATERIAL DE CONSUMO | ASPIRADOR CIRURGICO | UN | 82.641.325/0001-18 | CREMER S/A | 20 | 1980538118 | 80538118 | Material de consumo hospitalar | TUSS | 01/04/2022 | EM ANALISE | EM ANALISE
100529720 | 80245210251 | ASPIRADOR CIRURGICO ASP-VAC CRISTAL/ATRAUMATICO EXTENSAO DE | 01/04/2022 | 30/06/2023 | REGISTRO EM COMERCIALIZACAO 80245210270 | 13,8000 | REGISTRO EM COMERCIALIZACAO 80245210270 27/10/20 | ASPIRADOR CIRURGICO ASP-VAC - ASPIRADOR CIRURGICO ASP-VAC CRISTAL/ATRAUMATICO EXTENSAO DE 1,0M COM DIAMETRO INTERNO DE 6,4MM COM CONETOR RETO SILICONE | ASPIRADOR CIRURGICO ASP-VAC - ASPIRADOR CIRURGICO ASP-VAC CRISTAL/ATRAUMATICO EXTENSAO DE 1,0M COM DIAMETRO INTERNO DE 6,4MM COM CONETOR RETO SILICONE | CIRURGIA GERAL | MATERIAL DE CONSUMO | ASPIRADOR CIRURGICO | UN | 82.641.325/0001-18 | CREMER S/A | 20 | 1980538134 | 80538134 | Material de consumo hospitalar | TUSS | 01/04/2022 | EM ANALISE | EM ANALISE
100529755 | 80245210251 | ASPIRADOR CIRURGICO ASP-VAC CRISTAL/ATRAUMATICO EXTENSAO DE | 01/04/2022 | 30/06/2023 | REGISTRO EM COMERCIALIZACAO 80245210270 | 13,8000 | REGISTRO EM COMERCIALIZACAO 80245210270 27/10/20 | ASPIRADOR CIRURGICO ASP-VAC - ASPIRADOR CIRURGICO ASP-VAC CRISTAL/ATRAUMATICO EXTENSAO DE 4,0M COM DIAMETRO INTERNO DE 5,3MM COM CONETOR RETO SILICONE | ASPIRADOR CIRURGICO ASP-VAC - ASPIRADOR CIRURGICO ASP-VAC CRISTAL/ATRAUMATICO EXTENSAO DE 4,0M COM DIAMETRO INTERNO DE 5,3MM COM CONETOR RETO SILICONE | CIRURGIA GERAL | MATERIAL DE CONSUMO | ASPIRADOR CIRURGICO | UN | 82.641.325/0001-18 | CREMER S/A | 20 | 1980538169 | 80538169 | Material de consumo hospitalar | TUSS | 01/04/2022 | EM ANALISE | EM ANALISE
100529763 | 80245210251 | ASPIRADOR CIRURGICO ASP-VAC CRISTAL/ATRAUMATICO EXTENSAO DE | 01/04/2022 | 30/06/2023 | REGISTRO EM COMERCIALIZACAO 80245210270 | 13,8000 | REGISTRO EM COMERCIALIZACAO 80245210270 27/10/20 | ASPIRADOR CIRURGICO ASP-VAC - ASPIRADOR CIRURGICO ASP-VAC CRISTAL/ATRAUMATICO EXTENSAO DE 1,5M COM DIAMETRO INTERNO DE 9,0MM COM CONETOR RETO LATEX | ASPIRADOR CIRURGICO ASP-VAC - ASPIRADOR CIRURGICO ASP-VAC CRISTAL/ATRAUMATICO EXTENSAO DE 1,5M COM DIAMETRO INTERNO DE 9,0MM COM CONETOR RETO LATEX | CIRURGIA GERAL | MATERIAL DE CONSUMO | ASPIRADOR CIRURGICO | UN | 82.641.325/0001-18 | CREMER S/A | 20 | 1980538177 | 80538177 | Material de consumo hospitalar | TUSS | 01/04/2022 | EM ANALISE | EM ANALISE
100529798 | 80245210251 | ASPIRADOR CIRURGICO ASP-VAC CRISTAL/ATRAUMATICO EXTENSAO DE | 01/04/2022 | 30/06/2023 | REGISTRO EM COMERCIALIZACAO 80245210270 | 13,8000 | REGISTRO EM COMERCIALIZACAO 80245210270 27/10/20 | ASPIRADOR CIRURGICO ASP-VAC - ASPIRADOR CIRURGICO ASP-VAC CRISTAL/ATRAUMATICO EXTENSAO DE 1,5M COM DIAMETRO INTERNO DE 6,4MM COM CONETOR RETO ELASTOMERO | ASPIRADOR CIRURGICO ASP-VAC - ASPIRADOR CIRURGICO ASP-VAC CRISTAL/ATRAUMATICO EXTENSAO DE 1,5M COM DIAMETRO INTERNO DE 6,4MM COM CONETOR RETO ELASTOMERO | CIRURGIA GERAL | MATERIAL DE CONSUMO | ASPIRADOR CIRURGICO | UN | 82.641.325/0001-18 | CREMER S/A | 20 | 1980538207 | 80538207 | Material de consumo hospitalar | TUSS | 01/04/2022 | EM ANALISE | EM ANALISE
100529810 | 80245210251 | ASPIRADOR CIRURGICO ASP-VAC CRISTAL/ATRAUMATICO EXTENSAO DE | 01/04/2022 | 30/06/2023 | REGISTRO EM COMERCIALIZACAO 80245210270 | 13,8000 | REGISTRO EM COMERCIALIZACAO 80245210270 27/10/20 | ASPIRADOR CIRURGICO ASP-VAC - ASPIRADOR CIRURGICO ASP-VAC CRISTAL/ATRAUMATICO EXTENSAO DE 2,0M COM DIAMETRO INTERNO DE 9,0MM COM CONETOR Y | ASPIRADOR CIRURGICO ASP-VAC - ASPIRADOR CIRURGICO ASP-VAC CRISTAL/ATRAUMATICO EXTENSAO DE 2,0M COM DIAMETRO INTERNO DE 9,0MM COM CONETOR Y | CIRURGIA GERAL | MATERIAL DE CONSUMO | ASPIRADOR CIRURGICO | UN | 82.641.325/0001-18 | CREMER S/A | 20 | 1980538223 | 80538223 | Material de consumo hospitalar | TUSS | 01/04/2022 | EM ANALISE | EM ANALISE
100529844 | 80245210251 | ASPIRADOR CIRURGICO ASP-VAC CRISTAL/ATRAUMATICO EXTENSAO DE | 01/04/2022 | 30/06/2023 | REGISTRO EM COMERCIALIZACAO 80245210270 | 13,8000 | REGISTRO EM COMERCIALIZACAO 80245210270 27/10/20 | ASPIRADOR CIRURGICO ASP-VAC - ASPIRADOR CIRURGICO ASP-VAC CRISTAL/ATRAUMATICO EXTENSAO DE 3,0M COM DIAMETRO INTERNO DE 6,7MM COM CONETOR RETO LATEX | ASPIRADOR CIRURGICO ASP-VAC - ASPIRADOR CIRURGICO ASP-VAC CRISTAL/ATRAUMATICO EXTENSAO DE 3,0M COM DIAMETRO INTERNO DE 6,7MM COM CONETOR RETO LATEX | CIRURGIA GERAL | MATERIAL DE CONSUMO | ASPIRADOR CIRURGICO | UN | 82.641.325/0001-18 | CREMER S/A | 20 | 1980538258 | 80538258 | Material de consumo hospitalar | TUSS | 01/04/2022 | EM ANALISE | EM ANALISE
100529852 | 80245210251 | ASPIRADOR CIRURGICO ASP-VAC CRISTAL/ATRAUMATICO EXTENSAO DE | 01/04/2022 | 30/06/2023 | REGISTRO EM COMERCIALIZACAO 80245210270 | 13,8000 | REGISTRO EM COMERCIALIZACAO 80245210270 27/10/20 | ASPIRADOR CIRURGICO ASP-VAC - ASPIRADOR CIRURGICO ASP-VAC CRISTAL/ATRAUMATICO EXTENSAO DE 8,0M COM DIAMETRO INTERNO DE 8,0MM COM CONETOR RETO LATEX | ASPIRADOR CIRURGICO ASP-VAC - ASPIRADOR CIRURGICO ASP-VAC CRISTAL/ATRAUMATICO EXTENSAO DE 8,0M COM DIAMETRO INTERNO DE 8,0MM COM CONETOR RETO LATEX | CIRURGIA GERAL | MATERIAL DE CONSUMO | ASPIRADOR CIRURGICO | UN | 82.641.325/0001-18 | CREMER S/A | 20 | 1980538266 | 80538266 | Material de consumo hospitalar | TUSS | 01/04/2022 | EM ANALISE | EM ANALISE
100532373 | 80245210251 | ASPIRADOR CIRURGICO ASP-VAC CRISTAL/ATRAUMATICO EXTENSAO DE | 01/04/2022 | 30/06/2023 | REGISTRO EM COMERCIALIZACAO 80245210270 | 13,8000 | REGISTRO EM COMERCIALIZACAO 80245210270 27/10/20 | ASPIRADOR CIRURGICO ASP-VAC - ASPIRADOR CIRURGICO ASP-VAC CRISTAL/ATRAUMATICO EXTENSAO DE 3,0M COM DIAMETRO INTERNO DE 6,0MM COM CONETOR RETO ELASTOMERO | ASPIRADOR CIRURGICO ASP-VAC - ASPIRADOR CIRURGICO ASP-VAC CRISTAL/ATRAUMATICO EXTENSAO DE 3,0M COM DIAMETRO INTERNO DE 6,0MM COM CONETOR RETO ELASTOMERO | CIRURGIA GERAL | MATERIAL DE CONSUMO | ASPIRADOR CIRURGICO | UN | 82.641.325/0001-18 | CREMER S/A | 20 | 1980540783 | 80540783 | Material de consumo hospitalar | TUSS | 01/04/2022 | EM ANALISE | EM ANALISE
100529895 | 80245210251 | ASPIRADOR CIRURGICO ASP-VAC CRISTAL/ATRAUMATICO EXTENSAO DE | 01/04/2022 | 30/06/2023 | REGISTRO EM COMERCIALIZACAO 80245210270 | 13,8000 | REGISTRO EM COMERCIALIZACAO 80245210270 27/10/20 | ASPIRADOR CIRURGICO ASP-VAC - ASPIRADOR CIRURGICO ASP-VAC CRISTAL/ATRAUMATICO EXTENSAO DE 2,5M COM DIAMETRO INTERNO DE 6,2MM COM CONECTOR RETO | ASPIRADOR CIRURGICO ASP-VAC - ASPIRADOR CIRURGICO ASP-VAC CRISTAL/ATRAUMATICO EXTENSAO DE 2,5M COM DIAMETRO INTERNO DE 6,2MM COM CONECTOR RETO | CIRURGIA GERAL | MATERIAL DE CONSUMO | ASPIRADOR CIRURGICO | UN | 82.641.325/0001-18 | CREMER S/A | 20 | 1980538304 | 80538304 | Material de consumo hospitalar | TUSS | 01/04/2022 | EM ANALISE | EM ANALISE
100529925 | 80245210251 | ASPIRADOR CIRURGICO ASP-VAC CRISTAL/ATRAUMATICO EXTENSAO DE | 01/04/2022 | 30/06/2023 | REGISTRO EM COMERCIALIZACAO 80245210270 | 13,8000 | REGISTRO EM COMERCIALIZACAO 80245210270 27/10/20 | ASPIRADOR CIRURGICO ASP-VAC - ASPIRADOR CIRURGICO ASP-VAC CRISTAL/ATRAUMATICO EXTENSAO DE 2,0M COM DIAMETRO INTERNO DE 9,0MM COM CONECTOR RETO | ASPIRADOR CIRURGICO ASP-VAC - ASPIRADOR CIRURGICO ASP-VAC CRISTAL/ATRAUMATICO EXTENSAO DE 2,0M COM DIAMETRO INTERNO DE 9,0MM COM CONECTOR RETO | CIRURGIA GERAL | MATERIAL DE CONSUMO | ASPIRADOR CIRURGICO | UN | 82.641.325/0001-18 | CREMER S/A | 20 | 1980538339 | 80538339 | Material de consumo hospitalar | TUSS | 01/04/2022 | EM ANALISE | EM ANALISE
100529933 | 80245210251 | ASPIRADOR CIRURGICO ASP-VAC CRISTAL/ATRAUMATICO EXTENSAO DE | 01/04/2022 | 30/06/2023 | REGISTRO EM COMERCIALIZACAO 80245210270 | 13,8000 | REGISTRO EM COMERCIALIZACAO 80245210270 27/10/20 | ASPIRADOR CIRURGICO ASP-VAC - ASPIRADOR CIRURGICO ASP-VAC CRISTAL/ATRAUMATICO EXTENSAO DE 4,0M COM DIAMETRO INTERNO DE 4,5MM COM CONECTOR RETO | ASPIRADOR CIRURGICO ASP-VAC - ASPIRADOR CIRURGICO ASP-VAC CRISTAL/ATRAUMATICO EXTENSAO DE 4,0M COM DIAMETRO INTERNO DE 4,5MM COM CONECTOR RETO | CIRURGIA GERAL | MATERIAL DE CONSUMO | ASPIRADOR CIRURGICO | UN | 82.641.325/0001-18 | CREMER S/A | 20 | 1980538347 | 80538347 | Material de consumo hospitalar | TUSS | 01/04/2022 | EM ANALISE | EM ANALISE
100529992 | 80245210251 | ASPIRADOR CIRURGICO ASP-VAC CRISTAL/ATRAUMATICO EXTENSAO DE | 01/04/2022 | 30/06/2023 | REGISTRO EM COMERCIALIZACAO 80245210270 | 13,8000 | REGISTRO EM COMERCIALIZACAO 80245210270 27/10/20 | ASPIRADOR CIRURGICO ASP-VAC - ASPIRADOR CIRURGICO ASP-VAC CRISTAL/ATRAUMATICO EXTENSAO DE 1,5M COM DIAMETRO INTERNO DE 7,0MM COM CONECTOR RETO | ASPIRADOR CIRURGICO ASP-VAC - ASPIRADOR CIRURGICO ASP-VAC CRISTAL/ATRAUMATICO EXTENSAO DE 1,5M COM DIAMETRO INTERNO DE 7,0MM COM CONECTOR RETO | CIRURGIA GERAL | MATERIAL DE CONSUMO | ASPIRADOR CIRURGICO | UN | 82.641.325/0001-18 | CREMER S/A | 20 | 1980538401 | 80538401 | Material de consumo hospitalar | TUSS | 01/04/2022 | EM ANALISE | EM ANALISE
100530001 | 80245210251 | ASPIRADOR CIRURGICO ASP-VAC CRISTAL/ATRAUMATICO EXTENSAO DE | 01/04/2022 | 30/06/2023 | REGISTRO EM COMERCIALIZACAO 80245210270 | 13,8000 | REGISTRO EM COMERCIALIZACAO 80245210270 27/10/20 | ASPIRADOR CIRURGICO ASP-VAC - ASPIRADOR CIRURGICO ASP-VAC CRISTAL/ATRAUMATICO EXTENSAO DE 5,0M COM DIAMETRO INTERNO DE 9,0MM COM CONETOR RETO SILICONE | ASPIRADOR CIRURGICO ASP-VAC - ASPIRADOR CIRURGICO ASP-VAC CRISTAL/ATRAUMATICO EXTENSAO DE 5,0M COM DIAMETRO INTERNO DE 9,0MM COM CONETOR RETO SILICONE | CIRURGIA GERAL | MATERIAL DE CONSUMO | ASPIRADOR CIRURGICO | UN | 82.641.325/0001-18 | CREMER S/A | 20 | 1980538410 | 80538410 | Material de consumo hospitalar | TUSS | 01/04/2022 | EM ANALISE | EM ANALISE
100530010 | 80245210251 | ASPIRADOR CIRURGICO ASP-VAC CRISTAL/ATRAUMATICO EXTENSAO DE | 01/04/2022 | 30/06/2023 | REGISTRO EM COMERCIALIZACAO 80245210270 | 13,8000 | REGISTRO EM COMERCIALIZACAO 80245210270 27/10/20 | ASPIRADOR CIRURGICO ASP-VAC - ASPIRADOR CIRURGICO ASP-VAC CRISTAL/ATRAUMATICO EXTENSAO DE 7,0M COM DIAMETRO INTERNO DE 6,2MM COM CONETOR RETO LATEX | ASPIRADOR CIRURGICO ASP-VAC - ASPIRADOR CIRURGICO ASP-VAC CRISTAL/ATRAUMATICO EXTENSAO DE 7,0M COM DIAMETRO INTERNO DE 6,2MM COM CONETOR RETO LATEX | CIRURGIA GERAL | MATERIAL DE CONSUMO | ASPIRADOR CIRURGICO | UN | 82.641.325/0001-18 | CREMER S/A | 20 | 1980538428 | 80538428 | Material de consumo hospitalar | TUSS | 01/04/2022 | EM ANALISE | EM ANALISE
100530028 | 80245210251 | ASPIRADOR CIRURGICO ASP-VAC CRISTAL/ATRAUMATICO EXTENSAO DE | 01/04/2022 | 30/06/2023 | REGISTRO EM COMERCIALIZACAO 80245210270 | 13,8000 | REGISTRO EM COMERCIALIZACAO 80245210270 27/10/20 | ASPIRADOR CIRURGICO ASP-VAC - ASPIRADOR CIRURGICO ASP-VAC CRISTAL/ATRAUMATICO EXTENSAO DE 2,0M COM DIAMETRO INTERNO DE 6,2MM COM CONETOR Y | ASPIRADOR CIRURGICO ASP-VAC - ASPIRADOR CIRURGICO ASP-VAC CRISTAL/ATRAUMATICO EXTENSAO DE 2,0M COM DIAMETRO INTERNO DE 6,2MM COM CONETOR Y | CIRURGIA GERAL | MATERIAL DE CONSUMO | ASPIRADOR CIRURGICO | UN | 82.641.325/0001-18 | CREMER S/A | 20 | 1980538436 | 80538436 | Material de consumo hospitalar | TUSS | 01/04/2022 | EM ANALISE | EM ANALISE
100530044 | 80245210251 | ASPIRADOR CIRURGICO ASP-VAC CRISTAL/ATRAUMATICO EXTENSAO DE | 01/04/2022 | 30/06/2023 | REGISTRO EM COMERCIALIZACAO 80245210270 | 13,8000 | REGISTRO EM COMERCIALIZACAO 80245210270 27/10/20 | ASPIRADOR CIRURGICO ASP-VAC - ASPIRADOR CIRURGICO ASP-VAC CRISTAL/ATRAUMATICO EXTENSAO DE 8,0M COM DIAMETRO INTERNO DE 6,2MM COM CONETOR RETO UNIVERSAL | ASPIRADOR CIRURGICO ASP-VAC - ASPIRADOR CIRURGICO ASP-VAC CRISTAL/ATRAUMATICO EXTENSAO DE 8,0M COM DIAMETRO INTERNO DE 6,2MM COM CONETOR RETO UNIVERSAL | CIRURGIA GERAL | MATERIAL DE CONSUMO | ASPIRADOR CIRURGICO | UN | 82.641.325/0001-18 | CREMER S/A | 20 | 1980538452 | 80538452 | Material de consumo hospitalar | TUSS | 01/04/2022 | EM ANALISE | EM ANALISE
100530052 | 80245210251 | ASPIRADOR CIRURGICO ASP-VAC CRISTAL/ATRAUMATICO EXTENSAO DE | 01/04/2022 | 30/06/2023 | REGISTRO EM COMERCIALIZACAO 80245210270 | 13,8000 | REGISTRO EM COMERCIALIZACAO 80245210270 27/10/20 | ASPIRADOR CIRURGICO ASP-VAC - ASPIRADOR CIRURGICO ASP-VAC CRISTAL/ATRAUMATICO EXTENSAO DE 3,0M COM DIAMETRO INTERNO DE 6,0MM COM CONETOR Y | ASPIRADOR CIRURGICO ASP-VAC - ASPIRADOR CIRURGICO ASP-VAC CRISTAL/ATRAUMATICO EXTENSAO DE 3,0M COM DIAMETRO INTERNO DE 6,0MM COM CONETOR Y | CIRURGIA GERAL | MATERIAL DE CONSUMO | ASPIRADOR CIRURGICO | UN | 82.641.325/0001-18 | CREMER S/A | 20 | 1980538460 | 80538460 | Material de consumo hospitalar | TUSS | 01/04/2022 | EM ANALISE | EM ANALISE
100530060 | 80245210251 | ASPIRADOR CIRURGICO ASP-VAC CRISTAL/ATRAUMATICO EXTENSAO DE | 01/04/2022 | 30/06/2023 | REGISTRO EM COMERCIALIZACAO 80245210270 | 13,8000 | REGISTRO EM COMERCIALIZACAO 80245210270 27/10/20 | ASPIRADOR CIRURGICO ASP-VAC - ASPIRADOR CIRURGICO ASP-VAC CRISTAL/ATRAUMATICO EXTENSAO DE 3,0M COM DIAMETRO INTERNO DE 6,2MM COM CONETOR RETO UNIVERSAL | ASPIRADOR CIRURGICO ASP-VAC - ASPIRADOR CIRURGICO ASP-VAC CRISTAL/ATRAUMATICO EXTENSAO DE 3,0M COM DIAMETRO INTERNO DE 6,2MM COM CONETOR RETO UNIVERSAL | CIRURGIA GERAL | MATERIAL DE CONSUMO | ASPIRADOR CIRURGICO | UN | 82.641.325/0001-18 | CREMER S/A | 20 | 1980538479 | 80538479 | Material de consumo hospitalar | TUSS | 01/04/2022 | EM ANALISE | EM ANALISE
100530079 | 80245210251 | ASPIRADOR CIRURGICO ASP-VAC CRISTAL/ATRAUMATICO EXTENSAO DE | 01/04/2022 | 30/06/2023 | REGISTRO EM COMERCIALIZACAO 80245210270 | 13,8000 | REGISTRO EM COMERCIALIZACAO 80245210270 27/10/20 | ASPIRADOR CIRURGICO ASP-VAC - ASPIRADOR CIRURGICO ASP-VAC CRISTAL/ATRAUMATICO EXTENSAO DE 8,0M COM DIAMETRO INTERNO DE 6,0MM COM CONETOR RETO SILICONE | ASPIRADOR CIRURGICO ASP-VAC - ASPIRADOR CIRURGICO ASP-VAC CRISTAL/ATRAUMATICO EXTENSAO DE 8,0M COM DIAMETRO INTERNO DE 6,0MM COM CONETOR RETO SILICONE | CIRURGIA GERAL | MATERIAL DE CONSUMO | ASPIRADOR CIRURGICO | UN | 82.641.325/0001-18 | CREMER S/A | 20 | 1980538487 | 80538487 | Material de consumo hospitalar | TUSS | 01/04/2022 | EM ANALISE | EM ANALISE
100530095 | 80245210251 | ASPIRADOR CIRURGICO ASP-VAC CRISTAL/ATRAUMATICO EXTENSAO DE | 01/04/2022 | 30/06/2023 | REGISTRO EM COMERCIALIZACAO 80245210270 | 13,8000 | REGISTRO EM COMERCIALIZACAO 80245210270 27/10/20 | ASPIRADOR CIRURGICO ASP-VAC - ASPIRADOR CIRURGICO ASP-VAC CRISTAL/ATRAUMATICO EXTENSAO DE 2,0M COM DIAMETRO INTERNO DE 9,0MM COM CONETOR RETO SILICONE | ASPIRADOR CIRURGICO ASP-VAC - ASPIRADOR CIRURGICO ASP-VAC CRISTAL/ATRAUMATICO EXTENSAO DE 2,0M COM DIAMETRO INTERNO DE 9,0MM COM CONETOR RETO SILICONE | CIRURGIA GERAL | MATERIAL DE CONSUMO | ASPIRADOR CIRURGICO | UN | 82.641.325/0001-18 | CREMER S/A | 20 | 1980538509 | 80538509 | Material de consumo hospitalar | TUSS | 01/04/2022 | EM ANALISE | EM ANALISE
100530117 | 80245210251 | ASPIRADOR CIRURGICO ASP-VAC CRISTAL/ATRAUMATICO EXTENSAO DE | 01/04/2022 | 30/06/2023 | REGISTRO EM COMERCIALIZACAO 80245210270 | 13,8000 | REGISTRO EM COMERCIALIZACAO 80245210270 27/10/20 | ASPIRADOR CIRURGICO ASP-VAC - ASPIRADOR CIRURGICO ASP-VAC CRISTAL/ATRAUMATICO EXTENSAO DE 4,0M COM DIAMETRO INTERNO DE 4,5MM COM CONETOR RETO ELASTOMERO | ASPIRADOR CIRURGICO ASP-VAC - ASPIRADOR CIRURGICO ASP-VAC CRISTAL/ATRAUMATICO EXTENSAO DE 4,0M COM DIAMETRO INTERNO DE 4,5MM COM CONETOR RETO ELASTOMERO | CIRURGIA GERAL | MATERIAL DE CONSUMO | ASPIRADOR CIRURGICO | UN | 82.641.325/0001-18 | CREMER S/A | 20 | 1980538525 | 80538525 | Material de consumo hospitalar | TUSS | 01/04/2022 | EM ANALISE | EM ANALISE
100530125 | 80245210251 | ASPIRADOR CIRURGICO ASP-VAC CRISTAL/ATRAUMATICO EXTENSAO DE | 01/04/2022 | 30/06/2023 | REGISTRO EM COMERCIALIZACAO 80245210270 | 13,8000 | REGISTRO EM COMERCIALIZACAO 80245210270 27/10/20 | ASPIRADOR CIRURGICO ASP-VAC - ASPIRADOR CIRURGICO ASP-VAC CRISTAL/ATRAUMATICO EXTENSAO DE 3,0M COM DIAMETRO INTERNO DE 5,3MM COM CONETOR Y | ASPIRADOR CIRURGICO ASP-VAC - ASPIRADOR CIRURGICO ASP-VAC CRISTAL/ATRAUMATICO EXTENSAO DE 3,0M COM DIAMETRO INTERNO DE 5,3MM COM CONETOR Y | CIRURGIA GERAL | MATERIAL DE CONSUMO | ASPIRADOR CIRURGICO | UN | 82.641.325/0001-18 | CREMER S/A | 20 | 1980538533 | 80538533 | Material de consumo hospitalar | TUSS | 01/04/2022 | EM ANALISE | EM ANALISE
100530133 | 80245210251 | ASPIRADOR CIRURGICO ASP-VAC CRISTAL/ATRAUMATICO EXTENSAO DE | 01/04/2022 | 30/06/2023 | REGISTRO EM COMERCIALIZACAO 80245210270 | 13,8000 | REGISTRO EM COMERCIALIZACAO 80245210270 27/10/20 | ASPIRADOR CIRURGICO ASP-VAC - ASPIRADOR CIRURGICO ASP-VAC CRISTAL/ATRAUMATICO EXTENSAO DE 5,0M COM DIAMETRO INTERNO DE 5,3MM COM CONETOR Y | ASPIRADOR CIRURGICO ASP-VAC - ASPIRADOR CIRURGICO ASP-VAC CRISTAL/ATRAUMATICO EXTENSAO DE 5,0M COM DIAMETRO INTERNO DE 5,3MM COM CONETOR Y | CIRURGIA GERAL | MATERIAL DE CONSUMO | ASPIRADOR CIRURGICO | UN | 82.641.325/0001-18 | CREMER S/A | 20 | 1980538541 | 80538541 | Material de consumo hospitalar | TUSS | 01/04/2022 | EM ANALISE | EM ANALISE
100530150 | 80245210251 | ASPIRADOR CIRURGICO ASP-VAC CRISTAL/ATRAUMATICO EXTENSAO DE | 01/04/2022 | 30/06/2023 | REGISTRO EM COMERCIALIZACAO 80245210270 | 13,8000 | REGISTRO EM COMERCIALIZACAO 80245210270 27/10/20 | ASPIRADOR CIRURGICO ASP-VAC - ASPIRADOR CIRURGICO ASP-VAC CRISTAL/ATRAUMATICO EXTENSAO DE 2,5M COM DIAMETRO INTERNO DE 8,0MM COM CONETOR Y | ASPIRADOR CIRURGICO ASP-VAC - ASPIRADOR CIRURGICO ASP-VAC CRISTAL/ATRAUMATICO EXTENSAO DE 2,5M COM DIAMETRO INTERNO DE 8,0MM COM CONETOR Y | CIRURGIA GERAL | MATERIAL DE CONSUMO | ASPIRADOR CIRURGICO | UN | 82.641.325/0001-18 | CREMER S/A | 20 | 1980538568 | 80538568 | Material de consumo hospitalar | TUSS | 01/04/2022 | EM ANALISE | EM ANALISE
100530192 | 80245210251 | ASPIRADOR CIRURGICO ASP-VAC CRISTAL/ATRAUMATICO EXTENSAO DE | 01/04/2022 | 30/06/2023 | REGISTRO EM COMERCIALIZACAO 80245210270 | 13,8000 | REGISTRO EM COMERCIALIZACAO 80245210270 27/10/20 | ASPIRADOR CIRURGICO ASP-VAC - ASPIRADOR CIRURGICO ASP-VAC CRISTAL/ATRAUMATICO EXTENSAO DE 4,0M COM DIAMETRO INTERNO DE 7,0MM COM CONETOR RETO ELASTOMERO | ASPIRADOR CIRURGICO ASP-VAC - ASPIRADOR CIRURGICO ASP-VAC CRISTAL/ATRAUMATICO EXTENSAO DE 4,0M COM DIAMETRO INTERNO DE 7,0MM COM CONETOR RETO ELASTOMERO | CIRURGIA GERAL | MATERIAL DE CONSUMO | ASPIRADOR CIRURGICO | UN | 82.641.325/0001-18 | CREMER S/A | 20 | 1980538606 | 80538606 | Material de consumo hospitalar | TUSS | 01/04/2022 | EM ANALISE | EM ANALISE
100530206 | 80245210251 | ASPIRADOR CIRURGICO ASP-VAC CRISTAL/ATRAUMATICO EXTENSAO DE | 01/04/2022 | 30/06/2023 | REGISTRO EM COMERCIALIZACAO 80245210270 | 13,8000 | REGISTRO EM COMERCIALIZACAO 80245210270 27/10/20 | ASPIRADOR CIRURGICO ASP-VAC - ASPIRADOR CIRURGICO ASP-VAC CRISTAL/ATRAUMATICO EXTENSAO DE 4,0M COM DIAMETRO INTERNO DE 6,7MM COM CONETOR Y | ASPIRADOR CIRURGICO ASP-VAC - ASPIRADOR CIRURGICO ASP-VAC CRISTAL/ATRAUMATICO EXTENSAO DE 4,0M COM DIAMETRO INTERNO DE 6,7MM COM CONETOR Y | CIRURGIA GERAL | MATERIAL DE CONSUMO | ASPIRADOR CIRURGICO | UN | 82.641.325/0001-18 | CREMER S/A | 20 | 1980538614 | 80538614 | Material de consumo hospitalar | TUSS | 01/04/2022 | EM ANALISE | EM ANALISE
100530214 | 80245210251 | ASPIRADOR CIRURGICO ASP-VAC CRISTAL/ATRAUMATICO EXTENSAO DE | 01/04/2022 | 30/06/2023 | REGISTRO EM COMERCIALIZACAO 80245210270 | 13,8000 | REGISTRO EM COMERCIALIZACAO 80245210270 27/10/20 | ASPIRADOR CIRURGICO ASP-VAC - ASPIRADOR CIRURGICO ASP-VAC CRISTAL/ATRAUMATICO EXTENSAO DE 5,0M COM DIAMETRO INTERNO DE 7,0MM COM CONETOR Y | ASPIRADOR CIRURGICO ASP-VAC - ASPIRADOR CIRURGICO ASP-VAC CRISTAL/ATRAUMATICO EXTENSAO DE 5,0M COM DIAMETRO INTERNO DE 7,0MM COM CONETOR Y | CIRURGIA GERAL | MATERIAL DE CONSUMO | ASPIRADOR CIRURGICO | UN | 82.641.325/0001-18 | CREMER S/A | 20 | 1980538622 | 80538622 | Material de consumo hospitalar | TUSS | 01/04/2022 | EM ANALISE | EM ANALISE
100530222 | 80245210251 | ASPIRADOR CIRURGICO ASP-VAC CRISTAL/ATRAUMATICO EXTENSAO DE | 01/04/2022 | 30/06/2023 | REGISTRO EM COMERCIALIZACAO 80245210270 | 13,8000 | REGISTRO EM COMERCIALIZACAO 80245210270 27/10/20 | ASPIRADOR CIRURGICO ASP-VAC - ASPIRADOR CIRURGICO ASP-VAC CRISTAL/ATRAUMATICO EXTENSAO DE 1,0M COM DIAMETRO INTERNO DE 7,0MM COM CONETOR RETO LATEX | ASPIRADOR CIRURGICO ASP-VAC - ASPIRADOR CIRURGICO ASP-VAC CRISTAL/ATRAUMATICO EXTENSAO DE 1,0M COM DIAMETRO INTERNO DE 7,0MM COM CONETOR RETO LATEX | CIRURGIA GERAL | MATERIAL DE CONSUMO | ASPIRADOR CIRURGICO | UN | 82.641.325/0001-18 | CREMER S/A | 20 | 1980538630 | 80538630 | Material de consumo hospitalar | TUSS | 01/04/2022 | EM ANALISE | EM ANALISE
100530230 | 80245210251 | ASPIRADOR CIRURGICO ASP-VAC CRISTAL/ATRAUMATICO EXTENSAO DE | 01/04/2022 | 30/06/2023 | REGISTRO EM COMERCIALIZACAO 80245210270 | 13,8000 | REGISTRO EM COMERCIALIZACAO 80245210270 27/10/20 | ASPIRADOR CIRURGICO ASP-VAC - ASPIRADOR CIRURGICO ASP-VAC CRISTAL/ATRAUMATICO EXTENSAO DE 8,0M COM DIAMETRO INTERNO DE 9,0MM COM CONETOR RETO LATEX | ASPIRADOR CIRURGICO ASP-VAC - ASPIRADOR CIRURGICO ASP-VAC CRISTAL/ATRAUMATICO EXTENSAO DE 8,0M COM DIAMETRO INTERNO DE 9,0MM COM CONETOR RETO LATEX | CIRURGIA GERAL | MATERIAL DE CONSUMO | ASPIRADOR CIRURGICO | UN | 82.641.325/0001-18 | CREMER S/A | 20 | 1980538649 | 80538649 | Material de consumo hospitalar | TUSS | 01/04/2022 | EM ANALISE | EM ANALISE
100530249 | 80245210251 | ASPIRADOR CIRURGICO ASP-VAC CRISTAL/ATRAUMATICO EXTENSAO DE | 01/04/2022 | 30/06/2023 | REGISTRO EM COMERCIALIZACAO 80245210270 | 13,8000 | REGISTRO EM COMERCIALIZACAO 80245210270 27/10/20 | ASPIRADOR CIRURGICO ASP-VAC - ASPIRADOR CIRURGICO ASP-VAC CRISTAL/ATRAUMATICO EXTENSAO DE 1,15M COM DIAMETRO INTERNO DE 6,2MM COM CONETOR RETO LATEX | ASPIRADOR CIRURGICO ASP-VAC - ASPIRADOR CIRURGICO ASP-VAC CRISTAL/ATRAUMATICO EXTENSAO DE 1,15M COM DIAMETRO INTERNO DE 6,2MM COM CONETOR RETO LATEX | CIRURGIA GERAL | MATERIAL DE CONSUMO | ASPIRADOR CIRURGICO | UN | 82.641.325/0001-18 | CREMER S/A | 20 | 1980538657 | 80538657 | Material de consumo hospitalar | TUSS | 01/04/2022 | EM ANALISE | EM ANALISE
100530273 | 80245210251 | ASPIRADOR CIRURGICO ASP-VAC CRISTAL/ATRAUMATICO EXTENSAO DE | 01/04/2022 | 30/06/2023 | REGISTRO EM COMERCIALIZACAO 80245210270 | 13,8000 | REGISTRO EM COMERCIALIZACAO 80245210270 27/10/20 | ASPIRADOR CIRURGICO ASP-VAC - ASPIRADOR CIRURGICO ASP-VAC CRISTAL/ATRAUMATICO EXTENSAO DE 1,15M COM DIAMETRO INTERNO DE 6,7MM COM CONETOR RETO LATEX | ASPIRADOR CIRURGICO ASP-VAC - ASPIRADOR CIRURGICO ASP-VAC CRISTAL/ATRAUMATICO EXTENSAO DE 1,15M COM DIAMETRO INTERNO DE 6,7MM COM CONETOR RETO LATEX | CIRURGIA GERAL | MATERIAL DE CONSUMO | ASPIRADOR CIRURGICO | UN | 82.641.325/0001-18 | CREMER S/A | 20 | 1980538681 | 80538681 | Material de consumo hospitalar | TUSS | 01/04/2022 | EM ANALISE | EM ANALISE
100530303 | 80245210251 | ASPIRADOR CIRURGICO ASP-VAC CRISTAL/ATRAUMATICO EXTENSAO DE | 01/04/2022 | 30/06/2023 | REGISTRO EM COMERCIALIZACAO 80245210270 | 13,8000 | REGISTRO EM COMERCIALIZACAO 80245210270 27/10/20 | ASPIRADOR CIRURGICO ASP-VAC - ASPIRADOR CIRURGICO ASP-VAC CRISTAL/ATRAUMATICO EXTENSAO DE 5,0M COM DIAMETRO INTERNO DE 6,0MM COM CONECTOR RETO | ASPIRADOR CIRURGICO ASP-VAC - ASPIRADOR CIRURGICO ASP-VAC CRISTAL/ATRAUMATICO EXTENSAO DE 5,0M COM DIAMETRO INTERNO DE 6,0MM COM CONECTOR RETO | CIRURGIA GERAL | MATERIAL DE CONSUMO | ASPIRADOR CIRURGICO | UN | 82.641.325/0001-18 | CREMER S/A | 20 | 1980538711 | 80538711 | Material de consumo hospitalar | TUSS | 01/04/2022 | EM ANALISE | EM ANALISE
100530311 | 80245210251 | ASPIRADOR CIRURGICO ASP-VAC CRISTAL/ATRAUMATICO EXTENSAO DE | 01/04/2022 | 30/06/2023 | REGISTRO EM COMERCIALIZACAO 80245210270 | 13,8000 | REGISTRO EM COMERCIALIZACAO 80245210270 27/10/20 | ASPIRADOR CIRURGICO ASP-VAC - ASPIRADOR CIRURGICO ASP-VAC CRISTAL/ATRAUMATICO EXTENSAO DE 1,5M COM DIAMETRO INTERNO DE 8,0MM COM CONETOR RETO UNIVERSAL | ASPIRADOR CIRURGICO ASP-VAC - ASPIRADOR CIRURGICO ASP-VAC CRISTAL/ATRAUMATICO EXTENSAO DE 1,5M COM DIAMETRO INTERNO DE 8,0MM COM CONETOR RETO UNIVERSAL | CIRURGIA GERAL | MATERIAL DE CONSUMO | ASPIRADOR CIRURGICO | UN | 82.641.325/0001-18 | CREMER S/A | 20 | 1980538720 | 80538720 | Material de consumo hospitalar | TUSS | 01/04/2022 | EM ANALISE | EM ANALISE
100530320 | 80245210251 | ASPIRADOR CIRURGICO ASP-VAC CRISTAL/ATRAUMATICO EXTENSAO DE | 01/04/2022 | 30/06/2023 | REGISTRO EM COMERCIALIZACAO 80245210270 | 13,8000 | REGISTRO EM COMERCIALIZACAO 80245210270 27/10/20 | ASPIRADOR CIRURGICO ASP-VAC - ASPIRADOR CIRURGICO ASP-VAC CRISTAL/ATRAUMATICO EXTENSAO DE 7,0M COM DIAMETRO INTERNO DE 6,0MM COM CONETOR RETO SILICONE | ASPIRADOR CIRURGICO ASP-VAC - ASPIRADOR CIRURGICO ASP-VAC CRISTAL/ATRAUMATICO EXTENSAO DE 7,0M COM DIAMETRO INTERNO DE 6,0MM COM CONETOR RETO SILICONE | CIRURGIA GERAL | MATERIAL DE CONSUMO | ASPIRADOR CIRURGICO | UN | 82.641.325/0001-18 | CREMER S/A | 20 | 1980538738 | 80538738 | Material de consumo hospitalar | TUSS | 01/04/2022 | EM ANALISE | EM ANALISE
100530338 | 80245210251 | ASPIRADOR CIRURGICO ASP-VAC CRISTAL/ATRAUMATICO EXTENSAO DE | 01/04/2022 | 30/06/2023 | REGISTRO EM COMERCIALIZACAO 80245210270 | 13,8000 | REGISTRO EM COMERCIALIZACAO 80245210270 27/10/20 | ASPIRADOR CIRURGICO ASP-VAC - ASPIRADOR CIRURGICO ASP-VAC CRISTAL/ATRAUMATICO EXTENSAO DE 2,5M COM DIAMETRO INTERNO DE 6,2MM COM CONETOR Y | ASPIRADOR CIRURGICO ASP-VAC - ASPIRADOR CIRURGICO ASP-VAC CRISTAL/ATRAUMATICO EXTENSAO DE 2,5M COM DIAMETRO INTERNO DE 6,2MM COM CONETOR Y | CIRURGIA GERAL | MATERIAL DE CONSUMO | ASPIRADOR CIRURGICO | UN | 82.641.325/0001-18 | CREMER S/A | 20 | 1980538746 | 80538746 | Material de consumo hospitalar | TUSS | 01/04/2022 | EM ANALISE | EM ANALISE
100530346 | 80245210251 | ASPIRADOR CIRURGICO ASP-VAC CRISTAL/ATRAUMATICO EXTENSAO DE | 01/04/2022 | 30/06/2023 | REGISTRO EM COMERCIALIZACAO 80245210270 | 13,8000 | REGISTRO EM COMERCIALIZACAO 80245210270 27/10/20 | ASPIRADOR CIRURGICO ASP-VAC - ASPIRADOR CIRURGICO ASP-VAC CRISTAL/ATRAUMATICO EXTENSAO DE 5,0M COM DIAMETRO INTERNO DE 8,0MM COM CONETOR RETO ELASTOMERO | ASPIRADOR CIRURGICO ASP-VAC - ASPIRADOR CIRURGICO ASP-VAC CRISTAL/ATRAUMATICO EXTENSAO DE 5,0M COM DIAMETRO INTERNO DE 8,0MM COM CONETOR RETO ELASTOMERO | CIRURGIA GERAL | MATERIAL DE CONSUMO | ASPIRADOR CIRURGICO | UN | 82.641.325/0001-18 | CREMER S/A | 20 | 1980538754 | 80538754 | Material de consumo hospitalar | TUSS | 01/04/2022 | EM ANALISE | EM ANALISE
100530427 | 80245210251 | ASPIRADOR CIRURGICO ASP-VAC CRISTAL/ATRAUMATICO EXTENSAO DE | 01/04/2022 | 30/06/2023 | REGISTRO EM COMERCIALIZACAO 80245210270 | 13,8000 | REGISTRO EM COMERCIALIZACAO 80245210270 27/10/20 | ASPIRADOR CIRURGICO ASP-VAC - ASPIRADOR CIRURGICO ASP-VAC CRISTAL/ATRAUMATICO EXTENSAO DE 1,5M COM DIAMETRO INTERNO DE 5,3MM COM CONETOR RETO UNIVERSAL | ASPIRADOR CIRURGICO ASP-VAC - ASPIRADOR CIRURGICO ASP-VAC CRISTAL/ATRAUMATICO EXTENSAO DE 1,5M COM DIAMETRO INTERNO DE 5,3MM COM CONETOR RETO UNIVERSAL | CIRURGIA GERAL | MATERIAL DE CONSUMO | ASPIRADOR CIRURGICO | UN | 82.641.325/0001-18 | CREMER S/A | 20 | 1980538835 | 80538835 | Material de consumo hospitalar | TUSS | 01/04/2022 | EM ANALISE | EM ANALISE
100530435 | 80245210251 | ASPIRADOR CIRURGICO ASP-VAC CRISTAL/ATRAUMATICO EXTENSAO DE | 01/04/2022 | 30/06/2023 | REGISTRO EM COMERCIALIZACAO 80245210270 | 13,8000 | REGISTRO EM COMERCIALIZACAO 80245210270 27/10/20 | ASPIRADOR CIRURGICO ASP-VAC - ASPIRADOR CIRURGICO ASP-VAC CRISTAL/ATRAUMATICO EXTENSAO DE 7,0M COM DIAMETRO INTERNO DE 6,7MM COM CONETOR RETO ELASTOMERO | ASPIRADOR CIRURGICO ASP-VAC - ASPIRADOR CIRURGICO ASP-VAC CRISTAL/ATRAUMATICO EXTENSAO DE 7,0M COM DIAMETRO INTERNO DE 6,7MM COM CONETOR RETO ELASTOMERO | CIRURGIA GERAL | MATERIAL DE CONSUMO | ASPIRADOR CIRURGICO | UN | 82.641.325/0001-18 | CREMER S/A | 20 | 1980538843 | 80538843 | Material de consumo hospitalar | TUSS | 01/04/2022 | EM ANALISE | EM ANALISE
100530443 | 80245210251 | ASPIRADOR CIRURGICO ASP-VAC CRISTAL/ATRAUMATICO EXTENSAO DE | 01/04/2022 | 30/06/2023 | REGISTRO EM COMERCIALIZACAO 80245210270 | 13,8000 | REGISTRO EM COMERCIALIZACAO 80245210270 27/10/20 | ASPIRADOR CIRURGICO ASP-VAC - ASPIRADOR CIRURGICO ASP-VAC CRISTAL/ATRAUMATICO EXTENSAO DE 5,0M COM DIAMETRO INTERNO DE 8,0MM COM CONETOR RETO LATEX | ASPIRADOR CIRURGICO ASP-VAC - ASPIRADOR CIRURGICO ASP-VAC CRISTAL/ATRAUMATICO EXTENSAO DE 5,0M COM DIAMETRO INTERNO DE 8,0MM COM CONETOR RETO LATEX | CIRURGIA GERAL | MATERIAL DE CONSUMO | ASPIRADOR CIRURGICO | UN | 82.641.325/0001-18 | CREMER S/A | 20 | 1980538851 | 80538851 | Material de consumo hospitalar | TUSS | 01/04/2022 | EM ANALISE | EM ANALISE
100530451 | 80245210251 | ASPIRADOR CIRURGICO ASP-VAC CRISTAL/ATRAUMATICO EXTENSAO DE | 01/04/2022 | 30/06/2023 | REGISTRO EM COMERCIALIZACAO 80245210270 | 13,8000 | REGISTRO EM COMERCIALIZACAO 80245210270 27/10/20 | ASPIRADOR CIRURGICO ASP-VAC - ASPIRADOR CIRURGICO ASP-VAC CRISTAL/ATRAUMATICO EXTENSAO DE 5,0M COM DIAMETRO INTERNO DE 6,0MM COM CONETOR RETO SILICONE | ASPIRADOR CIRURGICO ASP-VAC - ASPIRADOR CIRURGICO ASP-VAC CRISTAL/ATRAUMATICO EXTENSAO DE 5,0M COM DIAMETRO INTERNO DE 6,0MM COM CONETOR RETO SILICONE | CIRURGIA GERAL | MATERIAL DE CONSUMO | ASPIRADOR CIRURGICO | UN | 82.641.325/0001-18 | CREMER S/A | 20 | 1980538860 | 80538860 | Material de consumo hospitalar | TUSS | 01/04/2022 | EM ANALISE | EM ANALISE
100530460 | 80245210251 | ASPIRADOR CIRURGICO ASP-VAC CRISTAL/ATRAUMATICO EXTENSAO DE | 01/04/2022 | 30/06/2023 | REGISTRO EM COMERCIALIZACAO 80245210270 | 13,8000 | REGISTRO EM COMERCIALIZACAO 80245210270 27/10/20 | ASPIRADOR CIRURGICO ASP-VAC - ASPIRADOR CIRURGICO ASP-VAC CRISTAL/ATRAUMATICO EXTENSAO DE 1,15M COM DIAMETRO INTERNO DE 6,2MM COM CONETOR RETO UNIVERSAL | ASPIRADOR CIRURGICO ASP-VAC - ASPIRADOR CIRURGICO ASP-VAC CRISTAL/ATRAUMATICO EXTENSAO DE 1,15M COM DIAMETRO INTERNO DE 6,2MM COM CONETOR RETO UNIVERSAL | CIRURGIA GERAL | MATERIAL DE CONSUMO | ASPIRADOR CIRURGICO | UN | 82.641.325/0001-18 | CREMER S/A | 20 | 1980538878 | 80538878 | Material de consumo hospitalar | TUSS | 01/04/2022 | EM ANALISE | EM ANALISE
100530478 | 80245210251 | ASPIRADOR CIRURGICO ASP-VAC CRISTAL/ATRAUMATICO EXTENSAO DE | 01/04/2022 | 30/06/2023 | REGISTRO EM COMERCIALIZACAO 80245210270 | 13,8000 | REGISTRO EM COMERCIALIZACAO 80245210270 27/10/20 | ASPIRADOR CIRURGICO ASP-VAC - ASPIRADOR CIRURGICO ASP-VAC CRISTAL/ATRAUMATICO EXTENSAO DE 3,0M COM DIAMETRO INTERNO DE 4,5MM COM CONETOR RETO SILICONE | ASPIRADOR CIRURGICO ASP-VAC - ASPIRADOR CIRURGICO ASP-VAC CRISTAL/ATRAUMATICO EXTENSAO DE 3,0M COM DIAMETRO INTERNO DE 4,5MM COM CONETOR RETO SILICONE | CIRURGIA GERAL | MATERIAL DE CONSUMO | ASPIRADOR CIRURGICO | UN | 82.641.325/0001-18 | CREMER S/A | 20 | 1980538886 | 80538886 | Material de consumo hospitalar | TUSS | 01/04/2022 | EM ANALISE | EM ANALISE
100530494 | 80245210251 | ASPIRADOR CIRURGICO ASP-VAC CRISTAL/ATRAUMATICO EXTENSAO DE | 01/04/2022 | 30/06/2023 | REGISTRO EM COMERCIALIZACAO 80245210270 | 13,8000 | REGISTRO EM COMERCIALIZACAO 80245210270 27/10/20 | ASPIRADOR CIRURGICO ASP-VAC - ASPIRADOR CIRURGICO ASP-VAC CRISTAL/ATRAUMATICO EXTENSAO DE 7,0M COM DIAMETRO INTERNO DE 4,5MM COM CONETOR RETO SILICONE | ASPIRADOR CIRURGICO ASP-VAC - ASPIRADOR CIRURGICO ASP-VAC CRISTAL/ATRAUMATICO EXTENSAO DE 7,0M COM DIAMETRO INTERNO DE 4,5MM COM CONETOR RETO SILICONE | CIRURGIA GERAL | MATERIAL DE CONSUMO | ASPIRADOR CIRURGICO | UN | 82.641.325/0001-18 | CREMER S/A | 20 | 1980538908 | 80538908 | Material de consumo hospitalar | TUSS | 01/04/2022 | EM ANALISE | EM ANALISE
100530508 | 80245210251 | ASPIRADOR CIRURGICO ASP-VAC CRISTAL/ATRAUMATICO EXTENSAO DE | 01/04/2022 | 30/06/2023 | REGISTRO EM COMERCIALIZACAO 80245210270 | 13,8000 | REGISTRO EM COMERCIALIZACAO 80245210270 27/10/20 | ASPIRADOR CIRURGICO ASP-VAC - ASPIRADOR CIRURGICO ASP-VAC CRISTAL/ATRAUMATICO EXTENSAO DE 1,5M COM DIAMETRO INTERNO DE 6,0MM COM CONETOR RETO SILICONE | ASPIRADOR CIRURGICO ASP-VAC - ASPIRADOR CIRURGICO ASP-VAC CRISTAL/ATRAUMATICO EXTENSAO DE 1,5M COM DIAMETRO INTERNO DE 6,0MM COM CONETOR RETO SILICONE | CIRURGIA GERAL | MATERIAL DE CONSUMO | ASPIRADOR CIRURGICO | UN | 82.641.325/0001-18 | CREMER S/A | 20 | 1980538916 | 80538916 | Material de consumo hospitalar | TUSS | 01/04/2022 | EM ANALISE | EM ANALISE
100530524 | 80245210251 | ASPIRADOR CIRURGICO ASP-VAC CRISTAL/ATRAUMATICO EXTENSAO DE | 01/04/2022 | 30/06/2023 | REGISTRO EM COMERCIALIZACAO 80245210270 | 13,8000 | REGISTRO EM COMERCIALIZACAO 80245210270 27/10/20 | ASPIRADOR CIRURGICO ASP-VAC - ASPIRADOR CIRURGICO ASP-VAC CRISTAL/ATRAUMATICO EXTENSAO DE 1,5M COM DIAMETRO INTERNO DE 9,0MM COM CONECTOR RETO | ASPIRADOR CIRURGICO ASP-VAC - ASPIRADOR CIRURGICO ASP-VAC CRISTAL/ATRAUMATICO EXTENSAO DE 1,5M COM DIAMETRO INTERNO DE 9,0MM COM CONECTOR RETO | CIRURGIA GERAL | MATERIAL DE CONSUMO | ASPIRADOR CIRURGICO | UN | 82.641.325/0001-18 | CREMER S/A | 20 | 1980538932 | 80538932 | Material de consumo hospitalar | TUSS | 01/04/2022 | EM ANALISE | EM ANALISE
100530559 | 80245210251 | ASPIRADOR CIRURGICO ASP-VAC CRISTAL/ATRAUMATICO EXTENSAO DE | 01/04/2022 | 30/06/2023 | REGISTRO EM COMERCIALIZACAO 80245210270 | 13,8000 | REGISTRO EM COMERCIALIZACAO 80245210270 27/10/20 | ASPIRADOR CIRURGICO ASP-VAC - ASPIRADOR CIRURGICO ASP-VAC CRISTAL/ATRAUMATICO EXTENSAO DE 3,0M COM DIAMETRO INTERNO DE 6,2MM COM CONETOR RETO SILICONE | ASPIRADOR CIRURGICO ASP-VAC - ASPIRADOR CIRURGICO ASP-VAC CRISTAL/ATRAUMATICO EXTENSAO DE 3,0M COM DIAMETRO INTERNO DE 6,2MM COM CONETOR RETO SILICONE | CIRURGIA GERAL | MATERIAL DE CONSUMO | ASPIRADOR CIRURGICO | UN | 82.641.325/0001-18 | CREMER S/A | 20 | 1980538967 | 80538967 | Material de consumo hospitalar | TUSS | 01/04/2022 | EM ANALISE | EM ANALISE
100530567 | 80245210251 | ASPIRADOR CIRURGICO ASP-VAC CRISTAL/ATRAUMATICO EXTENSAO DE | 01/04/2022 | 30/06/2023 | REGISTRO EM COMERCIALIZACAO 80245210270 | 13,8000 | REGISTRO EM COMERCIALIZACAO 80245210270 27/10/20 | ASPIRADOR CIRURGICO ASP-VAC - ASPIRADOR CIRURGICO ASP-VAC CRISTAL/ATRAUMATICO EXTENSAO DE 5,0M COM DIAMETRO INTERNO DE 6,2MM COM CONETOR RETO LATEX | ASPIRADOR CIRURGICO ASP-VAC - ASPIRADOR CIRURGICO ASP-VAC CRISTAL/ATRAUMATICO EXTENSAO DE 5,0M COM DIAMETRO INTERNO DE 6,2MM COM CONETOR RETO LATEX | CIRURGIA GERAL | MATERIAL DE CONSUMO | ASPIRADOR CIRURGICO | UN | 82.641.325/0001-18 | CREMER S/A | 20 | 1980538975 | 80538975 | Material de consumo hospitalar | TUSS | 01/04/2022 | EM ANALISE | EM ANALISE
100530591 | 80245210251 | ASPIRADOR CIRURGICO ASP-VAC CRISTAL/ATRAUMATICO EXTENSAO DE | 01/04/2022 | 30/06/2023 | REGISTRO EM COMERCIALIZACAO 80245210270 | 13,8000 | REGISTRO EM COMERCIALIZACAO 80245210270 27/10/20 | ASPIRADOR CIRURGICO ASP-VAC - ASPIRADOR CIRURGICO ASP-VAC CRISTAL/ATRAUMATICO EXTENSAO DE 7,0M COM DIAMETRO INTERNO DE 8,0MM COM CONETOR RETO SILICONE | ASPIRADOR CIRURGICO ASP-VAC - ASPIRADOR CIRURGICO ASP-VAC CRISTAL/ATRAUMATICO EXTENSAO DE 7,0M COM DIAMETRO INTERNO DE 8,0MM COM CONETOR RETO SILICONE | CIRURGIA GERAL | MATERIAL DE CONSUMO | ASPIRADOR CIRURGICO | UN | 82.641.325/0001-18 | CREMER S/A | 20 | 1980539009 | 80539009 | Material de consumo hospitalar | TUSS | 01/04/2022 | EM ANALISE | EM ANALISE
100530605 | 80245210251 | ASPIRADOR CIRURGICO ASP-VAC CRISTAL/ATRAUMATICO EXTENSAO DE | 01/04/2022 | 30/06/2023 | REGISTRO EM COMERCIALIZACAO 80245210270 | 13,8000 | REGISTRO EM COMERCIALIZACAO 80245210270 27/10/20 | ASPIRADOR CIRURGICO ASP-VAC - ASPIRADOR CIRURGICO ASP-VAC CRISTAL/ATRAUMATICO EXTENSAO DE 5,0M COM DIAMETRO INTERNO DE 8,0MM COM CONETOR Y | ASPIRADOR CIRURGICO ASP-VAC - ASPIRADOR CIRURGICO ASP-VAC CRISTAL/ATRAUMATICO EXTENSAO DE 5,0M COM DIAMETRO INTERNO DE 8,0MM COM CONETOR Y | CIRURGIA GERAL | MATERIAL DE CONSUMO | ASPIRADOR CIRURGICO | UN | 82.641.325/0001-18 | CREMER S/A | 20 | 1980539017 | 80539017 | Material de consumo hospitalar | TUSS | 01/04/2022 | EM ANALISE | EM ANALISE
100530613 | 80245210251 | ASPIRADOR CIRURGICO ASP-VAC CRISTAL/ATRAUMATICO EXTENSAO DE | 01/04/2022 | 30/06/2023 | REGISTRO EM COMERCIALIZACAO 80245210270 | 13,8000 | REGISTRO EM COMERCIALIZACAO 80245210270 27/10/20 | ASPIRADOR CIRURGICO ASP-VAC - ASPIRADOR CIRURGICO ASP-VAC CRISTAL/ATRAUMATICO EXTENSAO DE 2,5M COM DIAMETRO INTERNO DE 5,3MM COM CONETOR RETO SILICONE | ASPIRADOR CIRURGICO ASP-VAC - ASPIRADOR CIRURGICO ASP-VAC CRISTAL/ATRAUMATICO EXTENSAO DE 2,5M COM DIAMETRO INTERNO DE 5,3MM COM CONETOR RETO SILICONE | CIRURGIA GERAL | MATERIAL DE CONSUMO | ASPIRADOR CIRURGICO | UN | 82.641.325/0001-18 | CREMER S/A | 20 | 1980539025 | 80539025 | Material de consumo hospitalar | TUSS | 01/04/2022 | EM ANALISE | EM ANALISE
100530621 | 80245210251 | ASPIRADOR CIRURGICO ASP-VAC CRISTAL/ATRAUMATICO EXTENSAO DE | 01/04/2022 | 30/06/2023 | REGISTRO EM COMERCIALIZACAO 80245210270 | 13,8000 | REGISTRO EM COMERCIALIZACAO 80245210270 27/10/20 | ASPIRADOR CIRURGICO ASP-VAC - ASPIRADOR CIRURGICO ASP-VAC CRISTAL/ATRAUMATICO EXTENSAO DE 4,0M COM DIAMETRO INTERNO DE 6,0MM COM CONETOR RETO UNIVERSAL | ASPIRADOR CIRURGICO ASP-VAC - ASPIRADOR CIRURGICO ASP-VAC CRISTAL/ATRAUMATICO EXTENSAO DE 4,0M COM DIAMETRO INTERNO DE 6,0MM COM CONETOR RETO UNIVERSAL | CIRURGIA GERAL | MATERIAL DE CONSUMO | ASPIRADOR CIRURGICO | UN | 82.641.325/0001-18 | CREMER S/A | 20 | 1980539033 | 80539033 | Material de consumo hospitalar | TUSS | 01/04/2022 | EM ANALISE | EM ANALISE
100530630 | 80245210251 | ASPIRADOR CIRURGICO ASP-VAC CRISTAL/ATRAUMATICO EXTENSAO DE | 01/04/2022 | 30/06/2023 | REGISTRO EM COMERCIALIZACAO 80245210270 | 13,8000 | REGISTRO EM COMERCIALIZACAO 80245210270 27/10/20 | ASPIRADOR CIRURGICO ASP-VAC - ASPIRADOR CIRURGICO ASP-VAC CRISTAL/ATRAUMATICO EXTENSAO DE 1,5M COM DIAMETRO INTERNO DE 6,4MM COM CONETOR RETO SILICONE | ASPIRADOR CIRURGICO ASP-VAC - ASPIRADOR CIRURGICO ASP-VAC CRISTAL/ATRAUMATICO EXTENSAO DE 1,5M COM DIAMETRO INTERNO DE 6,4MM COM CONETOR RETO SILICONE | CIRURGIA GERAL | MATERIAL DE CONSUMO | ASPIRADOR CIRURGICO | UN | 82.641.325/0001-18 | CREMER S/A | 20 | 1980539041 | 80539041 | Material de consumo hospitalar | TUSS | 01/04/2022 | EM ANALISE | EM ANALISE
100530648 | 80245210251 | ASPIRADOR CIRURGICO ASP-VAC CRISTAL/ATRAUMATICO EXTENSAO DE | 01/04/2022 | 30/06/2023 | REGISTRO EM COMERCIALIZACAO 80245210270 | 13,8000 | REGISTRO EM COMERCIALIZACAO 80245210270 27/10/20 | ASPIRADOR CIRURGICO ASP-VAC - ASPIRADOR CIRURGICO ASP-VAC CRISTAL/ATRAUMATICO EXTENSAO DE 4,0M COM DIAMETRO INTERNO DE 6,2MM COM CONETOR RETO LATEX | ASPIRADOR CIRURGICO ASP-VAC - ASPIRADOR CIRURGICO ASP-VAC CRISTAL/ATRAUMATICO EXTENSAO DE 4,0M COM DIAMETRO INTERNO DE 6,2MM COM CONETOR RETO LATEX | CIRURGIA GERAL | MATERIAL DE CONSUMO | ASPIRADOR CIRURGICO | UN | 82.641.325/0001-18 | CREMER S/A | 20 | 1980539050 | 80539050 | Material de consumo hospitalar | TUSS | 01/04/2022 | EM ANALISE | EM ANALISE
100530672 | 80245210251 | ASPIRADOR CIRURGICO ASP-VAC CRISTAL/ATRAUMATICO EXTENSAO DE | 01/04/2022 | 30/06/2023 | REGISTRO EM COMERCIALIZACAO 80245210270 | 13,8000 | REGISTRO EM COMERCIALIZACAO 80245210270 27/10/20 | ASPIRADOR CIRURGICO ASP-VAC - ASPIRADOR CIRURGICO ASP-VAC CRISTAL/ATRAUMATICO EXTENSAO DE 1,15M COM DIAMETRO INTERNO DE 7,0MM COM CONETOR RETO ELASTOMERO | ASPIRADOR CIRURGICO ASP-VAC - ASPIRADOR CIRURGICO ASP-VAC CRISTAL/ATRAUMATICO EXTENSAO DE 1,15M COM DIAMETRO INTERNO DE 7,0MM COM CONETOR RETO ELASTOMERO | CIRURGIA GERAL | MATERIAL DE CONSUMO | ASPIRADOR CIRURGICO | UN | 82.641.325/0001-18 | CREMER S/A | 20 | 1980539084 | 80539084 | Material de consumo hospitalar | TUSS | 01/04/2022 | EM ANALISE | EM ANALISE
100530702 | 80245210251 | ASPIRADOR CIRURGICO ASP-VAC CRISTAL/ATRAUMATICO EXTENSAO DE | 01/04/2022 | 30/06/2023 | REGISTRO EM COMERCIALIZACAO 80245210270 | 13,8000 | REGISTRO EM COMERCIALIZACAO 80245210270 27/10/20 | ASPIRADOR CIRURGICO ASP-VAC - ASPIRADOR CIRURGICO ASP-VAC CRISTAL/ATRAUMATICO EXTENSAO DE 8,0M COM DIAMETRO INTERNO DE 6,0MM COM CONETOR RETO UNIVERSAL | ASPIRADOR CIRURGICO ASP-VAC - ASPIRADOR CIRURGICO ASP-VAC CRISTAL/ATRAUMATICO EXTENSAO DE 8,0M COM DIAMETRO INTERNO DE 6,0MM COM CONETOR RETO UNIVERSAL | CIRURGIA GERAL | MATERIAL DE CONSUMO | ASPIRADOR CIRURGICO | UN | 82.641.325/0001-18 | CREMER S/A | 20 | 1980539114 | 80539114 | Material de consumo hospitalar | TUSS | 01/04/2022 | EM ANALISE | EM ANALISE
100530710 | 80245210251 | ASPIRADOR CIRURGICO ASP-VAC CRISTAL/ATRAUMATICO EXTENSAO DE | 01/04/2022 | 30/06/2023 | REGISTRO EM COMERCIALIZACAO 80245210270 | 13,8000 | REGISTRO EM COMERCIALIZACAO 80245210270 27/10/20 | ASPIRADOR CIRURGICO ASP-VAC - ASPIRADOR CIRURGICO ASP-VAC CRISTAL/ATRAUMATICO EXTENSAO DE 7,0M COM DIAMETRO INTERNO DE 6,4MM COM CONETOR RETO LATEX | ASPIRADOR CIRURGICO ASP-VAC - ASPIRADOR CIRURGICO ASP-VAC CRISTAL/ATRAUMATICO EXTENSAO DE 7,0M COM DIAMETRO INTERNO DE 6,4MM COM CONETOR RETO LATEX | CIRURGIA GERAL | MATERIAL DE CONSUMO | ASPIRADOR CIRURGICO | UN | 82.641.325/0001-18 | CREMER S/A | 20 | 1980539122 | 80539122 | Material de consumo hospitalar | TUSS | 01/04/2022 | EM ANALISE | EM ANALISE
100530729 | 80245210251 | ASPIRADOR CIRURGICO ASP-VAC CRISTAL/ATRAUMATICO EXTENSAO DE | 01/04/2022 | 30/06/2023 | REGISTRO EM COMERCIALIZACAO 80245210270 | 13,8000 | REGISTRO EM COMERCIALIZACAO 80245210270 27/10/20 | ASPIRADOR CIRURGICO ASP-VAC - ASPIRADOR CIRURGICO ASP-VAC CRISTAL/ATRAUMATICO EXTENSAO DE 1,15M COM DIAMETRO INTERNO DE 4,5MM COM CONETOR RETO LATEX | ASPIRADOR CIRURGICO ASP-VAC - ASPIRADOR CIRURGICO ASP-VAC CRISTAL/ATRAUMATICO EXTENSAO DE 1,15M COM DIAMETRO INTERNO DE 4,5MM COM CONETOR RETO LATEX | CIRURGIA GERAL | MATERIAL DE CONSUMO | ASPIRADOR CIRURGICO | UN | 82.641.325/0001-18 | CREMER S/A | 20 | 1980539130 | 80539130 | Material de consumo hospitalar | TUSS | 01/04/2022 | EM ANALISE | EM ANALISE
100530796 | 80245210251 | ASPIRADOR CIRURGICO ASP-VAC CRISTAL/ATRAUMATICO EXTENSAO DE | 01/04/2022 | 30/06/2023 | REGISTRO EM COMERCIALIZACAO 80245210270 | 13,8000 | REGISTRO EM COMERCIALIZACAO 80245210270 27/10/20 | ASPIRADOR CIRURGICO ASP-VAC - ASPIRADOR CIRURGICO ASP-VAC CRISTAL/ATRAUMATICO EXTENSAO DE 7,0M COM DIAMETRO INTERNO DE 6,4MM COM CONETOR RETO UNIVERSAL | ASPIRADOR CIRURGICO ASP-VAC - ASPIRADOR CIRURGICO ASP-VAC CRISTAL/ATRAUMATICO EXTENSAO DE 7,0M COM DIAMETRO INTERNO DE 6,4MM COM CONETOR RETO UNIVERSAL | CIRURGIA GERAL | MATERIAL DE CONSUMO | ASPIRADOR CIRURGICO | UN | 82.641.325/0001-18 | CREMER S/A | 20 | 1980539203 | 80539203 | Material de consumo hospitalar | TUSS | 01/04/2022 | EM ANALISE | EM ANALISE
100530800 | 80245210251 | ASPIRADOR CIRURGICO ASP-VAC CRISTAL/ATRAUMATICO EXTENSAO DE | 01/04/2022 | 30/06/2023 | REGISTRO EM COMERCIALIZACAO 80245210270 | 13,8000 | REGISTRO EM COMERCIALIZACAO 80245210270 27/10/20 | ASPIRADOR CIRURGICO ASP-VAC - ASPIRADOR CIRURGICO ASP-VAC CRISTAL/ATRAUMATICO EXTENSAO DE 4,0M COM DIAMETRO INTERNO DE 7,0MM COM CONETOR Y | ASPIRADOR CIRURGICO ASP-VAC - ASPIRADOR CIRURGICO ASP-VAC CRISTAL/ATRAUMATICO EXTENSAO DE 4,0M COM DIAMETRO INTERNO DE 7,0MM COM CONETOR Y | CIRURGIA GERAL | MATERIAL DE CONSUMO | ASPIRADOR CIRURGICO | UN | 82.641.325/0001-18 | CREMER S/A | 20 | 1980539211 | 80539211 | Material de consumo hospitalar | TUSS | 01/04/2022 | EM ANALISE | EM ANALISE
100530818 | 80245210251 | ASPIRADOR CIRURGICO ASP-VAC CRISTAL/ATRAUMATICO EXTENSAO DE | 01/04/2022 | 30/06/2023 | REGISTRO EM COMERCIALIZACAO 80245210270 | 13,8000 | REGISTRO EM COMERCIALIZACAO 80245210270 27/10/20 | ASPIRADOR CIRURGICO ASP-VAC - ASPIRADOR CIRURGICO ASP-VAC CRISTAL/ATRAUMATICO EXTENSAO DE 3,0M COM DIAMETRO INTERNO DE 4,5MM COM CONETOR Y | ASPIRADOR CIRURGICO ASP-VAC - ASPIRADOR CIRURGICO ASP-VAC CRISTAL/ATRAUMATICO EXTENSAO DE 3,0M COM DIAMETRO INTERNO DE 4,5MM COM CONETOR Y | CIRURGIA GERAL | MATERIAL DE CONSUMO | ASPIRADOR CIRURGICO | UN | 82.641.325/0001-18 | CREMER S/A | 20 | 1980539220 | 80539220 | Material de consumo hospitalar | TUSS | 01/04/2022 | EM ANALISE | EM ANALISE
100530826 | 80245210251 | ASPIRADOR CIRURGICO ASP-VAC CRISTAL/ATRAUMATICO EXTENSAO DE | 01/04/2022 | 30/06/2023 | REGISTRO EM COMERCIALIZACAO 80245210270 | 13,8000 | REGISTRO EM COMERCIALIZACAO 80245210270 27/10/20 | ASPIRADOR CIRURGICO ASP-VAC - ASPIRADOR CIRURGICO ASP-VAC CRISTAL/ATRAUMATICO EXTENSAO DE 3,0M COM DIAMETRO INTERNO DE 4,5MM COM CONETOR RETO LATEX | ASPIRADOR CIRURGICO ASP-VAC - ASPIRADOR CIRURGICO ASP-VAC CRISTAL/ATRAUMATICO EXTENSAO DE 3,0M COM DIAMETRO INTERNO DE 4,5MM COM CONETOR RETO LATEX | CIRURGIA GERAL | MATERIAL DE CONSUMO | ASPIRADOR CIRURGICO | UN | 82.641.325/0001-18 | CREMER S/A | 20 | 1980539238 | 80539238 | Material de consumo hospitalar | TUSS | 01/04/2022 | EM ANALISE | EM ANALISE
100530834 | 80245210251 | ASPIRADOR CIRURGICO ASP-VAC CRISTAL/ATRAUMATICO EXTENSAO DE | 01/04/2022 | 30/06/2023 | REGISTRO EM COMERCIALIZACAO 80245210270 | 13,8000 | REGISTRO EM COMERCIALIZACAO 80245210270 27/10/20 | ASPIRADOR CIRURGICO ASP-VAC - ASPIRADOR CIRURGICO ASP-VAC CRISTAL/ATRAUMATICO EXTENSAO DE 7,0M COM DIAMETRO INTERNO DE 6,4MM COM CONECTOR RETO | ASPIRADOR CIRURGICO ASP-VAC - ASPIRADOR CIRURGICO ASP-VAC CRISTAL/ATRAUMATICO EXTENSAO DE 7,0M COM DIAMETRO INTERNO DE 6,4MM COM CONECTOR RETO | CIRURGIA GERAL | MATERIAL DE CONSUMO | ASPIRADOR CIRURGICO | UN | 82.641.325/0001-18 | CREMER S/A | 20 | 1980539246 | 80539246 | Material de consumo hospitalar | TUSS | 01/04/2022 | EM ANALISE | EM ANALISE
100530842 | 80245210251 | ASPIRADOR CIRURGICO ASP-VAC CRISTAL/ATRAUMATICO EXTENSAO DE | 01/04/2022 | 30/06/2023 | REGISTRO EM COMERCIALIZACAO 80245210270 | 13,8000 | REGISTRO EM COMERCIALIZACAO 80245210270 27/10/20 | ASPIRADOR CIRURGICO ASP-VAC - ASPIRADOR CIRURGICO ASP-VAC CRISTAL/ATRAUMATICO EXTENSAO DE 2,0M COM DIAMETRO INTERNO DE 4,5MM COM CONETOR RETO SILICONE | ASPIRADOR CIRURGICO ASP-VAC - ASPIRADOR CIRURGICO ASP-VAC CRISTAL/ATRAUMATICO EXTENSAO DE 2,0M COM DIAMETRO INTERNO DE 4,5MM COM CONETOR RETO SILICONE | CIRURGIA GERAL | MATERIAL DE CONSUMO | ASPIRADOR CIRURGICO | UN | 82.641.325/0001-18 | CREMER S/A | 20 | 1980539254 | 80539254 | Material de consumo hospitalar | TUSS | 01/04/2022 | EM ANALISE | EM ANALISE
100530850 | 80245210251 | ASPIRADOR CIRURGICO ASP-VAC CRISTAL/ATRAUMATICO EXTENSAO DE | 01/04/2022 | 30/06/2023 | REGISTRO EM COMERCIALIZACAO 80245210270 | 13,8000 | REGISTRO EM COMERCIALIZACAO 80245210270 27/10/20 | ASPIRADOR CIRURGICO ASP-VAC - ASPIRADOR CIRURGICO ASP-VAC CRISTAL/ATRAUMATICO EXTENSAO DE 8,0M COM DIAMETRO INTERNO DE 6,4MM COM CONETOR RETO UNIVERSAL | ASPIRADOR CIRURGICO ASP-VAC - ASPIRADOR CIRURGICO ASP-VAC CRISTAL/ATRAUMATICO EXTENSAO DE 8,0M COM DIAMETRO INTERNO DE 6,4MM COM CONETOR RETO UNIVERSAL | CIRURGIA GERAL | MATERIAL DE CONSUMO | ASPIRADOR CIRURGICO | UN | 82.641.325/0001-18 | CREMER S/A | 20 | 1980539262 | 80539262 | Material de consumo hospitalar | TUSS | 01/04/2022 | EM ANALISE | EM ANALISE
100530869 | 80245210251 | ASPIRADOR CIRURGICO ASP-VAC CRISTAL/ATRAUMATICO EXTENSAO DE | 01/04/2022 | 30/06/2023 | REGISTRO EM COMERCIALIZACAO 80245210270 | 13,8000 | REGISTRO EM COMERCIALIZACAO 80245210270 27/10/20 | ASPIRADOR CIRURGICO ASP-VAC - ASPIRADOR CIRURGICO ASP-VAC CRISTAL/ATRAUMATICO EXTENSAO DE 3,0M COM DIAMETRO INTERNO DE 5,3MM COM CONETOR RETO SILICONE | ASPIRADOR CIRURGICO ASP-VAC - ASPIRADOR CIRURGICO ASP-VAC CRISTAL/ATRAUMATICO EXTENSAO DE 3,0M COM DIAMETRO INTERNO DE 5,3MM COM CONETOR RETO SILICONE | CIRURGIA GERAL | MATERIAL DE CONSUMO | ASPIRADOR CIRURGICO | UN | 82.641.325/0001-18 | CREMER S/A | 20 | 1980539270 | 80539270 | Material de consumo hospitalar | TUSS | 01/04/2022 | EM ANALISE | EM ANALISE
100530877 | 80245210251 | ASPIRADOR CIRURGICO ASP-VAC CRISTAL/ATRAUMATICO EXTENSAO DE | 01/04/2022 | 30/06/2023 | REGISTRO EM COMERCIALIZACAO 80245210270 | 13,8000 | REGISTRO EM COMERCIALIZACAO 80245210270 27/10/20 | ASPIRADOR CIRURGICO ASP-VAC - ASPIRADOR CIRURGICO ASP-VAC CRISTAL/ATRAUMATICO EXTENSAO DE 1,15M COM DIAMETRO INTERNO DE 6,4MM COM CONETOR RETO UNIVERSAL | ASPIRADOR CIRURGICO ASP-VAC - ASPIRADOR CIRURGICO ASP-VAC CRISTAL/ATRAUMATICO EXTENSAO DE 1,15M COM DIAMETRO INTERNO DE 6,4MM COM CONETOR RETO UNIVERSAL | CIRURGIA GERAL | MATERIAL DE CONSUMO | ASPIRADOR CIRURGICO | UN | 82.641.325/0001-18 | CREMER S/A | 20 | 1980539289 | 80539289 | Material de consumo hospitalar | TUSS | 01/04/2022 | EM ANALISE | EM ANALISE
100530885 | 80245210251 | ASPIRADOR CIRURGICO ASP-VAC CRISTAL/ATRAUMATICO EXTENSAO DE | 01/04/2022 | 30/06/2023 | REGISTRO EM COMERCIALIZACAO 80245210270 | 13,8000 | REGISTRO EM COMERCIALIZACAO 80245210270 27/10/20 | ASPIRADOR CIRURGICO ASP-VAC - ASPIRADOR CIRURGICO ASP-VAC CRISTAL/ATRAUMATICO EXTENSAO DE 8,0M COM DIAMETRO INTERNO DE 6,0MM COM CONETOR Y | ASPIRADOR CIRURGICO ASP-VAC - ASPIRADOR CIRURGICO ASP-VAC CRISTAL/ATRAUMATICO EXTENSAO DE 8,0M COM DIAMETRO INTERNO DE 6,0MM COM CONETOR Y | CIRURGIA GERAL | MATERIAL DE CONSUMO | ASPIRADOR CIRURGICO | UN | 82.641.325/0001-18 | CREMER S/A | 20 | 1980539297 | 80539297 | Material de consumo hospitalar | TUSS | 01/04/2022 | EM ANALISE | EM ANALISE
100530923 | 80245210251 | ASPIRADOR CIRURGICO ASP-VAC CRISTAL/ATRAUMATICO EXTENSAO DE | 01/04/2022 | 30/06/2023 | REGISTRO EM COMERCIALIZACAO 80245210270 | 13,8000 | REGISTRO EM COMERCIALIZACAO 80245210270 27/10/20 | ASPIRADOR CIRURGICO ASP-VAC - ASPIRADOR CIRURGICO ASP-VAC CRISTAL/ATRAUMATICO EXTENSAO DE 2,0M COM DIAMETRO INTERNO DE 6,7MM COM CONETOR RETO ELASTOMERO | ASPIRADOR CIRURGICO ASP-VAC - ASPIRADOR CIRURGICO ASP-VAC CRISTAL/ATRAUMATICO EXTENSAO DE 2,0M COM DIAMETRO INTERNO DE 6,7MM COM CONETOR RETO ELASTOMERO | CIRURGIA GERAL | MATERIAL DE CONSUMO | ASPIRADOR CIRURGICO | UN | 82.641.325/0001-18 | CREMER S/A | 20 | 1980539335 | 80539335 | Material de consumo hospitalar | TUSS | 01/04/2022 | EM ANALISE | EM ANALISE
100530966 | 80245210251 | ASPIRADOR CIRURGICO ASP-VAC CRISTAL/ATRAUMATICO EXTENSAO DE | 01/04/2022 | 30/06/2023 | REGISTRO EM COMERCIALIZACAO 80245210270 | 13,8000 | REGISTRO EM COMERCIALIZACAO 80245210270 27/10/20 | ASPIRADOR CIRURGICO ASP-VAC - ASPIRADOR CIRURGICO ASP-VAC CRISTAL/ATRAUMATICO EXTENSAO DE 1,15M COM DIAMETRO INTERNO DE 6,4MM COM CONETOR RETO LATEX | ASPIRADOR CIRURGICO ASP-VAC - ASPIRADOR CIRURGICO ASP-VAC CRISTAL/ATRAUMATICO EXTENSAO DE 1,15M COM DIAMETRO INTERNO DE 6,4MM COM CONETOR RETO LATEX | CIRURGIA GERAL | MATERIAL DE CONSUMO | ASPIRADOR CIRURGICO | UN | 82.641.325/0001-18 | CREMER S/A | 20 | 1980539378 | 80539378 | Material de consumo hospitalar | TUSS | 01/04/2022 | EM ANALISE | EM ANALISE
100530974 | 80245210251 | ASPIRADOR CIRURGICO ASP-VAC CRISTAL/ATRAUMATICO EXTENSAO DE | 01/04/2022 | 30/06/2023 | REGISTRO EM COMERCIALIZACAO 80245210270 | 13,8000 | REGISTRO EM COMERCIALIZACAO 80245210270 27/10/20 | ASPIRADOR CIRURGICO ASP-VAC - ASPIRADOR CIRURGICO ASP-VAC CRISTAL/ATRAUMATICO EXTENSAO DE 4,0M COM DIAMETRO INTERNO DE 8,0MM COM CONETOR RETO SILICONE | ASPIRADOR CIRURGICO ASP-VAC - ASPIRADOR CIRURGICO ASP-VAC CRISTAL/ATRAUMATICO EXTENSAO DE 4,0M COM DIAMETRO INTERNO DE 8,0MM COM CONETOR RETO SILICONE | CIRURGIA GERAL | MATERIAL DE CONSUMO | ASPIRADOR CIRURGICO | UN | 82.641.325/0001-18 | CREMER S/A | 20 | 1980539386 | 80539386 | Material de consumo hospitalar | TUSS | 01/04/2022 | EM ANALISE | EM ANALISE
100530982 | 80245210251 | ASPIRADOR CIRURGICO ASP-VAC CRISTAL/ATRAUMATICO EXTENSAO DE | 01/04/2022 | 30/06/2023 | REGISTRO EM COMERCIALIZACAO 80245210270 | 13,8000 | REGISTRO EM COMERCIALIZACAO 80245210270 27/10/20 | ASPIRADOR CIRURGICO ASP-VAC - ASPIRADOR CIRURGICO ASP-VAC CRISTAL/ATRAUMATICO EXTENSAO DE 4,0M COM DIAMETRO INTERNO DE 9,0MM COM CONETOR Y | ASPIRADOR CIRURGICO ASP-VAC - ASPIRADOR CIRURGICO ASP-VAC CRISTAL/ATRAUMATICO EXTENSAO DE 4,0M COM DIAMETRO INTERNO DE 9,0MM COM CONETOR Y | CIRURGIA GERAL | MATERIAL DE CONSUMO | ASPIRADOR CIRURGICO | UN | 82.641.325/0001-18 | CREMER S/A | 20 | 1980539394 | 80539394 | Material de consumo hospitalar | TUSS | 01/04/2022 | EM ANALISE | EM ANALISE
100530990 | 80245210251 | ASPIRADOR CIRURGICO ASP-VAC CRISTAL/ATRAUMATICO EXTENSAO DE | 01/04/2022 | 30/06/2023 | REGISTRO EM COMERCIALIZACAO 80245210270 | 13,8000 | REGISTRO EM COMERCIALIZACAO 80245210270 27/10/20 | ASPIRADOR CIRURGICO ASP-VAC - ASPIRADOR CIRURGICO ASP-VAC CRISTAL/ATRAUMATICO EXTENSAO DE 2,0M COM DIAMETRO INTERNO DE 8,0MM COM CONETOR RETO UNIVERSAL | ASPIRADOR CIRURGICO ASP-VAC - ASPIRADOR CIRURGICO ASP-VAC CRISTAL/ATRAUMATICO EXTENSAO DE 2,0M COM DIAMETRO INTERNO DE 8,0MM COM CONETOR RETO UNIVERSAL | CIRURGIA GERAL | MATERIAL DE CONSUMO | ASPIRADOR CIRURGICO | UN | 82.641.325/0001-18 | CREMER S/A | 20 | 1980539408 | 80539408 | Material de consumo hospitalar | TUSS | 01/04/2022 | EM ANALISE | EM ANALISE
100531008 | 80245210251 | ASPIRADOR CIRURGICO ASP-VAC CRISTAL/ATRAUMATICO EXTENSAO DE | 01/04/2022 | 30/06/2023 | REGISTRO EM COMERCIALIZACAO 80245210270 | 13,8000 | REGISTRO EM COMERCIALIZACAO 80245210270 27/10/20 | ASPIRADOR CIRURGICO ASP-VAC - ASPIRADOR CIRURGICO ASP-VAC CRISTAL/ATRAUMATICO EXTENSAO DE 2,0M COM DIAMETRO INTERNO DE 7,0MM COM CONETOR RETO SILICONE | ASPIRADOR CIRURGICO ASP-VAC - ASPIRADOR CIRURGICO ASP-VAC CRISTAL/ATRAUMATICO EXTENSAO DE 2,0M COM DIAMETRO INTERNO DE 7,0MM COM CONETOR RETO SILICONE | CIRURGIA GERAL | MATERIAL DE CONSUMO | ASPIRADOR CIRURGICO | UN | 82.641.325/0001-18 | CREMER S/A | 20 | 1980539416 | 80539416 | Material de consumo hospitalar | TUSS | 01/04/2022 | EM ANALISE | EM ANALISE
100531032 | 80245210251 | ASPIRADOR CIRURGICO ASP-VAC CRISTAL/ATRAUMATICO EXTENSAO DE | 01/04/2022 | 30/06/2023 | REGISTRO EM COMERCIALIZACAO 80245210270 | 13,8000 | REGISTRO EM COMERCIALIZACAO 80245210270 27/10/20 | ASPIRADOR CIRURGICO ASP-VAC - ASPIRADOR CIRURGICO ASP-VAC CRISTAL/ATRAUMATICO EXTENSAO DE 2,0M COM DIAMETRO INTERNO DE 6,7MM COM CONETOR RETO SILICONE | ASPIRADOR CIRURGICO ASP-VAC - ASPIRADOR CIRURGICO ASP-VAC CRISTAL/ATRAUMATICO EXTENSAO DE 2,0M COM DIAMETRO INTERNO DE 6,7MM COM CONETOR RETO SILICONE | CIRURGIA GERAL | MATERIAL DE CONSUMO | ASPIRADOR CIRURGICO | UN | 82.641.325/0001-18 | CREMER S/A | 20 | 1980539440 | 80539440 | Material de consumo hospitalar | TUSS | 01/04/2022 | EM ANALISE | EM ANALISE
100531040 | 80245210251 | ASPIRADOR CIRURGICO ASP-VAC CRISTAL/ATRAUMATICO EXTENSAO DE | 01/04/2022 | 30/06/2023 | REGISTRO EM COMERCIALIZACAO 80245210270 | 13,8000 | REGISTRO EM COMERCIALIZACAO 80245210270 27/10/20 | ASPIRADOR CIRURGICO ASP-VAC - ASPIRADOR CIRURGICO ASP-VAC CRISTAL/ATRAUMATICO EXTENSAO DE 7,0M COM DIAMETRO INTERNO DE 8,0MM COM CONETOR Y | ASPIRADOR CIRURGICO ASP-VAC - ASPIRADOR CIRURGICO ASP-VAC CRISTAL/ATRAUMATICO EXTENSAO DE 7,0M COM DIAMETRO INTERNO DE 8,0MM COM CONETOR Y | CIRURGIA GERAL | MATERIAL DE CONSUMO | ASPIRADOR CIRURGICO | UN | 82.641.325/0001-18 | CREMER S/A | 20 | 1980539459 | 80539459 | Material de consumo hospitalar | TUSS | 01/04/2022 | EM ANALISE | EM ANALISE
100531067 | 80245210251 | ASPIRADOR CIRURGICO ASP-VAC CRISTAL/ATRAUMATICO EXTENSAO DE | 01/04/2022 | 30/06/2023 | REGISTRO EM COMERCIALIZACAO 80245210270 | 13,8000 | REGISTRO EM COMERCIALIZACAO 80245210270 27/10/20 | ASPIRADOR CIRURGICO ASP-VAC - ASPIRADOR CIRURGICO ASP-VAC CRISTAL/ATRAUMATICO EXTENSAO DE 1,15M COM DIAMETRO INTERNO DE 5,3MM COM CONECTOR RETO | ASPIRADOR CIRURGICO ASP-VAC - ASPIRADOR CIRURGICO ASP-VAC CRISTAL/ATRAUMATICO EXTENSAO DE 1,15M COM DIAMETRO INTERNO DE 5,3MM COM CONECTOR RETO | CIRURGIA GERAL | MATERIAL DE CONSUMO | ASPIRADOR CIRURGICO | UN | 82.641.325/0001-18 | CREMER S/A | 20 | 1980539475 | 80539475 | Material de consumo hospitalar | TUSS | 01/04/2022 | EM ANALISE | EM ANALISE
100531075 | 80245210251 | ASPIRADOR CIRURGICO ASP-VAC CRISTAL/ATRAUMATICO EXTENSAO DE | 01/04/2022 | 30/06/2023 | REGISTRO EM COMERCIALIZACAO 80245210270 | 13,8000 | REGISTRO EM COMERCIALIZACAO 80245210270 27/10/20 | ASPIRADOR CIRURGICO ASP-VAC - ASPIRADOR CIRURGICO ASP-VAC CRISTAL/ATRAUMATICO EXTENSAO DE 1,5M COM DIAMETRO INTERNO DE 6,2MM COM CONETOR RETO ELASTOMERO | ASPIRADOR CIRURGICO ASP-VAC - ASPIRADOR CIRURGICO ASP-VAC CRISTAL/ATRAUMATICO EXTENSAO DE 1,5M COM DIAMETRO INTERNO DE 6,2MM COM CONETOR RETO ELASTOMERO | CIRURGIA GERAL | MATERIAL DE CONSUMO | ASPIRADOR CIRURGICO | UN | 82.641.325/0001-18 | CREMER S/A | 20 | 1980539483 | 80539483 | Material de consumo hospitalar | TUSS | 01/04/2022 | EM ANALISE | EM ANALISE
100531105 | 80245210251 | ASPIRADOR CIRURGICO ASP-VAC CRISTAL/ATRAUMATICO EXTENSAO DE | 01/04/2022 | 30/06/2023 | REGISTRO EM COMERCIALIZACAO 80245210270 | 13,8000 | REGISTRO EM COMERCIALIZACAO 80245210270 27/10/20 | ASPIRADOR CIRURGICO ASP-VAC - ASPIRADOR CIRURGICO ASP-VAC CRISTAL/ATRAUMATICO EXTENSAO DE 1,5M COM DIAMETRO INTERNO DE 7,0MM COM CONETOR RETO SILICONE | ASPIRADOR CIRURGICO ASP-VAC - ASPIRADOR CIRURGICO ASP-VAC CRISTAL/ATRAUMATICO EXTENSAO DE 1,5M COM DIAMETRO INTERNO DE 7,0MM COM CONETOR RETO SILICONE | CIRURGIA GERAL | MATERIAL DE CONSUMO | ASPIRADOR CIRURGICO | UN | 82.641.325/0001-18 | CREMER S/A | 20 | 1980539513 | 80539513 | Material de consumo hospitalar | TUSS | 01/04/2022 | EM ANALISE | EM ANALISE
100531121 | 80245210251 | ASPIRADOR CIRURGICO ASP-VAC CRISTAL/ATRAUMATICO EXTENSAO DE | 01/04/2022 | 30/06/2023 | REGISTRO EM COMERCIALIZACAO 80245210270 | 13,8000 | REGISTRO EM COMERCIALIZACAO 80245210270 27/10/20 | ASPIRADOR CIRURGICO ASP-VAC - ASPIRADOR CIRURGICO ASP-VAC CRISTAL/ATRAUMATICO EXTENSAO DE 2,5M COM DIAMETRO INTERNO DE 8,0MM COM CONETOR RETO UNIVERSAL | ASPIRADOR CIRURGICO ASP-VAC - ASPIRADOR CIRURGICO ASP-VAC CRISTAL/ATRAUMATICO EXTENSAO DE 2,5M COM DIAMETRO INTERNO DE 8,0MM COM CONETOR RETO UNIVERSAL | CIRURGIA GERAL | MATERIAL DE CONSUMO | ASPIRADOR CIRURGICO | UN | 82.641.325/0001-18 | CREMER S/A | 20 | 1980539530 | 80539530 | Material de consumo hospitalar | TUSS | 01/04/2022 | EM ANALISE | EM ANALISE
100531172 | 80245210251 | ASPIRADOR CIRURGICO ASP-VAC CRISTAL/ATRAUMATICO EXTENSAO DE | 01/04/2022 | 30/06/2023 | REGISTRO EM COMERCIALIZACAO 80245210270 | 13,8000 | REGISTRO EM COMERCIALIZACAO 80245210270 27/10/20 | ASPIRADOR CIRURGICO ASP-VAC - ASPIRADOR CIRURGICO ASP-VAC CRISTAL/ATRAUMATICO EXTENSAO DE 1,0M COM DIAMETRO INTERNO DE 8,0MM COM CONETOR RETO SILICONE | ASPIRADOR CIRURGICO ASP-VAC - ASPIRADOR CIRURGICO ASP-VAC CRISTAL/ATRAUMATICO EXTENSAO DE 1,0M COM DIAMETRO INTERNO DE 8,0MM COM CONETOR RETO SILICONE | CIRURGIA GERAL | MATERIAL DE CONSUMO | ASPIRADOR CIRURGICO | UN | 82.641.325/0001-18 | CREMER S/A | 20 | 1980539580 | 80539580 | Material de consumo hospitalar | TUSS | 01/04/2022 | EM ANALISE | EM ANALISE
100531210 | 80245210251 | ASPIRADOR CIRURGICO ASP-VAC CRISTAL/ATRAUMATICO EXTENSAO DE | 01/04/2022 | 30/06/2023 | REGISTRO EM COMERCIALIZACAO 80245210270 | 13,8000 | REGISTRO EM COMERCIALIZACAO 80245210270 27/10/20 | ASPIRADOR CIRURGICO ASP-VAC - ASPIRADOR CIRURGICO ASP-VAC CRISTAL/ATRAUMATICO EXTENSAO DE 1,5M COM DIAMETRO INTERNO DE 7,0MM COM CONETOR RETO UNIVERSAL | ASPIRADOR CIRURGICO ASP-VAC - ASPIRADOR CIRURGICO ASP-VAC CRISTAL/ATRAUMATICO EXTENSAO DE 1,5M COM DIAMETRO INTERNO DE 7,0MM COM CONETOR RETO UNIVERSAL | CIRURGIA GERAL | MATERIAL DE CONSUMO | ASPIRADOR CIRURGICO | UN | 82.641.325/0001-18 | CREMER S/A | 20 | 1980539629 | 80539629 | Material de consumo hospitalar | TUSS | 01/04/2022 | EM ANALISE | EM ANALISE
100531229 | 80245210251 | ASPIRADOR CIRURGICO ASP-VAC CRISTAL/ATRAUMATICO EXTENSAO DE | 01/04/2022 | 30/06/2023 | REGISTRO EM COMERCIALIZACAO 80245210270 | 13,8000 | REGISTRO EM COMERCIALIZACAO 80245210270 27/10/20 | ASPIRADOR CIRURGICO ASP-VAC - ASPIRADOR CIRURGICO ASP-VAC CRISTAL/ATRAUMATICO EXTENSAO DE 2,0M COM DIAMETRO INTERNO DE 8,0MM COM CONETOR RETO SILICONE | ASPIRADOR CIRURGICO ASP-VAC - ASPIRADOR CIRURGICO ASP-VAC CRISTAL/ATRAUMATICO EXTENSAO DE 2,0M COM DIAMETRO INTERNO DE 8,0MM COM CONETOR RETO SILICONE | CIRURGIA GERAL | MATERIAL DE CONSUMO | ASPIRADOR CIRURGICO | UN | 82.641.325/0001-18 | CREMER S/A | 20 | 1980539637 | 80539637 | Material de consumo hospitalar | TUSS | 01/04/2022 | EM ANALISE | EM ANALISE
100531237 | 80245210251 | ASPIRADOR CIRURGICO ASP-VAC CRISTAL/ATRAUMATICO EXTENSAO DE | 01/04/2022 | 30/06/2023 | REGISTRO EM COMERCIALIZACAO 80245210270 | 13,8000 | REGISTRO EM COMERCIALIZACAO 80245210270 27/10/20 | ASPIRADOR CIRURGICO ASP-VAC - ASPIRADOR CIRURGICO ASP-VAC CRISTAL/ATRAUMATICO EXTENSAO DE 2,0M COM DIAMETRO INTERNO DE 4,5MM COM CONETOR RETO UNIVERSAL | ASPIRADOR CIRURGICO ASP-VAC - ASPIRADOR CIRURGICO ASP-VAC CRISTAL/ATRAUMATICO EXTENSAO DE 2,0M COM DIAMETRO INTERNO DE 4,5MM COM CONETOR RETO UNIVERSAL | CIRURGIA GERAL | MATERIAL DE CONSUMO | ASPIRADOR CIRURGICO | UN | 82.641.325/0001-18 | CREMER S/A | 20 | 1980539645 | 80539645 | Material de consumo hospitalar | TUSS | 01/04/2022 | EM ANALISE | EM ANALISE
100531245 | 80245210251 | ASPIRADOR CIRURGICO ASP-VAC CRISTAL/ATRAUMATICO EXTENSAO DE | 01/04/2022 | 30/06/2023 | REGISTRO EM COMERCIALIZACAO 80245210270 | 13,8000 | REGISTRO EM COMERCIALIZACAO 80245210270 27/10/20 | ASPIRADOR CIRURGICO ASP-VAC - ASPIRADOR CIRURGICO ASP-VAC CRISTAL/ATRAUMATICO EXTENSAO DE 2,5M COM DIAMETRO INTERNO DE 7,0MM COM CONETOR RETO SILICONE | ASPIRADOR CIRURGICO ASP-VAC - ASPIRADOR CIRURGICO ASP-VAC CRISTAL/ATRAUMATICO EXTENSAO DE 2,5M COM DIAMETRO INTERNO DE 7,0MM COM CONETOR RETO SILICONE | CIRURGIA GERAL | MATERIAL DE CONSUMO | ASPIRADOR CIRURGICO | UN | 82.641.325/0001-18 | CREMER S/A | 20 | 1980539653 | 80539653 | Material de consumo hospitalar | TUSS | 01/04/2022 | EM ANALISE | EM ANALISE
100531270 | 80245210251 | ASPIRADOR CIRURGICO ASP-VAC CRISTAL/ATRAUMATICO EXTENSAO DE | 01/04/2022 | 30/06/2023 | REGISTRO EM COMERCIALIZACAO 80245210270 | 13,8000 | REGISTRO EM COMERCIALIZACAO 80245210270 27/10/20 | ASPIRADOR CIRURGICO ASP-VAC - ASPIRADOR CIRURGICO ASP-VAC CRISTAL/ATRAUMATICO EXTENSAO DE 3,0M COM DIAMETRO INTERNO DE 8,0MM COM CONETOR Y | ASPIRADOR CIRURGICO ASP-VAC - ASPIRADOR CIRURGICO ASP-VAC CRISTAL/ATRAUMATICO EXTENSAO DE 3,0M COM DIAMETRO INTERNO DE 8,0MM COM CONETOR Y | CIRURGIA GERAL | MATERIAL DE CONSUMO | ASPIRADOR CIRURGICO | UN | 82.641.325/0001-18 | CREMER S/A | 20 | 1980539688 | 80539688 | Material de consumo hospitalar | TUSS | 01/04/2022 | EM ANALISE | EM ANALISE
100531288 | 80245210251 | ASPIRADOR CIRURGICO ASP-VAC CRISTAL/ATRAUMATICO EXTENSAO DE | 01/04/2022 | 30/06/2023 | REGISTRO EM COMERCIALIZACAO 80245210270 | 13,8000 | REGISTRO EM COMERCIALIZACAO 80245210270 27/10/20 | ASPIRADOR CIRURGICO ASP-VAC - ASPIRADOR CIRURGICO ASP-VAC CRISTAL/ATRAUMATICO EXTENSAO DE 3,0M COM DIAMETRO INTERNO DE 7,0MM COM CONETOR RETO ELASTOMERO | ASPIRADOR CIRURGICO ASP-VAC - ASPIRADOR CIRURGICO ASP-VAC CRISTAL/ATRAUMATICO EXTENSAO DE 3,0M COM DIAMETRO INTERNO DE 7,0MM COM CONETOR RETO ELASTOMERO | CIRURGIA GERAL | MATERIAL DE CONSUMO | ASPIRADOR CIRURGICO | UN | 82.641.325/0001-18 | CREMER S/A | 20 | 1980539696 | 80539696 | Material de consumo hospitalar | TUSS | 01/04/2022 | EM ANALISE | EM ANALISE
100531300 | 80245210251 | ASPIRADOR CIRURGICO ASP-VAC CRISTAL/ATRAUMATICO EXTENSAO DE | 01/04/2022 | 30/06/2023 | REGISTRO EM COMERCIALIZACAO 80245210270 | 13,8000 | REGISTRO EM COMERCIALIZACAO 80245210270 27/10/20 | ASPIRADOR CIRURGICO ASP-VAC - ASPIRADOR CIRURGICO ASP-VAC CRISTAL/ATRAUMATICO EXTENSAO DE 1,0M COM DIAMETRO INTERNO DE 6,2MM COM CONETOR Y | ASPIRADOR CIRURGICO ASP-VAC - ASPIRADOR CIRURGICO ASP-VAC CRISTAL/ATRAUMATICO EXTENSAO DE 1,0M COM DIAMETRO INTERNO DE 6,2MM COM CONETOR Y | CIRURGIA GERAL | MATERIAL DE CONSUMO | ASPIRADOR CIRURGICO | UN | 82.641.325/0001-18 | CREMER S/A | 20 | 1980539718 | 80539718 | Material de consumo hospitalar | TUSS | 01/04/2022 | EM ANALISE | EM ANALISE
100531326 | 80245210251 | ASPIRADOR CIRURGICO ASP-VAC CRISTAL/ATRAUMATICO EXTENSAO DE | 01/04/2022 | 30/06/2023 | REGISTRO EM COMERCIALIZACAO 80245210270 | 13,8000 | REGISTRO EM COMERCIALIZACAO 80245210270 27/10/20 | ASPIRADOR CIRURGICO ASP-VAC - ASPIRADOR CIRURGICO ASP-VAC CRISTAL/ATRAUMATICO EXTENSAO DE 3,0M COM DIAMETRO INTERNO DE 6,4MM COM CONETOR RETO SILICONE | ASPIRADOR CIRURGICO ASP-VAC - ASPIRADOR CIRURGICO ASP-VAC CRISTAL/ATRAUMATICO EXTENSAO DE 3,0M COM DIAMETRO INTERNO DE 6,4MM COM CONETOR RETO SILICONE | CIRURGIA GERAL | MATERIAL DE CONSUMO | ASPIRADOR CIRURGICO | UN | 82.641.325/0001-18 | CREMER S/A | 20 | 1980539734 | 80539734 | Material de consumo hospitalar | TUSS | 01/04/2022 | EM ANALISE | EM ANALISE
100531342 | 80245210251 | ASPIRADOR CIRURGICO ASP-VAC CRISTAL/ATRAUMATICO EXTENSAO DE | 01/04/2022 | 30/06/2023 | REGISTRO EM COMERCIALIZACAO 80245210270 | 13,8000 | REGISTRO EM COMERCIALIZACAO 80245210270 27/10/20 | ASPIRADOR CIRURGICO ASP-VAC - ASPIRADOR CIRURGICO ASP-VAC CRISTAL/ATRAUMATICO EXTENSAO DE 8,0M COM DIAMETRO INTERNO DE 9,0MM COM CONETOR RETO SILICONE | ASPIRADOR CIRURGICO ASP-VAC - ASPIRADOR CIRURGICO ASP-VAC CRISTAL/ATRAUMATICO EXTENSAO DE 8,0M COM DIAMETRO INTERNO DE 9,0MM COM CONETOR RETO SILICONE | CIRURGIA GERAL | MATERIAL DE CONSUMO | ASPIRADOR CIRURGICO | UN | 82.641.325/0001-18 | CREMER S/A | 20 | 1980539750 | 80539750 | Material de consumo hospitalar | TUSS | 01/04/2022 | EM ANALISE | EM ANALISE
100531385 | 80245210251 | ASPIRADOR CIRURGICO ASP-VAC CRISTAL/ATRAUMATICO EXTENSAO DE | 01/04/2022 | 30/06/2023 | REGISTRO EM COMERCIALIZACAO 80245210270 | 13,8000 | REGISTRO EM COMERCIALIZACAO 80245210270 27/10/20 | ASPIRADOR CIRURGICO ASP-VAC - ASPIRADOR CIRURGICO ASP-VAC CRISTAL/ATRAUMATICO EXTENSAO DE 2,0M COM DIAMETRO INTERNO DE 9,0MM COM CONETOR RETO LATEX | ASPIRADOR CIRURGICO ASP-VAC - ASPIRADOR CIRURGICO ASP-VAC CRISTAL/ATRAUMATICO EXTENSAO DE 2,0M COM DIAMETRO INTERNO DE 9,0MM COM CONETOR RETO LATEX | CIRURGIA GERAL | MATERIAL DE CONSUMO | ASPIRADOR CIRURGICO | UN | 82.641.325/0001-18 | CREMER S/A | 20 | 1980539793 | 80539793 | Material de consumo hospitalar | TUSS | 01/04/2022 | EM ANALISE | EM ANALISE
100531393 | 80245210251 | ASPIRADOR CIRURGICO ASP-VAC CRISTAL/ATRAUMATICO EXTENSAO DE | 01/04/2022 | 30/06/2023 | REGISTRO EM COMERCIALIZACAO 80245210270 | 13,8000 | REGISTRO EM COMERCIALIZACAO 80245210270 27/10/20 | ASPIRADOR CIRURGICO ASP-VAC - ASPIRADOR CIRURGICO ASP-VAC CRISTAL/ATRAUMATICO EXTENSAO DE 5,0M COM DIAMETRO INTERNO DE 5,3MM COM CONECTOR RETO | ASPIRADOR CIRURGICO ASP-VAC - ASPIRADOR CIRURGICO ASP-VAC CRISTAL/ATRAUMATICO EXTENSAO DE 5,0M COM DIAMETRO INTERNO DE 5,3MM COM CONECTOR RETO | CIRURGIA GERAL | MATERIAL DE CONSUMO | ASPIRADOR CIRURGICO | UN | 82.641.325/0001-18 | CREMER S/A | 20 | 1980539807 | 80539807 | Material de consumo hospitalar | TUSS | 01/04/2022 | EM ANALISE | EM ANALISE
100531440 | 80245210251 | ASPIRADOR CIRURGICO ASP-VAC CRISTAL/ATRAUMATICO EXTENSAO DE | 01/04/2022 | 30/06/2023 | REGISTRO EM COMERCIALIZACAO 80245210270 | 13,8000 | REGISTRO EM COMERCIALIZACAO 80245210270 27/10/20 | ASPIRADOR CIRURGICO ASP-VAC - ASPIRADOR CIRURGICO ASP-VAC CRISTAL/ATRAUMATICO EXTENSAO DE 1,0M COM DIAMETRO INTERNO DE 6,4MM COM CONECTOR RETO | ASPIRADOR CIRURGICO ASP-VAC - ASPIRADOR CIRURGICO ASP-VAC CRISTAL/ATRAUMATICO EXTENSAO DE 1,0M COM DIAMETRO INTERNO DE 6,4MM COM CONECTOR RETO | CIRURGIA GERAL | MATERIAL DE CONSUMO | ASPIRADOR CIRURGICO | UN | 82.641.325/0001-18 | CREMER S/A | 20 | 1980539858 | 80539858 | Material de consumo hospitalar | TUSS | 01/04/2022 | EM ANALISE | EM ANALISE
100531458 | 80245210251 | ASPIRADOR CIRURGICO ASP-VAC CRISTAL/ATRAUMATICO EXTENSAO DE | 01/04/2022 | 30/06/2023 | REGISTRO EM COMERCIALIZACAO 80245210270 | 13,8000 | REGISTRO EM COMERCIALIZACAO 80245210270 27/10/20 | ASPIRADOR CIRURGICO ASP-VAC - ASPIRADOR CIRURGICO ASP-VAC CRISTAL/ATRAUMATICO EXTENSAO DE 2,5M COM DIAMETRO INTERNO DE 6,7MM COM CONECTOR RETO | ASPIRADOR CIRURGICO ASP-VAC - ASPIRADOR CIRURGICO ASP-VAC CRISTAL/ATRAUMATICO EXTENSAO DE 2,5M COM DIAMETRO INTERNO DE 6,7MM COM CONECTOR RETO | CIRURGIA GERAL | MATERIAL DE CONSUMO | ASPIRADOR CIRURGICO | UN | 82.641.325/0001-18 | CREMER S/A | 20 | 1980539866 | 80539866 | Material de consumo hospitalar | TUSS | 01/04/2022 | EM ANALISE | EM ANALISE
100531466 | 80245210251 | ASPIRADOR CIRURGICO ASP-VAC CRISTAL/ATRAUMATICO EXTENSAO DE | 01/04/2022 | 30/06/2023 | REGISTRO EM COMERCIALIZACAO 80245210270 | 13,8000 | REGISTRO EM COMERCIALIZACAO 80245210270 27/10/20 | ASPIRADOR CIRURGICO ASP-VAC - ASPIRADOR CIRURGICO ASP-VAC CRISTAL/ATRAUMATICO EXTENSAO DE 2,0M COM DIAMETRO INTERNO DE 6,0MM COM CONETOR RETO ELASTOMERO | ASPIRADOR CIRURGICO ASP-VAC - ASPIRADOR CIRURGICO ASP-VAC CRISTAL/ATRAUMATICO EXTENSAO DE 2,0M COM DIAMETRO INTERNO DE 6,0MM COM CONETOR RETO ELASTOMERO | CIRURGIA GERAL | MATERIAL DE CONSUMO | ASPIRADOR CIRURGICO | UN | 82.641.325/0001-18 | CREMER S/A | 20 | 1980539874 | 80539874 | Material de consumo hospitalar | TUSS | 01/04/2022 | EM ANALISE | EM ANALISE
100531482 | 80245210251 | ASPIRADOR CIRURGICO ASP-VAC CRISTAL/ATRAUMATICO EXTENSAO DE | 01/04/2022 | 30/06/2023 | REGISTRO EM COMERCIALIZACAO 80245210270 | 13,8000 | REGISTRO EM COMERCIALIZACAO 80245210270 27/10/20 | ASPIRADOR CIRURGICO ASP-VAC - ASPIRADOR CIRURGICO ASP-VAC CRISTAL/ATRAUMATICO EXTENSAO DE 1,5M COM DIAMETRO INTERNO DE 9,0MM COM CONETOR RETO SILICONE | ASPIRADOR CIRURGICO ASP-VAC - ASPIRADOR CIRURGICO ASP-VAC CRISTAL/ATRAUMATICO EXTENSAO DE 1,5M COM DIAMETRO INTERNO DE 9,0MM COM CONETOR RETO SILICONE | CIRURGIA GERAL | MATERIAL DE CONSUMO | ASPIRADOR CIRURGICO | UN | 82.641.325/0001-18 | CREMER S/A | 20 | 1980539890 | 80539890 | Material de consumo hospitalar | TUSS | 01/04/2022 | EM ANALISE | EM ANALISE
100531490 | 80245210251 | ASPIRADOR CIRURGICO ASP-VAC CRISTAL/ATRAUMATICO EXTENSAO DE | 01/04/2022 | 30/06/2023 | REGISTRO EM COMERCIALIZACAO 80245210270 | 13,8000 | REGISTRO EM COMERCIALIZACAO 80245210270 27/10/20 | ASPIRADOR CIRURGICO ASP-VAC - ASPIRADOR CIRURGICO ASP-VAC CRISTAL/ATRAUMATICO EXTENSAO DE 7,0M COM DIAMETRO INTERNO DE 9,0MM COM CONETOR RETO SILICONE | ASPIRADOR CIRURGICO ASP-VAC - ASPIRADOR CIRURGICO ASP-VAC CRISTAL/ATRAUMATICO EXTENSAO DE 7,0M COM DIAMETRO INTERNO DE 9,0MM COM CONETOR RETO SILICONE | CIRURGIA GERAL | MATERIAL DE CONSUMO | ASPIRADOR CIRURGICO | UN | 82.641.325/0001-18 | CREMER S/A | 20 | 1980539904 | 80539904 | Material de consumo hospitalar | TUSS | 01/04/2022 | EM ANALISE | EM ANALISE
100531504 | 80245210251 | ASPIRADOR CIRURGICO ASP-VAC CRISTAL/ATRAUMATICO EXTENSAO DE | 01/04/2022 | 30/06/2023 | REGISTRO EM COMERCIALIZACAO 80245210270 | 13,8000 | REGISTRO EM COMERCIALIZACAO 80245210270 27/10/20 | ASPIRADOR CIRURGICO ASP-VAC - ASPIRADOR CIRURGICO ASP-VAC CRISTAL/ATRAUMATICO EXTENSAO DE 1,0M COM DIAMETRO INTERNO DE 4,5MM COM CONETOR RETO ELASTOMERO | ASPIRADOR CIRURGICO ASP-VAC - ASPIRADOR CIRURGICO ASP-VAC CRISTAL/ATRAUMATICO EXTENSAO DE 1,0M COM DIAMETRO INTERNO DE 4,5MM COM CONETOR RETO ELASTOMERO | CIRURGIA GERAL | MATERIAL DE CONSUMO | ASPIRADOR CIRURGICO | UN | 82.641.325/0001-18 | CREMER S/A | 20 | 1980539912 | 80539912 | Material de consumo hospitalar | TUSS | 01/04/2022 | EM ANALISE | EM ANALISE
100531512 | 80245210251 | ASPIRADOR CIRURGICO ASP-VAC CRISTAL/ATRAUMATICO EXTENSAO DE | 01/04/2022 | 30/06/2023 | REGISTRO EM COMERCIALIZACAO 80245210270 | 13,8000 | REGISTRO EM COMERCIALIZACAO 80245210270 27/10/20 | ASPIRADOR CIRURGICO ASP-VAC - ASPIRADOR CIRURGICO ASP-VAC CRISTAL/ATRAUMATICO EXTENSAO DE 1,5M COM DIAMETRO INTERNO DE 4,5MM COM CONETOR Y | ASPIRADOR CIRURGICO ASP-VAC - ASPIRADOR CIRURGICO ASP-VAC CRISTAL/ATRAUMATICO EXTENSAO DE 1,5M COM DIAMETRO INTERNO DE 4,5MM COM CONETOR Y | CIRURGIA GERAL | MATERIAL DE CONSUMO | ASPIRADOR CIRURGICO | UN | 82.641.325/0001-18 | CREMER S/A | 20 | 1980539920 | 80539920 | Material de consumo hospitalar | TUSS | 01/04/2022 | EM ANALISE | EM ANALISE
100531520 | 80245210251 | ASPIRADOR CIRURGICO ASP-VAC CRISTAL/ATRAUMATICO EXTENSAO DE | 01/04/2022 | 30/06/2023 | REGISTRO EM COMERCIALIZACAO 80245210270 | 13,8000 | REGISTRO EM COMERCIALIZACAO 80245210270 27/10/20 | ASPIRADOR CIRURGICO ASP-VAC - ASPIRADOR CIRURGICO ASP-VAC CRISTAL/ATRAUMATICO EXTENSAO DE 1,5M COM DIAMETRO INTERNO DE 9,0MM COM CONETOR RETO UNIVERSAL | ASPIRADOR CIRURGICO ASP-VAC - ASPIRADOR CIRURGICO ASP-VAC CRISTAL/ATRAUMATICO EXTENSAO DE 1,5M COM DIAMETRO INTERNO DE 9,0MM COM CONETOR RETO UNIVERSAL | CIRURGIA GERAL | MATERIAL DE CONSUMO | ASPIRADOR CIRURGICO | UN | 82.641.325/0001-18 | CREMER S/A | 20 | 1980539939 | 80539939 | Material de consumo hospitalar | TUSS | 01/04/2022 | EM ANALISE | EM ANALISE
100531539 | 80245210251 | ASPIRADOR CIRURGICO ASP-VAC CRISTAL/ATRAUMATICO EXTENSAO DE | 01/04/2022 | 30/06/2023 | REGISTRO EM COMERCIALIZACAO 80245210270 | 13,8000 | REGISTRO EM COMERCIALIZACAO 80245210270 27/10/20 | ASPIRADOR CIRURGICO ASP-VAC - ASPIRADOR CIRURGICO ASP-VAC CRISTAL/ATRAUMATICO EXTENSAO DE 5,0M COM DIAMETRO INTERNO DE 8,0MM COM CONETOR RETO SILICONE | ASPIRADOR CIRURGICO ASP-VAC - ASPIRADOR CIRURGICO ASP-VAC CRISTAL/ATRAUMATICO EXTENSAO DE 5,0M COM DIAMETRO INTERNO DE 8,0MM COM CONETOR RETO SILICONE | CIRURGIA GERAL | MATERIAL DE CONSUMO | ASPIRADOR CIRURGICO | UN | 82.641.325/0001-18 | CREMER S/A | 20 | 1980539947 | 80539947 | Material de consumo hospitalar | TUSS | 01/04/2022 | EM ANALISE | EM ANALISE
100531547 | 80245210251 | ASPIRADOR CIRURGICO ASP-VAC CRISTAL/ATRAUMATICO EXTENSAO DE | 01/04/2022 | 30/06/2023 | REGISTRO EM COMERCIALIZACAO 80245210270 | 13,8000 | REGISTRO EM COMERCIALIZACAO 80245210270 27/10/20 | ASPIRADOR CIRURGICO ASP-VAC - ASPIRADOR CIRURGICO ASP-VAC CRISTAL/ATRAUMATICO EXTENSAO DE 8,0M COM DIAMETRO INTERNO DE 6,2MM COM CONECTOR RETO | ASPIRADOR CIRURGICO ASP-VAC - ASPIRADOR CIRURGICO ASP-VAC CRISTAL/ATRAUMATICO EXTENSAO DE 8,0M COM DIAMETRO INTERNO DE 6,2MM COM CONECTOR RETO | CIRURGIA GERAL | MATERIAL DE CONSUMO | ASPIRADOR CIRURGICO | UN | 82.641.325/0001-18 | CREMER S/A | 20 | 1980539955 | 80539955 | Material de consumo hospitalar | TUSS | 01/04/2022 | EM ANALISE | EM ANALISE
100531555 | 80245210251 | ASPIRADOR CIRURGICO ASP-VAC CRISTAL/ATRAUMATICO EXTENSAO DE | 01/04/2022 | 30/06/2023 | REGISTRO EM COMERCIALIZACAO 80245210270 | 13,8000 | REGISTRO EM COMERCIALIZACAO 80245210270 27/10/20 | ASPIRADOR CIRURGICO ASP-VAC - ASPIRADOR CIRURGICO ASP-VAC CRISTAL/ATRAUMATICO EXTENSAO DE 1,0M COM DIAMETRO INTERNO DE 6,2MM COM CONETOR RETO SILICONE | ASPIRADOR CIRURGICO ASP-VAC - ASPIRADOR CIRURGICO ASP-VAC CRISTAL/ATRAUMATICO EXTENSAO DE 1,0M COM DIAMETRO INTERNO DE 6,2MM COM CONETOR RETO SILICONE | CIRURGIA GERAL | MATERIAL DE CONSUMO | ASPIRADOR CIRURGICO | UN | 82.641.325/0001-18 | CREMER S/A | 20 | 1980539963 | 80539963 | Material de consumo hospitalar | TUSS | 01/04/2022 | EM ANALISE | EM ANALISE
100531563 | 80245210251 | ASPIRADOR CIRURGICO ASP-VAC CRISTAL/ATRAUMATICO EXTENSAO DE | 01/04/2022 | 30/06/2023 | REGISTRO EM COMERCIALIZACAO 80245210270 | 13,8000 | REGISTRO EM COMERCIALIZACAO 80245210270 27/10/20 | ASPIRADOR CIRURGICO ASP-VAC - ASPIRADOR CIRURGICO ASP-VAC CRISTAL/ATRAUMATICO EXTENSAO DE 1,0M COM DIAMETRO INTERNO DE 5,3MM COM CONETOR RETO ELASTOMERO | ASPIRADOR CIRURGICO ASP-VAC - ASPIRADOR CIRURGICO ASP-VAC CRISTAL/ATRAUMATICO EXTENSAO DE 1,0M COM DIAMETRO INTERNO DE 5,3MM COM CONETOR RETO ELASTOMERO | CIRURGIA GERAL | MATERIAL DE CONSUMO | ASPIRADOR CIRURGICO | UN | 82.641.325/0001-18 | CREMER S/A | 20 | 1980539971 | 80539971 | Material de consumo hospitalar | TUSS | 01/04/2022 | EM ANALISE | EM ANALISE
100531580 | 80245210251 | ASPIRADOR CIRURGICO ASP-VAC CRISTAL/ATRAUMATICO EXTENSAO DE | 01/04/2022 | 30/06/2023 | REGISTRO EM COMERCIALIZACAO 80245210270 | 13,8000 | REGISTRO EM COMERCIALIZACAO 80245210270 27/10/20 | ASPIRADOR CIRURGICO ASP-VAC - ASPIRADOR CIRURGICO ASP-VAC CRISTAL/ATRAUMATICO EXTENSAO DE 1,5M COM DIAMETRO INTERNO DE 9,0MM COM CONETOR Y | ASPIRADOR CIRURGICO ASP-VAC - ASPIRADOR CIRURGICO ASP-VAC CRISTAL/ATRAUMATICO EXTENSAO DE 1,5M COM DIAMETRO INTERNO DE 9,0MM COM CONETOR Y | CIRURGIA GERAL | MATERIAL DE CONSUMO | ASPIRADOR CIRURGICO | UN | 82.641.325/0001-18 | CREMER S/A | 20 | 1980539998 | 80539998 | Material de consumo hospitalar | TUSS | 01/04/2022 | EM ANALISE | EM ANALISE
100531598 | 80245210251 | ASPIRADOR CIRURGICO ASP-VAC CRISTAL/ATRAUMATICO EXTENSAO DE | 01/04/2022 | 30/06/2023 | REGISTRO EM COMERCIALIZACAO 80245210270 | 13,8000 | REGISTRO EM COMERCIALIZACAO 80245210270 27/10/20 | ASPIRADOR CIRURGICO ASP-VAC - ASPIRADOR CIRURGICO ASP-VAC CRISTAL/ATRAUMATICO EXTENSAO DE 5,0M COM DIAMETRO INTERNO DE 7,0MM COM CONECTOR RETO | ASPIRADOR CIRURGICO ASP-VAC - ASPIRADOR CIRURGICO ASP-VAC CRISTAL/ATRAUMATICO EXTENSAO DE 5,0M COM DIAMETRO INTERNO DE 7,0MM COM CONECTOR RETO | CIRURGIA GERAL | MATERIAL DE CONSUMO | ASPIRADOR CIRURGICO | UN | 82.641.325/0001-18 | CREMER S/A | 20 | 1980540007 | 80540007 | Material de consumo hospitalar | TUSS | 01/04/2022 | EM ANALISE | EM ANALISE
100531628 | 80245210251 | ASPIRADOR CIRURGICO ASP-VAC CRISTAL/ATRAUMATICO EXTENSAO DE | 01/04/2022 | 30/06/2023 | REGISTRO EM COMERCIALIZACAO 80245210270 | 13,8000 | REGISTRO EM COMERCIALIZACAO 80245210270 27/10/20 | ASPIRADOR CIRURGICO ASP-VAC - ASPIRADOR CIRURGICO ASP-VAC CRISTAL/ATRAUMATICO EXTENSAO DE 2,0M COM DIAMETRO INTERNO DE 5,3MM COM CONETOR RETO SILICONE | ASPIRADOR CIRURGICO ASP-VAC - ASPIRADOR CIRURGICO ASP-VAC CRISTAL/ATRAUMATICO EXTENSAO DE 2,0M COM DIAMETRO INTERNO DE 5,3MM COM CONETOR RETO SILICONE | CIRURGIA GERAL | MATERIAL DE CONSUMO | ASPIRADOR CIRURGICO | UN | 82.641.325/0001-18 | CREMER S/A | 20 | 1980540031 | 80540031 | Material de consumo hospitalar | TUSS | 01/04/2022 | EM ANALISE | EM ANALISE
100531636 | 80245210251 | ASPIRADOR CIRURGICO ASP-VAC CRISTAL/ATRAUMATICO EXTENSAO DE | 01/04/2022 | 30/06/2023 | REGISTRO EM COMERCIALIZACAO 80245210270 | 13,8000 | REGISTRO EM COMERCIALIZACAO 80245210270 27/10/20 | ASPIRADOR CIRURGICO ASP-VAC - ASPIRADOR CIRURGICO ASP-VAC CRISTAL/ATRAUMATICO EXTENSAO DE 1,15M COM DIAMETRO INTERNO DE 6,0MM COM CONETOR Y | ASPIRADOR CIRURGICO ASP-VAC - ASPIRADOR CIRURGICO ASP-VAC CRISTAL/ATRAUMATICO EXTENSAO DE 1,15M COM DIAMETRO INTERNO DE 6,0MM COM CONETOR Y | CIRURGIA GERAL | MATERIAL DE CONSUMO | ASPIRADOR CIRURGICO | UN | 82.641.325/0001-18 | CREMER S/A | 20 | 1980540040 | 80540040 | Material de consumo hospitalar | TUSS | 01/04/2022 | EM ANALISE | EM ANALISE
100531660 | 80245210251 | ASPIRADOR CIRURGICO ASP-VAC CRISTAL/ATRAUMATICO EXTENSAO DE | 01/04/2022 | 30/06/2023 | REGISTRO EM COMERCIALIZACAO 80245210270 | 13,8000 | REGISTRO EM COMERCIALIZACAO 80245210270 27/10/20 | ASPIRADOR CIRURGICO ASP-VAC - ASPIRADOR CIRURGICO ASP-VAC CRISTAL/ATRAUMATICO EXTENSAO DE 4,0M COM DIAMETRO INTERNO DE 6,4MM COM CONETOR RETO LATEX | ASPIRADOR CIRURGICO ASP-VAC - ASPIRADOR CIRURGICO ASP-VAC CRISTAL/ATRAUMATICO EXTENSAO DE 4,0M COM DIAMETRO INTERNO DE 6,4MM COM CONETOR RETO LATEX | CIRURGIA GERAL | MATERIAL DE CONSUMO | ASPIRADOR CIRURGICO | UN | 82.641.325/0001-18 | CREMER S/A | 20 | 1980540074 | 80540074 | Material de consumo hospitalar | TUSS | 01/04/2022 | EM ANALISE | EM ANALISE
100531695 | 80245210251 | ASPIRADOR CIRURGICO ASP-VAC CRISTAL/ATRAUMATICO EXTENSAO DE | 01/04/2022 | 30/06/2023 | REGISTRO EM COMERCIALIZACAO 80245210270 | 13,8000 | REGISTRO EM COMERCIALIZACAO 80245210270 27/10/20 | ASPIRADOR CIRURGICO ASP-VAC - ASPIRADOR CIRURGICO ASP-VAC CRISTAL/ATRAUMATICO EXTENSAO DE 2,5M COM DIAMETRO INTERNO DE 4,5MM COM CONECTOR RETO | ASPIRADOR CIRURGICO ASP-VAC - ASPIRADOR CIRURGICO ASP-VAC CRISTAL/ATRAUMATICO EXTENSAO DE 2,5M COM DIAMETRO INTERNO DE 4,5MM COM CONECTOR RETO | CIRURGIA GERAL | MATERIAL DE CONSUMO | ASPIRADOR CIRURGICO | UN | 82.641.325/0001-18 | CREMER S/A | 20 | 1980540104 | 80540104 | Material de consumo hospitalar | TUSS | 01/04/2022 | EM ANALISE | EM ANALISE
100531709 | 80245210251 | ASPIRADOR CIRURGICO ASP-VAC CRISTAL/ATRAUMATICO EXTENSAO DE | 01/04/2022 | 30/06/2023 | REGISTRO EM COMERCIALIZACAO 80245210270 | 13,8000 | REGISTRO EM COMERCIALIZACAO 80245210270 27/10/20 | ASPIRADOR CIRURGICO ASP-VAC - ASPIRADOR CIRURGICO ASP-VAC CRISTAL/ATRAUMATICO EXTENSAO DE 2,5M COM DIAMETRO INTERNO DE 6,4MM COM CONETOR RETO SILICONE | ASPIRADOR CIRURGICO ASP-VAC - ASPIRADOR CIRURGICO ASP-VAC CRISTAL/ATRAUMATICO EXTENSAO DE 2,5M COM DIAMETRO INTERNO DE 6,4MM COM CONETOR RETO SILICONE | CIRURGIA GERAL | MATERIAL DE CONSUMO | ASPIRADOR CIRURGICO | UN | 82.641.325/0001-18 | CREMER S/A | 20 | 1980540112 | 80540112 | Material de consumo hospitalar | TUSS | 01/04/2022 | EM ANALISE | EM ANALISE
100531717 | 80245210251 | ASPIRADOR CIRURGICO ASP-VAC CRISTAL/ATRAUMATICO EXTENSAO DE | 01/04/2022 | 30/06/2023 | REGISTRO EM COMERCIALIZACAO 80245210270 | 13,8000 | REGISTRO EM COMERCIALIZACAO 80245210270 27/10/20 | ASPIRADOR CIRURGICO ASP-VAC - ASPIRADOR CIRURGICO ASP-VAC CRISTAL/ATRAUMATICO EXTENSAO DE 4,0M COM DIAMETRO INTERNO DE 8,0MM COM CONECTOR RETO | ASPIRADOR CIRURGICO ASP-VAC - ASPIRADOR CIRURGICO ASP-VAC CRISTAL/ATRAUMATICO EXTENSAO DE 4,0M COM DIAMETRO INTERNO DE 8,0MM COM CONECTOR RETO | CIRURGIA GERAL | MATERIAL DE CONSUMO | ASPIRADOR CIRURGICO | UN | 82.641.325/0001-18 | CREMER S/A | 20 | 1980540120 | 80540120 | Material de consumo hospitalar | TUSS | 01/04/2022 | EM ANALISE | EM ANALISE
100531725 | 80245210251 | ASPIRADOR CIRURGICO ASP-VAC CRISTAL/ATRAUMATICO EXTENSAO DE | 01/04/2022 | 30/06/2023 | REGISTRO EM COMERCIALIZACAO 80245210270 | 13,8000 | REGISTRO EM COMERCIALIZACAO 80245210270 27/10/20 | ASPIRADOR CIRURGICO ASP-VAC - ASPIRADOR CIRURGICO ASP-VAC CRISTAL/ATRAUMATICO EXTENSAO DE 8,0M COM DIAMETRO INTERNO DE 6,0MM COM CONECTOR RETO | ASPIRADOR CIRURGICO ASP-VAC - ASPIRADOR CIRURGICO ASP-VAC CRISTAL/ATRAUMATICO EXTENSAO DE 8,0M COM DIAMETRO INTERNO DE 6,0MM COM CONECTOR RETO | CIRURGIA GERAL | MATERIAL DE CONSUMO | ASPIRADOR CIRURGICO | UN | 82.641.325/0001-18 | CREMER S/A | 20 | 1980540139 | 80540139 | Material de consumo hospitalar | TUSS | 01/04/2022 | EM ANALISE | EM ANALISE
100531733 | 80245210251 | ASPIRADOR CIRURGICO ASP-VAC CRISTAL/ATRAUMATICO EXTENSAO DE | 01/04/2022 | 30/06/2023 | REGISTRO EM COMERCIALIZACAO 80245210270 | 13,8000 | REGISTRO EM COMERCIALIZACAO 80245210270 27/10/20 | ASPIRADOR CIRURGICO ASP-VAC - ASPIRADOR CIRURGICO ASP-VAC CRISTAL/ATRAUMATICO EXTENSAO DE 1,15M COM DIAMETRO INTERNO DE 5,3MM COM CONETOR RETO ELASTOMERO | ASPIRADOR CIRURGICO ASP-VAC - ASPIRADOR CIRURGICO ASP-VAC CRISTAL/ATRAUMATICO EXTENSAO DE 1,15M COM DIAMETRO INTERNO DE 5,3MM COM CONETOR RETO ELASTOMERO | CIRURGIA GERAL | MATERIAL DE CONSUMO | ASPIRADOR CIRURGICO | UN | 82.641.325/0001-18 | CREMER S/A | 20 | 1980540147 | 80540147 | Material de consumo hospitalar | TUSS | 01/04/2022 | EM ANALISE | EM ANALISE
100531750 | 80245210251 | ASPIRADOR CIRURGICO ASP-VAC CRISTAL/ATRAUMATICO EXTENSAO DE | 01/04/2022 | 30/06/2023 | REGISTRO EM COMERCIALIZACAO 80245210270 | 13,8000 | REGISTRO EM COMERCIALIZACAO 80245210270 27/10/20 | ASPIRADOR CIRURGICO ASP-VAC - ASPIRADOR CIRURGICO ASP-VAC CRISTAL/ATRAUMATICO EXTENSAO DE 1,5M COM DIAMETRO INTERNO DE 6,0MM COM CONETOR RETO LATEX | ASPIRADOR CIRURGICO ASP-VAC - ASPIRADOR CIRURGICO ASP-VAC CRISTAL/ATRAUMATICO EXTENSAO DE 1,5M COM DIAMETRO INTERNO DE 6,0MM COM CONETOR RETO LATEX | CIRURGIA GERAL | MATERIAL DE CONSUMO | ASPIRADOR CIRURGICO | UN | 82.641.325/0001-18 | CREMER S/A | 20 | 1980540163 | 80540163 | Material de consumo hospitalar | TUSS | 01/04/2022 | EM ANALISE | EM ANALISE
100531768 | 80245210251 | ASPIRADOR CIRURGICO ASP-VAC CRISTAL/ATRAUMATICO EXTENSAO DE | 01/04/2022 | 30/06/2023 | REGISTRO EM COMERCIALIZACAO 80245210270 | 13,8000 | REGISTRO EM COMERCIALIZACAO 80245210270 27/10/20 | ASPIRADOR CIRURGICO ASP-VAC - ASPIRADOR CIRURGICO ASP-VAC CRISTAL/ATRAUMATICO EXTENSAO DE 7,0M COM DIAMETRO INTERNO DE 5,3MM COM CONECTOR RETO | ASPIRADOR CIRURGICO ASP-VAC - ASPIRADOR CIRURGICO ASP-VAC CRISTAL/ATRAUMATICO EXTENSAO DE 7,0M COM DIAMETRO INTERNO DE 5,3MM COM CONECTOR RETO | CIRURGIA GERAL | MATERIAL DE CONSUMO | ASPIRADOR CIRURGICO | UN | 82.641.325/0001-18 | CREMER S/A | 20 | 1980540171 | 80540171 | Material de consumo hospitalar | TUSS | 01/04/2022 | EM ANALISE | EM ANALISE
100531776 | 80245210251 | ASPIRADOR CIRURGICO ASP-VAC CRISTAL/ATRAUMATICO EXTENSAO DE | 01/04/2022 | 30/06/2023 | REGISTRO EM COMERCIALIZACAO 80245210270 | 13,8000 | REGISTRO EM COMERCIALIZACAO 80245210270 27/10/20 | ASPIRADOR CIRURGICO ASP-VAC - ASPIRADOR CIRURGICO ASP-VAC CRISTAL/ATRAUMATICO EXTENSAO DE 1,0M COM DIAMETRO INTERNO DE 6,0MM COM CONETOR RETO ELASTOMERO | ASPIRADOR CIRURGICO ASP-VAC - ASPIRADOR CIRURGICO ASP-VAC CRISTAL/ATRAUMATICO EXTENSAO DE 1,0M COM DIAMETRO INTERNO DE 6,0MM COM CONETOR RETO ELASTOMERO | CIRURGIA GERAL | MATERIAL DE CONSUMO | ASPIRADOR CIRURGICO | UN | 82.641.325/0001-18 | CREMER S/A | 20 | 1980540180 | 80540180 | Material de consumo hospitalar | TUSS | 01/04/2022 | EM ANALISE | EM ANALISE
100531784 | 80245210251 | ASPIRADOR CIRURGICO ASP-VAC CRISTAL/ATRAUMATICO EXTENSAO DE | 01/04/2022 | 30/06/2023 | REGISTRO EM COMERCIALIZACAO 80245210270 | 13,8000 | REGISTRO EM COMERCIALIZACAO 80245210270 27/10/20 | ASPIRADOR CIRURGICO ASP-VAC - ASPIRADOR CIRURGICO ASP-VAC CRISTAL/ATRAUMATICO EXTENSAO DE 1,15M COM DIAMETRO INTERNO DE 8,0MM COM CONETOR RETO ELASTOMERO | ASPIRADOR CIRURGICO ASP-VAC - ASPIRADOR CIRURGICO ASP-VAC CRISTAL/ATRAUMATICO EXTENSAO DE 1,15M COM DIAMETRO INTERNO DE 8,0MM COM CONETOR RETO ELASTOMERO | CIRURGIA GERAL | MATERIAL DE CONSUMO | ASPIRADOR CIRURGICO | UN | 82.641.325/0001-18 | CREMER S/A | 20 | 1980540198 | 80540198 | Material de consumo hospitalar | TUSS | 01/04/2022 | EM ANALISE | EM ANALISE
100531806 | 80245210251 | ASPIRADOR CIRURGICO ASP-VAC CRISTAL/ATRAUMATICO EXTENSAO DE | 01/04/2022 | 30/06/2023 | REGISTRO EM COMERCIALIZACAO 80245210270 | 13,8000 | REGISTRO EM COMERCIALIZACAO 80245210270 27/10/20 | ASPIRADOR CIRURGICO ASP-VAC - ASPIRADOR CIRURGICO ASP-VAC CRISTAL/ATRAUMATICO EXTENSAO DE 4,0M COM DIAMETRO INTERNO DE 6,2MM COM CONETOR RETO ELASTOMERO | ASPIRADOR CIRURGICO ASP-VAC - ASPIRADOR CIRURGICO ASP-VAC CRISTAL/ATRAUMATICO EXTENSAO DE 4,0M COM DIAMETRO INTERNO DE 6,2MM COM CONETOR RETO ELASTOMERO | CIRURGIA GERAL | MATERIAL DE CONSUMO | ASPIRADOR CIRURGICO | UN | 82.641.325/0001-18 | CREMER S/A | 20 | 1980540210 | 80540210 | Material de consumo hospitalar | TUSS | 01/04/2022 | EM ANALISE | EM ANALISE
100531822 | 80245210251 | ASPIRADOR CIRURGICO ASP-VAC CRISTAL/ATRAUMATICO EXTENSAO DE | 01/04/2022 | 30/06/2023 | REGISTRO EM COMERCIALIZACAO 80245210270 | 13,8000 | REGISTRO EM COMERCIALIZACAO 80245210270 27/10/20 | ASPIRADOR CIRURGICO ASP-VAC - ASPIRADOR CIRURGICO ASP-VAC CRISTAL/ATRAUMATICO EXTENSAO DE 1,5M COM DIAMETRO INTERNO DE 7,0MM COM CONETOR Y | ASPIRADOR CIRURGICO ASP-VAC - ASPIRADOR CIRURGICO ASP-VAC CRISTAL/ATRAUMATICO EXTENSAO DE 1,5M COM DIAMETRO INTERNO DE 7,0MM COM CONETOR Y | CIRURGIA GERAL | MATERIAL DE CONSUMO | ASPIRADOR CIRURGICO | UN | 82.641.325/0001-18 | CREMER S/A | 20 | 1980540236 | 80540236 | Material de consumo hospitalar | TUSS | 01/04/2022 | EM ANALISE | EM ANALISE
100531857 | 80245210251 | ASPIRADOR CIRURGICO ASP-VAC CRISTAL/ATRAUMATICO EXTENSAO DE | 01/04/2022 | 30/06/2023 | REGISTRO EM COMERCIALIZACAO 80245210270 | 13,8000 | REGISTRO EM COMERCIALIZACAO 80245210270 27/10/20 | ASPIRADOR CIRURGICO ASP-VAC - ASPIRADOR CIRURGICO ASP-VAC CRISTAL/ATRAUMATICO EXTENSAO DE 2,0M COM DIAMETRO INTERNO DE 6,7MM COM CONECTOR RETO | ASPIRADOR CIRURGICO ASP-VAC - ASPIRADOR CIRURGICO ASP-VAC CRISTAL/ATRAUMATICO EXTENSAO DE 2,0M COM DIAMETRO INTERNO DE 6,7MM COM CONECTOR RETO | CIRURGIA GERAL | MATERIAL DE CONSUMO | ASPIRADOR CIRURGICO | UN | 82.641.325/0001-18 | CREMER S/A | 20 | 1980540260 | 80540260 | Material de consumo hospitalar | TUSS | 01/04/2022 | EM ANALISE | EM ANALISE
100531865 | 80245210251 | ASPIRADOR CIRURGICO ASP-VAC CRISTAL/ATRAUMATICO EXTENSAO DE | 01/04/2022 | 30/06/2023 | REGISTRO EM COMERCIALIZACAO 80245210270 | 13,8000 | REGISTRO EM COMERCIALIZACAO 80245210270 27/10/20 | ASPIRADOR CIRURGICO ASP-VAC - ASPIRADOR CIRURGICO ASP-VAC CRISTAL/ATRAUMATICO EXTENSAO DE 3,0M COM DIAMETRO INTERNO DE 4,5MM COM CONECTOR RETO | ASPIRADOR CIRURGICO ASP-VAC - ASPIRADOR CIRURGICO ASP-VAC CRISTAL/ATRAUMATICO EXTENSAO DE 3,0M COM DIAMETRO INTERNO DE 4,5MM COM CONECTOR RETO | CIRURGIA GERAL | MATERIAL DE CONSUMO | ASPIRADOR CIRURGICO | UN | 82.641.325/0001-18 | CREMER S/A | 20 | 1980540279 | 80540279 | Material de consumo hospitalar | TUSS | 01/04/2022 | EM ANALISE | EM ANALISE
100531903 | 80245210251 | ASPIRADOR CIRURGICO ASP-VAC CRISTAL/ATRAUMATICO EXTENSAO DE | 01/04/2022 | 30/06/2023 | REGISTRO EM COMERCIALIZACAO 80245210270 | 13,8000 | REGISTRO EM COMERCIALIZACAO 80245210270 27/10/20 | ASPIRADOR CIRURGICO ASP-VAC - ASPIRADOR CIRURGICO ASP-VAC CRISTAL/ATRAUMATICO EXTENSAO DE 7,0M COM DIAMETRO INTERNO DE 9,0MM COM CONETOR Y | ASPIRADOR CIRURGICO ASP-VAC - ASPIRADOR CIRURGICO ASP-VAC CRISTAL/ATRAUMATICO EXTENSAO DE 7,0M COM DIAMETRO INTERNO DE 9,0MM COM CONETOR Y | CIRURGIA GERAL | MATERIAL DE CONSUMO | ASPIRADOR CIRURGICO | UN | 82.641.325/0001-18 | CREMER S/A | 20 | 1980540317 | 80540317 | Material de consumo hospitalar | TUSS | 01/04/2022 | EM ANALISE | EM ANALISE
100531911 | 80245210251 | ASPIRADOR CIRURGICO ASP-VAC CRISTAL/ATRAUMATICO EXTENSAO DE | 01/04/2022 | 30/06/2023 | REGISTRO EM COMERCIALIZACAO 80245210270 | 13,8000 | REGISTRO EM COMERCIALIZACAO 80245210270 27/10/20 | ASPIRADOR CIRURGICO ASP-VAC - ASPIRADOR CIRURGICO ASP-VAC CRISTAL/ATRAUMATICO EXTENSAO DE 1,5M COM DIAMETRO INTERNO DE 6,7MM COM CONETOR Y | ASPIRADOR CIRURGICO ASP-VAC - ASPIRADOR CIRURGICO ASP-VAC CRISTAL/ATRAUMATICO EXTENSAO DE 1,5M COM DIAMETRO INTERNO DE 6,7MM COM CONETOR Y | CIRURGIA GERAL | MATERIAL DE CONSUMO | ASPIRADOR CIRURGICO | UN | 82.641.325/0001-18 | CREMER S/A | 20 | 1980540325 | 80540325 | Material de consumo hospitalar | TUSS | 01/04/2022 | EM ANALISE | EM ANALISE
100531920 | 80245210251 | ASPIRADOR CIRURGICO ASP-VAC CRISTAL/ATRAUMATICO EXTENSAO DE | 01/04/2022 | 30/06/2023 | REGISTRO EM COMERCIALIZACAO 80245210270 | 13,8000 | REGISTRO EM COMERCIALIZACAO 80245210270 27/10/20 | ASPIRADOR CIRURGICO ASP-VAC - ASPIRADOR CIRURGICO ASP-VAC CRISTAL/ATRAUMATICO EXTENSAO DE 2,0M COM DIAMETRO INTERNO DE 6,2MM COM CONECTOR RETO | ASPIRADOR CIRURGICO ASP-VAC - ASPIRADOR CIRURGICO ASP-VAC CRISTAL/ATRAUMATICO EXTENSAO DE 2,0M COM DIAMETRO INTERNO DE 6,2MM COM CONECTOR RETO | CIRURGIA GERAL | MATERIAL DE CONSUMO | ASPIRADOR CIRURGICO | UN | 82.641.325/0001-18 | CREMER S/A | 20 | 1980540333 | 80540333 | Material de consumo hospitalar | TUSS | 01/04/2022 | EM ANALISE | EM ANALISE
100531954 | 80245210251 | ASPIRADOR CIRURGICO ASP-VAC CRISTAL/ATRAUMATICO EXTENSAO DE | 01/04/2022 | 30/06/2023 | REGISTRO EM COMERCIALIZACAO 80245210270 | 13,8000 | REGISTRO EM COMERCIALIZACAO 80245210270 27/10/20 | ASPIRADOR CIRURGICO ASP-VAC - ASPIRADOR CIRURGICO ASP-VAC CRISTAL/ATRAUMATICO EXTENSAO DE 1,0M COM DIAMETRO INTERNO DE 6,4MM COM CONETOR RETO ELASTOMERO | ASPIRADOR CIRURGICO ASP-VAC - ASPIRADOR CIRURGICO ASP-VAC CRISTAL/ATRAUMATICO EXTENSAO DE 1,0M COM DIAMETRO INTERNO DE 6,4MM COM CONETOR RETO ELASTOMERO | CIRURGIA GERAL | MATERIAL DE CONSUMO | ASPIRADOR CIRURGICO | UN | 82.641.325/0001-18 | CREMER S/A | 20 | 1980540368 | 80540368 | Material de consumo hospitalar | TUSS | 01/04/2022 | EM ANALISE | EM ANALISE
100531962 | 80245210251 | ASPIRADOR CIRURGICO ASP-VAC CRISTAL/ATRAUMATICO EXTENSAO DE | 01/04/2022 | 30/06/2023 | REGISTRO EM COMERCIALIZACAO 80245210270 | 13,8000 | REGISTRO EM COMERCIALIZACAO 80245210270 27/10/20 | ASPIRADOR CIRURGICO ASP-VAC - ASPIRADOR CIRURGICO ASP-VAC CRISTAL/ATRAUMATICO EXTENSAO DE 4,0M COM DIAMETRO INTERNO DE 6,7MM COM CONECTOR RETO | ASPIRADOR CIRURGICO ASP-VAC - ASPIRADOR CIRURGICO ASP-VAC CRISTAL/ATRAUMATICO EXTENSAO DE 4,0M COM DIAMETRO INTERNO DE 6,7MM COM CONECTOR RETO | CIRURGIA GERAL | MATERIAL DE CONSUMO | ASPIRADOR CIRURGICO | UN | 82.641.325/0001-18 | CREMER S/A | 20 | 1980540376 | 80540376 | Material de consumo hospitalar | TUSS | 01/04/2022 | EM ANALISE | EM ANALISE
100532101 | 80245210251 | ASPIRADOR CIRURGICO ASP-VAC CRISTAL/ATRAUMATICO EXTENSAO DE | 01/04/2022 | 30/06/2023 | REGISTRO EM COMERCIALIZACAO 80245210270 | 13,8000 | REGISTRO EM COMERCIALIZACAO 80245210270 27/10/20 | ASPIRADOR CIRURGICO ASP-VAC - ASPIRADOR CIRURGICO ASP-VAC CRISTAL/ATRAUMATICO EXTENSAO DE 2,5M COM DIAMETRO INTERNO DE 6,4MM COM CONETOR Y | ASPIRADOR CIRURGICO ASP-VAC - ASPIRADOR CIRURGICO ASP-VAC CRISTAL/ATRAUMATICO EXTENSAO DE 2,5M COM DIAMETRO INTERNO DE 6,4MM COM CONETOR Y | CIRURGIA GERAL | MATERIAL DE CONSUMO | ASPIRADOR CIRURGICO | UN | 82.641.325/0001-18 | CREMER S/A | 20 | 1980540511 | 80540511 | Material de consumo hospitalar | TUSS | 01/04/2022 | EM ANALISE | EM ANALISE
100532110 | 80245210251 | ASPIRADOR CIRURGICO ASP-VAC CRISTAL/ATRAUMATICO EXTENSAO DE | 01/04/2022 | 30/06/2023 | REGISTRO EM COMERCIALIZACAO 80245210270 | 13,8000 | REGISTRO EM COMERCIALIZACAO 80245210270 27/10/20 | ASPIRADOR CIRURGICO ASP-VAC - ASPIRADOR CIRURGICO ASP-VAC CRISTAL/ATRAUMATICO EXTENSAO DE 3,0M COM DIAMETRO INTERNO DE 6,7MM COM CONETOR Y | ASPIRADOR CIRURGICO ASP-VAC - ASPIRADOR CIRURGICO ASP-VAC CRISTAL/ATRAUMATICO EXTENSAO DE 3,0M COM DIAMETRO INTERNO DE 6,7MM COM CONETOR Y | CIRURGIA GERAL | MATERIAL DE CONSUMO | ASPIRADOR CIRURGICO | UN | 82.641.325/0001-18 | CREMER S/A | 20 | 1980540520 | 80540520 | Material de consumo hospitalar | TUSS | 01/04/2022 | EM ANALISE | EM ANALISE
100532128 | 80245210251 | ASPIRADOR CIRURGICO ASP-VAC CRISTAL/ATRAUMATICO EXTENSAO DE | 01/04/2022 | 30/06/2023 | REGISTRO EM COMERCIALIZACAO 80245210270 | 13,8000 | REGISTRO EM COMERCIALIZACAO 80245210270 27/10/20 | ASPIRADOR CIRURGICO ASP-VAC - ASPIRADOR CIRURGICO ASP-VAC CRISTAL/ATRAUMATICO EXTENSAO DE 5,0M COM DIAMETRO INTERNO DE 6,0MM COM CONETOR RETO UNIVERSAL | ASPIRADOR CIRURGICO ASP-VAC - ASPIRADOR CIRURGICO ASP-VAC CRISTAL/ATRAUMATICO EXTENSAO DE 5,0M COM DIAMETRO INTERNO DE 6,0MM COM CONETOR RETO UNIVERSAL | CIRURGIA GERAL | MATERIAL DE CONSUMO | ASPIRADOR CIRURGICO | UN | 82.641.325/0001-18 | CREMER S/A | 20 | 1980540538 | 80540538 | Material de consumo hospitalar | TUSS | 01/04/2022 | EM ANALISE | EM ANALISE
100532136 | 80245210251 | ASPIRADOR CIRURGICO ASP-VAC CRISTAL/ATRAUMATICO EXTENSAO DE | 01/04/2022 | 30/06/2023 | REGISTRO EM COMERCIALIZACAO 80245210270 | 13,8000 | REGISTRO EM COMERCIALIZACAO 80245210270 27/10/20 | ASPIRADOR CIRURGICO ASP-VAC - ASPIRADOR CIRURGICO ASP-VAC CRISTAL/ATRAUMATICO EXTENSAO DE 8,0M COM DIAMETRO INTERNO DE 5,3MM COM CONETOR Y | ASPIRADOR CIRURGICO ASP-VAC - ASPIRADOR CIRURGICO ASP-VAC CRISTAL/ATRAUMATICO EXTENSAO DE 8,0M COM DIAMETRO INTERNO DE 5,3MM COM CONETOR Y | CIRURGIA GERAL | MATERIAL DE CONSUMO | ASPIRADOR CIRURGICO | UN | 82.641.325/0001-18 | CREMER S/A | 20 | 1980540546 | 80540546 | Material de consumo hospitalar | TUSS | 01/04/2022 | EM ANALISE | EM ANALISE
100532144 | 80245210251 | ASPIRADOR CIRURGICO ASP-VAC CRISTAL/ATRAUMATICO EXTENSAO DE | 01/04/2022 | 30/06/2023 | REGISTRO EM COMERCIALIZACAO 80245210270 | 13,8000 | REGISTRO EM COMERCIALIZACAO 80245210270 27/10/20 | ASPIRADOR CIRURGICO ASP-VAC - ASPIRADOR CIRURGICO ASP-VAC CRISTAL/ATRAUMATICO EXTENSAO DE 1,0M COM DIAMETRO INTERNO DE 8,0MM COM CONETOR RETO UNIVERSAL | ASPIRADOR CIRURGICO ASP-VAC - ASPIRADOR CIRURGICO ASP-VAC CRISTAL/ATRAUMATICO EXTENSAO DE 1,0M COM DIAMETRO INTERNO DE 8,0MM COM CONETOR RETO UNIVERSAL | CIRURGIA GERAL | MATERIAL DE CONSUMO | ASPIRADOR CIRURGICO | UN | 82.641.325/0001-18 | CREMER S/A | 20 | 1980540554 | 80540554 | Material de consumo hospitalar | TUSS | 01/04/2022 | EM ANALISE | EM ANALISE
100532152 | 80245210251 | ASPIRADOR CIRURGICO ASP-VAC CRISTAL/ATRAUMATICO EXTENSAO DE | 01/04/2022 | 30/06/2023 | REGISTRO EM COMERCIALIZACAO 80245210270 | 13,8000 | REGISTRO EM COMERCIALIZACAO 80245210270 27/10/20 | ASPIRADOR CIRURGICO ASP-VAC - ASPIRADOR CIRURGICO ASP-VAC CRISTAL/ATRAUMATICO EXTENSAO DE 8,0M COM DIAMETRO INTERNO DE 4,5MM COM CONETOR RETO LATEX | ASPIRADOR CIRURGICO ASP-VAC - ASPIRADOR CIRURGICO ASP-VAC CRISTAL/ATRAUMATICO EXTENSAO DE 8,0M COM DIAMETRO INTERNO DE 4,5MM COM CONETOR RETO LATEX | CIRURGIA GERAL | MATERIAL DE CONSUMO | ASPIRADOR CIRURGICO | UN | 82.641.325/0001-18 | CREMER S/A | 20 | 1980540562 | 80540562 | Material de consumo hospitalar | TUSS | 01/04/2022 | EM ANALISE | EM ANALISE
100532195 | 80245210251 | ASPIRADOR CIRURGICO ASP-VAC CRISTAL/ATRAUMATICO EXTENSAO DE | 01/04/2022 | 30/06/2023 | REGISTRO EM COMERCIALIZACAO 80245210270 | 13,8000 | REGISTRO EM COMERCIALIZACAO 80245210270 27/10/20 | ASPIRADOR CIRURGICO ASP-VAC - ASPIRADOR CIRURGICO ASP-VAC CRISTAL/ATRAUMATICO EXTENSAO DE 8,0M COM DIAMETRO INTERNO DE 6,7MM COM CONETOR RETO ELASTOMERO | ASPIRADOR CIRURGICO ASP-VAC - ASPIRADOR CIRURGICO ASP-VAC CRISTAL/ATRAUMATICO EXTENSAO DE 8,0M COM DIAMETRO INTERNO DE 6,7MM COM CONETOR RETO ELASTOMERO | CIRURGIA GERAL | MATERIAL DE CONSUMO | ASPIRADOR CIRURGICO | UN | 82.641.325/0001-18 | CREMER S/A | 20 | 1980540600 | 80540600 | Material de consumo hospitalar | TUSS | 01/04/2022 | EM ANALISE | EM ANALISE
100532209 | 80245210251 | ASPIRADOR CIRURGICO ASP-VAC CRISTAL/ATRAUMATICO EXTENSAO DE | 01/04/2022 | 30/06/2023 | REGISTRO EM COMERCIALIZACAO 80245210270 | 13,8000 | REGISTRO EM COMERCIALIZACAO 80245210270 27/10/20 | ASPIRADOR CIRURGICO ASP-VAC - ASPIRADOR CIRURGICO ASP-VAC CRISTAL/ATRAUMATICO EXTENSAO DE 1,0M COM DIAMETRO INTERNO DE 8,0MM COM CONETOR RETO LATEX | ASPIRADOR CIRURGICO ASP-VAC - ASPIRADOR CIRURGICO ASP-VAC CRISTAL/ATRAUMATICO EXTENSAO DE 1,0M COM DIAMETRO INTERNO DE 8,0MM COM CONETOR RETO LATEX | CIRURGIA GERAL | MATERIAL DE CONSUMO | ASPIRADOR CIRURGICO | UN | 82.641.325/0001-18 | CREMER S/A | 20 | 1980540619 | 80540619 | Material de consumo hospitalar | TUSS | 01/04/2022 | EM ANALISE | EM ANALISE
100532241 | 80245210251 | ASPIRADOR CIRURGICO ASP-VAC CRISTAL/ATRAUMATICO EXTENSAO DE | 01/04/2022 | 30/06/2023 | REGISTRO EM COMERCIALIZACAO 80245210270 | 13,8000 | REGISTRO EM COMERCIALIZACAO 80245210270 27/10/20 | ASPIRADOR CIRURGICO ASP-VAC - ASPIRADOR CIRURGICO ASP-VAC CRISTAL/ATRAUMATICO EXTENSAO DE 3,0M COM DIAMETRO INTERNO DE 6,4MM COM CONECTOR RETO | ASPIRADOR CIRURGICO ASP-VAC - ASPIRADOR CIRURGICO ASP-VAC CRISTAL/ATRAUMATICO EXTENSAO DE 3,0M COM DIAMETRO INTERNO DE 6,4MM COM CONECTOR RETO | CIRURGIA GERAL | MATERIAL DE CONSUMO | ASPIRADOR CIRURGICO | UN | 82.641.325/0001-18 | CREMER S/A | 20 | 1980540651 | 80540651 | Material de consumo hospitalar | TUSS | 01/04/2022 | EM ANALISE | EM ANALISE
100532250 | 80245210251 | ASPIRADOR CIRURGICO ASP-VAC CRISTAL/ATRAUMATICO EXTENSAO DE | 01/04/2022 | 30/06/2023 | REGISTRO EM COMERCIALIZACAO 80245210270 | 13,8000 | REGISTRO EM COMERCIALIZACAO 80245210270 27/10/20 | ASPIRADOR CIRURGICO ASP-VAC - ASPIRADOR CIRURGICO ASP-VAC CRISTAL/ATRAUMATICO EXTENSAO DE 2,5M COM DIAMETRO INTERNO DE 6,7MM COM CONETOR Y | ASPIRADOR CIRURGICO ASP-VAC - ASPIRADOR CIRURGICO ASP-VAC CRISTAL/ATRAUMATICO EXTENSAO DE 2,5M COM DIAMETRO INTERNO DE 6,7MM COM CONETOR Y | CIRURGIA GERAL | MATERIAL DE CONSUMO | ASPIRADOR CIRURGICO | UN | 82.641.325/0001-18 | CREMER S/A | 20 | 1980540660 | 80540660 | Material de consumo hospitalar | TUSS | 01/04/2022 | EM ANALISE | EM ANALISE
100532276 | 80245210251 | ASPIRADOR CIRURGICO ASP-VAC CRISTAL/ATRAUMATICO EXTENSAO DE | 01/04/2022 | 30/06/2023 | REGISTRO EM COMERCIALIZACAO 80245210270 | 13,8000 | REGISTRO EM COMERCIALIZACAO 80245210270 27/10/20 | ASPIRADOR CIRURGICO ASP-VAC - ASPIRADOR CIRURGICO ASP-VAC CRISTAL/ATRAUMATICO EXTENSAO DE 4,0M COM DIAMETRO INTERNO DE 6,2MM COM CONETOR Y | ASPIRADOR CIRURGICO ASP-VAC - ASPIRADOR CIRURGICO ASP-VAC CRISTAL/ATRAUMATICO EXTENSAO DE 4,0M COM DIAMETRO INTERNO DE 6,2MM COM CONETOR Y | CIRURGIA GERAL | MATERIAL DE CONSUMO | ASPIRADOR CIRURGICO | UN | 82.641.325/0001-18 | CREMER S/A | 20 | 1980540686 | 80540686 | Material de consumo hospitalar | TUSS | 01/04/2022 | EM ANALISE | EM ANALISE
100532284 | 80245210251 | ASPIRADOR CIRURGICO ASP-VAC CRISTAL/ATRAUMATICO EXTENSAO DE | 01/04/2022 | 30/06/2023 | REGISTRO EM COMERCIALIZACAO 80245210270 | 13,8000 | REGISTRO EM COMERCIALIZACAO 80245210270 27/10/20 | ASPIRADOR CIRURGICO ASP-VAC - ASPIRADOR CIRURGICO ASP-VAC CRISTAL/ATRAUMATICO EXTENSAO DE 8,0M COM DIAMETRO INTERNO DE 9,0MM COM CONETOR Y | ASPIRADOR CIRURGICO ASP-VAC - ASPIRADOR CIRURGICO ASP-VAC CRISTAL/ATRAUMATICO EXTENSAO DE 8,0M COM DIAMETRO INTERNO DE 9,0MM COM CONETOR Y | CIRURGIA GERAL | MATERIAL DE CONSUMO | ASPIRADOR CIRURGICO | UN | 82.641.325/0001-18 | CREMER S/A | 20 | 1980540694 | 80540694 | Material de consumo hospitalar | TUSS | 01/04/2022 | EM ANALISE | EM ANALISE
100532292 | 80245210251 | ASPIRADOR CIRURGICO ASP-VAC CRISTAL/ATRAUMATICO EXTENSAO DE | 01/04/2022 | 30/06/2023 | REGISTRO EM COMERCIALIZACAO 80245210270 | 13,8000 | REGISTRO EM COMERCIALIZACAO 80245210270 27/10/20 | ASPIRADOR CIRURGICO ASP-VAC - ASPIRADOR CIRURGICO ASP-VAC CRISTAL/ATRAUMATICO EXTENSAO DE 7,0M COM DIAMETRO INTERNO DE 7,0MM COM CONETOR Y | ASPIRADOR CIRURGICO ASP-VAC - ASPIRADOR CIRURGICO ASP-VAC CRISTAL/ATRAUMATICO EXTENSAO DE 7,0M COM DIAMETRO INTERNO DE 7,0MM COM CONETOR Y | CIRURGIA GERAL | MATERIAL DE CONSUMO | ASPIRADOR CIRURGICO | UN | 82.641.325/0001-18 | CREMER S/A | 20 | 1980540708 | 80540708 | Material de consumo hospitalar | TUSS | 01/04/2022 | EM ANALISE | EM ANALISE
100532322 | 80245210251 | ASPIRADOR CIRURGICO ASP-VAC CRISTAL/ATRAUMATICO EXTENSAO DE | 01/04/2022 | 30/06/2023 | REGISTRO EM COMERCIALIZACAO 80245210270 | 13,8000 | REGISTRO EM COMERCIALIZACAO 80245210270 27/10/20 | ASPIRADOR CIRURGICO ASP-VAC - ASPIRADOR CIRURGICO ASP-VAC CRISTAL/ATRAUMATICO EXTENSAO DE 5,0M COM DIAMETRO INTERNO DE 4,5MM COM CONETOR RETO UNIVERSAL | ASPIRADOR CIRURGICO ASP-VAC - ASPIRADOR CIRURGICO ASP-VAC CRISTAL/ATRAUMATICO EXTENSAO DE 5,0M COM DIAMETRO INTERNO DE 4,5MM COM CONETOR RETO UNIVERSAL | CIRURGIA GERAL | MATERIAL DE CONSUMO | ASPIRADOR CIRURGICO | UN | 82.641.325/0001-18 | CREMER S/A | 20 | 1980540732 | 80540732 | Material de consumo hospitalar | TUSS | 01/04/2022 | EM ANALISE | EM ANALISE
100532330 | 80245210251 | ASPIRADOR CIRURGICO ASP-VAC CRISTAL/ATRAUMATICO EXTENSAO DE | 01/04/2022 | 30/06/2023 | REGISTRO EM COMERCIALIZACAO 80245210270 | 13,8000 | REGISTRO EM COMERCIALIZACAO 80245210270 27/10/20 | ASPIRADOR CIRURGICO ASP-VAC - ASPIRADOR CIRURGICO ASP-VAC CRISTAL/ATRAUMATICO EXTENSAO DE 1,0M COM DIAMETRO INTERNO DE 6,7MM COM CONETOR Y | ASPIRADOR CIRURGICO ASP-VAC - ASPIRADOR CIRURGICO ASP-VAC CRISTAL/ATRAUMATICO EXTENSAO DE 1,0M COM DIAMETRO INTERNO DE 6,7MM COM CONETOR Y | CIRURGIA GERAL | MATERIAL DE CONSUMO | ASPIRADOR CIRURGICO | UN | 82.641.325/0001-18 | CREMER S/A | 20 | 1980540740 | 80540740 | Material de consumo hospitalar | TUSS | 01/04/2022 | EM ANALISE | EM ANALISE
100532381 | 80245210251 | ASPIRADOR CIRURGICO ASP-VAC CRISTAL/ATRAUMATICO EXTENSAO DE | 01/04/2022 | 30/06/2023 | REGISTRO EM COMERCIALIZACAO 80245210270 | 13,8000 | REGISTRO EM COMERCIALIZACAO 80245210270 27/10/20 | ASPIRADOR CIRURGICO ASP-VAC - ASPIRADOR CIRURGICO ASP-VAC CRISTAL/ATRAUMATICO EXTENSAO DE 8,0M COM DIAMETRO INTERNO DE 9,0MM COM CONETOR RETO UNIVERSAL | ASPIRADOR CIRURGICO ASP-VAC - ASPIRADOR CIRURGICO ASP-VAC CRISTAL/ATRAUMATICO EXTENSAO DE 8,0M COM DIAMETRO INTERNO DE 9,0MM COM CONETOR RETO UNIVERSAL | CIRURGIA GERAL | MATERIAL DE CONSUMO | ASPIRADOR CIRURGICO | UN | 82.641.325/0001-18 | CREMER S/A | 20 | 1980540791 | 80540791 | Material de consumo hospitalar | TUSS | 01/04/2022 | EM ANALISE | EM ANALISE
100532390 | 80245210251 | ASPIRADOR CIRURGICO ASP-VAC CRISTAL/ATRAUMATICO EXTENSAO DE | 01/04/2022 | 30/06/2023 | REGISTRO EM COMERCIALIZACAO 80245210270 | 13,8000 | REGISTRO EM COMERCIALIZACAO 80245210270 27/10/20 | ASPIRADOR CIRURGICO ASP-VAC - ASPIRADOR CIRURGICO ASP-VAC CRISTAL/ATRAUMATICO EXTENSAO DE 4,0M COM DIAMETRO INTERNO DE 5,3MM COM CONECTOR RETO | ASPIRADOR CIRURGICO ASP-VAC - ASPIRADOR CIRURGICO ASP-VAC CRISTAL/ATRAUMATICO EXTENSAO DE 4,0M COM DIAMETRO INTERNO DE 5,3MM COM CONECTOR RETO | CIRURGIA GERAL | MATERIAL DE CONSUMO | ASPIRADOR CIRURGICO | UN | 82.641.325/0001-18 | CREMER S/A | 20 | 1980540805 | 80540805 | Material de consumo hospitalar | TUSS | 01/04/2022 | EM ANALISE | EM ANALISE
100532411 | 80245210251 | ASPIRADOR CIRURGICO ASP-VAC CRISTAL/ATRAUMATICO EXTENSAO DE | 01/04/2022 | 30/06/2023 | REGISTRO EM COMERCIALIZACAO 80245210270 | 13,8000 | REGISTRO EM COMERCIALIZACAO 80245210270 27/10/20 | ASPIRADOR CIRURGICO ASP-VAC - ASPIRADOR CIRURGICO ASP-VAC CRISTAL/ATRAUMATICO EXTENSAO DE 8,0M COM DIAMETRO INTERNO DE 4,5MM COM CONETOR RETO SILICONE | ASPIRADOR CIRURGICO ASP-VAC - ASPIRADOR CIRURGICO ASP-VAC CRISTAL/ATRAUMATICO EXTENSAO DE 8,0M COM DIAMETRO INTERNO DE 4,5MM COM CONETOR RETO SILICONE | CIRURGIA GERAL | MATERIAL DE CONSUMO | ASPIRADOR CIRURGICO | UN | 82.641.325/0001-18 | CREMER S/A | 20 | 1980540821 | 80540821 | Material de consumo hospitalar | TUSS | 01/04/2022 | EM ANALISE | EM ANALISE
100532446 | 80245210251 | ASPIRADOR CIRURGICO ASP-VAC CRISTAL/ATRAUMATICO EXTENSAO DE | 01/04/2022 | 30/06/2023 | REGISTRO EM COMERCIALIZACAO 80245210270 | 13,8000 | REGISTRO EM COMERCIALIZACAO 80245210270 27/10/20 | ASPIRADOR CIRURGICO ASP-VAC - ASPIRADOR CIRURGICO ASP-VAC CRISTAL/ATRAUMATICO EXTENSAO DE 1,5M COM DIAMETRO INTERNO DE 6,4MM COM CONETOR RETO LATEX | ASPIRADOR CIRURGICO ASP-VAC - ASPIRADOR CIRURGICO ASP-VAC CRISTAL/ATRAUMATICO EXTENSAO DE 1,5M COM DIAMETRO INTERNO DE 6,4MM COM CONETOR RETO LATEX | CIRURGIA GERAL | MATERIAL DE CONSUMO | ASPIRADOR CIRURGICO | UN | 82.641.325/0001-18 | CREMER S/A | 20 | 1980540856 | 80540856 | Material de consumo hospitalar | TUSS | 01/04/2022 | EM ANALISE | EM ANALISE
100532462 | 80245210251 | ASPIRADOR CIRURGICO ASP-VAC CRISTAL/ATRAUMATICO EXTENSAO DE | 01/04/2022 | 30/06/2023 | REGISTRO EM COMERCIALIZACAO 80245210270 | 13,8000 | REGISTRO EM COMERCIALIZACAO 80245210270 27/10/20 | ASPIRADOR CIRURGICO ASP-VAC - ASPIRADOR CIRURGICO ASP-VAC CRISTAL/ATRAUMATICO EXTENSAO DE 2,5M COM DIAMETRO INTERNO DE 9,0MM COM CONETOR RETO ELASTOMERO | ASPIRADOR CIRURGICO ASP-VAC - ASPIRADOR CIRURGICO ASP-VAC CRISTAL/ATRAUMATICO EXTENSAO DE 2,5M COM DIAMETRO INTERNO DE 9,0MM COM CONETOR RETO ELASTOMERO | CIRURGIA GERAL | MATERIAL DE CONSUMO | ASPIRADOR CIRURGICO | UN | 82.641.325/0001-18 | CREMER S/A | 20 | 1980540872 | 80540872 | Material de consumo hospitalar | TUSS | 01/04/2022 | EM ANALISE | EM ANALISE
100532470 | 80245210251 | ASPIRADOR CIRURGICO ASP-VAC CRISTAL/ATRAUMATICO EXTENSAO DE | 01/04/2022 | 30/06/2023 | REGISTRO EM COMERCIALIZACAO 80245210270 | 13,8000 | REGISTRO EM COMERCIALIZACAO 80245210270 27/10/20 | ASPIRADOR CIRURGICO ASP-VAC - ASPIRADOR CIRURGICO ASP-VAC CRISTAL/ATRAUMATICO EXTENSAO DE 3,0M COM DIAMETRO INTERNO DE 6,2MM COM CONETOR RETO ELASTOMERO | ASPIRADOR CIRURGICO ASP-VAC - ASPIRADOR CIRURGICO ASP-VAC CRISTAL/ATRAUMATICO EXTENSAO DE 3,0M COM DIAMETRO INTERNO DE 6,2MM COM CONETOR RETO ELASTOMERO | CIRURGIA GERAL | MATERIAL DE CONSUMO | ASPIRADOR CIRURGICO | UN | 82.641.325/0001-18 | CREMER S/A | 20 | 1980540880 | 80540880 | Material de consumo hospitalar | TUSS | 01/04/2022 | EM ANALISE | EM ANALISE
100532497 | 80245210251 | ASPIRADOR CIRURGICO ASP-VAC CRISTAL/ATRAUMATICO EXTENSAO DE | 01/04/2022 | 30/06/2023 | REGISTRO EM COMERCIALIZACAO 80245210270 | 13,8000 | REGISTRO EM COMERCIALIZACAO 80245210270 27/10/20 | ASPIRADOR CIRURGICO ASP-VAC - ASPIRADOR CIRURGICO ASP-VAC CRISTAL/ATRAUMATICO EXTENSAO DE 8,0M COM DIAMETRO INTERNO DE 6,2MM COM CONETOR Y | ASPIRADOR CIRURGICO ASP-VAC - ASPIRADOR CIRURGICO ASP-VAC CRISTAL/ATRAUMATICO EXTENSAO DE 8,0M COM DIAMETRO INTERNO DE 6,2MM COM CONETOR Y | CIRURGIA GERAL | MATERIAL DE CONSUMO | ASPIRADOR CIRURGICO | UN | 82.641.325/0001-18 | CREMER S/A | 20 | 1980540902 | 80540902 | Material de consumo hospitalar | TUSS | 01/04/2022 | EM ANALISE | EM ANALISE
100532543 | 80245210251 | ASPIRADOR CIRURGICO ASP-VAC CRISTAL/ATRAUMATICO EXTENSAO DE | 01/04/2022 | 30/06/2023 | REGISTRO EM COMERCIALIZACAO 80245210270 | 13,8000 | REGISTRO EM COMERCIALIZACAO 80245210270 27/10/20 | ASPIRADOR CIRURGICO ASP-VAC - ASPIRADOR CIRURGICO ASP-VAC CRISTAL/ATRAUMATICO EXTENSAO DE 7,0M COM DIAMETRO INTERNO DE 6,2MM COM CONETOR RETO SILICONE | ASPIRADOR CIRURGICO ASP-VAC - ASPIRADOR CIRURGICO ASP-VAC CRISTAL/ATRAUMATICO EXTENSAO DE 7,0M COM DIAMETRO INTERNO DE 6,2MM COM CONETOR RETO SILICONE | CIRURGIA GERAL | MATERIAL DE CONSUMO | ASPIRADOR CIRURGICO | UN | 82.641.325/0001-18 | CREMER S/A | 20 | 1980540953 | 80540953 | Material de consumo hospitalar | TUSS | 01/04/2022 | EM ANALISE | EM ANALISE
100532560 | 80245210251 | ASPIRADOR CIRURGICO ASP-VAC CRISTAL/ATRAUMATICO EXTENSAO DE | 01/04/2022 | 30/06/2023 | REGISTRO EM COMERCIALIZACAO 80245210270 | 13,8000 | REGISTRO EM COMERCIALIZACAO 80245210270 27/10/20 | ASPIRADOR CIRURGICO ASP-VAC - ASPIRADOR CIRURGICO ASP-VAC CRISTAL/ATRAUMATICO EXTENSAO DE 8,0M COM DIAMETRO INTERNO DE 9,0MM COM CONECTOR RETO | ASPIRADOR CIRURGICO ASP-VAC - ASPIRADOR CIRURGICO ASP-VAC CRISTAL/ATRAUMATICO EXTENSAO DE 8,0M COM DIAMETRO INTERNO DE 9,0MM COM CONECTOR RETO | CIRURGIA GERAL | MATERIAL DE CONSUMO | ASPIRADOR CIRURGICO | UN | 82.641.325/0001-18 | CREMER S/A | 20 | 1980540970 | 80540970 | Material de consumo hospitalar | TUSS | 01/04/2022 | EM ANALISE | EM ANALISE
100532608 | 80245210251 | ASPIRADOR CIRURGICO ASP-VAC CRISTAL/ATRAUMATICO EXTENSAO DE | 01/04/2022 | 30/06/2023 | REGISTRO EM COMERCIALIZACAO 80245210270 | 13,8000 | REGISTRO EM COMERCIALIZACAO 80245210270 27/10/20 | ASPIRADOR CIRURGICO ASP-VAC - ASPIRADOR CIRURGICO ASP-VAC CRISTAL/ATRAUMATICO EXTENSAO DE 1,5M COM DIAMETRO INTERNO DE 5,3MM COM CONETOR RETO LATEX | ASPIRADOR CIRURGICO ASP-VAC - ASPIRADOR CIRURGICO ASP-VAC CRISTAL/ATRAUMATICO EXTENSAO DE 1,5M COM DIAMETRO INTERNO DE 5,3MM COM CONETOR RETO LATEX | CIRURGIA GERAL | MATERIAL DE CONSUMO | ASPIRADOR CIRURGICO | UN | 82.641.325/0001-18 | CREMER S/A | 20 | 1980541011 | 80541011 | Material de consumo hospitalar | TUSS | 01/04/2022 | EM ANALISE | EM ANALISE
100532616 | 80245210251 | ASPIRADOR CIRURGICO ASP-VAC CRISTAL/ATRAUMATICO EXTENSAO DE | 01/04/2022 | 30/06/2023 | REGISTRO EM COMERCIALIZACAO 80245210270 | 13,8000 | REGISTRO EM COMERCIALIZACAO 80245210270 27/10/20 | ASPIRADOR CIRURGICO ASP-VAC - ASPIRADOR CIRURGICO ASP-VAC CRISTAL/ATRAUMATICO EXTENSAO DE 3,0M COM DIAMETRO INTERNO DE 8,0MM COM CONETOR RETO LATEX | ASPIRADOR CIRURGICO ASP-VAC - ASPIRADOR CIRURGICO ASP-VAC CRISTAL/ATRAUMATICO EXTENSAO DE 3,0M COM DIAMETRO INTERNO DE 8,0MM COM CONETOR RETO LATEX | CIRURGIA GERAL | MATERIAL DE CONSUMO | ASPIRADOR CIRURGICO | UN | 82.641.325/0001-18 | CREMER S/A | 20 | 1980541020 | 80541020 | Material de consumo hospitalar | TUSS | 01/04/2022 | EM ANALISE | EM ANALISE
100532624 | 80245210251 | ASPIRADOR CIRURGICO ASP-VAC CRISTAL/ATRAUMATICO EXTENSAO DE | 01/04/2022 | 30/06/2023 | REGISTRO EM COMERCIALIZACAO 80245210270 | 13,8000 | REGISTRO EM COMERCIALIZACAO 80245210270 27/10/20 | ASPIRADOR CIRURGICO ASP-VAC - ASPIRADOR CIRURGICO ASP-VAC CRISTAL/ATRAUMATICO EXTENSAO DE 7,0M COM DIAMETRO INTERNO DE 6,2MM COM CONETOR RETO UNIVERSAL | ASPIRADOR CIRURGICO ASP-VAC - ASPIRADOR CIRURGICO ASP-VAC CRISTAL/ATRAUMATICO EXTENSAO DE 7,0M COM DIAMETRO INTERNO DE 6,2MM COM CONETOR RETO UNIVERSAL | CIRURGIA GERAL | MATERIAL DE CONSUMO | ASPIRADOR CIRURGICO | UN | 82.641.325/0001-18 | CREMER S/A | 20 | 1980541038 | 80541038 | Material de consumo hospitalar | TUSS | 01/04/2022 | EM ANALISE | EM ANALISE
100532659 | 80245210251 | ASPIRADOR CIRURGICO ASP-VAC CRISTAL/ATRAUMATICO EXTENSAO DE | 01/04/2022 | 30/06/2023 | REGISTRO EM COMERCIALIZACAO 80245210270 | 13,8000 | REGISTRO EM COMERCIALIZACAO 80245210270 27/10/20 | ASPIRADOR CIRURGICO ASP-VAC - ASPIRADOR CIRURGICO ASP-VAC CRISTAL/ATRAUMATICO EXTENSAO DE 2,0M COM DIAMETRO INTERNO DE 4,5MM COM CONETOR Y | ASPIRADOR CIRURGICO ASP-VAC - ASPIRADOR CIRURGICO ASP-VAC CRISTAL/ATRAUMATICO EXTENSAO DE 2,0M COM DIAMETRO INTERNO DE 4,5MM COM CONETOR Y | CIRURGIA GERAL | MATERIAL DE CONSUMO | ASPIRADOR CIRURGICO | UN | 82.641.325/0001-18 | CREMER S/A | 20 | 1980541062 | 80541062 | Material de consumo hospitalar | TUSS | 01/04/2022 | EM ANALISE | EM ANALISE
100532667 | 80245210251 | ASPIRADOR CIRURGICO ASP-VAC CRISTAL/ATRAUMATICO EXTENSAO DE | 01/04/2022 | 30/06/2023 | REGISTRO EM COMERCIALIZACAO 80245210270 | 13,8000 | REGISTRO EM COMERCIALIZACAO 80245210270 27/10/20 | ASPIRADOR CIRURGICO ASP-VAC - ASPIRADOR CIRURGICO ASP-VAC CRISTAL/ATRAUMATICO EXTENSAO DE 3,0M COM DIAMETRO INTERNO DE 9,0MM COM CONETOR RETO LATEX | ASPIRADOR CIRURGICO ASP-VAC - ASPIRADOR CIRURGICO ASP-VAC CRISTAL/ATRAUMATICO EXTENSAO DE 3,0M COM DIAMETRO INTERNO DE 9,0MM COM CONETOR RETO LATEX | CIRURGIA GERAL | MATERIAL DE CONSUMO | ASPIRADOR CIRURGICO | UN | 82.641.325/0001-18 | CREMER S/A | 20 | 1980541070 | 80541070 | Material de consumo hospitalar | TUSS | 01/04/2022 | EM ANALISE | EM ANALISE
100532683 | 80245210251 | ASPIRADOR CIRURGICO ASP-VAC CRISTAL/ATRAUMATICO EXTENSAO DE | 01/04/2022 | 30/06/2023 | REGISTRO EM COMERCIALIZACAO 80245210270 | 13,8000 | REGISTRO EM COMERCIALIZACAO 80245210270 27/10/20 | ASPIRADOR CIRURGICO ASP-VAC - ASPIRADOR CIRURGICO ASP-VAC CRISTAL/ATRAUMATICO EXTENSAO DE 1,0M COM DIAMETRO INTERNO DE 6,0MM COM CONETOR RETO SILICONE | ASPIRADOR CIRURGICO ASP-VAC - ASPIRADOR CIRURGICO ASP-VAC CRISTAL/ATRAUMATICO EXTENSAO DE 1,0M COM DIAMETRO INTERNO DE 6,0MM COM CONETOR RETO SILICONE | CIRURGIA GERAL | MATERIAL DE CONSUMO | ASPIRADOR CIRURGICO | UN | 82.641.325/0001-18 | CREMER S/A | 20 | 1980541097 | 80541097 | Material de consumo hospitalar | TUSS | 01/04/2022 | EM ANALISE | EM ANALISE
100532691 | 80245210251 | ASPIRADOR CIRURGICO ASP-VAC CRISTAL/ATRAUMATICO EXTENSAO DE | 01/04/2022 | 30/06/2023 | REGISTRO EM COMERCIALIZACAO 80245210270 | 13,8000 | REGISTRO EM COMERCIALIZACAO 80245210270 27/10/20 | ASPIRADOR CIRURGICO ASP-VAC - ASPIRADOR CIRURGICO ASP-VAC CRISTAL/ATRAUMATICO EXTENSAO DE 1,5M COM DIAMETRO INTERNO DE 6,2MM COM CONETOR Y | ASPIRADOR CIRURGICO ASP-VAC - ASPIRADOR CIRURGICO ASP-VAC CRISTAL/ATRAUMATICO EXTENSAO DE 1,5M COM DIAMETRO INTERNO DE 6,2MM COM CONETOR Y | CIRURGIA GERAL | MATERIAL DE CONSUMO | ASPIRADOR CIRURGICO | UN | 82.641.325/0001-18 | CREMER S/A | 20 | 1980541100 | 80541100 | Material de consumo hospitalar | TUSS | 01/04/2022 | EM ANALISE | EM ANALISE
100532713 | 80245210251 | ASPIRADOR CIRURGICO ASP-VAC CRISTAL/ATRAUMATICO EXTENSAO DE | 01/04/2022 | 30/06/2023 | REGISTRO EM COMERCIALIZACAO 80245210270 | 13,8000 | REGISTRO EM COMERCIALIZACAO 80245210270 27/10/20 | ASPIRADOR CIRURGICO ASP-VAC - ASPIRADOR CIRURGICO ASP-VAC CRISTAL/ATRAUMATICO EXTENSAO DE 7,0M COM DIAMETRO INTERNO DE 9,0MM COM CONETOR RETO UNIVERSAL | ASPIRADOR CIRURGICO ASP-VAC - ASPIRADOR CIRURGICO ASP-VAC CRISTAL/ATRAUMATICO EXTENSAO DE 7,0M COM DIAMETRO INTERNO DE 9,0MM COM CONETOR RETO UNIVERSAL | CIRURGIA GERAL | MATERIAL DE CONSUMO | ASPIRADOR CIRURGICO | UN | 82.641.325/0001-18 | CREMER S/A | 20 | 1980541127 | 80541127 | Material de consumo hospitalar | TUSS | 01/04/2022 | EM ANALISE | EM ANALISE
100532756 | 80245210251 | ASPIRADOR CIRURGICO ASP-VAC CRISTAL/ATRAUMATICO EXTENSAO DE | 01/04/2022 | 30/06/2023 | REGISTRO EM COMERCIALIZACAO 80245210270 | 13,8000 | REGISTRO EM COMERCIALIZACAO 80245210270 27/10/20 | ASPIRADOR CIRURGICO ASP-VAC - ASPIRADOR CIRURGICO ASP-VAC CRISTAL/ATRAUMATICO EXTENSAO DE 1,0M COM DIAMETRO INTERNO DE 6,2MM COM CONECTOR RETO | ASPIRADOR CIRURGICO ASP-VAC - ASPIRADOR CIRURGICO ASP-VAC CRISTAL/ATRAUMATICO EXTENSAO DE 1,0M COM DIAMETRO INTERNO DE 6,2MM COM CONECTOR RETO | CIRURGIA GERAL | MATERIAL DE CONSUMO | ASPIRADOR CIRURGICO | UN | 82.641.325/0001-18 | CREMER S/A | 20 | 1980541160 | 80541160 | Material de consumo hospitalar | TUSS | 01/04/2022 | EM ANALISE | EM ANALISE
100532764 | 80245210251 | ASPIRADOR CIRURGICO ASP-VAC CRISTAL/ATRAUMATICO EXTENSAO DE | 01/04/2022 | 30/06/2023 | REGISTRO EM COMERCIALIZACAO 80245210270 | 13,8000 | REGISTRO EM COMERCIALIZACAO 80245210270 27/10/20 | ASPIRADOR CIRURGICO ASP-VAC - ASPIRADOR CIRURGICO ASP-VAC CRISTAL/ATRAUMATICO EXTENSAO DE 1,15M COM DIAMETRO INTERNO DE 6,4MM COM CONECTOR RETO | ASPIRADOR CIRURGICO ASP-VAC - ASPIRADOR CIRURGICO ASP-VAC CRISTAL/ATRAUMATICO EXTENSAO DE 1,15M COM DIAMETRO INTERNO DE 6,4MM COM CONECTOR RETO | CIRURGIA GERAL | MATERIAL DE CONSUMO | ASPIRADOR CIRURGICO | UN | 82.641.325/0001-18 | CREMER S/A | 20 | 1980541178 | 80541178 | Material de consumo hospitalar | TUSS | 01/04/2022 | EM ANALISE | EM ANALISE
100532772 | 80245210251 | ASPIRADOR CIRURGICO ASP-VAC CRISTAL/ATRAUMATICO EXTENSAO DE | 01/04/2022 | 30/06/2023 | REGISTRO EM COMERCIALIZACAO 80245210270 | 13,8000 | REGISTRO EM COMERCIALIZACAO 80245210270 27/10/20 | ASPIRADOR CIRURGICO ASP-VAC - ASPIRADOR CIRURGICO ASP-VAC CRISTAL/ATRAUMATICO EXTENSAO DE 4,0M COM DIAMETRO INTERNO DE 6,4MM COM CONETOR Y | ASPIRADOR CIRURGICO ASP-VAC - ASPIRADOR CIRURGICO ASP-VAC CRISTAL/ATRAUMATICO EXTENSAO DE 4,0M COM DIAMETRO INTERNO DE 6,4MM COM CONETOR Y | CIRURGIA GERAL | MATERIAL DE CONSUMO | ASPIRADOR CIRURGICO | UN | 82.641.325/0001-18 | CREMER S/A | 20 | 1980541186 | 80541186 | Material de consumo hospitalar | TUSS | 01/04/2022 | EM ANALISE | EM ANALISE
100532799 | 80245210251 | ASPIRADOR CIRURGICO ASP-VAC CRISTAL/ATRAUMATICO EXTENSAO DE | 01/04/2022 | 30/06/2023 | REGISTRO EM COMERCIALIZACAO 80245210270 | 13,8000 | REGISTRO EM COMERCIALIZACAO 80245210270 27/10/20 | ASPIRADOR CIRURGICO ASP-VAC - ASPIRADOR CIRURGICO ASP-VAC CRISTAL/ATRAUMATICO EXTENSAO DE 3,0M COM DIAMETRO INTERNO DE 4,5MM COM CONETOR RETO UNIVERSAL | ASPIRADOR CIRURGICO ASP-VAC - ASPIRADOR CIRURGICO ASP-VAC CRISTAL/ATRAUMATICO EXTENSAO DE 3,0M COM DIAMETRO INTERNO DE 4,5MM COM CONETOR RETO UNIVERSAL | CIRURGIA GERAL | MATERIAL DE CONSUMO | ASPIRADOR CIRURGICO | UN | 82.641.325/0001-18 | CREMER S/A | 20 | 1980541208 | 80541208 | Material de consumo hospitalar | TUSS | 01/04/2022 | EM ANALISE | EM ANALISE
100532810 | 80245210251 | ASPIRADOR CIRURGICO ASP-VAC CRISTAL/ATRAUMATICO EXTENSAO DE | 01/04/2022 | 30/06/2023 | REGISTRO EM COMERCIALIZACAO 80245210270 | 13,8000 | REGISTRO EM COMERCIALIZACAO 80245210270 27/10/20 | ASPIRADOR CIRURGICO ASP-VAC - ASPIRADOR CIRURGICO ASP-VAC CRISTAL/ATRAUMATICO EXTENSAO DE 3,0M COM DIAMETRO INTERNO DE 6,4MM COM CONETOR RETO UNIVERSAL | ASPIRADOR CIRURGICO ASP-VAC - ASPIRADOR CIRURGICO ASP-VAC CRISTAL/ATRAUMATICO EXTENSAO DE 3,0M COM DIAMETRO INTERNO DE 6,4MM COM CONETOR RETO UNIVERSAL | CIRURGIA GERAL | MATERIAL DE CONSUMO | ASPIRADOR CIRURGICO | UN | 82.641.325/0001-18 | CREMER S/A | 20 | 1980541224 | 80541224 | Material de consumo hospitalar | TUSS | 01/04/2022 | EM ANALISE | EM ANALISE
100532829 | 80245210251 | ASPIRADOR CIRURGICO ASP-VAC CRISTAL/ATRAUMATICO EXTENSAO DE | 01/04/2022 | 30/06/2023 | REGISTRO EM COMERCIALIZACAO 80245210270 | 13,8000 | REGISTRO EM COMERCIALIZACAO 80245210270 27/10/20 | ASPIRADOR CIRURGICO ASP-VAC - ASPIRADOR CIRURGICO ASP-VAC CRISTAL/ATRAUMATICO EXTENSAO DE 4,0M COM DIAMETRO INTERNO DE 6,4MM COM CONETOR RETO ELASTOMERO | ASPIRADOR CIRURGICO ASP-VAC - ASPIRADOR CIRURGICO ASP-VAC CRISTAL/ATRAUMATICO EXTENSAO DE 4,0M COM DIAMETRO INTERNO DE 6,4MM COM CONETOR RETO ELASTOMERO | CIRURGIA GERAL | MATERIAL DE CONSUMO | ASPIRADOR CIRURGICO | UN | 82.641.325/0001-18 | CREMER S/A | 20 | 1980541232 | 80541232 | Material de consumo hospitalar | TUSS | 01/04/2022 | EM ANALISE | EM ANALISE
100532861 | 80245210251 | ASPIRADOR CIRURGICO ASP-VAC CRISTAL/ATRAUMATICO EXTENSAO DE | 01/04/2022 | 30/06/2023 | REGISTRO EM COMERCIALIZACAO 80245210270 | 13,8000 | REGISTRO EM COMERCIALIZACAO 80245210270 27/10/20 | ASPIRADOR CIRURGICO ASP-VAC - ASPIRADOR CIRURGICO ASP-VAC CRISTAL/ATRAUMATICO EXTENSAO DE 2,0M COM DIAMETRO INTERNO DE 5,3MM COM CONETOR RETO LATEX | ASPIRADOR CIRURGICO ASP-VAC - ASPIRADOR CIRURGICO ASP-VAC CRISTAL/ATRAUMATICO EXTENSAO DE 2,0M COM DIAMETRO INTERNO DE 5,3MM COM CONETOR RETO LATEX | CIRURGIA GERAL | MATERIAL DE CONSUMO | ASPIRADOR CIRURGICO | UN | 82.641.325/0001-18 | CREMER S/A | 20 | 1980541275 | 80541275 | Material de consumo hospitalar | TUSS | 01/04/2022 | EM ANALISE | EM ANALISE
100532918 | 80245210251 | ASPIRADOR CIRURGICO ASP-VAC CRISTAL/ATRAUMATICO EXTENSAO DE | 01/04/2022 | 30/06/2023 | REGISTRO EM COMERCIALIZACAO 80245210270 | 13,8000 | REGISTRO EM COMERCIALIZACAO 80245210270 27/10/20 | ASPIRADOR CIRURGICO ASP-VAC - ASPIRADOR CIRURGICO ASP-VAC CRISTAL/ATRAUMATICO EXTENSAO DE 1,5M COM DIAMETRO INTERNO DE 5,3MM COM CONETOR Y | ASPIRADOR CIRURGICO ASP-VAC - ASPIRADOR CIRURGICO ASP-VAC CRISTAL/ATRAUMATICO EXTENSAO DE 1,5M COM DIAMETRO INTERNO DE 5,3MM COM CONETOR Y | CIRURGIA GERAL | MATERIAL DE CONSUMO | ASPIRADOR CIRURGICO | UN | 82.641.325/0001-18 | CREMER S/A | 20 | 1980541321 | 80541321 | Material de consumo hospitalar | TUSS | 01/04/2022 | EM ANALISE | EM ANALISE
100021140 | 80351240037 | B0599N (SHARPOINT PLUS) | 01/04/2022 |  |  | 5,4000 | SUSPENSA TEMPORARIAMENTE A COMERCIALIZACAO 23/08/22. | SUTURA PLAIN GUT - B0599N (SHARPOINT PLUS) | SUTURA PLAIN GUT - B0599N (SHARPOINT PLUS) | CIRURGIA GERAL | MATERIAL DE CONSUMO | FIOS E FITAS CIRURGICOS | UN | 07.260.050/0001-57 | SUPRI ARTIGOS MEDICO-HOSPITALARES LTDA | 20 | 1980021140 | 80021140 | Material de consumo hospitalar | TUSS | 01/04/2022 | EM ANALISE | EM ANALISE
100021395 | 80351240037 | B1415N (SHARPOINT PLUS) | 01/04/2022 |  |  | 5,4000 | SUSPENSA TEMPORARIAMENTE A COMERCIALIZACAO 23/08/22. | SUTURA PLAIN GUT - B1415N (SHARPOINT PLUS) | SUTURA PLAIN GUT - B1415N (SHARPOINT PLUS) | CIRURGIA GERAL | MATERIAL DE CONSUMO | FIOS E FITAS CIRURGICOS | UN | 07.260.050/0001-57 | SUPRI ARTIGOS MEDICO-HOSPITALARES LTDA | 20 | 1980021395 | 80021395 | Material de consumo hospitalar | TUSS | 01/04/2022 | EM ANALISE | EM ANALISE
100021166 | 80351240037 | B1627N (SHARPOINT PLUS) | 01/04/2022 |  |  | 5,4000 | SUSPENSA TEMPORARIAMENTE A COMERCIALIZACAO 23/08/22. | SUTURA PLAIN GUT - B1627N (SHARPOINT PLUS) | SUTURA PLAIN GUT - B1627N (SHARPOINT PLUS) | CIRURGIA GERAL | MATERIAL DE CONSUMO | FIOS E FITAS CIRURGICOS | UN | 07.260.050/0001-57 | SUPRI ARTIGOS MEDICO-HOSPITALARES LTDA | 20 | 1980021166 | 80021166 | Material de consumo hospitalar | TUSS | 01/04/2022 | EM ANALISE | EM ANALISE
100021476 | 80351240037 | B1644N (SHARPOINT PLUS) | 01/04/2022 |  |  | 5,4000 | SUSPENSA TEMPORARIAMENTE A COMERCIALIZACAO 23/08/22. | SUTURA PLAIN GUT - B1644N (SHARPOINT PLUS) | SUTURA PLAIN GUT - B1644N (SHARPOINT PLUS) | CIRURGIA GERAL | MATERIAL DE CONSUMO | FIOS E FITAS CIRURGICOS | UN | 07.260.050/0001-57 | SUPRI ARTIGOS MEDICO-HOSPITALARES LTDA | 20 | 1980021476 | 80021476 | Material de consumo hospitalar | TUSS | 01/04/2022 | EM ANALISE | EM ANALISE
100021310 | 80351240037 | B1824N (SHARPOINT PLUS) | 01/04/2022 |  |  | 5,4000 | SUSPENSA TEMPORARIAMENTE A COMERCIALIZACAO 23/08/22. | SUTURA PLAIN GUT - B1824N (SHARPOINT PLUS) | SUTURA PLAIN GUT - B1824N (SHARPOINT PLUS) | CIRURGIA GERAL | MATERIAL DE CONSUMO | FIOS E FITAS CIRURGICOS | UN | 07.260.050/0001-57 | SUPRI ARTIGOS MEDICO-HOSPITALARES LTDA | 20 | 1980021310 | 80021310 | Material de consumo hospitalar | TUSS | 01/04/2022 | EM ANALISE | EM ANALISE
100021530 | 80351240037 | B1828N (SHARPOINT PLUS) | 01/04/2022 |  |  | 5,4000 | SUSPENSA TEMPORARIAMENTE A COMERCIALIZACAO 23/08/22. | SUTURA PLAIN GUT - B1828N (SHARPOINT PLUS) | SUTURA PLAIN GUT - B1828N (SHARPOINT PLUS) | CIRURGIA GERAL | MATERIAL DE CONSUMO | FIOS E FITAS CIRURGICOS | UN | 07.260.050/0001-57 | SUPRI ARTIGOS MEDICO-HOSPITALARES LTDA | 20 | 1980021530 | 80021530 | Material de consumo hospitalar | TUSS | 01/04/2022 | EM ANALISE | EM ANALISE
100553010 | 81110980011 | B19GC145 | 01/04/2022 | 31/10/2023 | REGISTRO CANCELADO ANVISA | 20,7360 | REGISTRO CANCELADO ANVISA 28/03/22 | COUNTOUREL BARBED - B19GC145 | FIO SUTURA COUNTOUREL BARBED 19G 90X145MM B19GC145 | CIRURGIA GERAL | MATERIAL DE CONSUMO | FIOS E FITAS CIRURGICOS | UN | 20.092.174/0001-39 | CROMA-PHARMA PRODUTOS MEDICOS LTDA | 20 | 1980561420 | 80561420 | Material de consumo hospitalar | TUSS | 01/04/2022 | EM ANALISE | EM ANALISE
100553028 | 81110980011 | B21G145 | 01/04/2022 | 31/10/2023 | REGISTRO CANCELADO ANVISA | 20,7360 | REGISTRO CANCELADO ANVISA 28/03/22 | COUNTOUREL BARBED - B21G145 | FIO SUTURA COUNTOUREL BARBED 21G 90X145MM B21G145 | CIRURGIA GERAL | MATERIAL DE CONSUMO | FIOS E FITAS CIRURGICOS | UN | 20.092.174/0001-39 | CROMA-PHARMA PRODUTOS MEDICOS LTDA | 20 | 1980561438 | 80561438 | Material de consumo hospitalar | TUSS | 01/04/2022 | EM ANALISE | EM ANALISE
100553036 | 81110980011 | B23G115 | 01/04/2022 | 31/10/2023 | REGISTRO CANCELADO ANVISA | 20,7360 | REGISTRO CANCELADO ANVISA 28/03/22 | COUNTOUREL BARBED - B23G115 | FIO SUTURA COUNTOUREL BARBED 23G 60X115MM B23G115 | CIRURGIA GERAL | MATERIAL DE CONSUMO | FIOS E FITAS CIRURGICOS | UN | 20.092.174/0001-39 | CROMA-PHARMA PRODUTOS MEDICOS LTDA | 20 | 1980561446 | 80561446 | Material de consumo hospitalar | TUSS | 01/04/2022 | EM ANALISE | EM ANALISE
100021182 | 80351240037 | B2698N (SHARPOINT ) | 01/04/2022 |  |  | 5,4000 | SUSPENSA TEMPORARIAMENTE A COMERCIALIZACAO 23/08/22. | SUTURA PLAIN GUT - B2698N (SHARPOINT ) | SUTURA PLAIN GUT - B2698N (SHARPOINT ) | CIRURGIA GERAL | MATERIAL DE CONSUMO | FIOS E FITAS CIRURGICOS | UN | 07.260.050/0001-57 | SUPRI ARTIGOS MEDICO-HOSPITALARES LTDA | 20 | 1980021182 | 80021182 | Material de consumo hospitalar | TUSS | 01/04/2022 | EM ANALISE | EM ANALISE
100021115 | 80351240037 | B2711N (SHARPOINT PLUS) | 01/04/2022 |  |  | 5,4000 | SUSPENSA TEMPORARIAMENTE A COMERCIALIZACAO 23/08/22. | SUTURA PLAIN GUT - B2711N (SHARPOINT PLUS) | SUTURA PLAIN GUT - B2711N (SHARPOINT PLUS) | CIRURGIA GERAL | MATERIAL DE CONSUMO | FIOS E FITAS CIRURGICOS | UN | 07.260.050/0001-57 | SUPRI ARTIGOS MEDICO-HOSPITALARES LTDA | 20 | 1980021115 | 80021115 | Material de consumo hospitalar | TUSS | 01/04/2022 | EM ANALISE | EM ANALISE
100021360 | 80351240037 | B521NS (SHARPOINT PLUS) | 01/04/2022 |  |  | 5,4000 | SUSPENSA TEMPORARIAMENTE A COMERCIALIZACAO 23/08/22. | SUTURA PLAIN GUT - B521NS (SHARPOINT PLUS) | SUTURA PLAIN GUT - B521NS (SHARPOINT PLUS) | CIRURGIA GERAL | MATERIAL DE CONSUMO | FIOS E FITAS CIRURGICOS | UN | 07.260.050/0001-57 | SUPRI ARTIGOS MEDICO-HOSPITALARES LTDA | 20 | 1980021360 | 80021360 | Material de consumo hospitalar | TUSS | 01/04/2022 | EM ANALISE | EM ANALISE
100021409 | 80351240037 | B52N (SHARPOINT PLUS) | 01/04/2022 |  |  | 5,4000 | SUSPENSA TEMPORARIAMENTE A COMERCIALIZACAO 23/08/22. | SUTURA PLAIN GUT - B52N (SHARPOINT PLUS) | SUTURA PLAIN GUT - B52N (SHARPOINT PLUS) | CIRURGIA GERAL | MATERIAL DE CONSUMO | FIOS E FITAS CIRURGICOS | UN | 07.260.050/0001-57 | SUPRI ARTIGOS MEDICO-HOSPITALARES LTDA | 20 | 1980021409 | 80021409 | Material de consumo hospitalar | TUSS | 01/04/2022 | EM ANALISE | EM ANALISE
100021441 | 80351240037 | B531NS (SHARPOINT PLUS) | 01/04/2022 |  |  | 5,4000 | SUSPENSA TEMPORARIAMENTE A COMERCIALIZACAO 23/08/22. | SUTURA PLAIN GUT - B531NS (SHARPOINT PLUS) | SUTURA PLAIN GUT - B531NS (SHARPOINT PLUS) | CIRURGIA GERAL | MATERIAL DE CONSUMO | FIOS E FITAS CIRURGICOS | UN | 07.260.050/0001-57 | SUPRI ARTIGOS MEDICO-HOSPITALARES LTDA | 20 | 1980021441 | 80021441 | Material de consumo hospitalar | TUSS | 01/04/2022 | EM ANALISE | EM ANALISE
100021220 | 80351240037 | B536N (SHARPOINT PLUS) | 01/04/2022 |  |  | 5,4000 | SUSPENSA TEMPORARIAMENTE A COMERCIALIZACAO 23/08/22. | SUTURA PLAIN GUT - B536N (SHARPOINT PLUS) | SUTURA PLAIN GUT - B536N (SHARPOINT PLUS) | CIRURGIA GERAL | MATERIAL DE CONSUMO | FIOS E FITAS CIRURGICOS | UN | 07.260.050/0001-57 | SUPRI ARTIGOS MEDICO-HOSPITALARES LTDA | 20 | 1980021220 | 80021220 | Material de consumo hospitalar | TUSS | 01/04/2022 | EM ANALISE | EM ANALISE
100021263 | 80351240037 | B537N (SHARPOINT PLUS) | 01/04/2022 |  |  | 5,4000 | SUSPENSA TEMPORARIAMENTE A COMERCIALIZACAO 23/08/22. | SUTURA PLAIN GUT - B537N (SHARPOINT PLUS) | SUTURA PLAIN GUT - B537N (SHARPOINT PLUS) | CIRURGIA GERAL | MATERIAL DE CONSUMO | FIOS E FITAS CIRURGICOS | UN | 07.260.050/0001-57 | SUPRI ARTIGOS MEDICO-HOSPITALARES LTDA | 20 | 1980021263 | 80021263 | Material de consumo hospitalar | TUSS | 01/04/2022 | EM ANALISE | EM ANALISE
100021247 | 80351240037 | B53N (SHARPOINT PLUS) | 01/04/2022 |  |  | 5,4000 | SUSPENSA TEMPORARIAMENTE A COMERCIALIZACAO 23/08/22. | SUTURA PLAIN GUT - B53N (SHARPOINT PLUS) | SUTURA PLAIN GUT - B53N (SHARPOINT PLUS) | CIRURGIA GERAL | MATERIAL DE CONSUMO | FIOS E FITAS CIRURGICOS | UN | 07.260.050/0001-57 | SUPRI ARTIGOS MEDICO-HOSPITALARES LTDA | 20 | 1980021247 | 80021247 | Material de consumo hospitalar | TUSS | 01/04/2022 | EM ANALISE | EM ANALISE
100021573 | 80351240037 | B592N (SHARPOINT PLUS) | 01/04/2022 |  |  | 5,4000 | SUSPENSA TEMPORARIAMENTE A COMERCIALIZACAO 23/08/22. | SUTURA PLAIN GUT - B592N (SHARPOINT PLUS) | SUTURA PLAIN GUT - B592N (SHARPOINT PLUS) | CIRURGIA GERAL | MATERIAL DE CONSUMO | FIOS E FITAS CIRURGICOS | UN | 07.260.050/0001-57 | SUPRI ARTIGOS MEDICO-HOSPITALARES LTDA | 20 | 1980021573 | 80021573 | Material de consumo hospitalar | TUSS | 01/04/2022 | EM ANALISE | EM ANALISE
100021280 | 80351240037 | B612N (SHARPOINT PLUS) | 01/04/2022 |  |  | 5,4000 | SUSPENSA TEMPORARIAMENTE A COMERCIALIZACAO 23/08/22. | SUTURA PLAIN GUT - B612N (SHARPOINT PLUS) | SUTURA PLAIN GUT - B612N (SHARPOINT PLUS) | CIRURGIA GERAL | MATERIAL DE CONSUMO | FIOS E FITAS CIRURGICOS | UN | 07.260.050/0001-57 | SUPRI ARTIGOS MEDICO-HOSPITALARES LTDA | 20 | 1980021280 | 80021280 | Material de consumo hospitalar | TUSS | 01/04/2022 | EM ANALISE | EM ANALISE
100021301 | 80351240037 | B686N (SHARPOINT PLUS) | 01/04/2022 |  |  | 5,4000 | SUSPENSA TEMPORARIAMENTE A COMERCIALIZACAO 23/08/22. | SUTURA PLAIN GUT - B686N (SHARPOINT PLUS) | SUTURA PLAIN GUT - B686N (SHARPOINT PLUS) | CIRURGIA GERAL | MATERIAL DE CONSUMO | FIOS E FITAS CIRURGICOS | UN | 07.260.050/0001-57 | SUPRI ARTIGOS MEDICO-HOSPITALARES LTDA | 20 | 1980021301 | 80021301 | Material de consumo hospitalar | TUSS | 01/04/2022 | EM ANALISE | EM ANALISE
100021204 | 80351240037 | B770N (SHARPOINT ) | 01/04/2022 |  |  | 5,4000 | SUSPENSA TEMPORARIAMENTE A COMERCIALIZACAO 23/08/22. | SUTURA PLAIN GUT - B770N (SHARPOINT ) | SUTURA PLAIN GUT - B770N (SHARPOINT ) | CIRURGIA GERAL | MATERIAL DE CONSUMO | FIOS E FITAS CIRURGICOS | UN | 07.260.050/0001-57 | SUPRI ARTIGOS MEDICO-HOSPITALARES LTDA | 20 | 1980021204 | 80021204 | Material de consumo hospitalar | TUSS | 01/04/2022 | EM ANALISE | EM ANALISE
100021522 | 80351240037 | B772N (SHARPOINT PLUS) | 01/04/2022 |  |  | 5,4000 | SUSPENSA TEMPORARIAMENTE A COMERCIALIZACAO 23/08/22. | SUTURA PLAIN GUT - B772N (SHARPOINT PLUS) | SUTURA PLAIN GUT - B772N (SHARPOINT PLUS) | CIRURGIA GERAL | MATERIAL DE CONSUMO | FIOS E FITAS CIRURGICOS | UN | 07.260.050/0001-57 | SUPRI ARTIGOS MEDICO-HOSPITALARES LTDA | 20 | 1980021522 | 80021522 | Material de consumo hospitalar | TUSS | 01/04/2022 | EM ANALISE | EM ANALISE
100021581 | 80351240037 | B774N (SHARPOINT PLUS) | 01/04/2022 |  |  | 5,4000 | SUSPENSA TEMPORARIAMENTE A COMERCIALIZACAO 23/08/22. | SUTURA PLAIN GUT - B774N (SHARPOINT PLUS) | SUTURA PLAIN GUT - B774N (SHARPOINT PLUS) | CIRURGIA GERAL | MATERIAL DE CONSUMO | FIOS E FITAS CIRURGICOS | UN | 07.260.050/0001-57 | SUPRI ARTIGOS MEDICO-HOSPITALARES LTDA | 20 | 1980021581 | 80021581 | Material de consumo hospitalar | TUSS | 01/04/2022 | EM ANALISE | EM ANALISE
100021212 | 80351240037 | B810N (SHARPOINT PLUS) | 01/04/2022 |  |  | 5,4000 | SUSPENSA TEMPORARIAMENTE A COMERCIALIZACAO 23/08/22. | SUTURA PLAIN GUT - B810N (SHARPOINT PLUS) | SUTURA PLAIN GUT - B810N (SHARPOINT PLUS) | CIRURGIA GERAL | MATERIAL DE CONSUMO | FIOS E FITAS CIRURGICOS | UN | 07.260.050/0001-57 | SUPRI ARTIGOS MEDICO-HOSPITALARES LTDA | 20 | 1980021212 | 80021212 | Material de consumo hospitalar | TUSS | 01/04/2022 | EM ANALISE | EM ANALISE
100021239 | 80351240037 | B820N (SHARPOINT PLUS) | 01/04/2022 |  |  | 5,4000 | SUSPENSA TEMPORARIAMENTE A COMERCIALIZACAO 23/08/22. | SUTURA PLAIN GUT - B820N (SHARPOINT PLUS) | SUTURA PLAIN GUT - B820N (SHARPOINT PLUS) | CIRURGIA GERAL | MATERIAL DE CONSUMO | FIOS E FITAS CIRURGICOS | UN | 07.260.050/0001-57 | SUPRI ARTIGOS MEDICO-HOSPITALARES LTDA | 20 | 1980021239 | 80021239 | Material de consumo hospitalar | TUSS | 01/04/2022 | EM ANALISE | EM ANALISE
100021379 | 80351240037 | B821N (SHARPOINT PLUS) | 01/04/2022 |  |  | 5,4000 | SUSPENSA TEMPORARIAMENTE A COMERCIALIZACAO 23/08/22. | SUTURA PLAIN GUT - B821N (SHARPOINT PLUS) | SUTURA PLAIN GUT - B821N (SHARPOINT PLUS) | CIRURGIA GERAL | MATERIAL DE CONSUMO | FIOS E FITAS CIRURGICOS | UN | 07.260.050/0001-57 | SUPRI ARTIGOS MEDICO-HOSPITALARES LTDA | 20 | 1980021379 | 80021379 | Material de consumo hospitalar | TUSS | 01/04/2022 | EM ANALISE | EM ANALISE
100021506 | 80351240037 | B822N (SHARPOINT PLUS) | 01/04/2022 |  |  | 5,4000 | SUSPENSA TEMPORARIAMENTE A COMERCIALIZACAO 23/08/22. | SUTURA PLAIN GUT - B822N (SHARPOINT PLUS) | SUTURA PLAIN GUT - B822N (SHARPOINT PLUS) | CIRURGIA GERAL | MATERIAL DE CONSUMO | FIOS E FITAS CIRURGICOS | UN | 07.260.050/0001-57 | SUPRI ARTIGOS MEDICO-HOSPITALARES LTDA | 20 | 1980021506 | 80021506 | Material de consumo hospitalar | TUSS | 01/04/2022 | EM ANALISE | EM ANALISE
100021484 | 80351240037 | B823N (SHARPOINT PLUS) | 01/04/2022 |  |  | 5,4000 | SUSPENSA TEMPORARIAMENTE A COMERCIALIZACAO 23/08/22. | SUTURA PLAIN GUT - B823N (SHARPOINT PLUS) | SUTURA PLAIN GUT - B823N (SHARPOINT PLUS) | CIRURGIA GERAL | MATERIAL DE CONSUMO | FIOS E FITAS CIRURGICOS | UN | 07.260.050/0001-57 | SUPRI ARTIGOS MEDICO-HOSPITALARES LTDA | 20 | 1980021484 | 80021484 | Material de consumo hospitalar | TUSS | 01/04/2022 | EM ANALISE | EM ANALISE
100021131 | 80351240037 | B842N (SHARPOINT PLUS) | 01/04/2022 |  |  | 5,4000 | SUSPENSA TEMPORARIAMENTE A COMERCIALIZACAO 23/08/22. | SUTURA PLAIN GUT - B842N (SHARPOINT PLUS) | SUTURA PLAIN GUT - B842N (SHARPOINT PLUS) | CIRURGIA GERAL | MATERIAL DE CONSUMO | FIOS E FITAS CIRURGICOS | UN | 07.260.050/0001-57 | SUPRI ARTIGOS MEDICO-HOSPITALARES LTDA | 20 | 1980021131 | 80021131 | Material de consumo hospitalar | TUSS | 01/04/2022 | EM ANALISE | EM ANALISE
100021190 | 80351240037 | B852N (SHARPOINT PLUS) | 01/04/2022 |  |  | 5,4000 | SUSPENSA TEMPORARIAMENTE A COMERCIALIZACAO 23/08/22. | SUTURA PLAIN GUT - B852N (SHARPOINT PLUS) | SUTURA PLAIN GUT - B852N (SHARPOINT PLUS) | CIRURGIA GERAL | MATERIAL DE CONSUMO | FIOS E FITAS CIRURGICOS | UN | 07.260.050/0001-57 | SUPRI ARTIGOS MEDICO-HOSPITALARES LTDA | 20 | 1980021190 | 80021190 | Material de consumo hospitalar | TUSS | 01/04/2022 | EM ANALISE | EM ANALISE
100021514 | 80351240037 | BA-2711N (SHARPOINT ) | 01/04/2022 |  |  | 5,4000 | SUSPENSA TEMPORARIAMENTE A COMERCIALIZACAO 23/08/22. | SUTURA PLAIN GUT - BA-2711N (SHARPOINT ) | SUTURA PLAIN GUT - BA-2711N (SHARPOINT ) | CIRURGIA GERAL | MATERIAL DE CONSUMO | FIOS E FITAS CIRURGICOS | UN | 07.260.050/0001-57 | SUPRI ARTIGOS MEDICO-HOSPITALARES LTDA | 20 | 1980021514 | 80021514 | Material de consumo hospitalar | TUSS | 01/04/2022 | EM ANALISE | EM ANALISE
101110006 | 81447959022 | BC2425-20 - CANULA NASAL DE OXIGENOTERAPIA PREMATURO | 01/04/2022 |  |  | 136,3800 |  | CANULA NASAL INFANTIL F&P PARA OXIGENOTERAPIA - BC2425-20 - CANULA NASAL DE OXIGENOTERAPIA PREMATURO | CANULA NASAL OXIGENOTERAPIA PREMATURO BC2425-20 | CLINICA MEDICA | MATERIAL DE CONSUMO | CATETER NASAL | UN | 04.689.134/0001-12 | FISHER & PAYKEL DO BRASIL LTDA | 20 | 1900984736 | 00984736 | Material de consumo hospitalar | TUSS | 01/04/2022 | 0000240456 | CANULA NASAL OPTIFLOW P/TERAPIA 02 TAM.PREMATURO
101109989 | 81447959022 | BC2435-20 - CANULA NASAL DE OXIGENOTERAPIA NEONATAL | 01/04/2022 |  |  | 136,3800 |  | CANULA NASAL INFANTIL F&P PARA OXIGENOTERAPIA - BC2435-20 - CANULA NASAL DE OXIGENOTERAPIA NEONATAL | CANULA NASAL OXIGENOTERAPIA NEONATAL BC2435-20 | CLINICA MEDICA | MATERIAL DE CONSUMO | CATETER NASAL | UN | 04.689.134/0001-12 | FISHER & PAYKEL DO BRASIL LTDA | 20 | 1900984710 | 00984710 | Material de consumo hospitalar | TUSS | 01/04/2022 | 0000240457 | CANULA NASAL OPTIFLOW P/TERAPIA O2 TAM.NEONATO
101109970 | 81447959022 | BC2745-20 - CANULA NASAL DE OXIGENOTERAPIA INFANTIL | 01/04/2022 |  |  | 136,3800 |  | CANULA NASAL INFANTIL F&P PARA OXIGENOTERAPIA - BC2745-20 - CANULA NASAL DE OXIGENOTERAPIA INFANTIL | CANULA NASAL OXIGENOTERAPIA INFANTIL BC2745-20 | CLINICA MEDICA | MATERIAL DE CONSUMO | CATETER NASAL | UN | 04.689.134/0001-12 | FISHER & PAYKEL DO BRASIL LTDA | 20 | 1900984701 | 00984701 | Material de consumo hospitalar | TUSS | 01/04/2022 | 0000240458 | CANULA NASAL OPTIFLOW P/TERAPIA O2 TAM.INFANTIL
101109962 | 81447959022 | BC2755-20 - CANULA NASAL DE OXIGENOTERAPIA INFANTIL INTERMED | 01/04/2022 |  |  | 136,3800 |  | CANULA NASAL INFANTIL F&P PARA OXIGENOTERAPIA - BC2755-20 - CANULA NASAL DE OXIGENOTERAPIA INFANTIL INTERMEDIARIA | CANULA NASAL OXIGENOTERAPIA INTERMEDIARIA INFANTIL BC2755-20 | CLINICA MEDICA | MATERIAL DE CONSUMO | CATETER NASAL | UN | 04.689.134/0001-12 | FISHER & PAYKEL DO BRASIL LTDA | 20 | 1900983497 | 00983497 | Material de consumo hospitalar | TUSS | 01/04/2022 | 0000240459 | CANULA NASAL OPTIFLOW P/TERAPIA O2 TAM.INFANTIL INTERMEDIARIO
100592813 | 81447950015 | BC3020-10 - PRONGA NASAL (3.0 MM / 2.0 MM) | 01/04/2022 |  |  | 126,3120 |  | PRONGAS NASAIS PARA CPAP DE BOLHAS - BC3020-10 - PRONGA NASAL (3.0 MM / 2.0 MM) | PRONGAS NASAIS PARA CPAP DE BOLHAS - BC3020-10 - PRONGA NASAL (3.0 MM / 2.0 MM) | CLINICA MEDICA | MATERIAL DE CONSUMO | ACESSORIO PARA CPAP/BIPAP | UN | 04.689.134/0001-12 | FISHER & PAYKEL DO BRASIL LTDA | 20 | 1980601227 | 80601227 | Material de consumo hospitalar | TUSS | 01/04/2022 | EM ANALISE | EM ANALISE
100592910 | 81447950015 | BC3520-10 - PRONGA NASAL (3.5 MM / 2.0 MM) | 01/04/2022 |  |  | 126,3120 |  | PRONGAS NASAIS PARA CPAP DE BOLHAS - BC3520-10 - PRONGA NASAL (3.5 MM / 2.0 MM) | PRONGAS NASAIS PARA CPAP DE BOLHAS - BC3520-10 - PRONGA NASAL (3.5 MM / 2.0 MM) | CLINICA MEDICA | MATERIAL DE CONSUMO | ACESSORIO PARA CPAP/BIPAP | UN | 04.689.134/0001-12 | FISHER & PAYKEL DO BRASIL LTDA | 20 | 1980601324 | 80601324 | Material de consumo hospitalar | TUSS | 01/04/2022 | EM ANALISE | EM ANALISE
101109997 | 81447959022 | BC3780-20 - CANULA NASAL DE OXIGENOTERAPIA PEDIATRICO. | 01/04/2022 |  |  | 136,3800 |  | CANULA NASAL INFANTIL F&P PARA OXIGENOTERAPIA - BC3780-20 - CANULA NASAL DE OXIGENOTERAPIA PEDIATRICO. | CANULA NASAL OXIGENOTERAPIA PEDIATRICO BC3780-20 | CLINICA MEDICA | MATERIAL DE CONSUMO | CATETER NASAL | UN | 04.689.134/0001-12 | FISHER & PAYKEL DO BRASIL LTDA | 20 | 1900984728 | 00984728 | Material de consumo hospitalar | TUSS | 01/04/2022 | 0000240460 | CANULA NASAL OPTIFLOW P/TERAPIA O2 TAM.PED.
100592880 | 81447950015 | BC4030-10 - PRONGA NASAL (4.0 MM / 3.0 MM) | 01/04/2022 |  |  | 126,3120 |  | PRONGAS NASAIS PARA CPAP DE BOLHAS - BC4030-10 - PRONGA NASAL (4.0 MM / 3.0 MM) | PRONGAS NASAIS PARA CPAP DE BOLHAS - BC4030-10 - PRONGA NASAL (4.0 MM / 3.0 MM) | CLINICA MEDICA | MATERIAL DE CONSUMO | ACESSORIO PARA CPAP/BIPAP | UN | 04.689.134/0001-12 | FISHER & PAYKEL DO BRASIL LTDA | 20 | 1980601294 | 80601294 | Material de consumo hospitalar | TUSS | 01/04/2022 | EM ANALISE | EM ANALISE
100592856 | 81447950015 | BC4540-10 - PRONGA NASAL (4.5 MM / 4.0 MM) | 01/04/2022 |  |  | 126,3120 |  | PRONGAS NASAIS PARA CPAP DE BOLHAS - BC4540-10 - PRONGA NASAL (4.5 MM / 4.0 MM) | PRONGAS NASAIS PARA CPAP DE BOLHAS - BC4540-10 - PRONGA NASAL (4.5 MM / 4.0 MM) | CLINICA MEDICA | MATERIAL DE CONSUMO | ACESSORIO PARA CPAP/BIPAP | UN | 04.689.134/0001-12 | FISHER & PAYKEL DO BRASIL LTDA | 20 | 1980601260 | 80601260 | Material de consumo hospitalar | TUSS | 01/04/2022 | EM ANALISE | EM ANALISE
100592848 | 81447950015 | BC5040-10 - PRONGA NASAL (5.0 MM / 4.0 MM) | 01/04/2022 |  |  | 126,3120 |  | PRONGAS NASAIS PARA CPAP DE BOLHAS - BC5040-10 - PRONGA NASAL (5.0 MM / 4.0 MM) | PRONGAS NASAIS PARA CPAP DE BOLHAS - BC5040-10 - PRONGA NASAL (5.0 MM / 4.0 MM) | CLINICA MEDICA | MATERIAL DE CONSUMO | ACESSORIO PARA CPAP/BIPAP | UN | 04.689.134/0001-12 | FISHER & PAYKEL DO BRASIL LTDA | 20 | 1980601251 | 80601251 | Material de consumo hospitalar | TUSS | 01/04/2022 | EM ANALISE | EM ANALISE
100592902 | 81447950015 | BC5050-10 - PRONGA NASAL (5.0 MM / 5.0 MM) | 01/04/2022 |  |  | 126,3120 |  | PRONGAS NASAIS PARA CPAP DE BOLHAS - BC5050-10 - PRONGA NASAL (5.0 MM / 5.0 MM) | PRONGAS NASAIS PARA CPAP DE BOLHAS - BC5050-10 - PRONGA NASAL (5.0 MM / 5.0 MM) | CLINICA MEDICA | MATERIAL DE CONSUMO | ACESSORIO PARA CPAP/BIPAP | UN | 04.689.134/0001-12 | FISHER & PAYKEL DO BRASIL LTDA | 20 | 1980601316 | 80601316 | Material de consumo hospitalar | TUSS | 01/04/2022 | EM ANALISE | EM ANALISE
100592830 | 81447950015 | BC5550-10 - PRONGA NASAL (5.5 MM / 5.0 MM) | 01/04/2022 |  |  | 126,3120 |  | PRONGAS NASAIS PARA CPAP DE BOLHAS - BC5550-10 - PRONGA NASAL (5.5 MM / 5.0 MM) | PRONGAS NASAIS PARA CPAP DE BOLHAS - BC5550-10 - PRONGA NASAL (5.5 MM / 5.0 MM) | CLINICA MEDICA | MATERIAL DE CONSUMO | ACESSORIO PARA CPAP/BIPAP | UN | 04.689.134/0001-12 | FISHER & PAYKEL DO BRASIL LTDA | 20 | 1980601243 | 80601243 | Material de consumo hospitalar | TUSS | 01/04/2022 | EM ANALISE | EM ANALISE
100592864 | 81447950015 | BC5560-10 - PRONGA NASAL (5.5 MM / 6.0 MM) | 01/04/2022 |  |  | 126,3120 |  | PRONGAS NASAIS PARA CPAP DE BOLHAS - BC5560-10 - PRONGA NASAL (5.5 MM / 6.0 MM) | PRONGAS NASAIS PARA CPAP DE BOLHAS - BC5560-10 - PRONGA NASAL (5.5 MM / 6.0 MM) | CLINICA MEDICA | MATERIAL DE CONSUMO | ACESSORIO PARA CPAP/BIPAP | UN | 04.689.134/0001-12 | FISHER & PAYKEL DO BRASIL LTDA | 20 | 1980601278 | 80601278 | Material de consumo hospitalar | TUSS | 01/04/2022 | EM ANALISE | EM ANALISE
100592872 | 81447950015 | BC6060-10 - PRONGA NASAL (6.0 MM / 6.0 MM) | 01/04/2022 |  |  | 126,3120 |  | PRONGAS NASAIS PARA CPAP DE BOLHAS - BC6060-10 - PRONGA NASAL (6.0 MM / 6.0 MM) | PRONGAS NASAIS PARA CPAP DE BOLHAS - BC6060-10 - PRONGA NASAL (6.0 MM / 6.0 MM) | CLINICA MEDICA | MATERIAL DE CONSUMO | ACESSORIO PARA CPAP/BIPAP | UN | 04.689.134/0001-12 | FISHER & PAYKEL DO BRASIL LTDA | 20 | 1980601286 | 80601286 | Material de consumo hospitalar | TUSS | 01/04/2022 | EM ANALISE | EM ANALISE
100592899 | 81447950015 | BC6070-10 - PRONGA NASAL (6.0 MM / 7.0 MM) | 01/04/2022 |  |  | 126,3120 |  | PRONGAS NASAIS PARA CPAP DE BOLHAS - BC6070-10 - PRONGA NASAL (6.0 MM / 7.0 MM) | PRONGAS NASAIS PARA CPAP DE BOLHAS - BC6070-10 - PRONGA NASAL (6.0 MM / 7.0 MM) | CLINICA MEDICA | MATERIAL DE CONSUMO | ACESSORIO PARA CPAP/BIPAP | UN | 04.689.134/0001-12 | FISHER & PAYKEL DO BRASIL LTDA | 20 | 1980601308 | 80601308 | Material de consumo hospitalar | TUSS | 01/04/2022 | EM ANALISE | EM ANALISE
100592821 | 81447950015 | BC6570-10 - PRONGA NASAL (6.5 MM / 7.0 MM) | 01/04/2022 |  |  | 126,3120 |  | PRONGAS NASAIS PARA CPAP DE BOLHAS - BC6570-10 - PRONGA NASAL (6.5 MM / 7.0 MM) | PRONGAS NASAIS PARA CPAP DE BOLHAS - BC6570-10 - PRONGA NASAL (6.5 MM / 7.0 MM) | CLINICA MEDICA | MATERIAL DE CONSUMO | ACESSORIO PARA CPAP/BIPAP | UN | 04.689.134/0001-12 | FISHER & PAYKEL DO BRASIL LTDA | 20 | 1980601235 | 80601235 | Material de consumo hospitalar | TUSS | 01/04/2022 | EM ANALISE | EM ANALISE
101441738 | 80559719006 | CANULA NASAL ADOLESCENTE RS MEDICAL - NCS-555 | 01/04/2022 |  |  | 0,0000 | SUSPENSA TEMPORARIAMENTE A COMERCIALIZACAO 04/07/22 | CANULA NASAL RS MEDICAL - CANULA NASAL ADOLESCENTE RS MEDICAL - NCS-555 | CANULA NASAL RS MEDICAL ADOLESCENTE NCS-555 | CLINICA MEDICA | MATERIAL DE CONSUMO | CATETER NASAL | UN | 08.145.250/0001-21 | MEDICALMED COMERCIO DE EQUIPAMENTOS MEDICOS LTDA | 0 | 1902810859 | 02810859 | Material de consumo hospitalar | TUSS | 01/04/2022 | EM ANALISE | EM ANALISE
101441754 | 80559719006 | CANULA NASAL ADULTO RS MEDICAL - NCS-554 | 01/04/2022 |  |  | 0,0000 | SUSPENSA TEMPORARIAMENTE A COMERCIALIZACAO 04/07/22 | CANULA NASAL RS MEDICAL - CANULA NASAL ADULTO RS MEDICAL - NCS-554 | CANULA NASAL RS MEDICAL ADULTO NCS-554 | CLINICA MEDICA | MATERIAL DE CONSUMO | CATETER NASAL | UN | 08.145.250/0001-21 | MEDICALMED COMERCIO DE EQUIPAMENTOS MEDICOS LTDA | 0 | 1902810875 | 02810875 | Material de consumo hospitalar | TUSS | 01/04/2022 | EM ANALISE | EM ANALISE
101441746 | 80559719006 | CANULA NASAL INFANTIL RS MEDICAL - NCS-556 | 01/04/2022 |  |  | 0,0000 | SUSPENSA TEMPORARIAMENTE A COMERCIALIZACAO 04/07/22 | CANULA NASAL RS MEDICAL - CANULA NASAL INFANTIL RS MEDICAL - NCS-556 | CANULA NASAL RS MEDICAL INFANTIL NCS-556 | CLINICA MEDICA | MATERIAL DE CONSUMO | CATETER NASAL | UN | 08.145.250/0001-21 | MEDICALMED COMERCIO DE EQUIPAMENTOS MEDICOS LTDA | 0 | 1902810867 | 02810867 | Material de consumo hospitalar | TUSS | 01/04/2022 | EM ANALISE | EM ANALISE
100372244 | 81349840008 | CCM0150LMR30 | 01/04/2022 |  |  | 5,4648 |  | CATGUT CROMADO - FIO CIRURGICO DONATI ABSORVIVEL COM AGULHA - CCM0150LMR30 | CATGUT CROMADO - FIO CIRURGICO DONATI ABSORVIVEL COM AGULHA - CCM0150LMR30 | CIRURGIA GERAL | MATERIAL DE CONSUMO | FIOS E FITAS CIRURGICOS | UN | 18.842.124/0001-80 | MJS INDUSTRIA, COMERCIO, IMPORTACAO E EXPORTACAO LTDA - ME | 20 | 1980372244 | 80372244 | Material de consumo hospitalar | TUSS | 01/04/2022 | EM ANALISE | EM ANALISE
100372074 | 81349840008 | CCM0150LMR40 | 01/04/2022 |  |  | 5,4648 |  | CATGUT CROMADO - FIO CIRURGICO DONATI ABSORVIVEL COM AGULHA - CCM0150LMR40 | CATGUT CROMADO - FIO CIRURGICO DONATI ABSORVIVEL COM AGULHA - CCM0150LMR40 | CIRURGIA GERAL | MATERIAL DE CONSUMO | FIOS E FITAS CIRURGICOS | UN | 18.842.124/0001-80 | MJS INDUSTRIA, COMERCIO, IMPORTACAO E EXPORTACAO LTDA - ME | 20 | 1980372074 | 80372074 | Material de consumo hospitalar | TUSS | 01/04/2022 | EM ANALISE | EM ANALISE
100372570 | 81349840008 | CCM075CR30 | 01/04/2022 |  |  | 7,3920 |  | CATGUT CROMADO - FIO CIRURGICO DONATI ABSORVIVEL COM AGULHA - CCM075CR30 | CATGUT CROMADO - FIO CIRURGICO DONATI ABSORVIVEL COM AGULHA - CCM075CR30 | CIRURGIA GERAL | MATERIAL DE CONSUMO | FIOS E FITAS CIRURGICOS | UN | 18.842.124/0001-80 | MJS INDUSTRIA, COMERCIO, IMPORTACAO E EXPORTACAO LTDA - ME | 20 | 1980372570 | 80372570 | Material de consumo hospitalar | TUSS | 01/04/2022 | EM ANALISE | EM ANALISE
100372473 | 81349840008 | CCM075CR40 | 01/04/2022 |  |  | 7,3920 |  | CATGUT CROMADO - FIO CIRURGICO DONATI ABSORVIVEL COM AGULHA - CCM075CR40 | CATGUT CROMADO - FIO CIRURGICO DONATI ABSORVIVEL COM AGULHA - CCM075CR40 | CIRURGIA GERAL | MATERIAL DE CONSUMO | FIOS E FITAS CIRURGICOS | UN | 18.842.124/0001-80 | MJS INDUSTRIA, COMERCIO, IMPORTACAO E EXPORTACAO LTDA - ME | 20 | 1980372473 | 80372473 | Material de consumo hospitalar | TUSS | 01/04/2022 | EM ANALISE | EM ANALISE
100371965 | 81349840008 | CCM075CR50 | 01/04/2022 |  |  | 7,3920 |  | CATGUT CROMADO - FIO CIRURGICO DONATI ABSORVIVEL COM AGULHA - CCM075CR50 | CATGUT CROMADO - FIO CIRURGICO DONATI ABSORVIVEL COM AGULHA - CCM075CR50 | CIRURGIA GERAL | MATERIAL DE CONSUMO | FIOS E FITAS CIRURGICOS | UN | 18.842.124/0001-80 | MJS INDUSTRIA, COMERCIO, IMPORTACAO E EXPORTACAO LTDA - ME | 20 | 1980371965 | 80371965 | Material de consumo hospitalar | TUSS | 01/04/2022 | EM ANALISE | EM ANALISE
100372430 | 81349840008 | CCM075CT30 | 01/04/2022 |  |  | 5,8560 |  | CATGUT CROMADO - FIO CIRURGICO DONATI ABSORVIVEL COM AGULHA - CCM075CT30 | CATGUT CROMADO - FIO CIRURGICO DONATI ABSORVIVEL COM AGULHA - CCM075CT30 | CIRURGIA GERAL | MATERIAL DE CONSUMO | FIOS E FITAS CIRURGICOS | UN | 18.842.124/0001-80 | MJS INDUSTRIA, COMERCIO, IMPORTACAO E EXPORTACAO LTDA - ME | 20 | 1980372430 | 80372430 | Material de consumo hospitalar | TUSS | 01/04/2022 | EM ANALISE | EM ANALISE
100371795 | 81349840008 | CCM075CT40 | 01/04/2022 |  |  | 5,8560 |  | CATGUT CROMADO - FIO CIRURGICO DONATI ABSORVIVEL COM AGULHA - CCM075CT40 | CATGUT CROMADO - FIO CIRURGICO DONATI ABSORVIVEL COM AGULHA - CCM075CT40 | CIRURGIA GERAL | MATERIAL DE CONSUMO | FIOS E FITAS CIRURGICOS | UN | 18.842.124/0001-80 | MJS INDUSTRIA, COMERCIO, IMPORTACAO E EXPORTACAO LTDA - ME | 20 | 1980371795 | 80371795 | Material de consumo hospitalar | TUSS | 01/04/2022 | EM ANALISE | EM ANALISE
100372082 | 81349840008 | CCM075CT50 | 01/04/2022 |  |  | 5,8560 |  | CATGUT CROMADO - FIO CIRURGICO DONATI ABSORVIVEL COM AGULHA - CCM075CT50 | CATGUT CROMADO - FIO CIRURGICO DONATI ABSORVIVEL COM AGULHA - CCM075CT50 | CIRURGIA GERAL | MATERIAL DE CONSUMO | FIOS E FITAS CIRURGICOS | UN | 18.842.124/0001-80 | MJS INDUSTRIA, COMERCIO, IMPORTACAO E EXPORTACAO LTDA - ME | 20 | 1980372082 | 80372082 | Material de consumo hospitalar | TUSS | 01/04/2022 | EM ANALISE | EM ANALISE
100372295 | 81349840008 | CCM075MO90 | 01/04/2022 |  |  | 7,2360 |  | CATGUT CROMADO - FIO CIRURGICO DONATI ABSORVIVEL COM AGULHA - CCM075MO90 | CATGUT CROMADO - FIO CIRURGICO DONATI ABSORVIVEL COM AGULHA - CCM075MO90 | CIRURGIA GERAL | MATERIAL DE CONSUMO | FIOS E FITAS CIRURGICOS | UN | 18.842.124/0001-80 | MJS INDUSTRIA, COMERCIO, IMPORTACAO E EXPORTACAO LTDA - ME | 20 | 1980372295 | 80372295 | Material de consumo hospitalar | TUSS | 01/04/2022 | EM ANALISE | EM ANALISE
100371990 | 81349840008 | CCM075MR20 | 01/04/2022 |  |  | 5,4648 |  | CATGUT CROMADO - FIO CIRURGICO DONATI ABSORVIVEL COM AGULHA - CCM075MR20 | CATGUT CROMADO - FIO CIRURGICO DONATI ABSORVIVEL COM AGULHA - CCM075MR20 | CIRURGIA GERAL | MATERIAL DE CONSUMO | FIOS E FITAS CIRURGICOS | UN | 18.842.124/0001-80 | MJS INDUSTRIA, COMERCIO, IMPORTACAO E EXPORTACAO LTDA - ME | 20 | 1980371990 | 80371990 | Material de consumo hospitalar | TUSS | 01/04/2022 | EM ANALISE | EM ANALISE
100371833 | 81349840008 | CCM075MR25 | 01/04/2022 |  |  | 5,4648 |  | CATGUT CROMADO - FIO CIRURGICO DONATI ABSORVIVEL COM AGULHA - CCM075MR25 | CATGUT CROMADO - FIO CIRURGICO DONATI ABSORVIVEL COM AGULHA - CCM075MR25 | CIRURGIA GERAL | MATERIAL DE CONSUMO | FIOS E FITAS CIRURGICOS | UN | 18.842.124/0001-80 | MJS INDUSTRIA, COMERCIO, IMPORTACAO E EXPORTACAO LTDA - ME | 20 | 1980371833 | 80371833 | Material de consumo hospitalar | TUSS | 01/04/2022 | EM ANALISE | EM ANALISE
100371779 | 81349840008 | CCM075MR30 | 01/04/2022 |  |  | 5,4648 |  | CATGUT CROMADO - FIO CIRURGICO DONATI ABSORVIVEL COM AGULHA - CCM075MR30 | CATGUT CROMADO - FIO CIRURGICO DONATI ABSORVIVEL COM AGULHA - CCM075MR30 | CIRURGIA GERAL | MATERIAL DE CONSUMO | FIOS E FITAS CIRURGICOS | UN | 18.842.124/0001-80 | MJS INDUSTRIA, COMERCIO, IMPORTACAO E EXPORTACAO LTDA - ME | 20 | 1980371779 | 80371779 | Material de consumo hospitalar | TUSS | 01/04/2022 | EM ANALISE | EM ANALISE
100372490 | 81349840008 | CCM075MR35 | 01/04/2022 |  |  | 5,4648 |  | CATGUT CROMADO - FIO CIRURGICO DONATI ABSORVIVEL COM AGULHA - CCM075MR35 | CATGUT CROMADO - FIO CIRURGICO DONATI ABSORVIVEL COM AGULHA - CCM075MR35 | CIRURGIA GERAL | MATERIAL DE CONSUMO | FIOS E FITAS CIRURGICOS | UN | 18.842.124/0001-80 | MJS INDUSTRIA, COMERCIO, IMPORTACAO E EXPORTACAO LTDA - ME | 20 | 1980372490 | 80372490 | Material de consumo hospitalar | TUSS | 01/04/2022 | EM ANALISE | EM ANALISE
100372619 | 81349840008 | CCM075MR40 | 01/04/2022 |  |  | 5,4648 |  | CATGUT CROMADO - FIO CIRURGICO DONATI ABSORVIVEL COM AGULHA - CCM075MR40 | CATGUT CROMADO - FIO CIRURGICO DONATI ABSORVIVEL COM AGULHA - CCM075MR40 | CIRURGIA GERAL | MATERIAL DE CONSUMO | FIOS E FITAS CIRURGICOS | UN | 18.842.124/0001-80 | MJS INDUSTRIA, COMERCIO, IMPORTACAO E EXPORTACAO LTDA - ME | 20 | 1980372619 | 80372619 | Material de consumo hospitalar | TUSS | 01/04/2022 | EM ANALISE | EM ANALISE
100372422 | 81349840008 | CCM075MR50 | 01/04/2022 |  |  | 5,4648 |  | CATGUT CROMADO - FIO CIRURGICO DONATI ABSORVIVEL COM AGULHA - CCM075MR50 | CATGUT CROMADO - FIO CIRURGICO DONATI ABSORVIVEL COM AGULHA - CCM075MR50 | CIRURGIA GERAL | MATERIAL DE CONSUMO | FIOS E FITAS CIRURGICOS | UN | 18.842.124/0001-80 | MJS INDUSTRIA, COMERCIO, IMPORTACAO E EXPORTACAO LTDA - ME | 20 | 1980372422 | 80372422 | Material de consumo hospitalar | TUSS | 01/04/2022 | EM ANALISE | EM ANALISE
100371728 | 81349840008 | CCM075MT40 | 01/04/2022 |  |  | 5,4120 |  | CATGUT CROMADO - FIO CIRURGICO DONATI ABSORVIVEL COM AGULHA - CCM075MT40 | CATGUT CROMADO - FIO CIRURGICO DONATI ABSORVIVEL COM AGULHA - CCM075MT40 | CIRURGIA GERAL | MATERIAL DE CONSUMO | FIOS E FITAS CIRURGICOS | UN | 18.842.124/0001-80 | MJS INDUSTRIA, COMERCIO, IMPORTACAO E EXPORTACAO LTDA - ME | 20 | 1980371728 | 80371728 | Material de consumo hospitalar | TUSS | 01/04/2022 | EM ANALISE | EM ANALISE
100372511 | 81349840008 | CCM075MT50 | 01/04/2022 |  |  | 5,4120 |  | CATGUT CROMADO - FIO CIRURGICO DONATI ABSORVIVEL COM AGULHA - CCM075MT50 | CATGUT CROMADO - FIO CIRURGICO DONATI ABSORVIVEL COM AGULHA - CCM075MT50 | CIRURGIA GERAL | MATERIAL DE CONSUMO | FIOS E FITAS CIRURGICOS | UN | 18.842.124/0001-80 | MJS INDUSTRIA, COMERCIO, IMPORTACAO E EXPORTACAO LTDA - ME | 20 | 1980372511 | 80372511 | Material de consumo hospitalar | TUSS | 01/04/2022 | EM ANALISE | EM ANALISE
100372112 | 81349840008 | CCM075RR50 | 01/04/2022 |  |  | 7,3920 |  | CATGUT CROMADO - FIO CIRURGICO DONATI ABSORVIVEL COM AGULHA - CCM075RR50 | CATGUT CROMADO - FIO CIRURGICO DONATI ABSORVIVEL COM AGULHA - CCM075RR50 | CIRURGIA GERAL | MATERIAL DE CONSUMO | FIOS E FITAS CIRURGICOS | UN | 18.842.124/0001-80 | MJS INDUSTRIA, COMERCIO, IMPORTACAO E EXPORTACAO LTDA - ME | 20 | 1980372112 | 80372112 | Material de consumo hospitalar | TUSS | 01/04/2022 | EM ANALISE | EM ANALISE
100372201 | 81349840008 | CCM090MR40 | 01/04/2022 |  |  | 5,4648 |  | CATGUT CROMADO - FIO CIRURGICO DONATI ABSORVIVEL COM AGULHA - CCM090MR40 | CATGUT CROMADO - FIO CIRURGICO DONATI ABSORVIVEL COM AGULHA - CCM090MR40 | CIRURGIA GERAL | MATERIAL DE CONSUMO | FIOS E FITAS CIRURGICOS | UN | 18.842.124/0001-80 | MJS INDUSTRIA, COMERCIO, IMPORTACAO E EXPORTACAO LTDA - ME | 20 | 1980372201 | 80372201 | Material de consumo hospitalar | TUSS | 01/04/2022 | EM ANALISE | EM ANALISE
100372066 | 81349840008 | CCM090MR50 | 01/04/2022 |  |  | 5,4648 |  | CATGUT CROMADO - FIO CIRURGICO DONATI ABSORVIVEL COM AGULHA - CCM090MR50 | CATGUT CROMADO - FIO CIRURGICO DONATI ABSORVIVEL COM AGULHA - CCM090MR50 | CIRURGIA GERAL | MATERIAL DE CONSUMO | FIOS E FITAS CIRURGICOS | UN | 18.842.124/0001-80 | MJS INDUSTRIA, COMERCIO, IMPORTACAO E EXPORTACAO LTDA - ME | 20 | 1980372066 | 80372066 | Material de consumo hospitalar | TUSS | 01/04/2022 | EM ANALISE | EM ANALISE
100372627 | 81349840008 | CCM090MT50 | 01/04/2022 |  |  | 5,4120 |  | CATGUT CROMADO - FIO CIRURGICO DONATI ABSORVIVEL COM AGULHA - CCM090MT50 | CATGUT CROMADO - FIO CIRURGICO DONATI ABSORVIVEL COM AGULHA - CCM090MT50 | CIRURGIA GERAL | MATERIAL DE CONSUMO | FIOS E FITAS CIRURGICOS | UN | 18.842.124/0001-80 | MJS INDUSTRIA, COMERCIO, IMPORTACAO E EXPORTACAO LTDA - ME | 20 | 1980372627 | 80372627 | Material de consumo hospitalar | TUSS | 01/04/2022 | EM ANALISE | EM ANALISE
100371680 | 81349840008 | CCM1150LMR40 | 01/04/2022 |  |  | 5,4648 |  | CATGUT CROMADO - FIO CIRURGICO DONATI ABSORVIVEL COM AGULHA - CCM1150LMR40 | CATGUT CROMADO - FIO CIRURGICO DONATI ABSORVIVEL COM AGULHA - CCM1150LMR40 | CIRURGIA GERAL | MATERIAL DE CONSUMO | FIOS E FITAS CIRURGICOS | UN | 18.842.124/0001-80 | MJS INDUSTRIA, COMERCIO, IMPORTACAO E EXPORTACAO LTDA - ME | 20 | 1980371680 | 80371680 | Material de consumo hospitalar | TUSS | 01/04/2022 | EM ANALISE | EM ANALISE
100372333 | 81349840008 | CCM175CR30 | 01/04/2022 |  |  | 7,3920 |  | CATGUT CROMADO - FIO CIRURGICO DONATI ABSORVIVEL COM AGULHA - CCM175CR30 | CATGUT CROMADO - FIO CIRURGICO DONATI ABSORVIVEL COM AGULHA - CCM175CR30 | CIRURGIA GERAL | MATERIAL DE CONSUMO | FIOS E FITAS CIRURGICOS | UN | 18.842.124/0001-80 | MJS INDUSTRIA, COMERCIO, IMPORTACAO E EXPORTACAO LTDA - ME | 20 | 1980372333 | 80372333 | Material de consumo hospitalar | TUSS | 01/04/2022 | EM ANALISE | EM ANALISE
100372015 | 81349840008 | CCM175CR40 | 01/04/2022 |  |  | 7,3920 |  | CATGUT CROMADO - FIO CIRURGICO DONATI ABSORVIVEL COM AGULHA - CCM175CR40 | CATGUT CROMADO - FIO CIRURGICO DONATI ABSORVIVEL COM AGULHA - CCM175CR40 | CIRURGIA GERAL | MATERIAL DE CONSUMO | FIOS E FITAS CIRURGICOS | UN | 18.842.124/0001-80 | MJS INDUSTRIA, COMERCIO, IMPORTACAO E EXPORTACAO LTDA - ME | 20 | 1980372015 | 80372015 | Material de consumo hospitalar | TUSS | 01/04/2022 | EM ANALISE | EM ANALISE
100372031 | 81349840008 | CCM175CR50 | 01/04/2022 |  |  | 7,3920 |  | CATGUT CROMADO - FIO CIRURGICO DONATI ABSORVIVEL COM AGULHA - CCM175CR50 | CATGUT CROMADO - FIO CIRURGICO DONATI ABSORVIVEL COM AGULHA - CCM175CR50 | CIRURGIA GERAL | MATERIAL DE CONSUMO | FIOS E FITAS CIRURGICOS | UN | 18.842.124/0001-80 | MJS INDUSTRIA, COMERCIO, IMPORTACAO E EXPORTACAO LTDA - ME | 20 | 1980372031 | 80372031 | Material de consumo hospitalar | TUSS | 01/04/2022 | EM ANALISE | EM ANALISE
100371930 | 81349840008 | CCM175CT40 | 01/04/2022 |  |  | 5,8560 |  | CATGUT CROMADO - FIO CIRURGICO DONATI ABSORVIVEL COM AGULHA - CCM175CT40 | CATGUT CROMADO - FIO CIRURGICO DONATI ABSORVIVEL COM AGULHA - CCM175CT40 | CIRURGIA GERAL | MATERIAL DE CONSUMO | FIOS E FITAS CIRURGICOS | UN | 18.842.124/0001-80 | MJS INDUSTRIA, COMERCIO, IMPORTACAO E EXPORTACAO LTDA - ME | 20 | 1980371930 | 80371930 | Material de consumo hospitalar | TUSS | 01/04/2022 | EM ANALISE | EM ANALISE
100372317 | 81349840008 | CCM175MO90 | 01/04/2022 |  |  | 7,2360 |  | CATGUT CROMADO - FIO CIRURGICO DONATI ABSORVIVEL COM AGULHA - CCM175MO90 | CATGUT CROMADO - FIO CIRURGICO DONATI ABSORVIVEL COM AGULHA - CCM175MO90 | CIRURGIA GERAL | MATERIAL DE CONSUMO | FIOS E FITAS CIRURGICOS | UN | 18.842.124/0001-80 | MJS INDUSTRIA, COMERCIO, IMPORTACAO E EXPORTACAO LTDA - ME | 20 | 1980372317 | 80372317 | Material de consumo hospitalar | TUSS | 01/04/2022 | EM ANALISE | EM ANALISE
100372341 | 81349840008 | CCM175MR25 | 01/04/2022 |  |  | 5,4648 |  | CATGUT CROMADO - FIO CIRURGICO DONATI ABSORVIVEL COM AGULHA - CCM175MR25 | CATGUT CROMADO - FIO CIRURGICO DONATI ABSORVIVEL COM AGULHA - CCM175MR25 | CIRURGIA GERAL | MATERIAL DE CONSUMO | FIOS E FITAS CIRURGICOS | UN | 18.842.124/0001-80 | MJS INDUSTRIA, COMERCIO, IMPORTACAO E EXPORTACAO LTDA - ME | 20 | 1980372341 | 80372341 | Material de consumo hospitalar | TUSS | 01/04/2022 | EM ANALISE | EM ANALISE
100372139 | 81349840008 | CCM175MR30 | 01/04/2022 |  |  | 5,4648 |  | CATGUT CROMADO - FIO CIRURGICO DONATI ABSORVIVEL COM AGULHA - CCM175MR30 | CATGUT CROMADO - FIO CIRURGICO DONATI ABSORVIVEL COM AGULHA - CCM175MR30 | CIRURGIA GERAL | MATERIAL DE CONSUMO | FIOS E FITAS CIRURGICOS | UN | 18.842.124/0001-80 | MJS INDUSTRIA, COMERCIO, IMPORTACAO E EXPORTACAO LTDA - ME | 20 | 1980372139 | 80372139 | Material de consumo hospitalar | TUSS | 01/04/2022 | EM ANALISE | EM ANALISE
100371868 | 81349840008 | CCM175MR35 | 01/04/2022 |  |  | 5,4648 |  | CATGUT CROMADO - FIO CIRURGICO DONATI ABSORVIVEL COM AGULHA - CCM175MR35 | CATGUT CROMADO - FIO CIRURGICO DONATI ABSORVIVEL COM AGULHA - CCM175MR35 | CIRURGIA GERAL | MATERIAL DE CONSUMO | FIOS E FITAS CIRURGICOS | UN | 18.842.124/0001-80 | MJS INDUSTRIA, COMERCIO, IMPORTACAO E EXPORTACAO LTDA - ME | 20 | 1980371868 | 80371868 | Material de consumo hospitalar | TUSS | 01/04/2022 | EM ANALISE | EM ANALISE
100372325 | 81349840008 | CCM175MR40 | 01/04/2022 |  |  | 5,4648 |  | CATGUT CROMADO - FIO CIRURGICO DONATI ABSORVIVEL COM AGULHA - CCM175MR40 | CATGUT CROMADO - FIO CIRURGICO DONATI ABSORVIVEL COM AGULHA - CCM175MR40 | CIRURGIA GERAL | MATERIAL DE CONSUMO | FIOS E FITAS CIRURGICOS | UN | 18.842.124/0001-80 | MJS INDUSTRIA, COMERCIO, IMPORTACAO E EXPORTACAO LTDA - ME | 20 | 1980372325 | 80372325 | Material de consumo hospitalar | TUSS | 01/04/2022 | EM ANALISE | EM ANALISE
100371949 | 81349840008 | CCM175MR50 | 01/04/2022 |  |  | 5,4648 |  | CATGUT CROMADO - FIO CIRURGICO DONATI ABSORVIVEL COM AGULHA - CCM175MR50 | CATGUT CROMADO - FIO CIRURGICO DONATI ABSORVIVEL COM AGULHA - CCM175MR50 | CIRURGIA GERAL | MATERIAL DE CONSUMO | FIOS E FITAS CIRURGICOS | UN | 18.842.124/0001-80 | MJS INDUSTRIA, COMERCIO, IMPORTACAO E EXPORTACAO LTDA - ME | 20 | 1980371949 | 80371949 | Material de consumo hospitalar | TUSS | 01/04/2022 | EM ANALISE | EM ANALISE
100372635 | 81349840008 | CCM190MR40 | 01/04/2022 |  |  | 5,4648 |  | CATGUT CROMADO - FIO CIRURGICO DONATI ABSORVIVEL COM AGULHA - CCM190MR40 | CATGUT CROMADO - FIO CIRURGICO DONATI ABSORVIVEL COM AGULHA - CCM190MR40 | CIRURGIA GERAL | MATERIAL DE CONSUMO | FIOS E FITAS CIRURGICOS | UN | 18.842.124/0001-80 | MJS INDUSTRIA, COMERCIO, IMPORTACAO E EXPORTACAO LTDA - ME | 20 | 1980372635 | 80372635 | Material de consumo hospitalar | TUSS | 01/04/2022 | EM ANALISE | EM ANALISE
100371736 | 81349840008 | CCM190MR50 | 01/04/2022 |  |  | 5,4648 |  | CATGUT CROMADO - FIO CIRURGICO DONATI ABSORVIVEL COM AGULHA - CCM190MR50 | CATGUT CROMADO - FIO CIRURGICO DONATI ABSORVIVEL COM AGULHA - CCM190MR50 | CIRURGIA GERAL | MATERIAL DE CONSUMO | FIOS E FITAS CIRURGICOS | UN | 18.842.124/0001-80 | MJS INDUSTRIA, COMERCIO, IMPORTACAO E EXPORTACAO LTDA - ME | 20 | 1980371736 | 80371736 | Material de consumo hospitalar | TUSS | 01/04/2022 | EM ANALISE | EM ANALISE
100371752 | 81349840008 | CCM190MT50 | 01/04/2022 |  |  | 5,4120 |  | CATGUT CROMADO - FIO CIRURGICO DONATI ABSORVIVEL COM AGULHA - CCM190MT50 | CATGUT CROMADO - FIO CIRURGICO DONATI ABSORVIVEL COM AGULHA - CCM190MT50 | CIRURGIA GERAL | MATERIAL DE CONSUMO | FIOS E FITAS CIRURGICOS | UN | 18.842.124/0001-80 | MJS INDUSTRIA, COMERCIO, IMPORTACAO E EXPORTACAO LTDA - ME | 20 | 1980371752 | 80371752 | Material de consumo hospitalar | TUSS | 01/04/2022 | EM ANALISE | EM ANALISE
100372120 | 81349840008 | CCM20150LMR40 | 01/04/2022 |  |  | 5,4648 |  | CATGUT CROMADO - FIO CIRURGICO DONATI ABSORVIVEL COM AGULHA - CCM20150LMR40 | CATGUT CROMADO - FIO CIRURGICO DONATI ABSORVIVEL COM AGULHA - CCM20150LMR40 | CIRURGIA GERAL | MATERIAL DE CONSUMO | FIOS E FITAS CIRURGICOS | UN | 18.842.124/0001-80 | MJS INDUSTRIA, COMERCIO, IMPORTACAO E EXPORTACAO LTDA - ME | 20 | 1980372120 | 80372120 | Material de consumo hospitalar | TUSS | 01/04/2022 | EM ANALISE | EM ANALISE
100372562 | 81349840008 | CCM2075CR20 | 01/04/2022 |  |  | 7,3920 |  | CATGUT CROMADO - FIO CIRURGICO DONATI ABSORVIVEL COM AGULHA - CCM2075CR20 | CATGUT CROMADO - FIO CIRURGICO DONATI ABSORVIVEL COM AGULHA - CCM2075CR20 | CIRURGIA GERAL | MATERIAL DE CONSUMO | FIOS E FITAS CIRURGICOS | UN | 18.842.124/0001-80 | MJS INDUSTRIA, COMERCIO, IMPORTACAO E EXPORTACAO LTDA - ME | 20 | 1980372562 | 80372562 | Material de consumo hospitalar | TUSS | 01/04/2022 | EM ANALISE | EM ANALISE
100372384 | 81349840008 | CCM2075CR25 | 01/04/2022 |  |  | 7,3920 |  | CATGUT CROMADO - FIO CIRURGICO DONATI ABSORVIVEL COM AGULHA - CCM2075CR25 | CATGUT CROMADO - FIO CIRURGICO DONATI ABSORVIVEL COM AGULHA - CCM2075CR25 | CIRURGIA GERAL | MATERIAL DE CONSUMO | FIOS E FITAS CIRURGICOS | UN | 18.842.124/0001-80 | MJS INDUSTRIA, COMERCIO, IMPORTACAO E EXPORTACAO LTDA - ME | 20 | 1980372384 | 80372384 | Material de consumo hospitalar | TUSS | 01/04/2022 | EM ANALISE | EM ANALISE
100372503 | 81349840008 | CCM2075CR30 | 01/04/2022 |  |  | 7,3920 |  | CATGUT CROMADO - FIO CIRURGICO DONATI ABSORVIVEL COM AGULHA - CCM2075CR30 | CATGUT CROMADO - FIO CIRURGICO DONATI ABSORVIVEL COM AGULHA - CCM2075CR30 | CIRURGIA GERAL | MATERIAL DE CONSUMO | FIOS E FITAS CIRURGICOS | UN | 18.842.124/0001-80 | MJS INDUSTRIA, COMERCIO, IMPORTACAO E EXPORTACAO LTDA - ME | 20 | 1980372503 | 80372503 | Material de consumo hospitalar | TUSS | 01/04/2022 | EM ANALISE | EM ANALISE
100372090 | 81349840008 | CCM2075CR40 | 01/04/2022 |  |  | 7,3920 |  | CATGUT CROMADO - FIO CIRURGICO DONATI ABSORVIVEL COM AGULHA - CCM2075CR40 | CATGUT CROMADO - FIO CIRURGICO DONATI ABSORVIVEL COM AGULHA - CCM2075CR40 | CIRURGIA GERAL | MATERIAL DE CONSUMO | FIOS E FITAS CIRURGICOS | UN | 18.842.124/0001-80 | MJS INDUSTRIA, COMERCIO, IMPORTACAO E EXPORTACAO LTDA - ME | 20 | 1980372090 | 80372090 | Material de consumo hospitalar | TUSS | 01/04/2022 | EM ANALISE | EM ANALISE
100371809 | 81349840008 | CCM2075CR50 | 01/04/2022 |  |  | 7,3920 |  | CATGUT CROMADO - FIO CIRURGICO DONATI ABSORVIVEL COM AGULHA - CCM2075CR50 | CATGUT CROMADO - FIO CIRURGICO DONATI ABSORVIVEL COM AGULHA - CCM2075CR50 | CIRURGIA GERAL | MATERIAL DE CONSUMO | FIOS E FITAS CIRURGICOS | UN | 18.842.124/0001-80 | MJS INDUSTRIA, COMERCIO, IMPORTACAO E EXPORTACAO LTDA - ME | 20 | 1980371809 | 80371809 | Material de consumo hospitalar | TUSS | 01/04/2022 | EM ANALISE | EM ANALISE
100371884 | 81349840008 | CCM2075CT15 | 01/04/2022 |  |  | 5,8560 |  | CATGUT CROMADO - FIO CIRURGICO DONATI ABSORVIVEL COM AGULHA - CCM2075CT15 | CATGUT CROMADO - FIO CIRURGICO DONATI ABSORVIVEL COM AGULHA - CCM2075CT15 | CIRURGIA GERAL | MATERIAL DE CONSUMO | FIOS E FITAS CIRURGICOS | UN | 18.842.124/0001-80 | MJS INDUSTRIA, COMERCIO, IMPORTACAO E EXPORTACAO LTDA - ME | 20 | 1980371884 | 80371884 | Material de consumo hospitalar | TUSS | 01/04/2022 | EM ANALISE | EM ANALISE
100372406 | 81349840008 | CCM2075CT30 | 01/04/2022 |  |  | 5,8560 |  | CATGUT CROMADO - FIO CIRURGICO DONATI ABSORVIVEL COM AGULHA - CCM2075CT30 | CATGUT CROMADO - FIO CIRURGICO DONATI ABSORVIVEL COM AGULHA - CCM2075CT30 | CIRURGIA GERAL | MATERIAL DE CONSUMO | FIOS E FITAS CIRURGICOS | UN | 18.842.124/0001-80 | MJS INDUSTRIA, COMERCIO, IMPORTACAO E EXPORTACAO LTDA - ME | 20 | 1980372406 | 80372406 | Material de consumo hospitalar | TUSS | 01/04/2022 | EM ANALISE | EM ANALISE
100371744 | 81349840008 | CCM2075MO90 | 01/04/2022 |  |  | 7,2360 |  | CATGUT CROMADO - FIO CIRURGICO DONATI ABSORVIVEL COM AGULHA - CCM2075MO90 | CATGUT CROMADO - FIO CIRURGICO DONATI ABSORVIVEL COM AGULHA - CCM2075MO90 | CIRURGIA GERAL | MATERIAL DE CONSUMO | FIOS E FITAS CIRURGICOS | UN | 18.842.124/0001-80 | MJS INDUSTRIA, COMERCIO, IMPORTACAO E EXPORTACAO LTDA - ME | 20 | 1980371744 | 80371744 | Material de consumo hospitalar | TUSS | 01/04/2022 | EM ANALISE | EM ANALISE
100371914 | 81349840008 | CCM2075MR15 | 01/04/2022 |  |  | 5,4648 |  | CATGUT CROMADO - FIO CIRURGICO DONATI ABSORVIVEL COM AGULHA - CCM2075MR15 | CATGUT CROMADO - FIO CIRURGICO DONATI ABSORVIVEL COM AGULHA - CCM2075MR15 | CIRURGIA GERAL | MATERIAL DE CONSUMO | FIOS E FITAS CIRURGICOS | UN | 18.842.124/0001-80 | MJS INDUSTRIA, COMERCIO, IMPORTACAO E EXPORTACAO LTDA - ME | 20 | 1980371914 | 80371914 | Material de consumo hospitalar | TUSS | 01/04/2022 | EM ANALISE | EM ANALISE
100372104 | 81349840008 | CCM2075MR20 | 01/04/2022 |  |  | 5,4648 |  | CATGUT CROMADO - FIO CIRURGICO DONATI ABSORVIVEL COM AGULHA - CCM2075MR20 | CATGUT CROMADO - FIO CIRURGICO DONATI ABSORVIVEL COM AGULHA - CCM2075MR20 | CIRURGIA GERAL | MATERIAL DE CONSUMO | FIOS E FITAS CIRURGICOS | UN | 18.842.124/0001-80 | MJS INDUSTRIA, COMERCIO, IMPORTACAO E EXPORTACAO LTDA - ME | 20 | 1980372104 | 80372104 | Material de consumo hospitalar | TUSS | 01/04/2022 | EM ANALISE | EM ANALISE
100372171 | 81349840008 | CCM2075MR25 | 01/04/2022 |  |  | 5,4648 |  | CATGUT CROMADO - FIO CIRURGICO DONATI ABSORVIVEL COM AGULHA - CCM2075MR25 | CATGUT CROMADO - FIO CIRURGICO DONATI ABSORVIVEL COM AGULHA - CCM2075MR25 | CIRURGIA GERAL | MATERIAL DE CONSUMO | FIOS E FITAS CIRURGICOS | UN | 18.842.124/0001-80 | MJS INDUSTRIA, COMERCIO, IMPORTACAO E EXPORTACAO LTDA - ME | 20 | 1980372171 | 80372171 | Material de consumo hospitalar | TUSS | 01/04/2022 | EM ANALISE | EM ANALISE
100372350 | 81349840008 | CCM2075MR30 | 01/04/2022 |  |  | 5,4648 |  | CATGUT CROMADO - FIO CIRURGICO DONATI ABSORVIVEL COM AGULHA - CCM2075MR30 | CATGUT CROMADO - FIO CIRURGICO DONATI ABSORVIVEL COM AGULHA - CCM2075MR30 | CIRURGIA GERAL | MATERIAL DE CONSUMO | FIOS E FITAS CIRURGICOS | UN | 18.842.124/0001-80 | MJS INDUSTRIA, COMERCIO, IMPORTACAO E EXPORTACAO LTDA - ME | 20 | 1980372350 | 80372350 | Material de consumo hospitalar | TUSS | 01/04/2022 | EM ANALISE | EM ANALISE
100372007 | 81349840008 | CCM2075MR35 | 01/04/2022 |  |  | 5,4648 |  | CATGUT CROMADO - FIO CIRURGICO DONATI ABSORVIVEL COM AGULHA - CCM2075MR35 | CATGUT CROMADO - FIO CIRURGICO DONATI ABSORVIVEL COM AGULHA - CCM2075MR35 | CIRURGIA GERAL | MATERIAL DE CONSUMO | FIOS E FITAS CIRURGICOS | UN | 18.842.124/0001-80 | MJS INDUSTRIA, COMERCIO, IMPORTACAO E EXPORTACAO LTDA - ME | 20 | 1980372007 | 80372007 | Material de consumo hospitalar | TUSS | 01/04/2022 | EM ANALISE | EM ANALISE
100372449 | 81349840008 | CCM2075MR40 | 01/04/2022 |  |  | 5,4648 |  | CATGUT CROMADO - FIO CIRURGICO DONATI ABSORVIVEL COM AGULHA - CCM2075MR40 | CATGUT CROMADO - FIO CIRURGICO DONATI ABSORVIVEL COM AGULHA - CCM2075MR40 | CIRURGIA GERAL | MATERIAL DE CONSUMO | FIOS E FITAS CIRURGICOS | UN | 18.842.124/0001-80 | MJS INDUSTRIA, COMERCIO, IMPORTACAO E EXPORTACAO LTDA - ME | 20 | 1980372449 | 80372449 | Material de consumo hospitalar | TUSS | 01/04/2022 | EM ANALISE | EM ANALISE
100372198 | 81349840008 | CCM2075MR50 | 01/04/2022 |  |  | 5,4648 |  | CATGUT CROMADO - FIO CIRURGICO DONATI ABSORVIVEL COM AGULHA - CCM2075MR50 | CATGUT CROMADO - FIO CIRURGICO DONATI ABSORVIVEL COM AGULHA - CCM2075MR50 | CIRURGIA GERAL | MATERIAL DE CONSUMO | FIOS E FITAS CIRURGICOS | UN | 18.842.124/0001-80 | MJS INDUSTRIA, COMERCIO, IMPORTACAO E EXPORTACAO LTDA - ME | 20 | 1980372198 | 80372198 | Material de consumo hospitalar | TUSS | 01/04/2022 | EM ANALISE | EM ANALISE
100371876 | 81349840008 | CCM2075MT40 | 01/04/2022 |  |  | 5,4120 |  | CATGUT CROMADO - FIO CIRURGICO DONATI ABSORVIVEL COM AGULHA - CCM2075MT40 | CATGUT CROMADO - FIO CIRURGICO DONATI ABSORVIVEL COM AGULHA - CCM2075MT40 | CIRURGIA GERAL | MATERIAL DE CONSUMO | FIOS E FITAS CIRURGICOS | UN | 18.842.124/0001-80 | MJS INDUSTRIA, COMERCIO, IMPORTACAO E EXPORTACAO LTDA - ME | 20 | 1980371876 | 80371876 | Material de consumo hospitalar | TUSS | 01/04/2022 | EM ANALISE | EM ANALISE
100372058 | 81349840008 | CCM2075RT60 | 01/04/2022 |  |  | 7,3920 |  | CATGUT CROMADO - FIO CIRURGICO DONATI ABSORVIVEL COM AGULHA - CCM2075RT60 | CATGUT CROMADO - FIO CIRURGICO DONATI ABSORVIVEL COM AGULHA - CCM2075RT60 | CIRURGIA GERAL | MATERIAL DE CONSUMO | FIOS E FITAS CIRURGICOS | UN | 18.842.124/0001-80 | MJS INDUSTRIA, COMERCIO, IMPORTACAO E EXPORTACAO LTDA - ME | 20 | 1980372058 | 80372058 | Material de consumo hospitalar | TUSS | 01/04/2022 | EM ANALISE | EM ANALISE
100372414 | 81349840008 | CCM2090MR50 | 01/04/2022 |  |  | 5,4648 |  | CATGUT CROMADO - FIO CIRURGICO DONATI ABSORVIVEL COM AGULHA - CCM2090MR50 | CATGUT CROMADO - FIO CIRURGICO DONATI ABSORVIVEL COM AGULHA - CCM2090MR50 | CIRURGIA GERAL | MATERIAL DE CONSUMO | FIOS E FITAS CIRURGICOS | UN | 18.842.124/0001-80 | MJS INDUSTRIA, COMERCIO, IMPORTACAO E EXPORTACAO LTDA - ME | 20 | 1980372414 | 80372414 | Material de consumo hospitalar | TUSS | 01/04/2022 | EM ANALISE | EM ANALISE
100372546 | 81349840008 | CCM275MR35 | 01/04/2022 |  |  | 5,4648 |  | CATGUT CROMADO - FIO CIRURGICO DONATI ABSORVIVEL COM AGULHA - CCM275MR35 | CATGUT CROMADO - FIO CIRURGICO DONATI ABSORVIVEL COM AGULHA - CCM275MR35 | CIRURGIA GERAL | MATERIAL DE CONSUMO | FIOS E FITAS CIRURGICOS | UN | 18.842.124/0001-80 | MJS INDUSTRIA, COMERCIO, IMPORTACAO E EXPORTACAO LTDA - ME | 20 | 1980372546 | 80372546 | Material de consumo hospitalar | TUSS | 01/04/2022 | EM ANALISE | EM ANALISE
100371906 | 81349840008 | CCM275MR40 | 01/04/2022 |  |  | 5,4648 |  | CATGUT CROMADO - FIO CIRURGICO DONATI ABSORVIVEL COM AGULHA - CCM275MR40 | CATGUT CROMADO - FIO CIRURGICO DONATI ABSORVIVEL COM AGULHA - CCM275MR40 | CIRURGIA GERAL | MATERIAL DE CONSUMO | FIOS E FITAS CIRURGICOS | UN | 18.842.124/0001-80 | MJS INDUSTRIA, COMERCIO, IMPORTACAO E EXPORTACAO LTDA - ME | 20 | 1980371906 | 80371906 | Material de consumo hospitalar | TUSS | 01/04/2022 | EM ANALISE | EM ANALISE
100371957 | 81349840008 | CCM275MR50 | 01/04/2022 |  |  | 5,4648 |  | CATGUT CROMADO - FIO CIRURGICO DONATI ABSORVIVEL COM AGULHA - CCM275MR50 | CATGUT CROMADO - FIO CIRURGICO DONATI ABSORVIVEL COM AGULHA - CCM275MR50 | CIRURGIA GERAL | MATERIAL DE CONSUMO | FIOS E FITAS CIRURGICOS | UN | 18.842.124/0001-80 | MJS INDUSTRIA, COMERCIO, IMPORTACAO E EXPORTACAO LTDA - ME | 20 | 1980371957 | 80371957 | Material de consumo hospitalar | TUSS | 01/04/2022 | EM ANALISE | EM ANALISE
100371850 | 81349840008 | CCM290MR40 | 01/04/2022 |  |  | 5,4648 |  | CATGUT CROMADO - FIO CIRURGICO DONATI ABSORVIVEL COM AGULHA - CCM290MR40 | CATGUT CROMADO - FIO CIRURGICO DONATI ABSORVIVEL COM AGULHA - CCM290MR40 | CIRURGIA GERAL | MATERIAL DE CONSUMO | FIOS E FITAS CIRURGICOS | UN | 18.842.124/0001-80 | MJS INDUSTRIA, COMERCIO, IMPORTACAO E EXPORTACAO LTDA - ME | 20 | 1980371850 | 80371850 | Material de consumo hospitalar | TUSS | 01/04/2022 | EM ANALISE | EM ANALISE
100371973 | 81349840008 | CCM3075CR20 | 01/04/2022 |  |  | 7,3920 |  | CATGUT CROMADO - FIO CIRURGICO DONATI ABSORVIVEL COM AGULHA - CCM3075CR20 | CATGUT CROMADO - FIO CIRURGICO DONATI ABSORVIVEL COM AGULHA - CCM3075CR20 | CIRURGIA GERAL | MATERIAL DE CONSUMO | FIOS E FITAS CIRURGICOS | UN | 18.842.124/0001-80 | MJS INDUSTRIA, COMERCIO, IMPORTACAO E EXPORTACAO LTDA - ME | 20 | 1980371973 | 80371973 | Material de consumo hospitalar | TUSS | 01/04/2022 | EM ANALISE | EM ANALISE
100371825 | 81349840008 | CCM3075CR25 | 01/04/2022 |  |  | 7,3920 |  | CATGUT CROMADO - FIO CIRURGICO DONATI ABSORVIVEL COM AGULHA - CCM3075CR25 | CATGUT CROMADO - FIO CIRURGICO DONATI ABSORVIVEL COM AGULHA - CCM3075CR25 | CIRURGIA GERAL | MATERIAL DE CONSUMO | FIOS E FITAS CIRURGICOS | UN | 18.842.124/0001-80 | MJS INDUSTRIA, COMERCIO, IMPORTACAO E EXPORTACAO LTDA - ME | 20 | 1980371825 | 80371825 | Material de consumo hospitalar | TUSS | 01/04/2022 | EM ANALISE | EM ANALISE
100372600 | 81349840008 | CCM3075CR30 | 01/04/2022 |  |  | 7,3920 |  | CATGUT CROMADO - FIO CIRURGICO DONATI ABSORVIVEL COM AGULHA - CCM3075CR30 | CATGUT CROMADO - FIO CIRURGICO DONATI ABSORVIVEL COM AGULHA - CCM3075CR30 | CIRURGIA GERAL | MATERIAL DE CONSUMO | FIOS E FITAS CIRURGICOS | UN | 18.842.124/0001-80 | MJS INDUSTRIA, COMERCIO, IMPORTACAO E EXPORTACAO LTDA - ME | 20 | 1980372600 | 80372600 | Material de consumo hospitalar | TUSS | 01/04/2022 | EM ANALISE | EM ANALISE
100372465 | 81349840008 | CCM3075CR40 | 01/04/2022 |  |  | 7,3920 |  | CATGUT CROMADO - FIO CIRURGICO DONATI ABSORVIVEL COM AGULHA - CCM3075CR40 | CATGUT CROMADO - FIO CIRURGICO DONATI ABSORVIVEL COM AGULHA - CCM3075CR40 | CIRURGIA GERAL | MATERIAL DE CONSUMO | FIOS E FITAS CIRURGICOS | UN | 18.842.124/0001-80 | MJS INDUSTRIA, COMERCIO, IMPORTACAO E EXPORTACAO LTDA - ME | 20 | 1980372465 | 80372465 | Material de consumo hospitalar | TUSS | 01/04/2022 | EM ANALISE | EM ANALISE
100371663 | 81349840008 | CCM3075MR15 | 01/04/2022 |  |  | 5,4648 |  | CATGUT CROMADO - FIO CIRURGICO DONATI ABSORVIVEL COM AGULHA - CCM3075MR15 | CATGUT CROMADO - FIO CIRURGICO DONATI ABSORVIVEL COM AGULHA - CCM3075MR15 | CIRURGIA GERAL | MATERIAL DE CONSUMO | FIOS E FITAS CIRURGICOS | UN | 18.842.124/0001-80 | MJS INDUSTRIA, COMERCIO, IMPORTACAO E EXPORTACAO LTDA - ME | 20 | 1980371663 | 80371663 | Material de consumo hospitalar | TUSS | 01/04/2022 | EM ANALISE | EM ANALISE
100371981 | 81349840008 | CCM3075MR20 | 01/04/2022 |  |  | 5,4648 |  | CATGUT CROMADO - FIO CIRURGICO DONATI ABSORVIVEL COM AGULHA - CCM3075MR20 | CATGUT CROMADO - FIO CIRURGICO DONATI ABSORVIVEL COM AGULHA - CCM3075MR20 | CIRURGIA GERAL | MATERIAL DE CONSUMO | FIOS E FITAS CIRURGICOS | UN | 18.842.124/0001-80 | MJS INDUSTRIA, COMERCIO, IMPORTACAO E EXPORTACAO LTDA - ME | 20 | 1980371981 | 80371981 | Material de consumo hospitalar | TUSS | 01/04/2022 | EM ANALISE | EM ANALISE
100371892 | 81349840008 | CCM3075MR25 | 01/04/2022 |  |  | 5,4648 |  | CATGUT CROMADO - FIO CIRURGICO DONATI ABSORVIVEL COM AGULHA - CCM3075MR25 | CATGUT CROMADO - FIO CIRURGICO DONATI ABSORVIVEL COM AGULHA - CCM3075MR25 | CIRURGIA GERAL | MATERIAL DE CONSUMO | FIOS E FITAS CIRURGICOS | UN | 18.842.124/0001-80 | MJS INDUSTRIA, COMERCIO, IMPORTACAO E EXPORTACAO LTDA - ME | 20 | 1980371892 | 80371892 | Material de consumo hospitalar | TUSS | 01/04/2022 | EM ANALISE | EM ANALISE
100372538 | 81349840008 | CCM3075MR30 | 01/04/2022 |  |  | 5,4648 |  | CATGUT CROMADO - FIO CIRURGICO DONATI ABSORVIVEL COM AGULHA - CCM3075MR30 | CATGUT CROMADO - FIO CIRURGICO DONATI ABSORVIVEL COM AGULHA - CCM3075MR30 | CIRURGIA GERAL | MATERIAL DE CONSUMO | FIOS E FITAS CIRURGICOS | UN | 18.842.124/0001-80 | MJS INDUSTRIA, COMERCIO, IMPORTACAO E EXPORTACAO LTDA - ME | 20 | 1980372538 | 80372538 | Material de consumo hospitalar | TUSS | 01/04/2022 | EM ANALISE | EM ANALISE
100372180 | 81349840008 | CCM3075MR35 | 01/04/2022 |  |  | 5,4648 |  | CATGUT CROMADO - FIO CIRURGICO DONATI ABSORVIVEL COM AGULHA - CCM3075MR35 | CATGUT CROMADO - FIO CIRURGICO DONATI ABSORVIVEL COM AGULHA - CCM3075MR35 | CIRURGIA GERAL | MATERIAL DE CONSUMO | FIOS E FITAS CIRURGICOS | UN | 18.842.124/0001-80 | MJS INDUSTRIA, COMERCIO, IMPORTACAO E EXPORTACAO LTDA - ME | 20 | 1980372180 | 80372180 | Material de consumo hospitalar | TUSS | 01/04/2022 | EM ANALISE | EM ANALISE
100372260 | 81349840008 | CCM3075MR40 | 01/04/2022 |  |  | 5,4648 |  | CATGUT CROMADO - FIO CIRURGICO DONATI ABSORVIVEL COM AGULHA - CCM3075MR40 | CATGUT CROMADO - FIO CIRURGICO DONATI ABSORVIVEL COM AGULHA - CCM3075MR40 | CIRURGIA GERAL | MATERIAL DE CONSUMO | FIOS E FITAS CIRURGICOS | UN | 18.842.124/0001-80 | MJS INDUSTRIA, COMERCIO, IMPORTACAO E EXPORTACAO LTDA - ME | 20 | 1980372260 | 80372260 | Material de consumo hospitalar | TUSS | 01/04/2022 | EM ANALISE | EM ANALISE
100371787 | 81349840008 | CCM3075MT15 | 01/04/2022 |  |  | 5,4120 |  | CATGUT CROMADO - FIO CIRURGICO DONATI ABSORVIVEL COM AGULHA - CCM3075MT15 | CATGUT CROMADO - FIO CIRURGICO DONATI ABSORVIVEL COM AGULHA - CCM3075MT15 | CIRURGIA GERAL | MATERIAL DE CONSUMO | FIOS E FITAS CIRURGICOS | UN | 18.842.124/0001-80 | MJS INDUSTRIA, COMERCIO, IMPORTACAO E EXPORTACAO LTDA - ME | 20 | 1980371787 | 80371787 | Material de consumo hospitalar | TUSS | 01/04/2022 | EM ANALISE | EM ANALISE
100372376 | 81349840008 | CCM375MR40 | 01/04/2022 |  |  | 5,4648 |  | CATGUT CROMADO - FIO CIRURGICO DONATI ABSORVIVEL COM AGULHA - CCM375MR40 | CATGUT CROMADO - FIO CIRURGICO DONATI ABSORVIVEL COM AGULHA - CCM375MR40 | CIRURGIA GERAL | MATERIAL DE CONSUMO | FIOS E FITAS CIRURGICOS | UN | 18.842.124/0001-80 | MJS INDUSTRIA, COMERCIO, IMPORTACAO E EXPORTACAO LTDA - ME | 20 | 1980372376 | 80372376 | Material de consumo hospitalar | TUSS | 01/04/2022 | EM ANALISE | EM ANALISE
100371922 | 81349840008 | CCM375MR50 | 01/04/2022 |  |  | 5,4648 |  | CATGUT CROMADO - FIO CIRURGICO DONATI ABSORVIVEL COM AGULHA - CCM375MR50 | CATGUT CROMADO - FIO CIRURGICO DONATI ABSORVIVEL COM AGULHA - CCM375MR50 | CIRURGIA GERAL | MATERIAL DE CONSUMO | FIOS E FITAS CIRURGICOS | UN | 18.842.124/0001-80 | MJS INDUSTRIA, COMERCIO, IMPORTACAO E EXPORTACAO LTDA - ME | 20 | 1980371922 | 80371922 | Material de consumo hospitalar | TUSS | 01/04/2022 | EM ANALISE | EM ANALISE
100372210 | 81349840008 | CCM4075CR20 | 01/04/2022 |  |  | 7,3920 |  | CATGUT CROMADO - FIO CIRURGICO DONATI ABSORVIVEL COM AGULHA - CCM4075CR20 | CATGUT CROMADO - FIO CIRURGICO DONATI ABSORVIVEL COM AGULHA - CCM4075CR20 | CIRURGIA GERAL | MATERIAL DE CONSUMO | FIOS E FITAS CIRURGICOS | UN | 18.842.124/0001-80 | MJS INDUSTRIA, COMERCIO, IMPORTACAO E EXPORTACAO LTDA - ME | 20 | 1980372210 | 80372210 | Material de consumo hospitalar | TUSS | 01/04/2022 | EM ANALISE | EM ANALISE
100372040 | 81349840008 | CCM4075CR25 | 01/04/2022 |  |  | 7,3920 |  | CATGUT CROMADO - FIO CIRURGICO DONATI ABSORVIVEL COM AGULHA - CCM4075CR25 | CATGUT CROMADO - FIO CIRURGICO DONATI ABSORVIVEL COM AGULHA - CCM4075CR25 | CIRURGIA GERAL | MATERIAL DE CONSUMO | FIOS E FITAS CIRURGICOS | UN | 18.842.124/0001-80 | MJS INDUSTRIA, COMERCIO, IMPORTACAO E EXPORTACAO LTDA - ME | 20 | 1980372040 | 80372040 | Material de consumo hospitalar | TUSS | 01/04/2022 | EM ANALISE | EM ANALISE
100372309 | 81349840008 | CCM4075CR30 | 01/04/2022 |  |  | 7,3920 |  | CATGUT CROMADO - FIO CIRURGICO DONATI ABSORVIVEL COM AGULHA - CCM4075CR30 | CATGUT CROMADO - FIO CIRURGICO DONATI ABSORVIVEL COM AGULHA - CCM4075CR30 | CIRURGIA GERAL | MATERIAL DE CONSUMO | FIOS E FITAS CIRURGICOS | UN | 18.842.124/0001-80 | MJS INDUSTRIA, COMERCIO, IMPORTACAO E EXPORTACAO LTDA - ME | 20 | 1980372309 | 80372309 | Material de consumo hospitalar | TUSS | 01/04/2022 | EM ANALISE | EM ANALISE
100371701 | 81349840008 | CCM4075MR15 | 01/04/2022 |  |  | 5,4648 |  | CATGUT CROMADO - FIO CIRURGICO DONATI ABSORVIVEL COM AGULHA - CCM4075MR15 | CATGUT CROMADO - FIO CIRURGICO DONATI ABSORVIVEL COM AGULHA - CCM4075MR15 | CIRURGIA GERAL | MATERIAL DE CONSUMO | FIOS E FITAS CIRURGICOS | UN | 18.842.124/0001-80 | MJS INDUSTRIA, COMERCIO, IMPORTACAO E EXPORTACAO LTDA - ME | 20 | 1980371701 | 80371701 | Material de consumo hospitalar | TUSS | 01/04/2022 | EM ANALISE | EM ANALISE
100371698 | 81349840008 | CCM4075MR20 | 01/04/2022 |  |  | 5,4648 |  | CATGUT CROMADO - FIO CIRURGICO DONATI ABSORVIVEL COM AGULHA - CCM4075MR20 | CATGUT CROMADO - FIO CIRURGICO DONATI ABSORVIVEL COM AGULHA - CCM4075MR20 | CIRURGIA GERAL | MATERIAL DE CONSUMO | FIOS E FITAS CIRURGICOS | UN | 18.842.124/0001-80 | MJS INDUSTRIA, COMERCIO, IMPORTACAO E EXPORTACAO LTDA - ME | 20 | 1980371698 | 80371698 | Material de consumo hospitalar | TUSS | 01/04/2022 | EM ANALISE | EM ANALISE
100372163 | 81349840008 | CCM4075MR25 | 01/04/2022 |  |  | 5,4648 |  | CATGUT CROMADO - FIO CIRURGICO DONATI ABSORVIVEL COM AGULHA - CCM4075MR25 | CATGUT CROMADO - FIO CIRURGICO DONATI ABSORVIVEL COM AGULHA - CCM4075MR25 | CIRURGIA GERAL | MATERIAL DE CONSUMO | FIOS E FITAS CIRURGICOS | UN | 18.842.124/0001-80 | MJS INDUSTRIA, COMERCIO, IMPORTACAO E EXPORTACAO LTDA - ME | 20 | 1980372163 | 80372163 | Material de consumo hospitalar | TUSS | 01/04/2022 | EM ANALISE | EM ANALISE
100371817 | 81349840008 | CCM4075MR30 | 01/04/2022 |  |  | 5,4648 |  | CATGUT CROMADO - FIO CIRURGICO DONATI ABSORVIVEL COM AGULHA - CCM4075MR30 | CATGUT CROMADO - FIO CIRURGICO DONATI ABSORVIVEL COM AGULHA - CCM4075MR30 | CIRURGIA GERAL | MATERIAL DE CONSUMO | FIOS E FITAS CIRURGICOS | UN | 18.842.124/0001-80 | MJS INDUSTRIA, COMERCIO, IMPORTACAO E EXPORTACAO LTDA - ME | 20 | 1980371817 | 80371817 | Material de consumo hospitalar | TUSS | 01/04/2022 | EM ANALISE | EM ANALISE
100372554 | 81349840008 | CCM4075MR35 | 01/04/2022 |  |  | 5,4648 |  | CATGUT CROMADO - FIO CIRURGICO DONATI ABSORVIVEL COM AGULHA - CCM4075MR35 | CATGUT CROMADO - FIO CIRURGICO DONATI ABSORVIVEL COM AGULHA - CCM4075MR35 | CIRURGIA GERAL | MATERIAL DE CONSUMO | FIOS E FITAS CIRURGICOS | UN | 18.842.124/0001-80 | MJS INDUSTRIA, COMERCIO, IMPORTACAO E EXPORTACAO LTDA - ME | 20 | 1980372554 | 80372554 | Material de consumo hospitalar | TUSS | 01/04/2022 | EM ANALISE | EM ANALISE
100372368 | 81349840008 | CCM4075MR40 | 01/04/2022 |  |  | 5,4648 |  | CATGUT CROMADO - FIO CIRURGICO DONATI ABSORVIVEL COM AGULHA - CCM4075MR40 | CATGUT CROMADO - FIO CIRURGICO DONATI ABSORVIVEL COM AGULHA - CCM4075MR40 | CIRURGIA GERAL | MATERIAL DE CONSUMO | FIOS E FITAS CIRURGICOS | UN | 18.842.124/0001-80 | MJS INDUSTRIA, COMERCIO, IMPORTACAO E EXPORTACAO LTDA - ME | 20 | 1980372368 | 80372368 | Material de consumo hospitalar | TUSS | 01/04/2022 | EM ANALISE | EM ANALISE
100372236 | 81349840008 | CCM4075MT15 | 01/04/2022 |  |  | 5,4120 |  | CATGUT CROMADO - FIO CIRURGICO DONATI ABSORVIVEL COM AGULHA - CCM4075MT15 | CATGUT CROMADO - FIO CIRURGICO DONATI ABSORVIVEL COM AGULHA - CCM4075MT15 | CIRURGIA GERAL | MATERIAL DE CONSUMO | FIOS E FITAS CIRURGICOS | UN | 18.842.124/0001-80 | MJS INDUSTRIA, COMERCIO, IMPORTACAO E EXPORTACAO LTDA - ME | 20 | 1980372236 | 80372236 | Material de consumo hospitalar | TUSS | 01/04/2022 | EM ANALISE | EM ANALISE
100372589 | 81349840008 | CCM4075MT20 | 01/04/2022 |  |  | 5,4120 |  | CATGUT CROMADO - FIO CIRURGICO DONATI ABSORVIVEL COM AGULHA - CCM4075MT20 | CATGUT CROMADO - FIO CIRURGICO DONATI ABSORVIVEL COM AGULHA - CCM4075MT20 | CIRURGIA GERAL | MATERIAL DE CONSUMO | FIOS E FITAS CIRURGICOS | UN | 18.842.124/0001-80 | MJS INDUSTRIA, COMERCIO, IMPORTACAO E EXPORTACAO LTDA - ME | 20 | 1980372589 | 80372589 | Material de consumo hospitalar | TUSS | 01/04/2022 | EM ANALISE | EM ANALISE
100372287 | 81349840008 | CCM475MR40 | 01/04/2022 |  |  | 5,4648 |  | CATGUT CROMADO - FIO CIRURGICO DONATI ABSORVIVEL COM AGULHA - CCM475MR40 | CATGUT CROMADO - FIO CIRURGICO DONATI ABSORVIVEL COM AGULHA - CCM475MR40 | CIRURGIA GERAL | MATERIAL DE CONSUMO | FIOS E FITAS CIRURGICOS | UN | 18.842.124/0001-80 | MJS INDUSTRIA, COMERCIO, IMPORTACAO E EXPORTACAO LTDA - ME | 20 | 1980372287 | 80372287 | Material de consumo hospitalar | TUSS | 01/04/2022 | EM ANALISE | EM ANALISE
100372520 | 81349840008 | CCM490MR90 | 01/04/2022 |  |  | 5,4648 |  | CATGUT CROMADO - FIO CIRURGICO DONATI ABSORVIVEL COM AGULHA - CCM490MR90 | CATGUT CROMADO - FIO CIRURGICO DONATI ABSORVIVEL COM AGULHA - CCM490MR90 | CIRURGIA GERAL | MATERIAL DE CONSUMO | FIOS E FITAS CIRURGICOS | UN | 18.842.124/0001-80 | MJS INDUSTRIA, COMERCIO, IMPORTACAO E EXPORTACAO LTDA - ME | 20 | 1980372520 | 80372520 | Material de consumo hospitalar | TUSS | 01/04/2022 | EM ANALISE | EM ANALISE
100371760 | 81349840008 | CCM5045MT12 | 01/04/2022 |  |  | 5,4120 |  | CATGUT CROMADO - FIO CIRURGICO DONATI ABSORVIVEL COM AGULHA - CCM5045MT12 | CATGUT CROMADO - FIO CIRURGICO DONATI ABSORVIVEL COM AGULHA - CCM5045MT12 | CIRURGIA GERAL | MATERIAL DE CONSUMO | FIOS E FITAS CIRURGICOS | UN | 18.842.124/0001-80 | MJS INDUSTRIA, COMERCIO, IMPORTACAO E EXPORTACAO LTDA - ME | 20 | 1980371760 | 80371760 | Material de consumo hospitalar | TUSS | 01/04/2022 | EM ANALISE | EM ANALISE
100371710 | 81349840008 | CCM5045YE7 | 01/04/2022 |  |  | 5,6160 |  | CATGUT CROMADO - FIO CIRURGICO DONATI ABSORVIVEL COM AGULHA - CCM5045YE7 | CATGUT CROMADO - FIO CIRURGICO DONATI ABSORVIVEL COM AGULHA - CCM5045YE7 | CIRURGIA GERAL | MATERIAL DE CONSUMO | FIOS E FITAS CIRURGICOS | UN | 18.842.124/0001-80 | MJS INDUSTRIA, COMERCIO, IMPORTACAO E EXPORTACAO LTDA - ME | 20 | 1980371710 | 80371710 | Material de consumo hospitalar | TUSS | 01/04/2022 | EM ANALISE | EM ANALISE
100372279 | 81349840008 | CCM5075CR20 | 01/04/2022 |  |  | 7,3920 |  | CATGUT CROMADO - FIO CIRURGICO DONATI ABSORVIVEL COM AGULHA - CCM5075CR20 | CATGUT CROMADO - FIO CIRURGICO DONATI ABSORVIVEL COM AGULHA - CCM5075CR20 | CIRURGIA GERAL | MATERIAL DE CONSUMO | FIOS E FITAS CIRURGICOS | UN | 18.842.124/0001-80 | MJS INDUSTRIA, COMERCIO, IMPORTACAO E EXPORTACAO LTDA - ME | 20 | 1980372279 | 80372279 | Material de consumo hospitalar | TUSS | 01/04/2022 | EM ANALISE | EM ANALISE
100372597 | 81349840008 | CCM5075CR30 | 01/04/2022 |  |  | 7,3920 |  | CATGUT CROMADO - FIO CIRURGICO DONATI ABSORVIVEL COM AGULHA - CCM5075CR30 | CATGUT CROMADO - FIO CIRURGICO DONATI ABSORVIVEL COM AGULHA - CCM5075CR30 | CIRURGIA GERAL | MATERIAL DE CONSUMO | FIOS E FITAS CIRURGICOS | UN | 18.842.124/0001-80 | MJS INDUSTRIA, COMERCIO, IMPORTACAO E EXPORTACAO LTDA - ME | 20 | 1980372597 | 80372597 | Material de consumo hospitalar | TUSS | 01/04/2022 | EM ANALISE | EM ANALISE
100372392 | 81349840008 | CCM5075CT15 | 01/04/2022 |  |  | 5,8560 |  | CATGUT CROMADO - FIO CIRURGICO DONATI ABSORVIVEL COM AGULHA - CCM5075CT15 | CATGUT CROMADO - FIO CIRURGICO DONATI ABSORVIVEL COM AGULHA - CCM5075CT15 | CIRURGIA GERAL | MATERIAL DE CONSUMO | FIOS E FITAS CIRURGICOS | UN | 18.842.124/0001-80 | MJS INDUSTRIA, COMERCIO, IMPORTACAO E EXPORTACAO LTDA - ME | 20 | 1980372392 | 80372392 | Material de consumo hospitalar | TUSS | 01/04/2022 | EM ANALISE | EM ANALISE
100372023 | 81349840008 | CCM5075MR15 | 01/04/2022 |  |  | 5,4648 |  | CATGUT CROMADO - FIO CIRURGICO DONATI ABSORVIVEL COM AGULHA - CCM5075MR15 | CATGUT CROMADO - FIO CIRURGICO DONATI ABSORVIVEL COM AGULHA - CCM5075MR15 | CIRURGIA GERAL | MATERIAL DE CONSUMO | FIOS E FITAS CIRURGICOS | UN | 18.842.124/0001-80 | MJS INDUSTRIA, COMERCIO, IMPORTACAO E EXPORTACAO LTDA - ME | 20 | 1980372023 | 80372023 | Material de consumo hospitalar | TUSS | 01/04/2022 | EM ANALISE | EM ANALISE
100372155 | 81349840008 | CCM5075MR20 | 01/04/2022 |  |  | 5,4648 |  | CATGUT CROMADO - FIO CIRURGICO DONATI ABSORVIVEL COM AGULHA - CCM5075MR20 | CATGUT CROMADO - FIO CIRURGICO DONATI ABSORVIVEL COM AGULHA - CCM5075MR20 | CIRURGIA GERAL | MATERIAL DE CONSUMO | FIOS E FITAS CIRURGICOS | UN | 18.842.124/0001-80 | MJS INDUSTRIA, COMERCIO, IMPORTACAO E EXPORTACAO LTDA - ME | 20 | 1980372155 | 80372155 | Material de consumo hospitalar | TUSS | 01/04/2022 | EM ANALISE | EM ANALISE
100371671 | 81349840008 | CCM5075MR25 | 01/04/2022 |  |  | 5,4648 |  | CATGUT CROMADO - FIO CIRURGICO DONATI ABSORVIVEL COM AGULHA - CCM5075MR25 | CATGUT CROMADO - FIO CIRURGICO DONATI ABSORVIVEL COM AGULHA - CCM5075MR25 | CIRURGIA GERAL | MATERIAL DE CONSUMO | FIOS E FITAS CIRURGICOS | UN | 18.842.124/0001-80 | MJS INDUSTRIA, COMERCIO, IMPORTACAO E EXPORTACAO LTDA - ME | 20 | 1980371671 | 80371671 | Material de consumo hospitalar | TUSS | 01/04/2022 | EM ANALISE | EM ANALISE
100372228 | 81349840008 | CCM5075MR30 | 01/04/2022 |  |  | 5,4648 |  | CATGUT CROMADO - FIO CIRURGICO DONATI ABSORVIVEL COM AGULHA - CCM5075MR30 | CATGUT CROMADO - FIO CIRURGICO DONATI ABSORVIVEL COM AGULHA - CCM5075MR30 | CIRURGIA GERAL | MATERIAL DE CONSUMO | FIOS E FITAS CIRURGICOS | UN | 18.842.124/0001-80 | MJS INDUSTRIA, COMERCIO, IMPORTACAO E EXPORTACAO LTDA - ME | 20 | 1980372228 | 80372228 | Material de consumo hospitalar | TUSS | 01/04/2022 | EM ANALISE | EM ANALISE
100372147 | 81349840008 | CCM5075MT15 | 01/04/2022 |  |  | 5,4120 |  | CATGUT CROMADO - FIO CIRURGICO DONATI ABSORVIVEL COM AGULHA - CCM5075MT15 | CATGUT CROMADO - FIO CIRURGICO DONATI ABSORVIVEL COM AGULHA - CCM5075MT15 | CIRURGIA GERAL | MATERIAL DE CONSUMO | FIOS E FITAS CIRURGICOS | UN | 18.842.124/0001-80 | MJS INDUSTRIA, COMERCIO, IMPORTACAO E EXPORTACAO LTDA - ME | 20 | 1980372147 | 80372147 | Material de consumo hospitalar | TUSS | 01/04/2022 | EM ANALISE | EM ANALISE
100372457 | 81349840008 | CCM6075MR13 | 01/04/2022 |  |  | 5,4648 |  | CATGUT CROMADO - FIO CIRURGICO DONATI ABSORVIVEL COM AGULHA - CCM6075MR13 | CATGUT CROMADO - FIO CIRURGICO DONATI ABSORVIVEL COM AGULHA - CCM6075MR13 | CIRURGIA GERAL | MATERIAL DE CONSUMO | FIOS E FITAS CIRURGICOS | UN | 18.842.124/0001-80 | MJS INDUSTRIA, COMERCIO, IMPORTACAO E EXPORTACAO LTDA - ME | 20 | 1980372457 | 80372457 | Material de consumo hospitalar | TUSS | 01/04/2022 | EM ANALISE | EM ANALISE
100372252 | 81349840008 | CCM6075MR15 | 01/04/2022 |  |  | 5,4648 |  | CATGUT CROMADO - FIO CIRURGICO DONATI ABSORVIVEL COM AGULHA - CCM6075MR15 | CATGUT CROMADO - FIO CIRURGICO DONATI ABSORVIVEL COM AGULHA - CCM6075MR15 | CIRURGIA GERAL | MATERIAL DE CONSUMO | FIOS E FITAS CIRURGICOS | UN | 18.842.124/0001-80 | MJS INDUSTRIA, COMERCIO, IMPORTACAO E EXPORTACAO LTDA - ME | 20 | 1980372252 | 80372252 | Material de consumo hospitalar | TUSS | 01/04/2022 | EM ANALISE | EM ANALISE
100372481 | 81349840008 | CCM6075MR20 | 01/04/2022 |  |  | 5,4648 |  | CATGUT CROMADO - FIO CIRURGICO DONATI ABSORVIVEL COM AGULHA - CCM6075MR20 | CATGUT CROMADO - FIO CIRURGICO DONATI ABSORVIVEL COM AGULHA - CCM6075MR20 | CIRURGIA GERAL | MATERIAL DE CONSUMO | FIOS E FITAS CIRURGICOS | UN | 18.842.124/0001-80 | MJS INDUSTRIA, COMERCIO, IMPORTACAO E EXPORTACAO LTDA - ME | 20 | 1980372481 | 80372481 | Material de consumo hospitalar | TUSS | 01/04/2022 | EM ANALISE | EM ANALISE
100371841 | 81349840008 | CCM7030YE5 | 01/04/2022 |  |  | 5,6160 |  | CATGUT CROMADO - FIO CIRURGICO DONATI ABSORVIVEL COM AGULHA - CCM7030YE5 | CATGUT CROMADO - FIO CIRURGICO DONATI ABSORVIVEL COM AGULHA - CCM7030YE5 | CIRURGIA GERAL | MATERIAL DE CONSUMO | FIOS E FITAS CIRURGICOS | UN | 18.842.124/0001-80 | MJS INDUSTRIA, COMERCIO, IMPORTACAO E EXPORTACAO LTDA - ME | 20 | 1980371841 | 80371841 | Material de consumo hospitalar | TUSS | 01/04/2022 | EM ANALISE | EM ANALISE
100839460 | 81655770076 | CLAMP AZUL | 01/04/2022 |  |  | 0,1560 |  | BABY CLAMP - CLAMP AZUL | BABY CLAMP - CLAMP AZUL | GINECOLOGIA E OBSTETRICIA | MATERIAL DE CONSUMO | CLAMP UMBILICAL | UN | 29.035.453/0001-35 | MEDTEC SUPPLIES, INDUSTRIA, IMPORTACAO, EXPORTACAO, DISTRIBUICAO E COMERCIO LTDA | 20 | 1980878369 | 80878369 | Material de consumo hospitalar | TUSS | 01/04/2022 | EM ANALISE | EM ANALISE
100839452 | 81655770076 | CLAMP ROSA | 01/04/2022 |  |  | 0,1560 |  | BABY CLAMP - CLAMP ROSA | BABY CLAMP - CLAMP ROSA | GINECOLOGIA E OBSTETRICIA | MATERIAL DE CONSUMO | CLAMP UMBILICAL | UN | 29.035.453/0001-35 | MEDTEC SUPPLIES, INDUSTRIA, IMPORTACAO, EXPORTACAO, DISTRIBUICAO E COMERCIO LTDA | 20 | 1980878350 | 80878350 | Material de consumo hospitalar | TUSS | 01/04/2022 | EM ANALISE | EM ANALISE
100372708 | 81349840009 | CSA0150LMR40 | 01/04/2022 |  |  | 3,8160 |  | CATGUT SIMPLES - FIO CIRURGICO DONATI ABSORVIVEL COM AGULHA - CSA0150LMR40 | CATGUT SIMPLES - FIO CIRURGICO DONATI ABSORVIVEL COM AGULHA - CSA0150LMR40 | CIRURGIA GERAL | MATERIAL DE CONSUMO | FIOS E FITAS CIRURGICOS | UN | 18.842.124/0001-80 | MJS INDUSTRIA, COMERCIO, IMPORTACAO E EXPORTACAO LTDA - ME | 20 | 1980372708 | 80372708 | Material de consumo hospitalar | TUSS | 01/04/2022 | EM ANALISE | EM ANALISE
100373062 | 81349840009 | CSA075CR30 | 01/04/2022 |  |  | 5,5200 |  | CATGUT SIMPLES - FIO CIRURGICO DONATI ABSORVIVEL COM AGULHA - CSA075CR30 | CATGUT SIMPLES - FIO CIRURGICO DONATI ABSORVIVEL COM AGULHA - CSA075CR30 | CIRURGIA GERAL | MATERIAL DE CONSUMO | FIOS E FITAS CIRURGICOS | UN | 18.842.124/0001-80 | MJS INDUSTRIA, COMERCIO, IMPORTACAO E EXPORTACAO LTDA - ME | 20 | 1980373062 | 80373062 | Material de consumo hospitalar | TUSS | 01/04/2022 | EM ANALISE | EM ANALISE
100373151 | 81349840009 | CSA075CR40 | 01/04/2022 |  |  | 5,5200 |  | CATGUT SIMPLES - FIO CIRURGICO DONATI ABSORVIVEL COM AGULHA - CSA075CR40 | CATGUT SIMPLES - FIO CIRURGICO DONATI ABSORVIVEL COM AGULHA - CSA075CR40 | CIRURGIA GERAL | MATERIAL DE CONSUMO | FIOS E FITAS CIRURGICOS | UN | 18.842.124/0001-80 | MJS INDUSTRIA, COMERCIO, IMPORTACAO E EXPORTACAO LTDA - ME | 20 | 1980373151 | 80373151 | Material de consumo hospitalar | TUSS | 01/04/2022 | EM ANALISE | EM ANALISE
100372660 | 81349840009 | CSA075CR50 | 01/04/2022 |  |  | 5,5200 |  | CATGUT SIMPLES - FIO CIRURGICO DONATI ABSORVIVEL COM AGULHA - CSA075CR50 | CATGUT SIMPLES - FIO CIRURGICO DONATI ABSORVIVEL COM AGULHA - CSA075CR50 | CIRURGIA GERAL | MATERIAL DE CONSUMO | FIOS E FITAS CIRURGICOS | UN | 18.842.124/0001-80 | MJS INDUSTRIA, COMERCIO, IMPORTACAO E EXPORTACAO LTDA - ME | 20 | 1980372660 | 80372660 | Material de consumo hospitalar | TUSS | 01/04/2022 | EM ANALISE | EM ANALISE
100372716 | 81349840009 | CSA075CT30 | 01/04/2022 |  |  | 6,0000 |  | CATGUT SIMPLES - FIO CIRURGICO DONATI ABSORVIVEL COM AGULHA - CSA075CT30 | CATGUT SIMPLES - FIO CIRURGICO DONATI ABSORVIVEL COM AGULHA - CSA075CT30 | CIRURGIA GERAL | MATERIAL DE CONSUMO | FIOS E FITAS CIRURGICOS | UN | 18.842.124/0001-80 | MJS INDUSTRIA, COMERCIO, IMPORTACAO E EXPORTACAO LTDA - ME | 20 | 1980372716 | 80372716 | Material de consumo hospitalar | TUSS | 01/04/2022 | EM ANALISE | EM ANALISE
100373348 | 81349840009 | CSA075MR25 | 01/04/2022 |  |  | 3,8160 |  | CATGUT SIMPLES - FIO CIRURGICO DONATI ABSORVIVEL COM AGULHA - CSA075MR25 | CATGUT SIMPLES - FIO CIRURGICO DONATI ABSORVIVEL COM AGULHA - CSA075MR25 | CIRURGIA GERAL | MATERIAL DE CONSUMO | FIOS E FITAS CIRURGICOS | UN | 18.842.124/0001-80 | MJS INDUSTRIA, COMERCIO, IMPORTACAO E EXPORTACAO LTDA - ME | 20 | 1980373348 | 80373348 | Material de consumo hospitalar | TUSS | 01/04/2022 | EM ANALISE | EM ANALISE
100373186 | 81349840009 | CSA075MR30 | 01/04/2022 |  |  | 3,8160 |  | CATGUT SIMPLES - FIO CIRURGICO DONATI ABSORVIVEL COM AGULHA - CSA075MR30 | CATGUT SIMPLES - FIO CIRURGICO DONATI ABSORVIVEL COM AGULHA - CSA075MR30 | CIRURGIA GERAL | MATERIAL DE CONSUMO | FIOS E FITAS CIRURGICOS | UN | 18.842.124/0001-80 | MJS INDUSTRIA, COMERCIO, IMPORTACAO E EXPORTACAO LTDA - ME | 20 | 1980373186 | 80373186 | Material de consumo hospitalar | TUSS | 01/04/2022 | EM ANALISE | EM ANALISE
100372740 | 81349840009 | CSA075MR35 | 01/04/2022 |  |  | 3,8160 |  | CATGUT SIMPLES - FIO CIRURGICO DONATI ABSORVIVEL COM AGULHA - CSA075MR35 | CATGUT SIMPLES - FIO CIRURGICO DONATI ABSORVIVEL COM AGULHA - CSA075MR35 | CIRURGIA GERAL | MATERIAL DE CONSUMO | FIOS E FITAS CIRURGICOS | UN | 18.842.124/0001-80 | MJS INDUSTRIA, COMERCIO, IMPORTACAO E EXPORTACAO LTDA - ME | 20 | 1980372740 | 80372740 | Material de consumo hospitalar | TUSS | 01/04/2022 | EM ANALISE | EM ANALISE
100372686 | 81349840009 | CSA075MR40 | 01/04/2022 |  |  | 3,8160 |  | CATGUT SIMPLES - FIO CIRURGICO DONATI ABSORVIVEL COM AGULHA - CSA075MR40 | CATGUT SIMPLES - FIO CIRURGICO DONATI ABSORVIVEL COM AGULHA - CSA075MR40 | CIRURGIA GERAL | MATERIAL DE CONSUMO | FIOS E FITAS CIRURGICOS | UN | 18.842.124/0001-80 | MJS INDUSTRIA, COMERCIO, IMPORTACAO E EXPORTACAO LTDA - ME | 20 | 1980372686 | 80372686 | Material de consumo hospitalar | TUSS | 01/04/2022 | EM ANALISE | EM ANALISE
100373275 | 81349840009 | CSA075MR50 | 01/04/2022 |  |  | 3,8160 |  | CATGUT SIMPLES - FIO CIRURGICO DONATI ABSORVIVEL COM AGULHA - CSA075MR50 | CATGUT SIMPLES - FIO CIRURGICO DONATI ABSORVIVEL COM AGULHA - CSA075MR50 | CIRURGIA GERAL | MATERIAL DE CONSUMO | FIOS E FITAS CIRURGICOS | UN | 18.842.124/0001-80 | MJS INDUSTRIA, COMERCIO, IMPORTACAO E EXPORTACAO LTDA - ME | 20 | 1980373275 | 80373275 | Material de consumo hospitalar | TUSS | 01/04/2022 | EM ANALISE | EM ANALISE
100372970 | 81349840009 | CSA075MT40 | 01/04/2022 |  |  | 5,5080 |  | CATGUT SIMPLES - FIO CIRURGICO DONATI ABSORVIVEL COM AGULHA - CSA075MT40 | CATGUT SIMPLES - FIO CIRURGICO DONATI ABSORVIVEL COM AGULHA - CSA075MT40 | CIRURGIA GERAL | MATERIAL DE CONSUMO | FIOS E FITAS CIRURGICOS | UN | 18.842.124/0001-80 | MJS INDUSTRIA, COMERCIO, IMPORTACAO E EXPORTACAO LTDA - ME | 20 | 1980372970 | 80372970 | Material de consumo hospitalar | TUSS | 01/04/2022 | EM ANALISE | EM ANALISE
100373135 | 81349840009 | CSA090MR50 | 01/04/2022 |  |  | 3,8160 |  | CATGUT SIMPLES - FIO CIRURGICO DONATI ABSORVIVEL COM AGULHA - CSA090MR50 | CATGUT SIMPLES - FIO CIRURGICO DONATI ABSORVIVEL COM AGULHA - CSA090MR50 | CIRURGIA GERAL | MATERIAL DE CONSUMO | FIOS E FITAS CIRURGICOS | UN | 18.842.124/0001-80 | MJS INDUSTRIA, COMERCIO, IMPORTACAO E EXPORTACAO LTDA - ME | 20 | 1980373135 | 80373135 | Material de consumo hospitalar | TUSS | 01/04/2022 | EM ANALISE | EM ANALISE
100372902 | 81349840009 | CSA175CR30 | 01/04/2022 |  |  | 5,5200 |  | CATGUT SIMPLES - FIO CIRURGICO DONATI ABSORVIVEL COM AGULHA - CSA175CR30 | CATGUT SIMPLES - FIO CIRURGICO DONATI ABSORVIVEL COM AGULHA - CSA175CR30 | CIRURGIA GERAL | MATERIAL DE CONSUMO | FIOS E FITAS CIRURGICOS | UN | 18.842.124/0001-80 | MJS INDUSTRIA, COMERCIO, IMPORTACAO E EXPORTACAO LTDA - ME | 20 | 1980372902 | 80372902 | Material de consumo hospitalar | TUSS | 01/04/2022 | EM ANALISE | EM ANALISE
100372929 | 81349840009 | CSA175CR40 | 01/04/2022 |  |  | 5,5200 |  | CATGUT SIMPLES - FIO CIRURGICO DONATI ABSORVIVEL COM AGULHA - CSA175CR40 | CATGUT SIMPLES - FIO CIRURGICO DONATI ABSORVIVEL COM AGULHA - CSA175CR40 | CIRURGIA GERAL | MATERIAL DE CONSUMO | FIOS E FITAS CIRURGICOS | UN | 18.842.124/0001-80 | MJS INDUSTRIA, COMERCIO, IMPORTACAO E EXPORTACAO LTDA - ME | 20 | 1980372929 | 80372929 | Material de consumo hospitalar | TUSS | 01/04/2022 | EM ANALISE | EM ANALISE
100373313 | 81349840009 | CSA175CR50 | 01/04/2022 |  |  | 5,5200 |  | CATGUT SIMPLES - FIO CIRURGICO DONATI ABSORVIVEL COM AGULHA - CSA175CR50 | CATGUT SIMPLES - FIO CIRURGICO DONATI ABSORVIVEL COM AGULHA - CSA175CR50 | CIRURGIA GERAL | MATERIAL DE CONSUMO | FIOS E FITAS CIRURGICOS | UN | 18.842.124/0001-80 | MJS INDUSTRIA, COMERCIO, IMPORTACAO E EXPORTACAO LTDA - ME | 20 | 1980373313 | 80373313 | Material de consumo hospitalar | TUSS | 01/04/2022 | EM ANALISE | EM ANALISE
100373003 | 81349840009 | CSA175MR25 | 01/04/2022 |  |  | 3,8160 |  | CATGUT SIMPLES - FIO CIRURGICO DONATI ABSORVIVEL COM AGULHA - CSA175MR25 | CATGUT SIMPLES - FIO CIRURGICO DONATI ABSORVIVEL COM AGULHA - CSA175MR25 | CIRURGIA GERAL | MATERIAL DE CONSUMO | FIOS E FITAS CIRURGICOS | UN | 18.842.124/0001-80 | MJS INDUSTRIA, COMERCIO, IMPORTACAO E EXPORTACAO LTDA - ME | 20 | 1980373003 | 80373003 | Material de consumo hospitalar | TUSS | 01/04/2022 | EM ANALISE | EM ANALISE
100373453 | 81349840009 | CSA175MR30 | 01/04/2022 |  |  | 3,8160 |  | CATGUT SIMPLES - FIO CIRURGICO DONATI ABSORVIVEL COM AGULHA - CSA175MR30 | CATGUT SIMPLES - FIO CIRURGICO DONATI ABSORVIVEL COM AGULHA - CSA175MR30 | CIRURGIA GERAL | MATERIAL DE CONSUMO | FIOS E FITAS CIRURGICOS | UN | 18.842.124/0001-80 | MJS INDUSTRIA, COMERCIO, IMPORTACAO E EXPORTACAO LTDA - ME | 20 | 1980373453 | 80373453 | Material de consumo hospitalar | TUSS | 01/04/2022 | EM ANALISE | EM ANALISE
100372880 | 81349840009 | CSA175MR35 | 01/04/2022 |  |  | 3,8160 |  | CATGUT SIMPLES - FIO CIRURGICO DONATI ABSORVIVEL COM AGULHA - CSA175MR35 | CATGUT SIMPLES - FIO CIRURGICO DONATI ABSORVIVEL COM AGULHA - CSA175MR35 | CIRURGIA GERAL | MATERIAL DE CONSUMO | FIOS E FITAS CIRURGICOS | UN | 18.842.124/0001-80 | MJS INDUSTRIA, COMERCIO, IMPORTACAO E EXPORTACAO LTDA - ME | 20 | 1980372880 | 80372880 | Material de consumo hospitalar | TUSS | 01/04/2022 | EM ANALISE | EM ANALISE
100373291 | 81349840009 | CSA175MR40 | 01/04/2022 |  |  | 3,8160 |  | CATGUT SIMPLES - FIO CIRURGICO DONATI ABSORVIVEL COM AGULHA - CSA175MR40 | CATGUT SIMPLES - FIO CIRURGICO DONATI ABSORVIVEL COM AGULHA - CSA175MR40 | CIRURGIA GERAL | MATERIAL DE CONSUMO | FIOS E FITAS CIRURGICOS | UN | 18.842.124/0001-80 | MJS INDUSTRIA, COMERCIO, IMPORTACAO E EXPORTACAO LTDA - ME | 20 | 1980373291 | 80373291 | Material de consumo hospitalar | TUSS | 01/04/2022 | EM ANALISE | EM ANALISE
100373534 | 81349840009 | CSA175MR50 | 01/04/2022 |  |  | 3,8160 |  | CATGUT SIMPLES - FIO CIRURGICO DONATI ABSORVIVEL COM AGULHA - CSA175MR50 | CATGUT SIMPLES - FIO CIRURGICO DONATI ABSORVIVEL COM AGULHA - CSA175MR50 | CIRURGIA GERAL | MATERIAL DE CONSUMO | FIOS E FITAS CIRURGICOS | UN | 18.842.124/0001-80 | MJS INDUSTRIA, COMERCIO, IMPORTACAO E EXPORTACAO LTDA - ME | 20 | 1980373534 | 80373534 | Material de consumo hospitalar | TUSS | 01/04/2022 | EM ANALISE | EM ANALISE
100372988 | 81349840009 | CSA190MR50 | 01/04/2022 |  |  | 3,8160 |  | CATGUT SIMPLES - FIO CIRURGICO DONATI ABSORVIVEL COM AGULHA - CSA190MR50 | CATGUT SIMPLES - FIO CIRURGICO DONATI ABSORVIVEL COM AGULHA - CSA190MR50 | CIRURGIA GERAL | MATERIAL DE CONSUMO | FIOS E FITAS CIRURGICOS | UN | 18.842.124/0001-80 | MJS INDUSTRIA, COMERCIO, IMPORTACAO E EXPORTACAO LTDA - ME | 20 | 1980372988 | 80372988 | Material de consumo hospitalar | TUSS | 01/04/2022 | EM ANALISE | EM ANALISE
100373046 | 81349840009 | CSA20150LMR40 | 01/04/2022 |  |  | 3,8160 |  | CATGUT SIMPLES - FIO CIRURGICO DONATI ABSORVIVEL COM AGULHA - CSA20150LMR40 | CATGUT SIMPLES - FIO CIRURGICO DONATI ABSORVIVEL COM AGULHA - CSA20150LMR40 | CIRURGIA GERAL | MATERIAL DE CONSUMO | FIOS E FITAS CIRURGICOS | UN | 18.842.124/0001-80 | MJS INDUSTRIA, COMERCIO, IMPORTACAO E EXPORTACAO LTDA - ME | 20 | 1980373046 | 80373046 | Material de consumo hospitalar | TUSS | 01/04/2022 | EM ANALISE | EM ANALISE
100372813 | 81349840009 | CSA2070CR20 | 01/04/2022 |  |  | 5,5200 |  | CATGUT SIMPLES - FIO CIRURGICO DONATI ABSORVIVEL COM AGULHA - CSA2070CR20 | CATGUT SIMPLES - FIO CIRURGICO DONATI ABSORVIVEL COM AGULHA - CSA2070CR20 | CIRURGIA GERAL | MATERIAL DE CONSUMO | FIOS E FITAS CIRURGICOS | UN | 18.842.124/0001-80 | MJS INDUSTRIA, COMERCIO, IMPORTACAO E EXPORTACAO LTDA - ME | 20 | 1980372813 | 80372813 | Material de consumo hospitalar | TUSS | 01/04/2022 | EM ANALISE | EM ANALISE
100373011 | 81349840009 | CSA2070MR20 | 01/04/2022 |  |  | 3,8160 |  | CATGUT SIMPLES - FIO CIRURGICO DONATI ABSORVIVEL COM AGULHA - CSA2070MR20 | CATGUT SIMPLES - FIO CIRURGICO DONATI ABSORVIVEL COM AGULHA - CSA2070MR20 | CIRURGIA GERAL | MATERIAL DE CONSUMO | FIOS E FITAS CIRURGICOS | UN | 18.842.124/0001-80 | MJS INDUSTRIA, COMERCIO, IMPORTACAO E EXPORTACAO LTDA - ME | 20 | 1980373011 | 80373011 | Material de consumo hospitalar | TUSS | 01/04/2022 | EM ANALISE | EM ANALISE
100373224 | 81349840009 | CSA2075CR17 | 01/04/2022 |  |  | 5,5200 |  | CATGUT SIMPLES - FIO CIRURGICO DONATI ABSORVIVEL COM AGULHA - CSA2075CR17 | CATGUT SIMPLES - FIO CIRURGICO DONATI ABSORVIVEL COM AGULHA - CSA2075CR17 | CIRURGIA GERAL | MATERIAL DE CONSUMO | FIOS E FITAS CIRURGICOS | UN | 18.842.124/0001-80 | MJS INDUSTRIA, COMERCIO, IMPORTACAO E EXPORTACAO LTDA - ME | 20 | 1980373224 | 80373224 | Material de consumo hospitalar | TUSS | 01/04/2022 | EM ANALISE | EM ANALISE
100372767 | 81349840009 | CSA2075CR30 | 01/04/2022 |  |  | 5,5200 |  | CATGUT SIMPLES - FIO CIRURGICO DONATI ABSORVIVEL COM AGULHA - CSA2075CR30 | CATGUT SIMPLES - FIO CIRURGICO DONATI ABSORVIVEL COM AGULHA - CSA2075CR30 | CIRURGIA GERAL | MATERIAL DE CONSUMO | FIOS E FITAS CIRURGICOS | UN | 18.842.124/0001-80 | MJS INDUSTRIA, COMERCIO, IMPORTACAO E EXPORTACAO LTDA - ME | 20 | 1980372767 | 80372767 | Material de consumo hospitalar | TUSS | 01/04/2022 | EM ANALISE | EM ANALISE
100373410 | 81349840009 | CSA2075CR50 | 01/04/2022 |  |  | 5,5200 |  | CATGUT SIMPLES - FIO CIRURGICO DONATI ABSORVIVEL COM AGULHA - CSA2075CR50 | CATGUT SIMPLES - FIO CIRURGICO DONATI ABSORVIVEL COM AGULHA - CSA2075CR50 | CIRURGIA GERAL | MATERIAL DE CONSUMO | FIOS E FITAS CIRURGICOS | UN | 18.842.124/0001-80 | MJS INDUSTRIA, COMERCIO, IMPORTACAO E EXPORTACAO LTDA - ME | 20 | 1980373410 | 80373410 | Material de consumo hospitalar | TUSS | 01/04/2022 | EM ANALISE | EM ANALISE
100373305 | 81349840009 | CSA2075CT25 | 01/04/2022 |  |  | 6,0000 |  | CATGUT SIMPLES - FIO CIRURGICO DONATI ABSORVIVEL COM AGULHA - CSA2075CT25 | CATGUT SIMPLES - FIO CIRURGICO DONATI ABSORVIVEL COM AGULHA - CSA2075CT25 | CIRURGIA GERAL | MATERIAL DE CONSUMO | FIOS E FITAS CIRURGICOS | UN | 18.842.124/0001-80 | MJS INDUSTRIA, COMERCIO, IMPORTACAO E EXPORTACAO LTDA - ME | 20 | 1980373305 | 80373305 | Material de consumo hospitalar | TUSS | 01/04/2022 | EM ANALISE | EM ANALISE
100373500 | 81349840009 | CSA2075CT30 | 01/04/2022 |  |  | 6,0000 |  | CATGUT SIMPLES - FIO CIRURGICO DONATI ABSORVIVEL COM AGULHA - CSA2075CT30 | CATGUT SIMPLES - FIO CIRURGICO DONATI ABSORVIVEL COM AGULHA - CSA2075CT30 | CIRURGIA GERAL | MATERIAL DE CONSUMO | FIOS E FITAS CIRURGICOS | UN | 18.842.124/0001-80 | MJS INDUSTRIA, COMERCIO, IMPORTACAO E EXPORTACAO LTDA - ME | 20 | 1980373500 | 80373500 | Material de consumo hospitalar | TUSS | 01/04/2022 | EM ANALISE | EM ANALISE
100372830 | 81349840009 | CSA2075MR15 | 01/04/2022 |  |  | 3,8160 |  | CATGUT SIMPLES - FIO CIRURGICO DONATI ABSORVIVEL COM AGULHA - CSA2075MR15 | CATGUT SIMPLES - FIO CIRURGICO DONATI ABSORVIVEL COM AGULHA - CSA2075MR15 | CIRURGIA GERAL | MATERIAL DE CONSUMO | FIOS E FITAS CIRURGICOS | UN | 18.842.124/0001-80 | MJS INDUSTRIA, COMERCIO, IMPORTACAO E EXPORTACAO LTDA - ME | 20 | 1980372830 | 80372830 | Material de consumo hospitalar | TUSS | 01/04/2022 | EM ANALISE | EM ANALISE
100373356 | 81349840009 | CSA2075MR22 | 01/04/2022 |  |  | 3,8160 |  | CATGUT SIMPLES - FIO CIRURGICO DONATI ABSORVIVEL COM AGULHA - CSA2075MR22 | CATGUT SIMPLES - FIO CIRURGICO DONATI ABSORVIVEL COM AGULHA - CSA2075MR22 | CIRURGIA GERAL | MATERIAL DE CONSUMO | FIOS E FITAS CIRURGICOS | UN | 18.842.124/0001-80 | MJS INDUSTRIA, COMERCIO, IMPORTACAO E EXPORTACAO LTDA - ME | 20 | 1980373356 | 80373356 | Material de consumo hospitalar | TUSS | 01/04/2022 | EM ANALISE | EM ANALISE
100372910 | 81349840009 | CSA2075MR25 | 01/04/2022 |  |  | 3,8160 |  | CATGUT SIMPLES - FIO CIRURGICO DONATI ABSORVIVEL COM AGULHA - CSA2075MR25 | CATGUT SIMPLES - FIO CIRURGICO DONATI ABSORVIVEL COM AGULHA - CSA2075MR25 | CIRURGIA GERAL | MATERIAL DE CONSUMO | FIOS E FITAS CIRURGICOS | UN | 18.842.124/0001-80 | MJS INDUSTRIA, COMERCIO, IMPORTACAO E EXPORTACAO LTDA - ME | 20 | 1980372910 | 80372910 | Material de consumo hospitalar | TUSS | 01/04/2022 | EM ANALISE | EM ANALISE
100373194 | 81349840009 | CSA2075MR30 | 01/04/2022 |  |  | 3,8160 |  | CATGUT SIMPLES - FIO CIRURGICO DONATI ABSORVIVEL COM AGULHA - CSA2075MR30 | CATGUT SIMPLES - FIO CIRURGICO DONATI ABSORVIVEL COM AGULHA - CSA2075MR30 | CIRURGIA GERAL | MATERIAL DE CONSUMO | FIOS E FITAS CIRURGICOS | UN | 18.842.124/0001-80 | MJS INDUSTRIA, COMERCIO, IMPORTACAO E EXPORTACAO LTDA - ME | 20 | 1980373194 | 80373194 | Material de consumo hospitalar | TUSS | 01/04/2022 | EM ANALISE | EM ANALISE
100373089 | 81349840009 | CSA2075MR35 | 01/04/2022 |  |  | 3,8160 |  | CATGUT SIMPLES - FIO CIRURGICO DONATI ABSORVIVEL COM AGULHA - CSA2075MR35 | CATGUT SIMPLES - FIO CIRURGICO DONATI ABSORVIVEL COM AGULHA - CSA2075MR35 | CIRURGIA GERAL | MATERIAL DE CONSUMO | FIOS E FITAS CIRURGICOS | UN | 18.842.124/0001-80 | MJS INDUSTRIA, COMERCIO, IMPORTACAO E EXPORTACAO LTDA - ME | 20 | 1980373089 | 80373089 | Material de consumo hospitalar | TUSS | 01/04/2022 | EM ANALISE | EM ANALISE
100373399 | 81349840009 | CSA2075MR40 | 01/04/2022 |  |  | 3,8160 |  | CATGUT SIMPLES - FIO CIRURGICO DONATI ABSORVIVEL COM AGULHA - CSA2075MR40 | CATGUT SIMPLES - FIO CIRURGICO DONATI ABSORVIVEL COM AGULHA - CSA2075MR40 | CIRURGIA GERAL | MATERIAL DE CONSUMO | FIOS E FITAS CIRURGICOS | UN | 18.842.124/0001-80 | MJS INDUSTRIA, COMERCIO, IMPORTACAO E EXPORTACAO LTDA - ME | 20 | 1980373399 | 80373399 | Material de consumo hospitalar | TUSS | 01/04/2022 | EM ANALISE | EM ANALISE
100373240 | 81349840009 | CSA2075MR50 | 01/04/2022 |  |  | 3,8160 |  | CATGUT SIMPLES - FIO CIRURGICO DONATI ABSORVIVEL COM AGULHA - CSA2075MR50 | CATGUT SIMPLES - FIO CIRURGICO DONATI ABSORVIVEL COM AGULHA - CSA2075MR50 | CIRURGIA GERAL | MATERIAL DE CONSUMO | FIOS E FITAS CIRURGICOS | UN | 18.842.124/0001-80 | MJS INDUSTRIA, COMERCIO, IMPORTACAO E EXPORTACAO LTDA - ME | 20 | 1980373240 | 80373240 | Material de consumo hospitalar | TUSS | 01/04/2022 | EM ANALISE | EM ANALISE
100372759 | 81349840009 | CSA2075MT40 | 01/04/2022 |  |  | 5,5080 |  | CATGUT SIMPLES - FIO CIRURGICO DONATI ABSORVIVEL COM AGULHA - CSA2075MT40 | CATGUT SIMPLES - FIO CIRURGICO DONATI ABSORVIVEL COM AGULHA - CSA2075MT40 | CIRURGIA GERAL | MATERIAL DE CONSUMO | FIOS E FITAS CIRURGICOS | UN | 18.842.124/0001-80 | MJS INDUSTRIA, COMERCIO, IMPORTACAO E EXPORTACAO LTDA - ME | 20 | 1980372759 | 80372759 | Material de consumo hospitalar | TUSS | 01/04/2022 | EM ANALISE | EM ANALISE
100373100 | 81349840009 | CSA2075RT60 | 01/04/2022 |  |  | 6,9600 |  | CATGUT SIMPLES - FIO CIRURGICO DONATI ABSORVIVEL COM AGULHA - CSA2075RT60 | CATGUT SIMPLES - FIO CIRURGICO DONATI ABSORVIVEL COM AGULHA - CSA2075RT60 | CIRURGIA GERAL | MATERIAL DE CONSUMO | FIOS E FITAS CIRURGICOS | UN | 18.842.124/0001-80 | MJS INDUSTRIA, COMERCIO, IMPORTACAO E EXPORTACAO LTDA - ME | 20 | 1980373100 | 80373100 | Material de consumo hospitalar | TUSS | 01/04/2022 | EM ANALISE | EM ANALISE
100373259 | 81349840009 | CSA2090MR50 | 01/04/2022 |  |  | 3,8160 |  | CATGUT SIMPLES - FIO CIRURGICO DONATI ABSORVIVEL COM AGULHA - CSA2090MR50 | CATGUT SIMPLES - FIO CIRURGICO DONATI ABSORVIVEL COM AGULHA - CSA2090MR50 | CIRURGIA GERAL | MATERIAL DE CONSUMO | FIOS E FITAS CIRURGICOS | UN | 18.842.124/0001-80 | MJS INDUSTRIA, COMERCIO, IMPORTACAO E EXPORTACAO LTDA - ME | 20 | 1980373259 | 80373259 | Material de consumo hospitalar | TUSS | 01/04/2022 | EM ANALISE | EM ANALISE
100373208 | 81349840009 | CSA275MR40 | 01/04/2022 |  |  | 3,8160 |  | CATGUT SIMPLES - FIO CIRURGICO DONATI ABSORVIVEL COM AGULHA - CSA275MR40 | CATGUT SIMPLES - FIO CIRURGICO DONATI ABSORVIVEL COM AGULHA - CSA275MR40 | CIRURGIA GERAL | MATERIAL DE CONSUMO | FIOS E FITAS CIRURGICOS | UN | 18.842.124/0001-80 | MJS INDUSTRIA, COMERCIO, IMPORTACAO E EXPORTACAO LTDA - ME | 20 | 1980373208 | 80373208 | Material de consumo hospitalar | TUSS | 01/04/2022 | EM ANALISE | EM ANALISE
100372775 | 81349840009 | CSA3045MT25 | 01/04/2022 |  |  | 5,5080 |  | CATGUT SIMPLES - FIO CIRURGICO DONATI ABSORVIVEL COM AGULHA - CSA3045MT25 | CATGUT SIMPLES - FIO CIRURGICO DONATI ABSORVIVEL COM AGULHA - CSA3045MT25 | CIRURGIA GERAL | MATERIAL DE CONSUMO | FIOS E FITAS CIRURGICOS | UN | 18.842.124/0001-80 | MJS INDUSTRIA, COMERCIO, IMPORTACAO E EXPORTACAO LTDA - ME | 20 | 1980372775 | 80372775 | Material de consumo hospitalar | TUSS | 01/04/2022 | EM ANALISE | EM ANALISE
100373127 | 81349840009 | CSA3070CR20 | 01/04/2022 |  |  | 5,5200 |  | CATGUT SIMPLES - FIO CIRURGICO DONATI ABSORVIVEL COM AGULHA - CSA3070CR20 | CATGUT SIMPLES - FIO CIRURGICO DONATI ABSORVIVEL COM AGULHA - CSA3070CR20 | CIRURGIA GERAL | MATERIAL DE CONSUMO | FIOS E FITAS CIRURGICOS | UN | 18.842.124/0001-80 | MJS INDUSTRIA, COMERCIO, IMPORTACAO E EXPORTACAO LTDA - ME | 20 | 1980373127 | 80373127 | Material de consumo hospitalar | TUSS | 01/04/2022 | EM ANALISE | EM ANALISE
100373054 | 81349840009 | CSA3070MR20 | 01/04/2022 |  |  | 3,8160 |  | CATGUT SIMPLES - FIO CIRURGICO DONATI ABSORVIVEL COM AGULHA - CSA3070MR20 | CATGUT SIMPLES - FIO CIRURGICO DONATI ABSORVIVEL COM AGULHA - CSA3070MR20 | CIRURGIA GERAL | MATERIAL DE CONSUMO | FIOS E FITAS CIRURGICOS | UN | 18.842.124/0001-80 | MJS INDUSTRIA, COMERCIO, IMPORTACAO E EXPORTACAO LTDA - ME | 20 | 1980373054 | 80373054 | Material de consumo hospitalar | TUSS | 01/04/2022 | EM ANALISE | EM ANALISE
100373496 | 81349840009 | CSA3070MT17 | 01/04/2022 |  |  | 5,5080 |  | CATGUT SIMPLES - FIO CIRURGICO DONATI ABSORVIVEL COM AGULHA - CSA3070MT17 | CATGUT SIMPLES - FIO CIRURGICO DONATI ABSORVIVEL COM AGULHA - CSA3070MT17 | CIRURGIA GERAL | MATERIAL DE CONSUMO | FIOS E FITAS CIRURGICOS | UN | 18.842.124/0001-80 | MJS INDUSTRIA, COMERCIO, IMPORTACAO E EXPORTACAO LTDA - ME | 20 | 1980373496 | 80373496 | Material de consumo hospitalar | TUSS | 01/04/2022 | EM ANALISE | EM ANALISE
100372678 | 81349840009 | CSA3075CR25 | 01/04/2022 |  |  | 5,5200 |  | CATGUT SIMPLES - FIO CIRURGICO DONATI ABSORVIVEL COM AGULHA - CSA3075CR25 | CATGUT SIMPLES - FIO CIRURGICO DONATI ABSORVIVEL COM AGULHA - CSA3075CR25 | CIRURGIA GERAL | MATERIAL DE CONSUMO | FIOS E FITAS CIRURGICOS | UN | 18.842.124/0001-80 | MJS INDUSTRIA, COMERCIO, IMPORTACAO E EXPORTACAO LTDA - ME | 20 | 1980372678 | 80372678 | Material de consumo hospitalar | TUSS | 01/04/2022 | EM ANALISE | EM ANALISE
100372651 | 81349840009 | CSA3075CR30 | 01/04/2022 |  |  | 5,5200 |  | CATGUT SIMPLES - FIO CIRURGICO DONATI ABSORVIVEL COM AGULHA - CSA3075CR30 | CATGUT SIMPLES - FIO CIRURGICO DONATI ABSORVIVEL COM AGULHA - CSA3075CR30 | CIRURGIA GERAL | MATERIAL DE CONSUMO | FIOS E FITAS CIRURGICOS | UN | 18.842.124/0001-80 | MJS INDUSTRIA, COMERCIO, IMPORTACAO E EXPORTACAO LTDA - ME | 20 | 1980372651 | 80372651 | Material de consumo hospitalar | TUSS | 01/04/2022 | EM ANALISE | EM ANALISE
100372899 | 81349840009 | CSA3075CT25 | 01/04/2022 |  |  | 6,0000 |  | CATGUT SIMPLES - FIO CIRURGICO DONATI ABSORVIVEL COM AGULHA - CSA3075CT25 | CATGUT SIMPLES - FIO CIRURGICO DONATI ABSORVIVEL COM AGULHA - CSA3075CT25 | CIRURGIA GERAL | MATERIAL DE CONSUMO | FIOS E FITAS CIRURGICOS | UN | 18.842.124/0001-80 | MJS INDUSTRIA, COMERCIO, IMPORTACAO E EXPORTACAO LTDA - ME | 20 | 1980372899 | 80372899 | Material de consumo hospitalar | TUSS | 01/04/2022 | EM ANALISE | EM ANALISE
100373178 | 81349840009 | CSA3075CT30 | 01/04/2022 |  |  | 6,0000 |  | CATGUT SIMPLES - FIO CIRURGICO DONATI ABSORVIVEL COM AGULHA - CSA3075CT30 | CATGUT SIMPLES - FIO CIRURGICO DONATI ABSORVIVEL COM AGULHA - CSA3075CT30 | CIRURGIA GERAL | MATERIAL DE CONSUMO | FIOS E FITAS CIRURGICOS | UN | 18.842.124/0001-80 | MJS INDUSTRIA, COMERCIO, IMPORTACAO E EXPORTACAO LTDA - ME | 20 | 1980373178 | 80373178 | Material de consumo hospitalar | TUSS | 01/04/2022 | EM ANALISE | EM ANALISE
100373445 | 81349840009 | CSA3075MR25 | 01/04/2022 |  |  | 3,8160 |  | CATGUT SIMPLES - FIO CIRURGICO DONATI ABSORVIVEL COM AGULHA - CSA3075MR25 | CATGUT SIMPLES - FIO CIRURGICO DONATI ABSORVIVEL COM AGULHA - CSA3075MR25 | CIRURGIA GERAL | MATERIAL DE CONSUMO | FIOS E FITAS CIRURGICOS | UN | 18.842.124/0001-80 | MJS INDUSTRIA, COMERCIO, IMPORTACAO E EXPORTACAO LTDA - ME | 20 | 1980373445 | 80373445 | Material de consumo hospitalar | TUSS | 01/04/2022 | EM ANALISE | EM ANALISE
100373470 | 81349840009 | CSA3075MR30 | 01/04/2022 |  |  | 3,8160 |  | CATGUT SIMPLES - FIO CIRURGICO DONATI ABSORVIVEL COM AGULHA - CSA3075MR30 | CATGUT SIMPLES - FIO CIRURGICO DONATI ABSORVIVEL COM AGULHA - CSA3075MR30 | CIRURGIA GERAL | MATERIAL DE CONSUMO | FIOS E FITAS CIRURGICOS | UN | 18.842.124/0001-80 | MJS INDUSTRIA, COMERCIO, IMPORTACAO E EXPORTACAO LTDA - ME | 20 | 1980373470 | 80373470 | Material de consumo hospitalar | TUSS | 01/04/2022 | EM ANALISE | EM ANALISE
100373488 | 81349840009 | CSA3075MR35 | 01/04/2022 |  |  | 3,8160 |  | CATGUT SIMPLES - FIO CIRURGICO DONATI ABSORVIVEL COM AGULHA - CSA3075MR35 | CATGUT SIMPLES - FIO CIRURGICO DONATI ABSORVIVEL COM AGULHA - CSA3075MR35 | CIRURGIA GERAL | MATERIAL DE CONSUMO | FIOS E FITAS CIRURGICOS | UN | 18.842.124/0001-80 | MJS INDUSTRIA, COMERCIO, IMPORTACAO E EXPORTACAO LTDA - ME | 20 | 1980373488 | 80373488 | Material de consumo hospitalar | TUSS | 01/04/2022 | EM ANALISE | EM ANALISE
100373321 | 81349840009 | CSA3075MR40 | 01/04/2022 |  |  | 3,8160 |  | CATGUT SIMPLES - FIO CIRURGICO DONATI ABSORVIVEL COM AGULHA - CSA3075MR40 | CATGUT SIMPLES - FIO CIRURGICO DONATI ABSORVIVEL COM AGULHA - CSA3075MR40 | CIRURGIA GERAL | MATERIAL DE CONSUMO | FIOS E FITAS CIRURGICOS | UN | 18.842.124/0001-80 | MJS INDUSTRIA, COMERCIO, IMPORTACAO E EXPORTACAO LTDA - ME | 20 | 1980373321 | 80373321 | Material de consumo hospitalar | TUSS | 01/04/2022 | EM ANALISE | EM ANALISE
100373518 | 81349840009 | CSA375MR40 | 01/04/2022 |  |  | 3,8160 |  | CATGUT SIMPLES - FIO CIRURGICO DONATI ABSORVIVEL COM AGULHA - CSA375MR40 | CATGUT SIMPLES - FIO CIRURGICO DONATI ABSORVIVEL COM AGULHA - CSA375MR40 | CIRURGIA GERAL | MATERIAL DE CONSUMO | FIOS E FITAS CIRURGICOS | UN | 18.842.124/0001-80 | MJS INDUSTRIA, COMERCIO, IMPORTACAO E EXPORTACAO LTDA - ME | 20 | 1980373518 | 80373518 | Material de consumo hospitalar | TUSS | 01/04/2022 | EM ANALISE | EM ANALISE
100373461 | 81349840009 | CSA4070CR20 | 01/04/2022 |  |  | 5,5200 |  | CATGUT SIMPLES - FIO CIRURGICO DONATI ABSORVIVEL COM AGULHA - CSA4070CR20 | CATGUT SIMPLES - FIO CIRURGICO DONATI ABSORVIVEL COM AGULHA - CSA4070CR20 | CIRURGIA GERAL | MATERIAL DE CONSUMO | FIOS E FITAS CIRURGICOS | UN | 18.842.124/0001-80 | MJS INDUSTRIA, COMERCIO, IMPORTACAO E EXPORTACAO LTDA - ME | 20 | 1980373461 | 80373461 | Material de consumo hospitalar | TUSS | 01/04/2022 | EM ANALISE | EM ANALISE
100373429 | 81349840009 | CSA4070MR15 | 01/04/2022 |  |  | 3,8160 |  | CATGUT SIMPLES - FIO CIRURGICO DONATI ABSORVIVEL COM AGULHA - CSA4070MR15 | CATGUT SIMPLES - FIO CIRURGICO DONATI ABSORVIVEL COM AGULHA - CSA4070MR15 | CIRURGIA GERAL | MATERIAL DE CONSUMO | FIOS E FITAS CIRURGICOS | UN | 18.842.124/0001-80 | MJS INDUSTRIA, COMERCIO, IMPORTACAO E EXPORTACAO LTDA - ME | 20 | 1980373429 | 80373429 | Material de consumo hospitalar | TUSS | 01/04/2022 | EM ANALISE | EM ANALISE
100372945 | 81349840009 | CSA4070MR20 | 01/04/2022 |  |  | 3,8160 |  | CATGUT SIMPLES - FIO CIRURGICO DONATI ABSORVIVEL COM AGULHA - CSA4070MR20 | CATGUT SIMPLES - FIO CIRURGICO DONATI ABSORVIVEL COM AGULHA - CSA4070MR20 | CIRURGIA GERAL | MATERIAL DE CONSUMO | FIOS E FITAS CIRURGICOS | UN | 18.842.124/0001-80 | MJS INDUSTRIA, COMERCIO, IMPORTACAO E EXPORTACAO LTDA - ME | 20 | 1980372945 | 80372945 | Material de consumo hospitalar | TUSS | 01/04/2022 | EM ANALISE | EM ANALISE
100372864 | 81349840009 | CSA4070MT15 | 01/04/2022 |  |  | 5,5080 |  | CATGUT SIMPLES - FIO CIRURGICO DONATI ABSORVIVEL COM AGULHA - CSA4070MT15 | CATGUT SIMPLES - FIO CIRURGICO DONATI ABSORVIVEL COM AGULHA - CSA4070MT15 | CIRURGIA GERAL | MATERIAL DE CONSUMO | FIOS E FITAS CIRURGICOS | UN | 18.842.124/0001-80 | MJS INDUSTRIA, COMERCIO, IMPORTACAO E EXPORTACAO LTDA - ME | 20 | 1980372864 | 80372864 | Material de consumo hospitalar | TUSS | 01/04/2022 | EM ANALISE | EM ANALISE
100373364 | 81349840009 | CSA4070MT17 | 01/04/2022 |  |  | 5,5080 |  | CATGUT SIMPLES - FIO CIRURGICO DONATI ABSORVIVEL COM AGULHA - CSA4070MT17 | CATGUT SIMPLES - FIO CIRURGICO DONATI ABSORVIVEL COM AGULHA - CSA4070MT17 | CIRURGIA GERAL | MATERIAL DE CONSUMO | FIOS E FITAS CIRURGICOS | UN | 18.842.124/0001-80 | MJS INDUSTRIA, COMERCIO, IMPORTACAO E EXPORTACAO LTDA - ME | 20 | 1980373364 | 80373364 | Material de consumo hospitalar | TUSS | 01/04/2022 | EM ANALISE | EM ANALISE
100373020 | 81349840009 | CSA4075CR25 | 01/04/2022 |  |  | 5,5200 |  | CATGUT SIMPLES - FIO CIRURGICO DONATI ABSORVIVEL COM AGULHA - CSA4075CR25 | CATGUT SIMPLES - FIO CIRURGICO DONATI ABSORVIVEL COM AGULHA - CSA4075CR25 | CIRURGIA GERAL | MATERIAL DE CONSUMO | FIOS E FITAS CIRURGICOS | UN | 18.842.124/0001-80 | MJS INDUSTRIA, COMERCIO, IMPORTACAO E EXPORTACAO LTDA - ME | 20 | 1980373020 | 80373020 | Material de consumo hospitalar | TUSS | 01/04/2022 | EM ANALISE | EM ANALISE
100372848 | 81349840009 | CSA4075CR30 | 01/04/2022 |  |  | 5,5200 |  | CATGUT SIMPLES - FIO CIRURGICO DONATI ABSORVIVEL COM AGULHA - CSA4075CR30 | CATGUT SIMPLES - FIO CIRURGICO DONATI ABSORVIVEL COM AGULHA - CSA4075CR30 | CIRURGIA GERAL | MATERIAL DE CONSUMO | FIOS E FITAS CIRURGICOS | UN | 18.842.124/0001-80 | MJS INDUSTRIA, COMERCIO, IMPORTACAO E EXPORTACAO LTDA - ME | 20 | 1980372848 | 80372848 | Material de consumo hospitalar | TUSS | 01/04/2022 | EM ANALISE | EM ANALISE
100373216 | 81349840009 | CSA4075CT20 | 01/04/2022 |  |  | 6,0000 |  | CATGUT SIMPLES - FIO CIRURGICO DONATI ABSORVIVEL COM AGULHA - CSA4075CT20 | CATGUT SIMPLES - FIO CIRURGICO DONATI ABSORVIVEL COM AGULHA - CSA4075CT20 | CIRURGIA GERAL | MATERIAL DE CONSUMO | FIOS E FITAS CIRURGICOS | UN | 18.842.124/0001-80 | MJS INDUSTRIA, COMERCIO, IMPORTACAO E EXPORTACAO LTDA - ME | 20 | 1980373216 | 80373216 | Material de consumo hospitalar | TUSS | 01/04/2022 | EM ANALISE | EM ANALISE
100372783 | 81349840009 | CSA4075MR15 | 01/04/2022 |  |  | 3,8160 |  | CATGUT SIMPLES - FIO CIRURGICO DONATI ABSORVIVEL COM AGULHA - CSA4075MR15 | CATGUT SIMPLES - FIO CIRURGICO DONATI ABSORVIVEL COM AGULHA - CSA4075MR15 | CIRURGIA GERAL | MATERIAL DE CONSUMO | FIOS E FITAS CIRURGICOS | UN | 18.842.124/0001-80 | MJS INDUSTRIA, COMERCIO, IMPORTACAO E EXPORTACAO LTDA - ME | 20 | 1980372783 | 80372783 | Material de consumo hospitalar | TUSS | 01/04/2022 | EM ANALISE | EM ANALISE
100373160 | 81349840009 | CSA4075MR25 | 01/04/2022 |  |  | 3,8160 |  | CATGUT SIMPLES - FIO CIRURGICO DONATI ABSORVIVEL COM AGULHA - CSA4075MR25 | CATGUT SIMPLES - FIO CIRURGICO DONATI ABSORVIVEL COM AGULHA - CSA4075MR25 | CIRURGIA GERAL | MATERIAL DE CONSUMO | FIOS E FITAS CIRURGICOS | UN | 18.842.124/0001-80 | MJS INDUSTRIA, COMERCIO, IMPORTACAO E EXPORTACAO LTDA - ME | 20 | 1980373160 | 80373160 | Material de consumo hospitalar | TUSS | 01/04/2022 | EM ANALISE | EM ANALISE
100373402 | 81349840009 | CSA4075MR30 | 01/04/2022 |  |  | 3,8160 |  | CATGUT SIMPLES - FIO CIRURGICO DONATI ABSORVIVEL COM AGULHA - CSA4075MR30 | CATGUT SIMPLES - FIO CIRURGICO DONATI ABSORVIVEL COM AGULHA - CSA4075MR30 | CIRURGIA GERAL | MATERIAL DE CONSUMO | FIOS E FITAS CIRURGICOS | UN | 18.842.124/0001-80 | MJS INDUSTRIA, COMERCIO, IMPORTACAO E EXPORTACAO LTDA - ME | 20 | 1980373402 | 80373402 | Material de consumo hospitalar | TUSS | 01/04/2022 | EM ANALISE | EM ANALISE
100373380 | 81349840009 | CSA4075MR35 | 01/04/2022 |  |  | 3,8160 |  | CATGUT SIMPLES - FIO CIRURGICO DONATI ABSORVIVEL COM AGULHA - CSA4075MR35 | CATGUT SIMPLES - FIO CIRURGICO DONATI ABSORVIVEL COM AGULHA - CSA4075MR35 | CIRURGIA GERAL | MATERIAL DE CONSUMO | FIOS E FITAS CIRURGICOS | UN | 18.842.124/0001-80 | MJS INDUSTRIA, COMERCIO, IMPORTACAO E EXPORTACAO LTDA - ME | 20 | 1980373380 | 80373380 | Material de consumo hospitalar | TUSS | 01/04/2022 | EM ANALISE | EM ANALISE
100373283 | 81349840009 | CSA4075MR40 | 01/04/2022 |  |  | 3,8160 |  | CATGUT SIMPLES - FIO CIRURGICO DONATI ABSORVIVEL COM AGULHA - CSA4075MR40 | CATGUT SIMPLES - FIO CIRURGICO DONATI ABSORVIVEL COM AGULHA - CSA4075MR40 | CIRURGIA GERAL | MATERIAL DE CONSUMO | FIOS E FITAS CIRURGICOS | UN | 18.842.124/0001-80 | MJS INDUSTRIA, COMERCIO, IMPORTACAO E EXPORTACAO LTDA - ME | 20 | 1980373283 | 80373283 | Material de consumo hospitalar | TUSS | 01/04/2022 | EM ANALISE | EM ANALISE
100373232 | 81349840009 | CSA4075MT15 | 01/04/2022 |  |  | 5,5080 |  | CATGUT SIMPLES - FIO CIRURGICO DONATI ABSORVIVEL COM AGULHA - CSA4075MT15 | CATGUT SIMPLES - FIO CIRURGICO DONATI ABSORVIVEL COM AGULHA - CSA4075MT15 | CIRURGIA GERAL | MATERIAL DE CONSUMO | FIOS E FITAS CIRURGICOS | UN | 18.842.124/0001-80 | MJS INDUSTRIA, COMERCIO, IMPORTACAO E EXPORTACAO LTDA - ME | 20 | 1980373232 | 80373232 | Material de consumo hospitalar | TUSS | 01/04/2022 | EM ANALISE | EM ANALISE
100373097 | 81349840009 | CSA475MR40 | 01/04/2022 |  |  | 3,8160 |  | CATGUT SIMPLES - FIO CIRURGICO DONATI ABSORVIVEL COM AGULHA - CSA475MR40 | CATGUT SIMPLES - FIO CIRURGICO DONATI ABSORVIVEL COM AGULHA - CSA475MR40 | CIRURGIA GERAL | MATERIAL DE CONSUMO | FIOS E FITAS CIRURGICOS | UN | 18.842.124/0001-80 | MJS INDUSTRIA, COMERCIO, IMPORTACAO E EXPORTACAO LTDA - ME | 20 | 1980373097 | 80373097 | Material de consumo hospitalar | TUSS | 01/04/2022 | EM ANALISE | EM ANALISE
100373038 | 81349840009 | CSA490MR90 | 01/04/2022 |  |  | 3,8160 |  | CATGUT SIMPLES - FIO CIRURGICO DONATI ABSORVIVEL COM AGULHA - CSA490MR90 | CATGUT SIMPLES - FIO CIRURGICO DONATI ABSORVIVEL COM AGULHA - CSA490MR90 | CIRURGIA GERAL | MATERIAL DE CONSUMO | FIOS E FITAS CIRURGICOS | UN | 18.842.124/0001-80 | MJS INDUSTRIA, COMERCIO, IMPORTACAO E EXPORTACAO LTDA - ME | 20 | 1980373038 | 80373038 | Material de consumo hospitalar | TUSS | 01/04/2022 | EM ANALISE | EM ANALISE
100373372 | 81349840009 | CSA5045YE7 | 01/04/2022 |  |  | 6,5520 |  | CATGUT SIMPLES - FIO CIRURGICO DONATI ABSORVIVEL COM AGULHA - CSA5045YE7 | CATGUT SIMPLES - FIO CIRURGICO DONATI ABSORVIVEL COM AGULHA - CSA5045YE7 | CIRURGIA GERAL | MATERIAL DE CONSUMO | FIOS E FITAS CIRURGICOS | UN | 18.842.124/0001-80 | MJS INDUSTRIA, COMERCIO, IMPORTACAO E EXPORTACAO LTDA - ME | 20 | 1980373372 | 80373372 | Material de consumo hospitalar | TUSS | 01/04/2022 | EM ANALISE | EM ANALISE
100373526 | 81349840009 | CSA5070CR20 | 01/04/2022 |  |  | 5,5200 |  | CATGUT SIMPLES - FIO CIRURGICO DONATI ABSORVIVEL COM AGULHA - CSA5070CR20 | CATGUT SIMPLES - FIO CIRURGICO DONATI ABSORVIVEL COM AGULHA - CSA5070CR20 | CIRURGIA GERAL | MATERIAL DE CONSUMO | FIOS E FITAS CIRURGICOS | UN | 18.842.124/0001-80 | MJS INDUSTRIA, COMERCIO, IMPORTACAO E EXPORTACAO LTDA - ME | 20 | 1980373526 | 80373526 | Material de consumo hospitalar | TUSS | 01/04/2022 | EM ANALISE | EM ANALISE
100372961 | 81349840009 | CSA5070MR15 | 01/04/2022 |  |  | 3,8160 |  | CATGUT SIMPLES - FIO CIRURGICO DONATI ABSORVIVEL COM AGULHA - CSA5070MR15 | CATGUT SIMPLES - FIO CIRURGICO DONATI ABSORVIVEL COM AGULHA - CSA5070MR15 | CIRURGIA GERAL | MATERIAL DE CONSUMO | FIOS E FITAS CIRURGICOS | UN | 18.842.124/0001-80 | MJS INDUSTRIA, COMERCIO, IMPORTACAO E EXPORTACAO LTDA - ME | 20 | 1980372961 | 80372961 | Material de consumo hospitalar | TUSS | 01/04/2022 | EM ANALISE | EM ANALISE
100373070 | 81349840009 | CSA5070MR20 | 01/04/2022 |  |  | 3,8160 |  | CATGUT SIMPLES - FIO CIRURGICO DONATI ABSORVIVEL COM AGULHA - CSA5070MR20 | CATGUT SIMPLES - FIO CIRURGICO DONATI ABSORVIVEL COM AGULHA - CSA5070MR20 | CIRURGIA GERAL | MATERIAL DE CONSUMO | FIOS E FITAS CIRURGICOS | UN | 18.842.124/0001-80 | MJS INDUSTRIA, COMERCIO, IMPORTACAO E EXPORTACAO LTDA - ME | 20 | 1980373070 | 80373070 | Material de consumo hospitalar | TUSS | 01/04/2022 | EM ANALISE | EM ANALISE
100372953 | 81349840009 | CSA5070MT15 | 01/04/2022 |  |  | 5,5080 |  | CATGUT SIMPLES - FIO CIRURGICO DONATI ABSORVIVEL COM AGULHA - CSA5070MT15 | CATGUT SIMPLES - FIO CIRURGICO DONATI ABSORVIVEL COM AGULHA - CSA5070MT15 | CIRURGIA GERAL | MATERIAL DE CONSUMO | FIOS E FITAS CIRURGICOS | UN | 18.842.124/0001-80 | MJS INDUSTRIA, COMERCIO, IMPORTACAO E EXPORTACAO LTDA - ME | 20 | 1980372953 | 80372953 | Material de consumo hospitalar | TUSS | 01/04/2022 | EM ANALISE | EM ANALISE
100372872 | 81349840009 | CSA5075CR20 | 01/04/2022 |  |  | 5,5200 |  | CATGUT SIMPLES - FIO CIRURGICO DONATI ABSORVIVEL COM AGULHA - CSA5075CR20 | CATGUT SIMPLES - FIO CIRURGICO DONATI ABSORVIVEL COM AGULHA - CSA5075CR20 | CIRURGIA GERAL | MATERIAL DE CONSUMO | FIOS E FITAS CIRURGICOS | UN | 18.842.124/0001-80 | MJS INDUSTRIA, COMERCIO, IMPORTACAO E EXPORTACAO LTDA - ME | 20 | 1980372872 | 80372872 | Material de consumo hospitalar | TUSS | 01/04/2022 | EM ANALISE | EM ANALISE
100372996 | 81349840009 | CSA5075CR30 | 01/04/2022 |  |  | 5,5200 |  | CATGUT SIMPLES - FIO CIRURGICO DONATI ABSORVIVEL COM AGULHA - CSA5075CR30 | CATGUT SIMPLES - FIO CIRURGICO DONATI ABSORVIVEL COM AGULHA - CSA5075CR30 | CIRURGIA GERAL | MATERIAL DE CONSUMO | FIOS E FITAS CIRURGICOS | UN | 18.842.124/0001-80 | MJS INDUSTRIA, COMERCIO, IMPORTACAO E EXPORTACAO LTDA - ME | 20 | 1980372996 | 80372996 | Material de consumo hospitalar | TUSS | 01/04/2022 | EM ANALISE | EM ANALISE
100373330 | 81349840009 | CSA5075CT13 | 01/04/2022 |  |  | 6,0000 |  | CATGUT SIMPLES - FIO CIRURGICO DONATI ABSORVIVEL COM AGULHA - CSA5075CT13 | CATGUT SIMPLES - FIO CIRURGICO DONATI ABSORVIVEL COM AGULHA - CSA5075CT13 | CIRURGIA GERAL | MATERIAL DE CONSUMO | FIOS E FITAS CIRURGICOS | UN | 18.842.124/0001-80 | MJS INDUSTRIA, COMERCIO, IMPORTACAO E EXPORTACAO LTDA - ME | 20 | 1980373330 | 80373330 | Material de consumo hospitalar | TUSS | 01/04/2022 | EM ANALISE | EM ANALISE
100372856 | 81349840009 | CSA5075CT15 | 01/04/2022 |  |  | 6,0000 |  | CATGUT SIMPLES - FIO CIRURGICO DONATI ABSORVIVEL COM AGULHA - CSA5075CT15 | CATGUT SIMPLES - FIO CIRURGICO DONATI ABSORVIVEL COM AGULHA - CSA5075CT15 | CIRURGIA GERAL | MATERIAL DE CONSUMO | FIOS E FITAS CIRURGICOS | UN | 18.842.124/0001-80 | MJS INDUSTRIA, COMERCIO, IMPORTACAO E EXPORTACAO LTDA - ME | 20 | 1980372856 | 80372856 | Material de consumo hospitalar | TUSS | 01/04/2022 | EM ANALISE | EM ANALISE
100372724 | 81349840009 | CSA5075MR15 | 01/04/2022 |  |  | 3,8160 |  | CATGUT SIMPLES - FIO CIRURGICO DONATI ABSORVIVEL COM AGULHA - CSA5075MR15 | CATGUT SIMPLES - FIO CIRURGICO DONATI ABSORVIVEL COM AGULHA - CSA5075MR15 | CIRURGIA GERAL | MATERIAL DE CONSUMO | FIOS E FITAS CIRURGICOS | UN | 18.842.124/0001-80 | MJS INDUSTRIA, COMERCIO, IMPORTACAO E EXPORTACAO LTDA - ME | 20 | 1980372724 | 80372724 | Material de consumo hospitalar | TUSS | 01/04/2022 | EM ANALISE | EM ANALISE
100372805 | 81349840009 | CSA5075MR20 | 01/04/2022 |  |  | 3,8160 |  | CATGUT SIMPLES - FIO CIRURGICO DONATI ABSORVIVEL COM AGULHA - CSA5075MR20 | CATGUT SIMPLES - FIO CIRURGICO DONATI ABSORVIVEL COM AGULHA - CSA5075MR20 | CIRURGIA GERAL | MATERIAL DE CONSUMO | FIOS E FITAS CIRURGICOS | UN | 18.842.124/0001-80 | MJS INDUSTRIA, COMERCIO, IMPORTACAO E EXPORTACAO LTDA - ME | 20 | 1980372805 | 80372805 | Material de consumo hospitalar | TUSS | 01/04/2022 | EM ANALISE | EM ANALISE
100373437 | 81349840009 | CSA5075MR25 | 01/04/2022 |  |  | 3,8160 |  | CATGUT SIMPLES - FIO CIRURGICO DONATI ABSORVIVEL COM AGULHA - CSA5075MR25 | CATGUT SIMPLES - FIO CIRURGICO DONATI ABSORVIVEL COM AGULHA - CSA5075MR25 | CIRURGIA GERAL | MATERIAL DE CONSUMO | FIOS E FITAS CIRURGICOS | UN | 18.842.124/0001-80 | MJS INDUSTRIA, COMERCIO, IMPORTACAO E EXPORTACAO LTDA - ME | 20 | 1980373437 | 80373437 | Material de consumo hospitalar | TUSS | 01/04/2022 | EM ANALISE | EM ANALISE
100372821 | 81349840009 | CSA5075MR30 | 01/04/2022 |  |  | 3,8160 |  | CATGUT SIMPLES - FIO CIRURGICO DONATI ABSORVIVEL COM AGULHA - CSA5075MR30 | CATGUT SIMPLES - FIO CIRURGICO DONATI ABSORVIVEL COM AGULHA - CSA5075MR30 | CIRURGIA GERAL | MATERIAL DE CONSUMO | FIOS E FITAS CIRURGICOS | UN | 18.842.124/0001-80 | MJS INDUSTRIA, COMERCIO, IMPORTACAO E EXPORTACAO LTDA - ME | 20 | 1980372821 | 80372821 | Material de consumo hospitalar | TUSS | 01/04/2022 | EM ANALISE | EM ANALISE
100372791 | 81349840009 | CSA5075MT15 | 01/04/2022 |  |  | 5,5080 |  | CATGUT SIMPLES - FIO CIRURGICO DONATI ABSORVIVEL COM AGULHA - CSA5075MT15 | CATGUT SIMPLES - FIO CIRURGICO DONATI ABSORVIVEL COM AGULHA - CSA5075MT15 | CIRURGIA GERAL | MATERIAL DE CONSUMO | FIOS E FITAS CIRURGICOS | UN | 18.842.124/0001-80 | MJS INDUSTRIA, COMERCIO, IMPORTACAO E EXPORTACAO LTDA - ME | 20 | 1980372791 | 80372791 | Material de consumo hospitalar | TUSS | 01/04/2022 | EM ANALISE | EM ANALISE
100372937 | 81349840009 | CSA5075MT20 | 01/04/2022 |  |  | 5,5080 |  | CATGUT SIMPLES - FIO CIRURGICO DONATI ABSORVIVEL COM AGULHA - CSA5075MT20 | CATGUT SIMPLES - FIO CIRURGICO DONATI ABSORVIVEL COM AGULHA - CSA5075MT20 | CIRURGIA GERAL | MATERIAL DE CONSUMO | FIOS E FITAS CIRURGICOS | UN | 18.842.124/0001-80 | MJS INDUSTRIA, COMERCIO, IMPORTACAO E EXPORTACAO LTDA - ME | 20 | 1980372937 | 80372937 | Material de consumo hospitalar | TUSS | 01/04/2022 | EM ANALISE | EM ANALISE
100372694 | 81349840009 | CSA6045CE6 | 01/04/2022 |  |  | 4,8000 |  | CATGUT SIMPLES - FIO CIRURGICO DONATI ABSORVIVEL COM AGULHA - CSA6045CE6 | CATGUT SIMPLES - FIO CIRURGICO DONATI ABSORVIVEL COM AGULHA - CSA6045CE6 | CIRURGIA GERAL | MATERIAL DE CONSUMO | FIOS E FITAS CIRURGICOS | UN | 18.842.124/0001-80 | MJS INDUSTRIA, COMERCIO, IMPORTACAO E EXPORTACAO LTDA - ME | 20 | 1980372694 | 80372694 | Material de consumo hospitalar | TUSS | 01/04/2022 | EM ANALISE | EM ANALISE
100373267 | 81349840009 | CSA6075MR13 | 01/04/2022 |  |  | 3,8160 |  | CATGUT SIMPLES - FIO CIRURGICO DONATI ABSORVIVEL COM AGULHA - CSA6075MR13 | CATGUT SIMPLES - FIO CIRURGICO DONATI ABSORVIVEL COM AGULHA - CSA6075MR13 | CIRURGIA GERAL | MATERIAL DE CONSUMO | FIOS E FITAS CIRURGICOS | UN | 18.842.124/0001-80 | MJS INDUSTRIA, COMERCIO, IMPORTACAO E EXPORTACAO LTDA - ME | 20 | 1980373267 | 80373267 | Material de consumo hospitalar | TUSS | 01/04/2022 | EM ANALISE | EM ANALISE
100372732 | 81349840009 | CSA6075MR15 | 01/04/2022 |  |  | 3,8160 |  | CATGUT SIMPLES - FIO CIRURGICO DONATI ABSORVIVEL COM AGULHA - CSA6075MR15 | CATGUT SIMPLES - FIO CIRURGICO DONATI ABSORVIVEL COM AGULHA - CSA6075MR15 | CIRURGIA GERAL | MATERIAL DE CONSUMO | FIOS E FITAS CIRURGICOS | UN | 18.842.124/0001-80 | MJS INDUSTRIA, COMERCIO, IMPORTACAO E EXPORTACAO LTDA - ME | 20 | 1980372732 | 80372732 | Material de consumo hospitalar | TUSS | 01/04/2022 | EM ANALISE | EM ANALISE
100373143 | 81349840009 | CSA6075MR20 | 01/04/2022 |  |  | 3,8160 |  | CATGUT SIMPLES - FIO CIRURGICO DONATI ABSORVIVEL COM AGULHA - CSA6075MR20 | CATGUT SIMPLES - FIO CIRURGICO DONATI ABSORVIVEL COM AGULHA - CSA6075MR20 | CIRURGIA GERAL | MATERIAL DE CONSUMO | FIOS E FITAS CIRURGICOS | UN | 18.842.124/0001-80 | MJS INDUSTRIA, COMERCIO, IMPORTACAO E EXPORTACAO LTDA - ME | 20 | 1980373143 | 80373143 | Material de consumo hospitalar | TUSS | 01/04/2022 | EM ANALISE | EM ANALISE
100373119 | 81349840009 | CSA6075MT15 | 01/04/2022 |  |  | 5,5080 |  | CATGUT SIMPLES - FIO CIRURGICO DONATI ABSORVIVEL COM AGULHA - CSA6075MT15 | CATGUT SIMPLES - FIO CIRURGICO DONATI ABSORVIVEL COM AGULHA - CSA6075MT15 | CIRURGIA GERAL | MATERIAL DE CONSUMO | FIOS E FITAS CIRURGICOS | UN | 18.842.124/0001-80 | MJS INDUSTRIA, COMERCIO, IMPORTACAO E EXPORTACAO LTDA - ME | 20 | 1980373119 | 80373119 | Material de consumo hospitalar | TUSS | 01/04/2022 | EM ANALISE | EM ANALISE
101233116 | 80393919008 | EM05-501A CANULA NASAL DE ALTO FLUXO 1#, GRANDE | 01/04/2022 |  |  | 303,6480 |  | CANULA NASAL DE ALTO FLUXO - EM05-501A CANULA NASAL DE ALTO FLUXO 1#, GRANDE | CANULA NASAL ALTO FLUXO GRANDE 01 EM05-501A | CLINICA MEDICA | MATERIAL DE CONSUMO | CATETER NASAL | UN | 07.427.470/0001-85 | ENDOBRAX COMERCIO, IMPORTACAO E EXPORTACAO DE EQUIPAMENTOS MEDICOS LTDA | 20 | 1902657732 | 02657732 | Material de consumo hospitalar | TUSS | 01/04/2022 | NAO POSSUI SIMPRO | NAO POSSUI SIMPRO
101233140 | 80393919008 | EM05-501B CANULA NASAL ALTO FLUXO, 1#, GRANDE | 01/04/2022 |  |  | 303,6480 |  | CANULA NASAL DE ALTO FLUXO - EM05-501B CANULA NASAL ALTO FLUXO, 1#, GRANDE | CANULA NASAL ALTO FLUXO GRANDE 01 EM05-501B | CLINICA MEDICA | MATERIAL DE CONSUMO | CATETER NASAL | UN | 07.427.470/0001-85 | ENDOBRAX COMERCIO, IMPORTACAO E EXPORTACAO DE EQUIPAMENTOS MEDICOS LTDA | 20 | 1902657767 | 02657767 | Material de consumo hospitalar | TUSS | 01/04/2022 | NAO POSSUI SIMPRO | NAO POSSUI SIMPRO
101233124 | 80393919008 | EM05-502A CANULA NASAL DE ALTO FLUXO 2#, MEDIA | 01/04/2022 |  |  | 303,6480 |  | CANULA NASAL DE ALTO FLUXO - EM05-502A CANULA NASAL DE ALTO FLUXO 2#, MEDIA | CANULA NASAL ALTO FLUXO 02 MEDIA EM05-502A | CLINICA MEDICA | MATERIAL DE CONSUMO | CATETER NASAL | UN | 07.427.470/0001-85 | ENDOBRAX COMERCIO, IMPORTACAO E EXPORTACAO DE EQUIPAMENTOS MEDICOS LTDA | 20 | 1902657740 | 02657740 | Material de consumo hospitalar | TUSS | 01/04/2022 | NAO POSSUI SIMPRO | NAO POSSUI SIMPRO
101233094 | 80393919008 | EM05-502B CANULA NASAL ALTO FLUXO, 2#, MEDIA | 01/04/2022 |  |  | 303,6480 |  | CANULA NASAL DE ALTO FLUXO - EM05-502B CANULA NASAL ALTO FLUXO, 2#, MEDIA | CANULA NASAL ALTO FLUXO MEDIA 02 EM05-502B | CLINICA MEDICA | MATERIAL DE CONSUMO | CATETER NASAL | UN | 07.427.470/0001-85 | ENDOBRAX COMERCIO, IMPORTACAO E EXPORTACAO DE EQUIPAMENTOS MEDICOS LTDA | 20 | 1902657716 | 02657716 | Material de consumo hospitalar | TUSS | 01/04/2022 | NAO POSSUI SIMPRO | NAO POSSUI SIMPRO
101233167 | 80393919008 | EM05-503A CANULA NASAL DE ALTO FLUXO 3#, PEQUENA | 01/04/2022 |  |  | 303,6480 |  | CANULA NASAL DE ALTO FLUXO - EM05-503A CANULA NASAL DE ALTO FLUXO 3#, PEQUENA | CANULA NASAL ALTO FLUXO PEQUENA 03 EM05-503A | CLINICA MEDICA | MATERIAL DE CONSUMO | CATETER NASAL | UN | 07.427.470/0001-85 | ENDOBRAX COMERCIO, IMPORTACAO E EXPORTACAO DE EQUIPAMENTOS MEDICOS LTDA | 20 | 1902657783 | 02657783 | Material de consumo hospitalar | TUSS | 01/04/2022 | NAO POSSUI SIMPRO | NAO POSSUI SIMPRO
101233132 | 80393919008 | EM05-503B CANULA NASAL ALTO FLUXO, 3#, PEQUENA | 01/04/2022 |  |  | 303,6480 |  | CANULA NASAL DE ALTO FLUXO - EM05-503B CANULA NASAL ALTO FLUXO, 3#, PEQUENA | CANULA NASAL ALTO FLUXO PEQUENA 03 EM05-503B | CLINICA MEDICA | MATERIAL DE CONSUMO | CATETER NASAL | UN | 07.427.470/0001-85 | ENDOBRAX COMERCIO, IMPORTACAO E EXPORTACAO DE EQUIPAMENTOS MEDICOS LTDA | 20 | 1902657759 | 02657759 | Material de consumo hospitalar | TUSS | 01/04/2022 | NAO POSSUI SIMPRO | NAO POSSUI SIMPRO
101233108 | 80393919008 | EM05-504A CONEXAO DIRETA DE TRAQUEOSTOMIA DE ALTO FLUXO | 01/04/2022 |  |  | 303,6480 |  | CANULA NASAL DE ALTO FLUXO - EM05-504A CONEXAO DIRETA DE TRAQUEOSTOMIA DE ALTO FLUXO | CANULA NASAL ALTO FLUXO CONEXAO DIRETA TRAQUEOSTOMIA ALTO FLUXO EM05-504A | CLINICA MEDICA | MATERIAL DE CONSUMO | CATETER NASAL | UN | 07.427.470/0001-85 | ENDOBRAX COMERCIO, IMPORTACAO E EXPORTACAO DE EQUIPAMENTOS MEDICOS LTDA | 20 | 1902657724 | 02657724 | Material de consumo hospitalar | TUSS | 01/04/2022 | NAO POSSUI SIMPRO | NAO POSSUI SIMPRO
101233159 | 80393919008 | EM05-505A ADAPTADOR DE INTERFACE MASCARA ALTO FLUXO | 01/04/2022 |  |  | 180,0000 |  | CANULA NASAL DE ALTO FLUXO - EM05-505A ADAPTADOR DE INTERFACE MASCARA ALTO FLUXO | CANULA NASAL ADAPTADOR INTERFACE MASCARA ALTO FLUXO EM05-505A | CLINICA MEDICA | MATERIAL DE CONSUMO | CATETER NASAL | UN | 07.427.470/0001-85 | ENDOBRAX COMERCIO, IMPORTACAO E EXPORTACAO DE EQUIPAMENTOS MEDICOS LTDA | 20 | 1902657775 | 02657775 | Material de consumo hospitalar | TUSS | 01/04/2022 | NAO POSSUI SIMPRO | NAO POSSUI SIMPRO
100387276 | 81082060004 | FIO 3/0 COMPRIMENTO FIO 45CM DIAMETRO AGULHA 17MM CURVA 1/2 | 01/04/2022 |  |  | 2,5950 |  | FIO AGULHADO DE SEDA S.E - FIO 3/0 COMPRIMENTO FIO 45CM DIAMETRO AGULHA 17MM CURVA 1/2 CIRCULO | FIO AGULHADO DE SEDA S.E - FIO 3/0 COMPRIMENTO FIO 45CM DIAMETRO AGULHA 17MM CURVA 1/2 CIRCULO | CIRURGIA GERAL | MATERIAL DE CONSUMO | FIOS E FITAS CIRURGICOS | UN | 08.482.393/0001-29 | S.E. COMERCIAL DE PRODUTOS DESCARTAVEIS LTDA | 20 | 1980387276 | 80387276 | Material de consumo hospitalar | TUSS | 01/04/2022 | EM ANALISE | EM ANALISE
100387268 | 81082060004 | FIO 350 COMPRIMENTO FIO 45CM DIAMETRO AGULHA 17MM CURVA 1/2 | 01/04/2022 |  |  | 2,5950 |  | FIO AGULHADO DE SEDA S.E - FIO 350 COMPRIMENTO FIO 45CM DIAMETRO AGULHA 17MM CURVA 1/2 CIRCULO | FIO AGULHADO DE SEDA S.E - FIO 350 COMPRIMENTO FIO 45CM DIAMETRO AGULHA 17MM CURVA 1/2 CIRCULO | CIRURGIA GERAL | MATERIAL DE CONSUMO | FIOS E FITAS CIRURGICOS | UN | 08.482.393/0001-29 | S.E. COMERCIAL DE PRODUTOS DESCARTAVEIS LTDA | 20 | 1980387268 | 80387268 | Material de consumo hospitalar | TUSS | 01/04/2022 | EM ANALISE | EM ANALISE
100387284 | 81082060004 | FIO 4/0 COMPRIMENTO FIO 45CM DIAMETRO AGULHA 17MM CURVA 1/2 | 01/04/2022 |  |  | 2,5950 |  | FIO AGULHADO DE SEDA S.E - FIO 4/0 COMPRIMENTO FIO 45CM DIAMETRO AGULHA 17MM CURVA 1/2 CIRCULO | FIO AGULHADO DE SEDA S.E - FIO 4/0 COMPRIMENTO FIO 45CM DIAMETRO AGULHA 17MM CURVA 1/2 CIRCULO | CIRURGIA GERAL | MATERIAL DE CONSUMO | FIOS E FITAS CIRURGICOS | UN | 08.482.393/0001-29 | S.E. COMERCIAL DE PRODUTOS DESCARTAVEIS LTDA | 20 | 1980387284 | 80387284 | Material de consumo hospitalar | TUSS | 01/04/2022 | EM ANALISE | EM ANALISE
101051999 | 81988620031 | GLOBODESC | 01/04/2022 |  |  | 4,0320 |  | CATETER NASAL TIPO OCULOS ESTERIL - GLOBODESC | CATETER NASAL OCULOS ESTERIL GLOBODESC | CLINICA MEDICA | MATERIAL DE CONSUMO | CATETER NASAL | UN | 11.137.546/0001-05 | GLOBODESC INDUSTRIA, IMPORTACAO E EXPORTACAO DE PRODUTOS MEDICOS E ORTOPEDICOS EIRELI | 20 | 1900835978 | 00835978 | Material de consumo hospitalar | TUSS | 01/04/2022 | NAO POSSUI SIMPRO | NAO POSSUI SIMPRO
101209690 | 80279421096 | HAREX | 01/04/2022 |  |  | 2880,0000 |  | HAREX | HAREX | CIRURGIA GERAL | MATERIAL DE CONSUMO | DISPOSITIVO DE INCONTINENCIA URINARIA | UN | 07.139.218/0001-70 | FORMED - REPRESENTACAO E COMERCIO DE EQUIPAMENTOS MEDICOS, ESTETICOS E COSMETICOS LTDA. | 20 | 1902758288 | 02758288 | Material de consumo hospitalar | TUSS | 01/04/2022 | 0000326817 | HAREX DISP.P/INCONTINENCIA URINARIA MASC.
100705790 | 81888660004 | HFN-0001 CANULA NASAL PEDIATRICO | 01/04/2022 |  |  | 40,8000 |  | CANULA NASAL - HFN-0001 CANULA NASAL PEDIATRICO | CANULA NASAL PEDIATRICO HFN-0001 | CLINICA MEDICA | MATERIAL DE CONSUMO | CATETER NASAL | UN | 31.829.598/0001-50 | TECME DO BRASIL COMERCIO E IMPORTACAO EIRELI | 20 | 1980744699 | 80744699 | Material de consumo hospitalar | TUSS | 01/04/2022 | EM ANALISE | EM ANALISE
100705766 | 81888660004 | HFN-0002 CANULA NASAL PEDIATRICO/ADULTO | 01/04/2022 |  |  | 40,8000 |  | CANULA NASAL - HFN-0002 CANULA NASAL PEDIATRICO/ADULTO | CANULA NASAL PEDIATRICO ADULTO HFN-0002 | CLINICA MEDICA | MATERIAL DE CONSUMO | CATETER NASAL | UN | 31.829.598/0001-50 | TECME DO BRASIL COMERCIO E IMPORTACAO EIRELI | 20 | 1980744664 | 80744664 | Material de consumo hospitalar | TUSS | 01/04/2022 | EM ANALISE | EM ANALISE
100705804 | 81888660004 | HFN-0003 CANULA NASAL ADULTO | 01/04/2022 |  |  | 40,8000 |  | CANULA NASAL - HFN-0003 CANULA NASAL ADULTO | CANULA NASAL ADULTO HFN-0003 | CLINICA MEDICA | MATERIAL DE CONSUMO | CATETER NASAL | UN | 31.829.598/0001-50 | TECME DO BRASIL COMERCIO E IMPORTACAO EIRELI | 20 | 1980744702 | 80744702 | Material de consumo hospitalar | TUSS | 01/04/2022 | EM ANALISE | EM ANALISE
100705774 | 81888660004 | HFN-0004 CANULA NASAL ADULT | 01/04/2022 |  |  | 40,8000 |  | CANULA NASAL - HFN-0004 CANULA NASAL ADULT | CANULA NASAL ADULTO HFN-0004 | CLINICA MEDICA | MATERIAL DE CONSUMO | CATETER NASAL | UN | 31.829.598/0001-50 | TECME DO BRASIL COMERCIO E IMPORTACAO EIRELI | 20 | 1980744672 | 80744672 | Material de consumo hospitalar | TUSS | 01/04/2022 | EM ANALISE | EM ANALISE
100705782 | 81888660004 | HFN-1000 CANULA NASAL INFANTIL | 01/04/2022 |  |  | 40,8000 |  | CANULA NASAL - HFN-1000 CANULA NASAL INFANTIL | CANULA NASAL INFANTIL HFN-1000 | CLINICA MEDICA | MATERIAL DE CONSUMO | CATETER NASAL | UN | 31.829.598/0001-50 | TECME DO BRASIL COMERCIO E IMPORTACAO EIRELI | 20 | 1980744680 | 80744680 | Material de consumo hospitalar | TUSS | 01/04/2022 | EM ANALISE | EM ANALISE
100705820 | 81888660004 | HFN-1001 CANULA NASAL INFANTIL | 01/04/2022 |  |  | 40,8000 |  | CANULA NASAL - HFN-1001 CANULA NASAL INFANTIL | CANULA NASAL INFANTIL HFN-1001 | CLINICA MEDICA | MATERIAL DE CONSUMO | CATETER NASAL | UN | 31.829.598/0001-50 | TECME DO BRASIL COMERCIO E IMPORTACAO EIRELI | 20 | 1980744729 | 80744729 | Material de consumo hospitalar | TUSS | 01/04/2022 | EM ANALISE | EM ANALISE
100705839 | 81888660004 | HFN-1002 CANULA NASAL INFANTIL | 01/04/2022 |  |  | 40,8000 |  | CANULA NASAL - HFN-1002 CANULA NASAL INFANTIL | CANULA NASAL INFANTIL HFN-1002 | CLINICA MEDICA | MATERIAL DE CONSUMO | CATETER NASAL | UN | 31.829.598/0001-50 | TECME DO BRASIL COMERCIO E IMPORTACAO EIRELI | 20 | 1980744737 | 80744737 | Material de consumo hospitalar | TUSS | 01/04/2022 | EM ANALISE | EM ANALISE
100705758 | 81888660004 | HFN-1003 CANULA NASAL INFANTIL | 01/04/2022 |  |  | 40,8000 |  | CANULA NASAL - HFN-1003 CANULA NASAL INFANTIL | CANULA NASAL INFANTIL HFN-1003 | CLINICA MEDICA | MATERIAL DE CONSUMO | CATETER NASAL | UN | 31.829.598/0001-50 | TECME DO BRASIL COMERCIO E IMPORTACAO EIRELI | 20 | 1980744656 | 80744656 | Material de consumo hospitalar | TUSS | 01/04/2022 | EM ANALISE | EM ANALISE
100705812 | 81888660004 | HFN-1004 CANULA NASAL INFANTIL | 01/04/2022 |  |  | 40,8000 |  | CANULA NASAL - HFN-1004 CANULA NASAL INFANTIL | CANULA NASAL INFANTIL HFN-1004 | CLINICA MEDICA | MATERIAL DE CONSUMO | CATETER NASAL | UN | 31.829.598/0001-50 | TECME DO BRASIL COMERCIO E IMPORTACAO EIRELI | 20 | 1980744710 | 80744710 | Material de consumo hospitalar | TUSS | 01/04/2022 | EM ANALISE | EM ANALISE
100412408 | 10407370143 | HI-FLOW STAR PARA ADULTOS L (G) - CODIGO MP05513 | 01/04/2022 |  |  | 594,0000 |  | HI-FLOW STAR - HI-FLOW STAR PARA ADULTOS L (G) - CODIGO MP05513 | CANULA HI-FLOW STAR ADULTOS GRANDE MP05513 | CLINICA MEDICA | MATERIAL DE CONSUMO | CATETER NASAL | UN | 02.535.707/0001-28 | DRAGER INDUSTRIA E COMERCIO LTDA | 20 | 1980412408 | 80412408 | Material de consumo hospitalar | TUSS | 01/04/2022 | EM ANALISE | EM ANALISE
100412440 | 10407370143 | HI-FLOW STAR PARA ADULTOS M (M) - CODIGO MP05512 | 01/04/2022 |  |  | 594,0000 |  | HI-FLOW STAR - HI-FLOW STAR PARA ADULTOS M (M) - CODIGO MP05512 | CANULA HI-FLOW STAR ADULTO MEDIA MP05512 | CLINICA MEDICA | MATERIAL DE CONSUMO | CATETER NASAL | UN | 02.535.707/0001-28 | DRAGER INDUSTRIA E COMERCIO LTDA | 20 | 1980412440 | 80412440 | Material de consumo hospitalar | TUSS | 01/04/2022 | EM ANALISE | EM ANALISE
100412424 | 10407370143 | HI-FLOW STAR PARA ADULTOS S (P) - CODIGO MP05511 | 01/04/2022 |  |  | 594,0000 |  | HI-FLOW STAR - HI-FLOW STAR PARA ADULTOS S (P) - CODIGO MP05511 | CANULA HI-FLOW STAR ADULTO PEQUENA MP05511 | CLINICA MEDICA | MATERIAL DE CONSUMO | CATETER NASAL | UN | 02.535.707/0001-28 | DRAGER INDUSTRIA E COMERCIO LTDA | 20 | 1980412424 | 80412424 | Material de consumo hospitalar | TUSS | 01/04/2022 | EM ANALISE | EM ANALISE
101067984 | 81766609011 | HS-501A - CANULA NASAL DE ALTO FLUXO HOSPICENTER | 01/04/2022 |  |  | 433,2000 |  | CANULA NASAL DE ALTO FLUXO HOSPICENTER - HS-501A - CANULA NASAL DE ALTO FLUXO HOSPICENTER | CANULA NASAL ALTO FLUXO HOSPICENTER HS-501A | CLINICA MEDICA | MATERIAL DE CONSUMO | CATETER NASAL | UN | 18.031.325/0001-05 | I. S. COSTA CENTRAL TELEMEDICINA - ME | 20 | 1900991899 | 00991899 | Material de consumo hospitalar | TUSS | 01/04/2022 | NAO POSSUI SIMPRO | NAO POSSUI SIMPRO
101068000 | 81766609011 | HS-502A - CANULA NASAL DE ALTO FLUXO HOSPICENTER | 01/04/2022 |  |  | 433,2000 |  | CANULA NASAL DE ALTO FLUXO HOSPICENTER - HS-502A - CANULA NASAL DE ALTO FLUXO HOSPICENTER | CANULA NASAL ALTO FLUXO HOSPICENTER HS-502A | CLINICA MEDICA | MATERIAL DE CONSUMO | CATETER NASAL | UN | 18.031.325/0001-05 | I. S. COSTA CENTRAL TELEMEDICINA - ME | 20 | 1900992291 | 00992291 | Material de consumo hospitalar | TUSS | 01/04/2022 | NAO POSSUI SIMPRO | NAO POSSUI SIMPRO
101067992 | 81766609011 | HS-503A - CANULA NASAL DE ALTO FLUXO HOSPICENTER | 01/04/2022 |  |  | 433,2000 |  | CANULA NASAL DE ALTO FLUXO HOSPICENTER - HS-503A - CANULA NASAL DE ALTO FLUXO HOSPICENTER | CANULA NASAL ALTO FLUXO HOSPICENTER HS-503A | CLINICA MEDICA | MATERIAL DE CONSUMO | CATETER NASAL | UN | 18.031.325/0001-05 | I. S. COSTA CENTRAL TELEMEDICINA - ME | 20 | 1900992283 | 00992283 | Material de consumo hospitalar | TUSS | 01/04/2022 | NAO POSSUI SIMPRO | NAO POSSUI SIMPRO
101040393 | 81766600017 | HS-NCOC - ADULTO CANULA NASAL DE CO2/O2 HOSPICENTER | 01/04/2022 |  |  | 456,0000 |  | CANULA NASAL HOSPICENTER - HS-NCOC - ADULTO CANULA NASAL DE CO2/O2 HOSPICENTER | CANULA NASAL CO2/O2 HOSPICENTER ADULTO HS-NCOC | CLINICA MEDICA | MATERIAL DE CONSUMO | CATETER NASAL | UN | 18.031.325/0001-05 | I. S. COSTA CENTRAL TELEMEDICINA - ME | 20 | 1900829471 | 00829471 | Material de consumo hospitalar | TUSS | 01/04/2022 | NAO POSSUI SIMPRO | NAO POSSUI SIMPRO
101040423 | 81766600017 | HS-NCOC2 - INFANTIL CANULA NASAL DE CO2/O2 HOSPICENTER | 01/04/2022 |  |  | 456,0000 |  | CANULA NASAL HOSPICENTER - HS-NCOC2 - INFANTIL CANULA NASAL DE CO2/O2 HOSPICENTER | CANULA NASAL CO2/O2 HOSPICENTER INFANTIL HS-NCOC2 | CLINICA MEDICA | MATERIAL DE CONSUMO | CATETER NASAL | UN | 18.031.325/0001-05 | I. S. COSTA CENTRAL TELEMEDICINA - ME | 20 | 1900829501 | 00829501 | Material de consumo hospitalar | TUSS | 01/04/2022 | NAO POSSUI SIMPRO | NAO POSSUI SIMPRO
101040407 | 81766600017 | HS-NOC - ADULTO CANULA NASAL DE OXIGENIO HOSPICENTER | 01/04/2022 |  |  | 456,0000 |  | CANULA NASAL HOSPICENTER - HS-NOC - ADULTO CANULA NASAL DE OXIGENIO HOSPICENTER | CANULA NASAL OXIGENIO HOSPICENTER ADULTO HS-NOC | CLINICA MEDICA | MATERIAL DE CONSUMO | CATETER NASAL | UN | 18.031.325/0001-05 | I. S. COSTA CENTRAL TELEMEDICINA - ME | 20 | 1900829480 | 00829480 | Material de consumo hospitalar | TUSS | 01/04/2022 | NAO POSSUI SIMPRO | NAO POSSUI SIMPRO
101040415 | 81766600017 | HS-NOC2 - INFANTIL CANULA NASAL DE OXIGENIO HOSPICENTER | 01/04/2022 |  |  | 456,0000 |  | CANULA NASAL HOSPICENTER - HS-NOC2 - INFANTIL CANULA NASAL DE OXIGENIO HOSPICENTER | CANULA NASAL OXIGENIO HOSPICENTER INFANTIL HS-NOC2 | CLINICA MEDICA | MATERIAL DE CONSUMO | CATETER NASAL | UN | 18.031.325/0001-05 | I. S. COSTA CENTRAL TELEMEDICINA - ME | 20 | 1900829498 | 00829498 | Material de consumo hospitalar | TUSS | 01/04/2022 | NAO POSSUI SIMPRO | NAO POSSUI SIMPRO
100589529 | 81305530026 | IT-31 - CATETER PERIFERICO LUER LOCK, PORTA DE INJECAO E ASA | 01/04/2022 |  |  | 1,2000 |  | CATETER PERIFERICO - IT-31 - CATETER PERIFERICO LUER LOCK, PORTA DE INJECAO E ASAS - TAMANHO: 17G | CATETER PERIFERICO LUER LOCK PORTA INJECAO ASAS IT-31 17G | CIRURGIA GERAL | MATERIAL DE CONSUMO | CATETER VENOSO PERIFERICO | UN | 21.605.893/0001-79 | INNOVA SURGICAL PRODUTOS HOSPITALARES LTDA | 20 | 1980597939 | 80597939 | Material de consumo hospitalar | TUSS | 01/04/2022 | EM ANALISE | EM ANALISE
100589537 | 81305530026 | IT-31 - CATETER PERIFERICO LUER LOCK, PORTA DE INJECAO E ASA | 01/04/2022 |  |  | 1,2000 |  | CATETER PERIFERICO - IT-31 - CATETER PERIFERICO LUER LOCK, PORTA DE INJECAO E ASAS - TAMANHO: 24G | CATETER PERIFERICO LUER LOCK PORTA INJECAO ASAS IT-31 24G | CIRURGIA GERAL | MATERIAL DE CONSUMO | CATETER VENOSO PERIFERICO | UN | 21.605.893/0001-79 | INNOVA SURGICAL PRODUTOS HOSPITALARES LTDA | 20 | 1980597947 | 80597947 | Material de consumo hospitalar | TUSS | 01/04/2022 | EM ANALISE | EM ANALISE
100589570 | 81305530026 | IT-31 - CATETER PERIFERICO LUER LOCK, PORTA DE INJECAO E ASA | 01/04/2022 |  |  | 1,2000 |  | CATETER PERIFERICO - IT-31 - CATETER PERIFERICO LUER LOCK, PORTA DE INJECAO E ASAS - TAMANHO: 22G | CATETER PERIFERICO LUER LOCK PORTA INJECAO ASAS IT-31 22G | CIRURGIA GERAL | MATERIAL DE CONSUMO | CATETER VENOSO PERIFERICO | UN | 21.605.893/0001-79 | INNOVA SURGICAL PRODUTOS HOSPITALARES LTDA | 20 | 1980597980 | 80597980 | Material de consumo hospitalar | TUSS | 01/04/2022 | EM ANALISE | EM ANALISE
100589618 | 81305530026 | IT-31 - CATETER PERIFERICO LUER LOCK, PORTA DE INJECAO E ASA | 01/04/2022 |  |  | 1,2000 |  | CATETER PERIFERICO - IT-31 - CATETER PERIFERICO LUER LOCK, PORTA DE INJECAO E ASAS - TAMANHO: 20G | CATETER PERIFERICO LUER LOCK PORTA INJECAO ASAS IT-31 20G | CIRURGIA GERAL | MATERIAL DE CONSUMO | CATETER VENOSO PERIFERICO | UN | 21.605.893/0001-79 | INNOVA SURGICAL PRODUTOS HOSPITALARES LTDA | 20 | 1980598021 | 80598021 | Material de consumo hospitalar | TUSS | 01/04/2022 | EM ANALISE | EM ANALISE
100589626 | 81305530026 | IT-31 - CATETER PERIFERICO LUER LOCK, PORTA DE INJECAO E ASA | 01/04/2022 |  |  | 1,2000 |  | CATETER PERIFERICO - IT-31 - CATETER PERIFERICO LUER LOCK, PORTA DE INJECAO E ASAS - TAMANHO: 16G | CATETER PERIFERICO LUER LOCK PORTA INJECAO ASAS IT-31 16G | CIRURGIA GERAL | MATERIAL DE CONSUMO | CATETER VENOSO PERIFERICO | UN | 21.605.893/0001-79 | INNOVA SURGICAL PRODUTOS HOSPITALARES LTDA | 20 | 1980598030 | 80598030 | Material de consumo hospitalar | TUSS | 01/04/2022 | EM ANALISE | EM ANALISE
100589634 | 81305530026 | IT-31 - CATETER PERIFERICO LUER LOCK, PORTA DE INJECAO E ASA | 01/04/2022 |  |  | 1,2000 |  | CATETER PERIFERICO - IT-31 - CATETER PERIFERICO LUER LOCK, PORTA DE INJECAO E ASAS - TAMANHO: 14G | CATETER PERIFERICO LUER LOCK PORTA INJECAO ASAS IT-31 14G | CIRURGIA GERAL | MATERIAL DE CONSUMO | CATETER VENOSO PERIFERICO | UN | 21.605.893/0001-79 | INNOVA SURGICAL PRODUTOS HOSPITALARES LTDA | 20 | 1980598048 | 80598048 | Material de consumo hospitalar | TUSS | 01/04/2022 | EM ANALISE | EM ANALISE
100589650 | 81305530026 | IT-31 - CATETER PERIFERICO LUER LOCK, PORTA DE INJECAO E ASA | 01/04/2022 |  |  | 1,2000 |  | CATETER PERIFERICO - IT-31 - CATETER PERIFERICO LUER LOCK, PORTA DE INJECAO E ASAS - TAMANHO: 18G | CATETER PERIFERICO LUER LOCK PORTA INJECAO ASAS IT-31 18G | CIRURGIA GERAL | MATERIAL DE CONSUMO | CATETER VENOSO PERIFERICO | UN | 21.605.893/0001-79 | INNOVA SURGICAL PRODUTOS HOSPITALARES LTDA | 20 | 1980598064 | 80598064 | Material de consumo hospitalar | TUSS | 01/04/2022 | EM ANALISE | EM ANALISE
100589472 | 81305530026 | IT-32 - CATETER PERIFERICO SEM PORTA DE INJECAO E ASAS - TAM | 01/04/2022 |  |  | 1,2000 |  | CATETER PERIFERICO - IT-32 - CATETER PERIFERICO SEM PORTA DE INJECAO E ASAS - TAMANHO: 20G | CATETER PERIFERICO SEM PORTA INJECAO ASAS IT-32 20G | CIRURGIA GERAL | MATERIAL DE CONSUMO | CATETER VENOSO PERIFERICO | UN | 21.605.893/0001-79 | INNOVA SURGICAL PRODUTOS HOSPITALARES LTDA | 20 | 1980597882 | 80597882 | Material de consumo hospitalar | TUSS | 01/04/2022 | EM ANALISE | EM ANALISE
100589499 | 81305530026 | IT-32 - CATETER PERIFERICO SEM PORTA DE INJECAO E ASAS - TAM | 01/04/2022 |  |  | 1,2000 |  | CATETER PERIFERICO - IT-32 - CATETER PERIFERICO SEM PORTA DE INJECAO E ASAS - TAMANHO: 16G | CATETER PERIFERICO SEM PORTA INJECAO ASAS IT-32 16G | CIRURGIA GERAL | MATERIAL DE CONSUMO | CATETER VENOSO PERIFERICO | UN | 21.605.893/0001-79 | INNOVA SURGICAL PRODUTOS HOSPITALARES LTDA | 20 | 1980597904 | 80597904 | Material de consumo hospitalar | TUSS | 01/04/2022 | EM ANALISE | EM ANALISE
100589502 | 81305530026 | IT-32 - CATETER PERIFERICO SEM PORTA DE INJECAO E ASAS - TAM | 01/04/2022 |  |  | 1,2000 |  | CATETER PERIFERICO - IT-32 - CATETER PERIFERICO SEM PORTA DE INJECAO E ASAS - TAMANHO: 24G | CATETER PERIFERICO SEM PORTA INJECAO ASAS IT-32 24G | CIRURGIA GERAL | MATERIAL DE CONSUMO | CATETER VENOSO PERIFERICO | UN | 21.605.893/0001-79 | INNOVA SURGICAL PRODUTOS HOSPITALARES LTDA | 20 | 1980597912 | 80597912 | Material de consumo hospitalar | TUSS | 01/04/2022 | EM ANALISE | EM ANALISE
100589510 | 81305530026 | IT-32 - CATETER PERIFERICO SEM PORTA DE INJECAO E ASAS - TAM | 01/04/2022 |  |  | 1,2000 |  | CATETER PERIFERICO - IT-32 - CATETER PERIFERICO SEM PORTA DE INJECAO E ASAS - TAMANHO: 17G | CATETER PERIFERICO SEM PORTA INJECAO ASAS IT-32 17G | CIRURGIA GERAL | MATERIAL DE CONSUMO | CATETER VENOSO PERIFERICO | UN | 21.605.893/0001-79 | INNOVA SURGICAL PRODUTOS HOSPITALARES LTDA | 20 | 1980597920 | 80597920 | Material de consumo hospitalar | TUSS | 01/04/2022 | EM ANALISE | EM ANALISE
100589545 | 81305530026 | IT-32 - CATETER PERIFERICO SEM PORTA DE INJECAO E ASAS - TAM | 01/04/2022 |  |  | 1,2000 |  | CATETER PERIFERICO - IT-32 - CATETER PERIFERICO SEM PORTA DE INJECAO E ASAS - TAMANHO: 22G | CATETER PERIFERICO SEM PORTA INJECAO ASAS IT-32 22G | CIRURGIA GERAL | MATERIAL DE CONSUMO | CATETER VENOSO PERIFERICO | UN | 21.605.893/0001-79 | INNOVA SURGICAL PRODUTOS HOSPITALARES LTDA | 20 | 1980597955 | 80597955 | Material de consumo hospitalar | TUSS | 01/04/2022 | EM ANALISE | EM ANALISE
100589553 | 81305530026 | IT-32 - CATETER PERIFERICO SEM PORTA DE INJECAO E ASAS - TAM | 01/04/2022 |  |  | 1,2000 |  | CATETER PERIFERICO - IT-32 - CATETER PERIFERICO SEM PORTA DE INJECAO E ASAS - TAMANHO: 18G | CATETER PERIFERICO SEM PORTA INJECAO ASAS IT-32 18G | CIRURGIA GERAL | MATERIAL DE CONSUMO | CATETER VENOSO PERIFERICO | UN | 21.605.893/0001-79 | INNOVA SURGICAL PRODUTOS HOSPITALARES LTDA | 20 | 1980597963 | 80597963 | Material de consumo hospitalar | TUSS | 01/04/2022 | EM ANALISE | EM ANALISE
100589600 | 81305530026 | IT-32 - CATETER PERIFERICO SEM PORTA DE INJECAO E ASAS - TAM | 01/04/2022 |  |  | 1,2000 |  | CATETER PERIFERICO - IT-32 - CATETER PERIFERICO SEM PORTA DE INJECAO E ASAS - TAMANHO: 14G | CATETER PERIFERICO SEM PORTA INJECAO ASAS IT-32 14G | CIRURGIA GERAL | MATERIAL DE CONSUMO | CATETER VENOSO PERIFERICO | UN | 21.605.893/0001-79 | INNOVA SURGICAL PRODUTOS HOSPITALARES LTDA | 20 | 1980598013 | 80598013 | Material de consumo hospitalar | TUSS | 01/04/2022 | EM ANALISE | EM ANALISE
100589456 | 81305530026 | IT-33 CATETER PERIFERICO LUER LOCK, ASAS E SEM PORTA DE INJE | 01/04/2022 |  |  | 1,2000 |  | CATETER PERIFERICO - IT-33 CATETER PERIFERICO LUER LOCK, ASAS E SEM PORTA DE INJECAO. TAMANHO: 14G | CATETER PERIFERICO LUER LOCK ASAS SEM PORTA INJECAO IT-33 14G | CIRURGIA GERAL | MATERIAL DE CONSUMO | CATETER VENOSO PERIFERICO | UN | 21.605.893/0001-79 | INNOVA SURGICAL PRODUTOS HOSPITALARES LTDA | 20 | 1980597866 | 80597866 | Material de consumo hospitalar | TUSS | 01/04/2022 | EM ANALISE | EM ANALISE
100589464 | 81305530026 | IT-33 CATETER PERIFERICO LUER LOCK, ASAS E SEM PORTA DE INJE | 01/04/2022 |  |  | 1,2000 |  | CATETER PERIFERICO - IT-33 CATETER PERIFERICO LUER LOCK, ASAS E SEM PORTA DE INJECAO. TAMANHO: 18G | CATETER PERIFERICO LUER LOCK ASAS SEM PORTA INJECAO IT-33 18G | CIRURGIA GERAL | MATERIAL DE CONSUMO | CATETER VENOSO PERIFERICO | UN | 21.605.893/0001-79 | INNOVA SURGICAL PRODUTOS HOSPITALARES LTDA | 20 | 1980597874 | 80597874 | Material de consumo hospitalar | TUSS | 01/04/2022 | EM ANALISE | EM ANALISE
100589480 | 81305530026 | IT-33 CATETER PERIFERICO LUER LOCK, ASAS E SEM PORTA DE INJE | 01/04/2022 |  |  | 1,2000 |  | CATETER PERIFERICO - IT-33 CATETER PERIFERICO LUER LOCK, ASAS E SEM PORTA DE INJECAO. TAMANHO: 16G | CATETER PERIFERICO LUER LOCK ASAS SEM PORTA INJECAO IT-33 16G | CIRURGIA GERAL | MATERIAL DE CONSUMO | CATETER VENOSO PERIFERICO | UN | 21.605.893/0001-79 | INNOVA SURGICAL PRODUTOS HOSPITALARES LTDA | 20 | 1980597890 | 80597890 | Material de consumo hospitalar | TUSS | 01/04/2022 | EM ANALISE | EM ANALISE
100589561 | 81305530026 | IT-33 CATETER PERIFERICO LUER LOCK, ASAS E SEM PORTA DE INJE | 01/04/2022 |  |  | 1,2000 |  | CATETER PERIFERICO - IT-33 CATETER PERIFERICO LUER LOCK, ASAS E SEM PORTA DE INJECAO. TAMANHO: 22G | CATETER PERIFERICO LUER LOCK ASAS SEM PORTA INJECAO IT-33 22G | CIRURGIA GERAL | MATERIAL DE CONSUMO | CATETER VENOSO PERIFERICO | UN | 21.605.893/0001-79 | INNOVA SURGICAL PRODUTOS HOSPITALARES LTDA | 20 | 1980597971 | 80597971 | Material de consumo hospitalar | TUSS | 01/04/2022 | EM ANALISE | EM ANALISE
100589588 | 81305530026 | IT-33 CATETER PERIFERICO LUER LOCK, ASAS E SEM PORTA DE INJE | 01/04/2022 |  |  | 1,2000 |  | CATETER PERIFERICO - IT-33 CATETER PERIFERICO LUER LOCK, ASAS E SEM PORTA DE INJECAO. TAMANHO: 20G | CATETER PERIFERICO LUER LOCK ASAS SEM PORTA INJECAO IT-33 20G | CIRURGIA GERAL | MATERIAL DE CONSUMO | CATETER VENOSO PERIFERICO | UN | 21.605.893/0001-79 | INNOVA SURGICAL PRODUTOS HOSPITALARES LTDA | 20 | 1980597998 | 80597998 | Material de consumo hospitalar | TUSS | 01/04/2022 | EM ANALISE | EM ANALISE
100589596 | 81305530026 | IT-33 CATETER PERIFERICO LUER LOCK, ASAS E SEM PORTA DE INJE | 01/04/2022 |  |  | 1,2000 |  | CATETER PERIFERICO - IT-33 CATETER PERIFERICO LUER LOCK, ASAS E SEM PORTA DE INJECAO. TAMANHO: 17G | CATETER PERIFERICO LUER LOCK ASAS SEM PORTA INJECAO IT-33 17G | CIRURGIA GERAL | MATERIAL DE CONSUMO | CATETER VENOSO PERIFERICO | UN | 21.605.893/0001-79 | INNOVA SURGICAL PRODUTOS HOSPITALARES LTDA | 20 | 1980598005 | 80598005 | Material de consumo hospitalar | TUSS | 01/04/2022 | EM ANALISE | EM ANALISE
100589642 | 81305530026 | IT-33 CATETER PERIFERICO LUER LOCK, ASAS E SEM PORTA DE INJE | 01/04/2022 |  |  | 1,2000 |  | CATETER PERIFERICO - IT-33 CATETER PERIFERICO LUER LOCK, ASAS E SEM PORTA DE INJECAO. TAMANHO: 24G | CATETER PERIFERICO LUER LOCK ASAS SEM PORTA INJECAO IT-33 24G | CIRURGIA GERAL | MATERIAL DE CONSUMO | CATETER VENOSO PERIFERICO | UN | 21.605.893/0001-79 | INNOVA SURGICAL PRODUTOS HOSPITALARES LTDA | 20 | 1980598056 | 80598056 | Material de consumo hospitalar | TUSS | 01/04/2022 | EM ANALISE | EM ANALISE
101089759 | 80351240043 | JA-1001Q | 01/04/2022 |  |  | 225,0000 |  | SUTURA DE POLIPROPILENO QUILL - JA-1001Q | SUTURA DE POLIPROPILENO QUILL - JA-1001Q | CIRURGIA GERAL | MATERIAL DE CONSUMO | FIOS E FITAS CIRURGICOS | UN | 07.260.050/0001-57 | SUPRI ARTIGOS MEDICO-HOSPITALARES LTDA | 20 | 1900984116 | 00984116 | Material de consumo hospitalar | TUSS | 01/04/2022 | NAO POSSUI SIMPRO | NAO POSSUI SIMPRO
101089805 | 80351240043 | JA-1005Q | 01/04/2022 |  |  | 225,0000 |  | SUTURA DE POLIPROPILENO QUILL - JA-1005Q | SUTURA DE POLIPROPILENO QUILL - JA-1005Q | CIRURGIA GERAL | MATERIAL DE CONSUMO | FIOS E FITAS CIRURGICOS | UN | 07.260.050/0001-57 | SUPRI ARTIGOS MEDICO-HOSPITALARES LTDA | 20 | 1900984167 | 00984167 | Material de consumo hospitalar | TUSS | 01/04/2022 | NAO POSSUI SIMPRO | NAO POSSUI SIMPRO
101089740 | 80351240043 | JA-1006Q | 01/04/2022 |  |  | 225,0000 |  | SUTURA DE POLIPROPILENO QUILL - JA-1006Q | SUTURA DE POLIPROPILENO QUILL - JA-1006Q | CIRURGIA GERAL | MATERIAL DE CONSUMO | FIOS E FITAS CIRURGICOS | UN | 07.260.050/0001-57 | SUPRI ARTIGOS MEDICO-HOSPITALARES LTDA | 20 | 1900984108 | 00984108 | Material de consumo hospitalar | TUSS | 01/04/2022 | NAO POSSUI SIMPRO | NAO POSSUI SIMPRO
101089767 | 80351240043 | JA-1007Q | 01/04/2022 |  |  | 225,0000 |  | SUTURA DE POLIPROPILENO QUILL - JA-1007Q | SUTURA DE POLIPROPILENO QUILL - JA-1007Q | CIRURGIA GERAL | MATERIAL DE CONSUMO | FIOS E FITAS CIRURGICOS | UN | 07.260.050/0001-57 | SUPRI ARTIGOS MEDICO-HOSPITALARES LTDA | 20 | 1900984124 | 00984124 | Material de consumo hospitalar | TUSS | 01/04/2022 | NAO POSSUI SIMPRO | NAO POSSUI SIMPRO
101089856 | 80351240043 | JA-1050Q | 01/04/2022 |  |  | 225,0000 |  | SUTURA DE POLIPROPILENO QUILL - JA-1050Q | SUTURA DE POLIPROPILENO QUILL - JA-1050Q | CIRURGIA GERAL | MATERIAL DE CONSUMO | FIOS E FITAS CIRURGICOS | UN | 07.260.050/0001-57 | SUPRI ARTIGOS MEDICO-HOSPITALARES LTDA | 20 | 1900984213 | 00984213 | Material de consumo hospitalar | TUSS | 01/04/2022 | NAO POSSUI SIMPRO | NAO POSSUI SIMPRO
101089864 | 80351240043 | JA-2007Q | 01/04/2022 |  |  | 225,0000 |  | SUTURA DE POLIPROPILENO QUILL - JA-2007Q | SUTURA DE POLIPROPILENO QUILL - JA-2007Q | CIRURGIA GERAL | MATERIAL DE CONSUMO | FIOS E FITAS CIRURGICOS | UN | 07.260.050/0001-57 | SUPRI ARTIGOS MEDICO-HOSPITALARES LTDA | 20 | 1900984221 | 00984221 | Material de consumo hospitalar | TUSS | 01/04/2022 | NAO POSSUI SIMPRO | NAO POSSUI SIMPRO
100412416 | 10407370143 | KIT DE VALVULAS PARA HI-FLOW STAR - CODIGO MP05507 (ACESSORI | 01/04/2022 | 31/12/2023 | DESCONTINUADO | 119,4912 | DESCONTINUADO 13/10/20 | HI-FLOW STAR - KIT DE VALVULAS PARA HI-FLOW STAR - CODIGO MP05507 (ACESSORIO) | KIT VALVULA HI-FLOW STAR MP05507 | CLINICA MEDICA | MATERIAL DE CONSUMO | CATETER NASAL | UN | 02.535.707/0001-28 | DRAGER INDUSTRIA E COMERCIO LTDA | 20 | 1980412416 | 80412416 | Material de consumo hospitalar | TUSS | 01/04/2022 | EM ANALISE | EM ANALISE
101282583 | 80495510124 | MEDIX BRASIL CLAMP UMBILICAL AZUL | 01/04/2022 |  |  | 0,5760 |  | MEDIX BRASIL CLAMP UMBILICAL - MEDIX BRASIL CLAMP UMBILICAL AZUL | MEDIX BRASIL CLAMP UMBILICAL - MEDIX BRASIL CLAMP UMBILICAL AZUL | CLINICA MEDICA | MATERIAL DE CONSUMO | CLAMP UMBILICAL | UN | 10.268.780/0001-09 | MEDIX BRASIL PRODUTOS HOSPITALARES ODONTOLOGICOS LTDA | 20 | 1902657970 | 02657970 | Material de consumo hospitalar | TUSS | 01/04/2022 | NAO POSSUI SIMPRO | NAO POSSUI SIMPRO
101282591 | 80495510124 | MEDIX BRASIL CLAMP UMBILICAL BRANCO | 01/04/2022 |  |  | 0,5760 |  | MEDIX BRASIL CLAMP UMBILICAL - MEDIX BRASIL CLAMP UMBILICAL BRANCO | MEDIX BRASIL CLAMP UMBILICAL - MEDIX BRASIL CLAMP UMBILICAL BRANCO | CLINICA MEDICA | MATERIAL DE CONSUMO | CLAMP UMBILICAL | UN | 10.268.780/0001-09 | MEDIX BRASIL PRODUTOS HOSPITALARES ODONTOLOGICOS LTDA | 20 | 1902657988 | 02657988 | Material de consumo hospitalar | TUSS | 01/04/2022 | NAO POSSUI SIMPRO | NAO POSSUI SIMPRO
100560121 | 10360810052 | MSP2317 -PGA C PLUS VIO 2 - 0 X 90 30 MM HC RB | 01/04/2022 |  |  | 20,4000 |  | MEGASORB PLUS ABSORBABLE ANTIBACTERIAL SURGICAL SUTURE - MSP2317 -PGA C PLUS VIO 2 - 0 X 90 30 MM HC RB | MEGASORB PLUS ABSORBABLE ANTIBACTERIAL SURGICAL SUTURE - MSP2317 -PGA C PLUS VIO 2 - 0 X 90 30 MM HC RB | CIRURGIA GERAL | MATERIAL DE CONSUMO | FIOS E FITAS CIRURGICOS | UN | 66.877.184/0001-80 | DOC MED COMERCIO IMPORTACAO E EXPORTACAO LTDA | 20 | 1980568530 | 80568530 | Material de consumo hospitalar | TUSS | 01/04/2022 | EM ANALISE | EM ANALISE
100560083 | 10360810052 | MSP2346 -PGA C PLUS VIO 0 X 90 40 MM HC RB | 01/04/2022 |  |  | 20,4000 |  | MEGASORB PLUS ABSORBABLE ANTIBACTERIAL SURGICAL SUTURE - MSP2346 -PGA C PLUS VIO 0 X 90 40 MM HC RB | MEGASORB PLUS ABSORBABLE ANTIBACTERIAL SURGICAL SUTURE - MSP2346 -PGA C PLUS VIO 0 X 90 40 MM HC RB | CIRURGIA GERAL | MATERIAL DE CONSUMO | FIOS E FITAS CIRURGICOS | UN | 66.877.184/0001-80 | DOC MED COMERCIO IMPORTACAO E EXPORTACAO LTDA | 20 | 1980568491 | 80568491 | Material de consumo hospitalar | TUSS | 01/04/2022 | EM ANALISE | EM ANALISE
100560105 | 10360810052 | MSP2347 -PGA C PLUS VIO 1 X 90 40 MM HC RB TN | 01/04/2022 |  |  | 20,4000 |  | MEGASORB PLUS ABSORBABLE ANTIBACTERIAL SURGICAL SUTURE - MSP2347 -PGA C PLUS VIO 1 X 90 40 MM HC RB TN | MEGASORB PLUS ABSORBABLE ANTIBACTERIAL SURGICAL SUTURE - MSP2347 -PGA C PLUS VIO 1 X 90 40 MM HC RB TN | CIRURGIA GERAL | MATERIAL DE CONSUMO | FIOS E FITAS CIRURGICOS | UN | 66.877.184/0001-80 | DOC MED COMERCIO IMPORTACAO E EXPORTACAO LTDA | 20 | 1980568513 | 80568513 | Material de consumo hospitalar | TUSS | 01/04/2022 | EM ANALISE | EM ANALISE
100560113 | 10360810052 | MSP2360 -PGA C PLUS VIO 1 X 90 40 MM HC RB TH | 01/04/2022 |  |  | 20,4000 |  | MEGASORB PLUS ABSORBABLE ANTIBACTERIAL SURGICAL SUTURE - MSP2360 -PGA C PLUS VIO 1 X 90 40 MM HC RB TH | MEGASORB PLUS ABSORBABLE ANTIBACTERIAL SURGICAL SUTURE - MSP2360 -PGA C PLUS VIO 1 X 90 40 MM HC RB TH | CIRURGIA GERAL | MATERIAL DE CONSUMO | FIOS E FITAS CIRURGICOS | UN | 66.877.184/0001-80 | DOC MED COMERCIO IMPORTACAO E EXPORTACAO LTDA | 20 | 1980568521 | 80568521 | Material de consumo hospitalar | TUSS | 01/04/2022 | EM ANALISE | EM ANALISE
100560091 | 10360810052 | MSP2421 -PGA C PLUS VIO 1 X 90 40 MM HC RC | 01/04/2022 |  |  | 20,4000 |  | MEGASORB PLUS ABSORBABLE ANTIBACTERIAL SURGICAL SUTURE - MSP2421 -PGA C PLUS VIO 1 X 90 40 MM HC RC | MEGASORB PLUS ABSORBABLE ANTIBACTERIAL SURGICAL SUTURE - MSP2421 -PGA C PLUS VIO 1 X 90 40 MM HC RC | CIRURGIA GERAL | MATERIAL DE CONSUMO | FIOS E FITAS CIRURGICOS | UN | 66.877.184/0001-80 | DOC MED COMERCIO IMPORTACAO E EXPORTACAO LTDA | 20 | 1980568505 | 80568505 | Material de consumo hospitalar | TUSS | 01/04/2022 | EM ANALISE | EM ANALISE
100560130 | 10360810052 | MSP2437 -PGA C PLUS VIO 3 - 0 X 70 20 MM HC RB | 01/04/2022 |  |  | 20,4000 |  | MEGASORB PLUS ABSORBABLE ANTIBACTERIAL SURGICAL SUTURE - MSP2437 -PGA C PLUS VIO 3 - 0 X 70 20 MM HC RB | MEGASORB PLUS ABSORBABLE ANTIBACTERIAL SURGICAL SUTURE - MSP2437 -PGA C PLUS VIO 3 - 0 X 70 20 MM HC RB | CIRURGIA GERAL | MATERIAL DE CONSUMO | FIOS E FITAS CIRURGICOS | UN | 66.877.184/0001-80 | DOC MED COMERCIO IMPORTACAO E EXPORTACAO LTDA | 20 | 1980568548 | 80568548 | Material de consumo hospitalar | TUSS | 01/04/2022 | EM ANALISE | EM ANALISE
101500483 | 80301139009 | N4900 | 01/04/2022 |  |  | 379,3440 |  | CANULA NASAL RAM - N4900 | CANULA NASAL RAM N4900 | CLINICA MEDICA | MATERIAL DE CONSUMO | CATETER NASAL | UN | 07.167.191/0001-20 | SANOVIE INTERNATIONAL TRADE EIRELI | 20 | 1902810778 | 02810778 | Material de consumo hospitalar | TUSS | 01/04/2022 | EM ANALISE | EM ANALISE
101500513 | 80301139009 | N4901 | 01/04/2022 |  |  | 379,3440 |  | CANULA NASAL RAM - N4901 | CANULA NASAL RAM N4901 | CLINICA MEDICA | MATERIAL DE CONSUMO | CATETER NASAL | UN | 07.167.191/0001-20 | SANOVIE INTERNATIONAL TRADE EIRELI | 20 | 1902810808 | 02810808 | Material de consumo hospitalar | TUSS | 01/04/2022 | EM ANALISE | EM ANALISE
101500475 | 80301139009 | N4902 | 01/04/2022 |  |  | 379,3440 |  | CANULA NASAL RAM - N4902 | CANULA NASAL RAM N4902 | CLINICA MEDICA | MATERIAL DE CONSUMO | CATETER NASAL | UN | 07.167.191/0001-20 | SANOVIE INTERNATIONAL TRADE EIRELI | 20 | 1902810760 | 02810760 | Material de consumo hospitalar | TUSS | 01/04/2022 | EM ANALISE | EM ANALISE
101500505 | 80301139009 | N4903 | 01/04/2022 |  |  | 379,3440 |  | CANULA NASAL RAM - N4903 | CANULA NASAL RAM N4903 | CLINICA MEDICA | MATERIAL DE CONSUMO | CATETER NASAL | UN | 07.167.191/0001-20 | SANOVIE INTERNATIONAL TRADE EIRELI | 20 | 1902810794 | 02810794 | Material de consumo hospitalar | TUSS | 01/04/2022 | EM ANALISE | EM ANALISE
101500467 | 80301139009 | N4904 | 01/04/2022 |  |  | 423,9240 |  | CANULA NASAL RAM - N4904 | CANULA NASAL RAM N4904 | CLINICA MEDICA | MATERIAL DE CONSUMO | CATETER NASAL | UN | 07.167.191/0001-20 | SANOVIE INTERNATIONAL TRADE EIRELI | 20 | 1902810751 | 02810751 | Material de consumo hospitalar | TUSS | 01/04/2022 | EM ANALISE | EM ANALISE
101500459 | 80301139009 | N4905 | 01/04/2022 |  |  | 423,9240 |  | CANULA NASAL RAM - N4905 | CANULA NASAL RAM N4905 | CLINICA MEDICA | MATERIAL DE CONSUMO | CATETER NASAL | UN | 07.167.191/0001-20 | SANOVIE INTERNATIONAL TRADE EIRELI | 20 | 1902810743 | 02810743 | Material de consumo hospitalar | TUSS | 01/04/2022 | EM ANALISE | EM ANALISE
101500491 | 80301139009 | N4906 | 01/04/2022 |  |  | 423,9240 |  | CANULA NASAL RAM - N4906 | CANULA NASAL RAM N4906 | CLINICA MEDICA | MATERIAL DE CONSUMO | CATETER NASAL | UN | 07.167.191/0001-20 | SANOVIE INTERNATIONAL TRADE EIRELI | 20 | 1902810786 | 02810786 | Material de consumo hospitalar | TUSS | 01/04/2022 | EM ANALISE | EM ANALISE
101500432 | 81504799040 | NOC-03A-XS | 01/04/2022 |  |  | 303,6480 |  | CANULA NASAL DE ALTO FLUXO PEDIATRICO - NOC-03A-XS | CANULA NASAL ALTO FLUXO PEDIATRICO NOC-03A-XS | CLINICA MEDICA | MATERIAL DE CONSUMO | CATETER NASAL | UN | 26.185.222/0001-10 | PASSROD IMPORTACAO E EXPORTACAO DE PRODUTOS PARA SAUDE LTDA - ME | 20 | 1902810891 | 02810891 | Material de consumo hospitalar | TUSS | 01/04/2022 | EM ANALISE | EM ANALISE
101500424 | 81504799040 | NOC-03-XXS | 01/04/2022 |  |  | 303,6480 |  | CANULA NASAL DE ALTO FLUXO PEDIATRICO - NOC-03-XXS | CANULA NASAL ALTO FLUXO PEDIATRICO NOC-03-XXS | CLINICA MEDICA | MATERIAL DE CONSUMO | CATETER NASAL | UN | 26.185.222/0001-10 | PASSROD IMPORTACAO E EXPORTACAO DE PRODUTOS PARA SAUDE LTDA - ME | 20 | 1902810883 | 02810883 | Material de consumo hospitalar | TUSS | 01/04/2022 | EM ANALISE | EM ANALISE
101500386 | 81504799039 | NOC-05-S | 01/04/2022 |  |  | 303,6480 |  | CANULA NASAL DE ALTO FLUXO - NOC-05-S | CANULA NASAL ALTO FLUXO NOC-05-S | CLINICA MEDICA | MATERIAL DE CONSUMO | CATETER NASAL | UN | 26.185.222/0001-10 | PASSROD IMPORTACAO E EXPORTACAO DE PRODUTOS PARA SAUDE LTDA - ME | 20 | 1902810824 | 02810824 | Material de consumo hospitalar | TUSS | 01/04/2022 | EM ANALISE | EM ANALISE
101500408 | 81504799039 | NOC-06-L | 01/04/2022 |  |  | 303,6480 |  | CANULA NASAL DE ALTO FLUXO - NOC-06-L | CANULA NASAL ALTO FLUXO NOC-06-L | CLINICA MEDICA | MATERIAL DE CONSUMO | CATETER NASAL | UN | 26.185.222/0001-10 | PASSROD IMPORTACAO E EXPORTACAO DE PRODUTOS PARA SAUDE LTDA - ME | 20 | 1902810840 | 02810840 | Material de consumo hospitalar | TUSS | 01/04/2022 | EM ANALISE | EM ANALISE
101500378 | 81504799039 | NOC-06-M | 01/04/2022 |  |  | 303,6480 |  | CANULA NASAL DE ALTO FLUXO - NOC-06-M | CANULA NASAL ALTO FLUXO NOC-06-M | CLINICA MEDICA | MATERIAL DE CONSUMO | CATETER NASAL | UN | 26.185.222/0001-10 | PASSROD IMPORTACAO E EXPORTACAO DE PRODUTOS PARA SAUDE LTDA - ME | 20 | 1902810816 | 02810816 | Material de consumo hospitalar | TUSS | 01/04/2022 | EM ANALISE | EM ANALISE
101500394 | 81504799039 | NOC-09-P-T | 01/04/2022 |  |  | 303,6480 |  | CANULA NASAL DE ALTO FLUXO - NOC-09-P-T | CANULA NASAL ALTO FLUXO NOC-09-P-T | CLINICA MEDICA | MATERIAL DE CONSUMO | CATETER NASAL | UN | 26.185.222/0001-10 | PASSROD IMPORTACAO E EXPORTACAO DE PRODUTOS PARA SAUDE LTDA - ME | 20 | 1902810832 | 02810832 | Material de consumo hospitalar | TUSS | 01/04/2022 | EM ANALISE | EM ANALISE
101020147 | 80153820018 | NTCWAFB-18-11 (COG) | 01/04/2022 |  |  | 23,9040 |  | FIO DE POLIDIOXANONA NOVATHREADS - NTCWAFB-18-11 (COG) | FIO DE POLIDIOXANONA NOVATHREADS - NTCWAFB-18-11 (COG) | CIRURGIA GERAL | MATERIAL DE CONSUMO | FIOS E FITAS CIRURGICOS | UN | 04.058.136/0001-03 | TG MED COMERCIO IMPORTACAO, EXPORTACAO, FABRICACAO E DISTRIBUICAO DE PRODUTOS MEDICOS LTDA | 20 | 1900878111 | 00878111 | Material de consumo hospitalar | TUSS | 01/04/2022 | NAO POSSUI SIMPRO | NAO POSSUI SIMPRO
101019319 | 80153820018 | NTCWAFB-21-03 (COG) | 01/04/2022 |  |  | 23,9040 |  | FIO DE POLIDIOXANONA NOVATHREADS - NTCWAFB-21-03 (COG) | FIO DE POLIDIOXANONA NOVATHREADS - NTCWAFB-21-03 (COG) | CIRURGIA GERAL | MATERIAL DE CONSUMO | FIOS E FITAS CIRURGICOS | UN | 04.058.136/0001-03 | TG MED COMERCIO IMPORTACAO, EXPORTACAO, FABRICACAO E DISTRIBUICAO DE PRODUTOS MEDICOS LTDA | 20 | 1900888370 | 00888370 | Material de consumo hospitalar | TUSS | 01/04/2022 | NAO POSSUI SIMPRO | NAO POSSUI SIMPRO
101019360 | 80153820018 | NTCWAFB-21-06 (COG) | 01/04/2022 |  |  | 23,9040 |  | FIO DE POLIDIOXANONA NOVATHREADS - NTCWAFB-21-06 (COG) | FIO DE POLIDIOXANONA NOVATHREADS - NTCWAFB-21-06 (COG) | CIRURGIA GERAL | MATERIAL DE CONSUMO | FIOS E FITAS CIRURGICOS | UN | 04.058.136/0001-03 | TG MED COMERCIO IMPORTACAO, EXPORTACAO, FABRICACAO E DISTRIBUICAO DE PRODUTOS MEDICOS LTDA | 20 | 1900858773 | 00858773 | Material de consumo hospitalar | TUSS | 01/04/2022 | NAO POSSUI SIMPRO | NAO POSSUI SIMPRO
101020244 | 80153820018 | NT-S-27-4 (MONO THREAD) | 01/04/2022 |  |  | 23,9040 |  | FIO DE POLIDIOXANONA NOVATHREADS - NT-S-27-4 (MONO THREAD) | FIO DE POLIDIOXANONA NOVATHREADS - NT-S-27-4 (MONO THREAD) | CIRURGIA GERAL | MATERIAL DE CONSUMO | FIOS E FITAS CIRURGICOS | UN | 04.058.136/0001-03 | TG MED COMERCIO IMPORTACAO, EXPORTACAO, FABRICACAO E DISTRIBUICAO DE PRODUTOS MEDICOS LTDA | 20 | 1900878219 | 00878219 | Material de consumo hospitalar | TUSS | 01/04/2022 | NAO POSSUI SIMPRO | NAO POSSUI SIMPRO
101020104 | 80153820018 | NTS29-01 (MONO SCREW) | 01/04/2022 |  |  | 23,9040 |  | FIO DE POLIDIOXANONA NOVATHREADS - NTS29-01 (MONO SCREW) | FIO DE POLIDIOXANONA NOVATHREADS - NTS29-01 (MONO SCREW) | CIRURGIA GERAL | MATERIAL DE CONSUMO | FIOS E FITAS CIRURGICOS | UN | 04.058.136/0001-03 | TG MED COMERCIO IMPORTACAO, EXPORTACAO, FABRICACAO E DISTRIBUICAO DE PRODUTOS MEDICOS LTDA | 20 | 1900878073 | 00878073 | Material de consumo hospitalar | TUSS | 01/04/2022 | NAO POSSUI SIMPRO | NAO POSSUI SIMPRO
101020643 | 80153820018 | NTS29-04 (MONO SCREW) | 01/04/2022 |  |  | 23,9040 |  | FIO DE POLIDIOXANONA NOVATHREADS - NTS29-04 (MONO SCREW) | FIO DE POLIDIOXANONA NOVATHREADS - NTS29-04 (MONO SCREW) | CIRURGIA GERAL | MATERIAL DE CONSUMO | FIOS E FITAS CIRURGICOS | UN | 04.058.136/0001-03 | TG MED COMERCIO IMPORTACAO, EXPORTACAO, FABRICACAO E DISTRIBUICAO DE PRODUTOS MEDICOS LTDA | 20 | 1900855642 | 00855642 | Material de consumo hospitalar | TUSS | 01/04/2022 | NAO POSSUI SIMPRO | NAO POSSUI SIMPRO
101019327 | 80153820018 | NT-S-29-2 (MONO THREAD) | 01/04/2022 |  |  | 23,9040 |  | FIO DE POLIDIOXANONA NOVATHREADS - NT-S-29-2 (MONO THREAD) | FIO DE POLIDIOXANONA NOVATHREADS - NT-S-29-2 (MONO THREAD) | CIRURGIA GERAL | MATERIAL DE CONSUMO | FIOS E FITAS CIRURGICOS | UN | 04.058.136/0001-03 | TG MED COMERCIO IMPORTACAO, EXPORTACAO, FABRICACAO E DISTRIBUICAO DE PRODUTOS MEDICOS LTDA | 20 | 1900888389 | 00888389 | Material de consumo hospitalar | TUSS | 01/04/2022 | NAO POSSUI SIMPRO | NAO POSSUI SIMPRO
101020724 | 80153820018 | NT-S-31-1 (MONO THREAD) | 01/04/2022 |  |  | 23,9040 |  | FIO DE POLIDIOXANONA NOVATHREADS - NT-S-31-1 (MONO THREAD) | FIO DE POLIDIOXANONA NOVATHREADS - NT-S-31-1 (MONO THREAD) | CIRURGIA GERAL | MATERIAL DE CONSUMO | FIOS E FITAS CIRURGICOS | UN | 04.058.136/0001-03 | TG MED COMERCIO IMPORTACAO, EXPORTACAO, FABRICACAO E DISTRIBUICAO DE PRODUTOS MEDICOS LTDA | 20 | 1900855723 | 00855723 | Material de consumo hospitalar | TUSS | 01/04/2022 | NAO POSSUI SIMPRO | NAO POSSUI SIMPRO
100295177 | 81447950006 | OJR410B - CANULA NASAL OPTIFLOW JUNIOR 2 KIT BLENDER EXTRA-P | 01/04/2022 |  |  | 490,8000 |  | CANULA NASAL OPTIFLOW JUNIOR 2 KIT BLENDER - OJR410B - CANULA NASAL OPTIFLOW JUNIOR 2 KIT BLENDER EXTRA-PEQUENA | CANULA NASAL OPTIFLOW JUNIOR 02 KIT BLENDER EXTRA PEQUENA OJR410B | CLINICA MEDICA | MATERIAL DE CONSUMO | CATETER NASAL | UN | 04.689.134/0001-12 | FISHER & PAYKEL DO BRASIL LTDA | 20 | 1980295177 | 80295177 | Material de consumo hospitalar | TUSS | 01/04/2022 | EM ANALISE | EM ANALISE
100295185 | 81447950006 | OJR412B - CANULA NASAL OPTIFLOW JUNIOR 2 KIT BLENDER PEQUENA | 01/04/2022 |  |  | 490,8000 |  | CANULA NASAL OPTIFLOW JUNIOR 2 KIT BLENDER - OJR412B - CANULA NASAL OPTIFLOW JUNIOR 2 KIT BLENDER PEQUENA | CANULA NASAL OPTIFLOW JUNIOR 02 KIT BLENDER PEQUENA OJR412B | CLINICA MEDICA | MATERIAL DE CONSUMO | CATETER NASAL | UN | 04.689.134/0001-12 | FISHER & PAYKEL DO BRASIL LTDA | 20 | 1980295185 | 80295185 | Material de consumo hospitalar | TUSS | 01/04/2022 | EM ANALISE | EM ANALISE
100295207 | 81447950006 | OJR414B - CANULA NASAL OPTIFLOW JUNIOR 2 KIT BLENDER MEDIA | 01/04/2022 |  |  | 490,8000 |  | CANULA NASAL OPTIFLOW JUNIOR 2 KIT BLENDER - OJR414B - CANULA NASAL OPTIFLOW JUNIOR 2 KIT BLENDER MEDIA | CANULA NASAL OPTIFLOW JUNIOR 02 KIT BLENDER MEDIA OJR414B | CLINICA MEDICA | MATERIAL DE CONSUMO | CATETER NASAL | UN | 04.689.134/0001-12 | FISHER & PAYKEL DO BRASIL LTDA | 20 | 1980295207 | 80295207 | Material de consumo hospitalar | TUSS | 01/04/2022 | EM ANALISE | EM ANALISE
100295215 | 81447950006 | OJR416B - CANULA NASAL OPTIFLOW JUNIOR 2 KIT BLENDER GRANDE | 01/04/2022 |  |  | 490,8000 |  | CANULA NASAL OPTIFLOW JUNIOR 2 KIT BLENDER - OJR416B - CANULA NASAL OPTIFLOW JUNIOR 2 KIT BLENDER GRANDE | CANULA NASAL OPTIFLOW JUNIOR 02 KIT BLENDER GRANDE OJR416B | CLINICA MEDICA | MATERIAL DE CONSUMO | CATETER NASAL | UN | 04.689.134/0001-12 | FISHER & PAYKEL DO BRASIL LTDA | 20 | 1980295215 | 80295215 | Material de consumo hospitalar | TUSS | 01/04/2022 | EM ANALISE | EM ANALISE
100926843 | 81447959007 | OJR416HM - CANULA NASAL OPTIFLOW JUNIOR 2 HOME GRANDE | 01/04/2022 |  |  | 490,8000 |  | CANULA NASAL OPTIFLOW JUNIOR 2 HOME - OJR416HM - CANULA NASAL OPTIFLOW JUNIOR 2 HOME GRANDE | CANULA NASAL OPTIFLOW JUNIOR 02 HOME GRANDE OJR416HM | CIRURGIA GERAL | MATERIAL DE CONSUMO | CATETER NASAL | UN | 04.689.134/0001-12 | FISHER & PAYKEL DO BRASIL LTDA | 20 | 1900868671 | 00868671 | Material de consumo hospitalar | TUSS | 01/04/2022 | NAO POSSUI SIMPRO | NAO POSSUI SIMPRO
100295193 | 81447950006 | OJR418B - CANULA NASAL OPTIFLOW JUNIOR 2 KIT BLENDER EXTRA-G | 01/04/2022 |  |  | 490,8000 |  | CANULA NASAL OPTIFLOW JUNIOR 2 KIT BLENDER - OJR418B - CANULA NASAL OPTIFLOW JUNIOR 2 KIT BLENDER EXTRA-GRANDE | CANULA NASAL OPTIFLOW JUNIOR 02 KIT BLENDER EXTRA GRANDE OJR418B | CLINICA MEDICA | MATERIAL DE CONSUMO | CATETER NASAL | UN | 04.689.134/0001-12 | FISHER & PAYKEL DO BRASIL LTDA | 20 | 1980295193 | 80295193 | Material de consumo hospitalar | TUSS | 01/04/2022 | EM ANALISE | EM ANALISE
100926851 | 81447959007 | OJR418HM - CANULA NASAL OPTIFLOW JUNIOR 2 HOME EXTRA-GRANDE | 01/04/2022 |  |  | 490,8000 |  | CANULA NASAL OPTIFLOW JUNIOR 2 HOME - OJR418HM - CANULA NASAL OPTIFLOW JUNIOR 2 HOME EXTRA-GRANDE | CANULA NASAL OPTIFLOW JUNIOR 02 HOME EXTRA GRANDE OJR418HM | CIRURGIA GERAL | MATERIAL DE CONSUMO | CATETER NASAL | UN | 04.689.134/0001-12 | FISHER & PAYKEL DO BRASIL LTDA | 20 | 1900868680 | 00868680 | Material de consumo hospitalar | TUSS | 01/04/2022 | NAO POSSUI SIMPRO | NAO POSSUI SIMPRO
101109903 | 81447959015 | OPT010 WIGGLEPAD PREMATURO | 01/04/2022 |  |  | 72,3240 |  | CANULA NASAL OPTIFLOW JUNIOR - OPT010 WIGGLEPAD PREMATURO | CANULA NASAL OPTIFLOW JUNIOR PREMATURO OPT010 | CLINICA MEDICA | MATERIAL DE CONSUMO | CATETER NASAL | UN | 04.689.134/0001-12 | FISHER & PAYKEL DO BRASIL LTDA | 20 | 1900984523 | 00984523 | Material de consumo hospitalar | TUSS | 01/04/2022 | NAO POSSUI SIMPRO | NAO POSSUI SIMPRO
101109938 | 81447959015 | OPT012 - WIGGLEPAD INFANTIL. | 01/04/2022 |  |  | 72,3240 |  | CANULA NASAL OPTIFLOW JUNIOR - OPT012 - WIGGLEPAD INFANTIL. | CANULA NASAL OPTIFLOW JUNIOR INFANTIL OPT012 | CLINICA MEDICA | MATERIAL DE CONSUMO | CATETER NASAL | UN | 04.689.134/0001-12 | FISHER & PAYKEL DO BRASIL LTDA | 20 | 1900984558 | 00984558 | Material de consumo hospitalar | TUSS | 01/04/2022 | NAO POSSUI SIMPRO | NAO POSSUI SIMPRO
101109911 | 81447959015 | OPT312 - CANULA NASAL OPTIFLOW JUNIOR PREMATURO | 01/04/2022 |  |  | 573,6360 |  | CANULA NASAL OPTIFLOW JUNIOR - OPT312 - CANULA NASAL OPTIFLOW JUNIOR PREMATURO | CANULA NASAL OPTIFLOW JUNIOR PREMATURO OPT312 | CLINICA MEDICA | MATERIAL DE CONSUMO | CATETER NASAL | UN | 04.689.134/0001-12 | FISHER & PAYKEL DO BRASIL LTDA | 20 | 1900984531 | 00984531 | Material de consumo hospitalar | TUSS | 01/04/2022 | NAO POSSUI SIMPRO | NAO POSSUI SIMPRO
101109920 | 81447959015 | OPT314 - CANULA NASAL OPTIFLOW JUNIOR NEONATAL | 01/04/2022 |  |  | 573,6360 |  | CANULA NASAL OPTIFLOW JUNIOR - OPT314 - CANULA NASAL OPTIFLOW JUNIOR NEONATAL | CANULA NASAL OPTIFLOW JUNIOR NEONATAL OPT314 | CLINICA MEDICA | MATERIAL DE CONSUMO | CATETER NASAL | UN | 04.689.134/0001-12 | FISHER & PAYKEL DO BRASIL LTDA | 20 | 1900984540 | 00984540 | Material de consumo hospitalar | TUSS | 01/04/2022 | NAO POSSUI SIMPRO | NAO POSSUI SIMPRO
101109890 | 81447959015 | OPT316 - CANULA NASAL OPTIFLOW JUNIOR INFANTIL | 01/04/2022 |  |  | 573,6360 |  | CANULA NASAL OPTIFLOW JUNIOR - OPT316 - CANULA NASAL OPTIFLOW JUNIOR INFANTIL | CANULA NASAL OPTIFLOW JUNIOR INFANTIL OPT316 | CLINICA MEDICA | MATERIAL DE CONSUMO | CATETER NASAL | UN | 04.689.134/0001-12 | FISHER & PAYKEL DO BRASIL LTDA | 20 | 1900984515 | 00984515 | Material de consumo hospitalar | TUSS | 01/04/2022 | NAO POSSUI SIMPRO | NAO POSSUI SIMPRO
101109946 | 81447959015 | OPT318 - CANULA NASAL OPTIFLOW JUNIOR PEDIATRICO | 01/04/2022 |  |  | 573,6360 |  | CANULA NASAL OPTIFLOW JUNIOR - OPT318 - CANULA NASAL OPTIFLOW JUNIOR PEDIATRICO | CANULA NASAL OPTIFLOW JUNIOR PEDIATRICO OPT318 | CLINICA MEDICA | MATERIAL DE CONSUMO | CATETER NASAL | UN | 04.689.134/0001-12 | FISHER & PAYKEL DO BRASIL LTDA | 20 | 1900984566 | 00984566 | Material de consumo hospitalar | TUSS | 01/04/2022 | NAO POSSUI SIMPRO | NAO POSSUI SIMPRO
101050909 | 81447959012 | OPT842 - CANULA NASAL OPTIFLOW PEQUENA | 01/04/2022 |  |  | 303,6480 |  | CANULA NASAL OPTIFLOW - OPT842 - CANULA NASAL OPTIFLOW PEQUENA | CANULA OPTIFLOW ALTO FLUXO PEQUENA ADULTO OPT842 | CLINICA MEDICA | MATERIAL DE CONSUMO | CATETER NASAL | UN | 04.689.134/0001-12 | FISHER & PAYKEL DO BRASIL LTDA | 20 | 1900836656 | 00836656 | Material de consumo hospitalar | TUSS | 01/04/2022 | NAO POSSUI SIMPRO | NAO POSSUI SIMPRO
101050917 | 81447959012 | OPT844 - CANULA NASAL OPTIFLOW MEDIA | 01/04/2022 |  |  | 303,6480 |  | CANULA NASAL OPTIFLOW - OPT844 - CANULA NASAL OPTIFLOW MEDIA | CANULA NASAL OPTIFLOW MEDIA OPT844 | CLINICA MEDICA | MATERIAL DE CONSUMO | CATETER NASAL | UN | 04.689.134/0001-12 | FISHER & PAYKEL DO BRASIL LTDA | 20 | 1900836664 | 00836664 | Material de consumo hospitalar | TUSS | 01/04/2022 | NAO POSSUI SIMPRO | NAO POSSUI SIMPRO
101050895 | 81447959012 | OPT846 - CANULA NASAL OPTIFLOW GRANDE | 01/04/2022 |  |  | 303,6480 |  | CANULA NASAL OPTIFLOW - OPT846 - CANULA NASAL OPTIFLOW GRANDE | CANULA NASAL OPTIFLOW GRANDE OPT846 | CLINICA MEDICA | MATERIAL DE CONSUMO | CATETER NASAL | UN | 04.689.134/0001-12 | FISHER & PAYKEL DO BRASIL LTDA | 20 | 1900836648 | 00836648 | Material de consumo hospitalar | TUSS | 01/04/2022 | 0000289552 | CANULA NASAL ALTO FLUXO GRD.ADU.OPTIFLOW
100926894 | 81447959008 | OPT942 - CANULA NASAL OPTIFLOW + PEQUENA | 01/04/2022 |  |  | 394,7400 |  | CANULA NASAL OPTIFLOW + - OPT942 - CANULA NASAL OPTIFLOW + PEQUENA | CANULA NASAL OPTIFLOW + PEQUENA OPT942 | CLINICA MEDICA | MATERIAL DE CONSUMO | CATETER NASAL | UN | 04.689.134/0001-12 | FISHER & PAYKEL DO BRASIL LTDA | 20 | 1900872725 | 00872725 | Material de consumo hospitalar | TUSS | 01/04/2022 | 0000309494 | CANULA NASAL ALTO FLUXO PEQ.ADU.OPTIFLOW
100446337 | 81447950008 | OPT942E - CANULA NASAL OPTIFLOW + HOME PEQUENA | 01/04/2022 |  |  | 394,7400 |  | CANULA NASAL OPTIFLOW + HOME - OPT942E - CANULA NASAL OPTIFLOW + HOME PEQUENA | CANULA NASAL OPTIFLOW HOME PEQUENA OPT942E | CLINICA MEDICA | MATERIAL DE CONSUMO | CATETER NASAL | UN | 04.689.134/0001-12 | FISHER & PAYKEL DO BRASIL LTDA | 20 | 1980458203 | 80458203 | Material de consumo hospitalar | TUSS | 01/04/2022 | EM ANALISE | EM ANALISE
100926886 | 81447959008 | OPT944 - CANULA NASAL OPTIFLOW + MEDIA | 01/04/2022 |  |  | 394,7400 |  | CANULA NASAL OPTIFLOW + - OPT944 - CANULA NASAL OPTIFLOW + MEDIA | CANULA NASAL OPTIFLOW + MEDIA OPT944 | CLINICA MEDICA | MATERIAL DE CONSUMO | CATETER NASAL | UN | 04.689.134/0001-12 | FISHER & PAYKEL DO BRASIL LTDA | 20 | 1900872717 | 00872717 | Material de consumo hospitalar | TUSS | 01/04/2022 | 0000309495 | CANULA NASAL ALTO FLUXO OPTIFLOW TAM.MED.ADU.
100446329 | 81447950008 | OPT944E - CANULA NASAL OPTIFLOW + HOME MEDIA | 01/04/2022 |  |  | 394,7400 |  | CANULA NASAL OPTIFLOW + HOME - OPT944E - CANULA NASAL OPTIFLOW + HOME MEDIA | CANULA NASAL OPTIFLOW HOME MEDIA OPT944E | CLINICA MEDICA | MATERIAL DE CONSUMO | CATETER NASAL | UN | 04.689.134/0001-12 | FISHER & PAYKEL DO BRASIL LTDA | 20 | 1980458190 | 80458190 | Material de consumo hospitalar | TUSS | 01/04/2022 | EM ANALISE | EM ANALISE
100926878 | 81447959008 | OPT946 - CANULA NASAL OPTIFLOW + GRANDE | 01/04/2022 |  |  | 394,7400 |  | CANULA NASAL OPTIFLOW + - OPT946 - CANULA NASAL OPTIFLOW + GRANDE | CANULA NASAL OPTIFLOW + GRANDE OPT946 | CLINICA MEDICA | MATERIAL DE CONSUMO | CATETER NASAL | UN | 04.689.134/0001-12 | FISHER & PAYKEL DO BRASIL LTDA | 20 | 1900872709 | 00872709 | Material de consumo hospitalar | TUSS | 01/04/2022 | 0000309496 | CANULA NASAL ALTO FLUXO GRD.ADU.OPTIFLOW
100446345 | 81447950008 | OPT946E - CANULA NASAL OPTIFLOW + HOME GRANDE | 01/04/2022 |  |  | 394,7400 |  | CANULA NASAL OPTIFLOW + HOME - OPT946E - CANULA NASAL OPTIFLOW + HOME GRANDE | CANULA NASAL OPTIFLOW HOME GRANDE OPT946E | CLINICA MEDICA | MATERIAL DE CONSUMO | CATETER NASAL | UN | 04.689.134/0001-12 | FISHER & PAYKEL DO BRASIL LTDA | 20 | 1980458211 | 80458211 | Material de consumo hospitalar | TUSS | 01/04/2022 | EM ANALISE | EM ANALISE
100553087 | 81110980014 | P29G70 | 01/04/2022 | 31/10/2023 | REGISTRO CANCELADO ANVISA | 20,7360 | REGISTRO CANCELADO ANVISA 28/03/22 | COUNTOUREL PLAIN - P29G70 | COUNTOUREL PLAIN - P29G70 | CIRURGIA GERAL | MATERIAL DE CONSUMO | FIOS E FITAS CIRURGICOS | UN | 20.092.174/0001-39 | CROMA-PHARMA PRODUTOS MEDICOS LTDA | 20 | 1980561497 | 80561497 | Material de consumo hospitalar | TUSS | 01/04/2022 | EM ANALISE | EM ANALISE
100553095 | 81110980014 | P30G30 | 01/04/2022 | 31/10/2023 | REGISTRO CANCELADO ANVISA | 20,7360 | REGISTRO CANCELADO ANVISA 28/03/22 | COUNTOUREL PLAIN - P30G30 | COUNTOUREL PLAIN - P30G30 | CIRURGIA GERAL | MATERIAL DE CONSUMO | FIOS E FITAS CIRURGICOS | UN | 20.092.174/0001-39 | CROMA-PHARMA PRODUTOS MEDICOS LTDA | 20 | 1980561500 | 80561500 | Material de consumo hospitalar | TUSS | 01/04/2022 | EM ANALISE | EM ANALISE
100540600 | 81395830013 | PA040104 | 01/04/2022 |  |  | 12,0000 |  | CANULA DE GUEDEL - PA040104 | CANULA GUEDEL ROSA 40MM PA040104 | CLINICA MEDICA | MATERIAL DE CONSUMO | CANULA GUEDEL | UN | 03.985.711/0001-50 | KELP MED COMERCIO DE PRODUTOS E SERVICOS HOSPITALARES LTDA ME | 20 | 1980549012 | 80549012 | Material de consumo hospitalar | TUSS | 01/04/2022 | EM ANALISE | EM ANALISE
100540716 | 81395830013 | PA040105 | 01/04/2022 |  |  | 12,0000 |  | CANULA DE GUEDEL - PA040105 | CANULA GUEDEL AZUL 50MM PA040105 | CLINICA MEDICA | MATERIAL DE CONSUMO | CANULA GUEDEL | UN | 03.985.711/0001-50 | KELP MED COMERCIO DE PRODUTOS E SERVICOS HOSPITALARES LTDA ME | 20 | 1980549128 | 80549128 | Material de consumo hospitalar | TUSS | 01/04/2022 | EM ANALISE | EM ANALISE
100540724 | 81395830013 | PA040106 | 01/04/2022 |  |  | 12,0000 |  | CANULA DE GUEDEL - PA040106 | CANULA GUEDEL PRETO 60MM PA040106 | CLINICA MEDICA | MATERIAL DE CONSUMO | CANULA GUEDEL | UN | 03.985.711/0001-50 | KELP MED COMERCIO DE PRODUTOS E SERVICOS HOSPITALARES LTDA ME | 20 | 1980549136 | 80549136 | Material de consumo hospitalar | TUSS | 01/04/2022 | EM ANALISE | EM ANALISE
100540708 | 81395830013 | PA040107 | 01/04/2022 |  |  | 12,0000 |  | CANULA DE GUEDEL - PA040107 | CANULA GUEDEL BRANCO 70MM PA040107 | CLINICA MEDICA | MATERIAL DE CONSUMO | CANULA GUEDEL | UN | 03.985.711/0001-50 | KELP MED COMERCIO DE PRODUTOS E SERVICOS HOSPITALARES LTDA ME | 20 | 1980549110 | 80549110 | Material de consumo hospitalar | TUSS | 01/04/2022 | EM ANALISE | EM ANALISE
100540740 | 81395830013 | PA040108 | 01/04/2022 |  |  | 12,0000 |  | CANULA DE GUEDEL - PA040108 | CANULA GUEDEL VERDE 80MM PA040108 | CLINICA MEDICA | MATERIAL DE CONSUMO | CANULA GUEDEL | UN | 03.985.711/0001-50 | KELP MED COMERCIO DE PRODUTOS E SERVICOS HOSPITALARES LTDA ME | 20 | 1980549152 | 80549152 | Material de consumo hospitalar | TUSS | 01/04/2022 | EM ANALISE | EM ANALISE
100540694 | 81395830013 | PA040109 | 01/04/2022 |  |  | 12,0000 |  | CANULA DE GUEDEL - PA040109 | CANULA GUEDEL AMARELO 90MM PA040109 | CLINICA MEDICA | MATERIAL DE CONSUMO | CANULA GUEDEL | UN | 03.985.711/0001-50 | KELP MED COMERCIO DE PRODUTOS E SERVICOS HOSPITALARES LTDA ME | 20 | 1980549101 | 80549101 | Material de consumo hospitalar | TUSS | 01/04/2022 | EM ANALISE | EM ANALISE
100540678 | 81395830013 | PA040110 | 01/04/2022 |  |  | 12,0000 |  | CANULA DE GUEDEL - PA040110 | CANULA GUEDEL VERMELHO 100MM PA040110 | CLINICA MEDICA | MATERIAL DE CONSUMO | CANULA GUEDEL | UN | 03.985.711/0001-50 | KELP MED COMERCIO DE PRODUTOS E SERVICOS HOSPITALARES LTDA ME | 20 | 1980549080 | 80549080 | Material de consumo hospitalar | TUSS | 01/04/2022 | EM ANALISE | EM ANALISE
100540686 | 81395830013 | PA040111 | 01/04/2022 |  |  | 12,0000 |  | CANULA DE GUEDEL - PA040111 | CANULA GUEDEL LARANJA 110MM PA040111 | CLINICA MEDICA | MATERIAL DE CONSUMO | CANULA GUEDEL | UN | 03.985.711/0001-50 | KELP MED COMERCIO DE PRODUTOS E SERVICOS HOSPITALARES LTDA ME | 20 | 1980549098 | 80549098 | Material de consumo hospitalar | TUSS | 01/04/2022 | EM ANALISE | EM ANALISE
100540619 | 81395830013 | PA040112 | 01/04/2022 |  |  | 12,0000 |  | CANULA DE GUEDEL - PA040112 | CANULA GUEDEL AZUL 120MM PA040112 | CLINICA MEDICA | MATERIAL DE CONSUMO | CANULA GUEDEL | UN | 03.985.711/0001-50 | KELP MED COMERCIO DE PRODUTOS E SERVICOS HOSPITALARES LTDA ME | 20 | 1980549020 | 80549020 | Material de consumo hospitalar | TUSS | 01/04/2022 | EM ANALISE | EM ANALISE
100540759 | 81395830013 | PA040304 | 01/04/2022 |  |  | 12,0000 |  | CANULA DE GUEDEL - PA040304 | CANULA GUEDEL ROSA 40MM PA040304 | CLINICA MEDICA | MATERIAL DE CONSUMO | CANULA GUEDEL | UN | 03.985.711/0001-50 | KELP MED COMERCIO DE PRODUTOS E SERVICOS HOSPITALARES LTDA ME | 20 | 1980549160 | 80549160 | Material de consumo hospitalar | TUSS | 01/04/2022 | EM ANALISE | EM ANALISE
100540627 | 81395830013 | PA040305 | 01/04/2022 |  |  | 12,0000 |  | CANULA DE GUEDEL - PA040305 | CANULA GUEDEL AZUL 50MM PA040305 | CLINICA MEDICA | MATERIAL DE CONSUMO | CANULA GUEDEL | UN | 03.985.711/0001-50 | KELP MED COMERCIO DE PRODUTOS E SERVICOS HOSPITALARES LTDA ME | 20 | 1980549039 | 80549039 | Material de consumo hospitalar | TUSS | 01/04/2022 | EM ANALISE | EM ANALISE
100540767 | 81395830013 | PA040306 | 01/04/2022 |  |  | 12,0000 |  | CANULA DE GUEDEL - PA040306 | CANULA GUEDEL PRETO 60MM PA040306 | CLINICA MEDICA | MATERIAL DE CONSUMO | CANULA GUEDEL | UN | 03.985.711/0001-50 | KELP MED COMERCIO DE PRODUTOS E SERVICOS HOSPITALARES LTDA ME | 20 | 1980549179 | 80549179 | Material de consumo hospitalar | TUSS | 01/04/2022 | EM ANALISE | EM ANALISE
100540643 | 81395830013 | PA040307 | 01/04/2022 |  |  | 12,0000 |  | CANULA DE GUEDEL - PA040307 | CANULA GUEDEL BRANCO 70MM PA040307 | CLINICA MEDICA | MATERIAL DE CONSUMO | CANULA GUEDEL | UN | 03.985.711/0001-50 | KELP MED COMERCIO DE PRODUTOS E SERVICOS HOSPITALARES LTDA ME | 20 | 1980549055 | 80549055 | Material de consumo hospitalar | TUSS | 01/04/2022 | EM ANALISE | EM ANALISE
100540651 | 81395830013 | PA040308 | 01/04/2022 |  |  | 12,0000 |  | CANULA DE GUEDEL - PA040308 | CANULA GUEDEL VERDE 80MM PA040308 | CLINICA MEDICA | MATERIAL DE CONSUMO | CANULA GUEDEL | UN | 03.985.711/0001-50 | KELP MED COMERCIO DE PRODUTOS E SERVICOS HOSPITALARES LTDA ME | 20 | 1980549063 | 80549063 | Material de consumo hospitalar | TUSS | 01/04/2022 | EM ANALISE | EM ANALISE
100540660 | 81395830013 | PA040309 | 01/04/2022 |  |  | 12,0000 |  | CANULA DE GUEDEL - PA040309 | CANULA GUEDEL VERMELHO 100MM PA040309 | CLINICA MEDICA | MATERIAL DE CONSUMO | CANULA GUEDEL | UN | 03.985.711/0001-50 | KELP MED COMERCIO DE PRODUTOS E SERVICOS HOSPITALARES LTDA ME | 20 | 1980549071 | 80549071 | Material de consumo hospitalar | TUSS | 01/04/2022 | EM ANALISE | EM ANALISE
100540635 | 81395830013 | PA040310 | 01/04/2022 |  |  | 12,0000 |  | CANULA DE GUEDEL - PA040310 | CANULA GUEDEL VERMELHO 100MM PA040310 | CLINICA MEDICA | MATERIAL DE CONSUMO | CANULA GUEDEL | UN | 03.985.711/0001-50 | KELP MED COMERCIO DE PRODUTOS E SERVICOS HOSPITALARES LTDA ME | 20 | 1980549047 | 80549047 | Material de consumo hospitalar | TUSS | 01/04/2022 | EM ANALISE | EM ANALISE
100540732 | 81395830013 | PA040311 | 01/04/2022 |  |  | 12,0000 |  | CANULA DE GUEDEL - PA040311 | CANULA GUEDEL LARANJA 110MM PA040311 | CLINICA MEDICA | MATERIAL DE CONSUMO | CANULA GUEDEL | UN | 03.985.711/0001-50 | KELP MED COMERCIO DE PRODUTOS E SERVICOS HOSPITALARES LTDA ME | 20 | 1980549144 | 80549144 | Material de consumo hospitalar | TUSS | 01/04/2022 | EM ANALISE | EM ANALISE
101657820 | 81766609019 | PA1901 30 CANULA NASOFARINGEA HOSPICENTER AZUL | 01/04/2022 |  |  | 300,0000 |  | CANULA NASOFARINGEA HOSPICENTER - PA1901 30 CANULA NASOFARINGEA HOSPICENTER AZUL | CANULA NASOFARINGEA HOSPICENTER - PA1901 30 CANULA NASOFARINGEA HOSPICENTER AZUL | CIRURGIA GERAL | MATERIAL DE CONSUMO | CANULA DE OTORRINO | UN | 18.031.325/0001-05 | I. S. COSTA CENTRAL TELEMEDICINA - ME | 20 | 1902810387 | 02810387 | Material de consumo hospitalar | TUSS | 01/04/2022 | EM ANALISE | EM ANALISE
101657838 | 81766609019 | PA1901 35 | 01/04/2022 |  |  | 300,0000 |  | CANULA NASOFARINGEA HOSPICENTER - PA1901 35 | CANULA NASOFARINGEA HOSPICENTER - PA1901 35 | CIRURGIA GERAL | MATERIAL DE CONSUMO | CANULA DE OTORRINO | UN | 18.031.325/0001-05 | I. S. COSTA CENTRAL TELEMEDICINA - ME | 20 | 1902810395 | 02810395 | Material de consumo hospitalar | TUSS | 01/04/2022 | EM ANALISE | EM ANALISE
101657986 | 81766609019 | PA1901 40 | 01/04/2022 |  |  | 300,0000 |  | CANULA NASOFARINGEA HOSPICENTER - PA1901 40 | CANULA NASOFARINGEA HOSPICENTER - PA1901 40 | CIRURGIA GERAL | MATERIAL DE CONSUMO | CANULA DE OTORRINO | UN | 18.031.325/0001-05 | I. S. COSTA CENTRAL TELEMEDICINA - ME | 20 | 1902810549 | 02810549 | Material de consumo hospitalar | TUSS | 01/04/2022 | EM ANALISE | EM ANALISE
101657811 | 81766609019 | PA1901 45 | 01/04/2022 |  |  | 300,0000 |  | CANULA NASOFARINGEA HOSPICENTER - PA1901 45 | CANULA NASOFARINGEA HOSPICENTER - PA1901 45 | CIRURGIA GERAL | MATERIAL DE CONSUMO | CANULA DE OTORRINO | UN | 18.031.325/0001-05 | I. S. COSTA CENTRAL TELEMEDICINA - ME | 20 | 1902810379 | 02810379 | Material de consumo hospitalar | TUSS | 01/04/2022 | EM ANALISE | EM ANALISE
101657919 | 81766609019 | PA1901 50 | 01/04/2022 |  |  | 300,0000 |  | CANULA NASOFARINGEA HOSPICENTER - PA1901 50 | CANULA NASOFARINGEA HOSPICENTER - PA1901 50 | CIRURGIA GERAL | MATERIAL DE CONSUMO | CANULA DE OTORRINO | UN | 18.031.325/0001-05 | I. S. COSTA CENTRAL TELEMEDICINA - ME | 20 | 1902810476 | 02810476 | Material de consumo hospitalar | TUSS | 01/04/2022 | EM ANALISE | EM ANALISE
101657960 | 81766609019 | PA1901 55 | 01/04/2022 |  |  | 300,0000 |  | CANULA NASOFARINGEA HOSPICENTER - PA1901 55 | CANULA NASOFARINGEA HOSPICENTER - PA1901 55 | CIRURGIA GERAL | MATERIAL DE CONSUMO | CANULA DE OTORRINO | UN | 18.031.325/0001-05 | I. S. COSTA CENTRAL TELEMEDICINA - ME | 20 | 1902810522 | 02810522 | Material de consumo hospitalar | TUSS | 01/04/2022 | EM ANALISE | EM ANALISE
101657790 | 81766609019 | PA1901 60 | 01/04/2022 |  |  | 300,0000 |  | CANULA NASOFARINGEA HOSPICENTER - PA1901 60 | CANULA NASOFARINGEA HOSPICENTER - PA1901 60 | CIRURGIA GERAL | MATERIAL DE CONSUMO | CANULA DE OTORRINO | UN | 18.031.325/0001-05 | I. S. COSTA CENTRAL TELEMEDICINA - ME | 20 | 1902810352 | 02810352 | Material de consumo hospitalar | TUSS | 01/04/2022 | EM ANALISE | EM ANALISE
101657870 | 81766609019 | PA1901 65 | 01/04/2022 |  |  | 300,0000 |  | CANULA NASOFARINGEA HOSPICENTER - PA1901 65 | CANULA NASOFARINGEA HOSPICENTER - PA1901 65 | CIRURGIA GERAL | MATERIAL DE CONSUMO | CANULA DE OTORRINO | UN | 18.031.325/0001-05 | I. S. COSTA CENTRAL TELEMEDICINA - ME | 20 | 1902810433 | 02810433 | Material de consumo hospitalar | TUSS | 01/04/2022 | EM ANALISE | EM ANALISE
101657927 | 81766609019 | PA1901 70 | 01/04/2022 |  |  | 300,0000 |  | CANULA NASOFARINGEA HOSPICENTER - PA1901 70 | CANULA NASOFARINGEA HOSPICENTER - PA1901 70 | CIRURGIA GERAL | MATERIAL DE CONSUMO | CANULA DE OTORRINO | UN | 18.031.325/0001-05 | I. S. COSTA CENTRAL TELEMEDICINA - ME | 20 | 1902810484 | 02810484 | Material de consumo hospitalar | TUSS | 01/04/2022 | EM ANALISE | EM ANALISE
101657943 | 81766609019 | PA1901 75 | 01/04/2022 |  |  | 300,0000 |  | CANULA NASOFARINGEA HOSPICENTER - PA1901 75 | CANULA NASOFARINGEA HOSPICENTER - PA1901 75 | CIRURGIA GERAL | MATERIAL DE CONSUMO | CANULA DE OTORRINO | UN | 18.031.325/0001-05 | I. S. COSTA CENTRAL TELEMEDICINA - ME | 20 | 1902810506 | 02810506 | Material de consumo hospitalar | TUSS | 01/04/2022 | EM ANALISE | EM ANALISE
101657897 | 81766609019 | PA1901 80 | 01/04/2022 |  |  | 300,0000 |  | CANULA NASOFARINGEA HOSPICENTER - PA1901 80 | CANULA NASOFARINGEA HOSPICENTER - PA1901 80 | CIRURGIA GERAL | MATERIAL DE CONSUMO | CANULA DE OTORRINO | UN | 18.031.325/0001-05 | I. S. COSTA CENTRAL TELEMEDICINA - ME | 20 | 1902810450 | 02810450 | Material de consumo hospitalar | TUSS | 01/04/2022 | EM ANALISE | EM ANALISE
101657781 | 81766609019 | PA1901 85 | 01/04/2022 |  |  | 300,0000 |  | CANULA NASOFARINGEA HOSPICENTER - PA1901 85 | CANULA NASOFARINGEA HOSPICENTER - PA1901 85 | CIRURGIA GERAL | MATERIAL DE CONSUMO | CANULA DE OTORRINO | UN | 18.031.325/0001-05 | I. S. COSTA CENTRAL TELEMEDICINA - ME | 20 | 1902810344 | 02810344 | Material de consumo hospitalar | TUSS | 01/04/2022 | EM ANALISE | EM ANALISE
101657757 | 81766609019 | PA1901 90 | 01/04/2022 |  |  | 300,0000 |  | CANULA NASOFARINGEA HOSPICENTER - PA1901 90 | CANULA NASOFARINGEA HOSPICENTER - PA1901 90 | CIRURGIA GERAL | MATERIAL DE CONSUMO | CANULA DE OTORRINO | UN | 18.031.325/0001-05 | I. S. COSTA CENTRAL TELEMEDICINA - ME | 20 | 1902810310 | 02810310 | Material de consumo hospitalar | TUSS | 01/04/2022 | EM ANALISE | EM ANALISE
100927157 | 81474710022 | PA190130 | 01/04/2022 |  |  | 38,4000 |  | CANULA NASOFARINGEA - PA190130 | CANULA NASOFARINGEA 14FR 3,0MM PA190130 | CIRURGIA GERAL | MATERIAL DE CONSUMO | CANULA DE OTORRINO | UN | 26.185.580/0001-22 | VAD MEDICAL COMERCIO LTDA | 20 | 1900911321 | 00911321 | Material de consumo hospitalar | TUSS | 01/04/2022 | 0000326608 | CANULA NASOFARINGEA 14FR
100452892 | 81395830012 | PA190130 | 01/04/2022 |  |  | 54,0000 |  | CANULA NASOFARINGEA - PA190130 | CANULA NASOFARINGEA 14FR 3,0MM PA190130 | CIRURGIA GERAL | MATERIAL DE CONSUMO | CANULA DE OTORRINO | UN | 03.985.711/0001-50 | KELP MED COMERCIO DE PRODUTOS E SERVICOS HOSPITALARES LTDA ME | 20 | 1980464890 | 80464890 | Material de consumo hospitalar | TUSS | 01/04/2022 | EM ANALISE | EM ANALISE
100927238 | 81474710022 | PA190135 | 01/04/2022 |  |  | 38,4000 |  | CANULA NASOFARINGEA - PA190135 | CANULA NASOFARINGEA 16FR 3,5MM PA190135 | CIRURGIA GERAL | MATERIAL DE CONSUMO | CANULA DE OTORRINO | UN | 26.185.580/0001-22 | VAD MEDICAL COMERCIO LTDA | 20 | 1900911402 | 00911402 | Material de consumo hospitalar | TUSS | 01/04/2022 | 0000326609 | CANULA NASOFARINGEA 16FR
100453007 | 81395830012 | PA190135 | 01/04/2022 |  |  | 54,0000 |  | CANULA NASOFARINGEA - PA190135 | CANULA NASOFARINGEA 16FR 3,5MM PA190135 | CIRURGIA GERAL | MATERIAL DE CONSUMO | CANULA DE OTORRINO | UN | 03.985.711/0001-50 | KELP MED COMERCIO DE PRODUTOS E SERVICOS HOSPITALARES LTDA ME | 20 | 1980465005 | 80465005 | Material de consumo hospitalar | TUSS | 01/04/2022 | EM ANALISE | EM ANALISE
100927165 | 81474710022 | PA190140 | 01/04/2022 |  |  | 38,4000 |  | CANULA NASOFARINGEA - PA190140 | CANULA NASOFARINGEA 18FR 4,0MM PA190140 | CIRURGIA GERAL | MATERIAL DE CONSUMO | CANULA DE OTORRINO | UN | 26.185.580/0001-22 | VAD MEDICAL COMERCIO LTDA | 20 | 1900911330 | 00911330 | Material de consumo hospitalar | TUSS | 01/04/2022 | 0000326610 | CANULA NASOFARINGEA 18FR
100452906 | 81395830012 | PA190140 | 01/04/2022 |  |  | 54,0000 |  | CANULA NASOFARINGEA - PA190140 | CANULA NASOFARINGEA 18FR 4,0MM PA190140 | CIRURGIA GERAL | MATERIAL DE CONSUMO | CANULA DE OTORRINO | UN | 03.985.711/0001-50 | KELP MED COMERCIO DE PRODUTOS E SERVICOS HOSPITALARES LTDA ME | 20 | 1980464904 | 80464904 | Material de consumo hospitalar | TUSS | 01/04/2022 | EM ANALISE | EM ANALISE
100927203 | 81474710022 | PA190145 | 01/04/2022 |  |  | 38,4000 |  | CANULA NASOFARINGEA - PA190145 | CANULA NASOFARINGEA 20FR 4,5MM PA190145 | CIRURGIA GERAL | MATERIAL DE CONSUMO | CANULA DE OTORRINO | UN | 26.185.580/0001-22 | VAD MEDICAL COMERCIO LTDA | 20 | 1900911372 | 00911372 | Material de consumo hospitalar | TUSS | 01/04/2022 | 0000326611 | CANULA NASOFARINGEA 20FR
100452850 | 81395830012 | PA190145 | 01/04/2022 |  |  | 54,0000 |  | CANULA NASOFARINGEA - PA190145 | CANULA NASOFARINGEA 20FR 4,5MM PA190145 | CIRURGIA GERAL | MATERIAL DE CONSUMO | CANULA DE OTORRINO | UN | 03.985.711/0001-50 | KELP MED COMERCIO DE PRODUTOS E SERVICOS HOSPITALARES LTDA ME | 20 | 1980464858 | 80464858 | Material de consumo hospitalar | TUSS | 01/04/2022 | EM ANALISE | EM ANALISE
100927181 | 81474710022 | PA190150 | 01/04/2022 |  |  | 38,4000 |  | CANULA NASOFARINGEA - PA190150 | CANULA NASOFARINGEA 22FR 5,0MM PA190150 | CIRURGIA GERAL | MATERIAL DE CONSUMO | CANULA DE OTORRINO | UN | 26.185.580/0001-22 | VAD MEDICAL COMERCIO LTDA | 20 | 1900911356 | 00911356 | Material de consumo hospitalar | TUSS | 01/04/2022 | 0000326612 | CANULA NASOFARINGEA 22FR
100452914 | 81395830012 | PA190150 | 01/04/2022 |  |  | 54,0000 |  | CANULA NASOFARINGEA - PA190150 | CANULA NASOFARINGEA 22FR 5,0MM PA190150 | CIRURGIA GERAL | MATERIAL DE CONSUMO | CANULA DE OTORRINO | UN | 03.985.711/0001-50 | KELP MED COMERCIO DE PRODUTOS E SERVICOS HOSPITALARES LTDA ME | 20 | 1980464912 | 80464912 | Material de consumo hospitalar | TUSS | 01/04/2022 | EM ANALISE | EM ANALISE
100927130 | 81474710022 | PA190155 | 01/04/2022 |  |  | 38,4000 |  | CANULA NASOFARINGEA - PA190155 | CANULA NASOFARINGEA 24FR 5,5MM PA190155 | CIRURGIA GERAL | MATERIAL DE CONSUMO | CANULA DE OTORRINO | UN | 26.185.580/0001-22 | VAD MEDICAL COMERCIO LTDA | 20 | 1900911305 | 00911305 | Material de consumo hospitalar | TUSS | 01/04/2022 | 0000326613 | CANULA NASOFARINGEA 24FR
100452809 | 81395830012 | PA190155 | 01/04/2022 |  |  | 54,0000 |  | CANULA NASOFARINGEA - PA190155 | CANULA NASOFARINGEA 24FR 5,5MM PA190155 | CIRURGIA GERAL | MATERIAL DE CONSUMO | CANULA DE OTORRINO | UN | 03.985.711/0001-50 | KELP MED COMERCIO DE PRODUTOS E SERVICOS HOSPITALARES LTDA ME | 20 | 1980464807 | 80464807 | Material de consumo hospitalar | TUSS | 01/04/2022 | EM ANALISE | EM ANALISE
100927220 | 81474710022 | PA190160 | 01/04/2022 |  |  | 38,4000 |  | CANULA NASOFARINGEA - PA190160 | CANULA NASOFARINGEA 26FR 6,0MM PA190160 | CIRURGIA GERAL | MATERIAL DE CONSUMO | CANULA DE OTORRINO | UN | 26.185.580/0001-22 | VAD MEDICAL COMERCIO LTDA | 20 | 1900911399 | 00911399 | Material de consumo hospitalar | TUSS | 01/04/2022 | 0000326614 | CANULA NASOFARINGEA 26FR
100452957 | 81395830012 | PA190160 | 01/04/2022 |  |  | 54,0000 |  | CANULA NASOFARINGEA - PA190160 | CANULA NASOFARINGEA 26FR 6,0MM PA190160 | CIRURGIA GERAL | MATERIAL DE CONSUMO | CANULA DE OTORRINO | UN | 03.985.711/0001-50 | KELP MED COMERCIO DE PRODUTOS E SERVICOS HOSPITALARES LTDA ME | 20 | 1980464955 | 80464955 | Material de consumo hospitalar | TUSS | 01/04/2022 | EM ANALISE | EM ANALISE
100927173 | 81474710022 | PA190165 | 01/04/2022 |  |  | 38,4000 |  | CANULA NASOFARINGEA - PA190165 | CANULA NASOFARINGEA 28FR 6,5MM PA190165 | CIRURGIA GERAL | MATERIAL DE CONSUMO | CANULA DE OTORRINO | UN | 26.185.580/0001-22 | VAD MEDICAL COMERCIO LTDA | 20 | 1900911348 | 00911348 | Material de consumo hospitalar | TUSS | 01/04/2022 | 0000326615 | CANULA NASOFARINGEA 28FR
100452981 | 81395830012 | PA190165 | 01/04/2022 |  |  | 54,0000 |  | CANULA NASOFARINGEA - PA190165 | CANULA NASOFARINGEA 28FR 6,5MM PA190165 | CIRURGIA GERAL | MATERIAL DE CONSUMO | CANULA DE OTORRINO | UN | 03.985.711/0001-50 | KELP MED COMERCIO DE PRODUTOS E SERVICOS HOSPITALARES LTDA ME | 20 | 1980464980 | 80464980 | Material de consumo hospitalar | TUSS | 01/04/2022 | EM ANALISE | EM ANALISE
100927211 | 81474710022 | PA190170 | 01/04/2022 |  |  | 38,4000 |  | CANULA NASOFARINGEA - PA190170 | CANULA NASOFARINGEA 30FR 7,0MM PA190170 | CIRURGIA GERAL | MATERIAL DE CONSUMO | CANULA DE OTORRINO | UN | 26.185.580/0001-22 | VAD MEDICAL COMERCIO LTDA | 20 | 1900911380 | 00911380 | Material de consumo hospitalar | TUSS | 01/04/2022 | 0000326616 | CANULA NASOFARINGEA 30FR
100452930 | 81395830012 | PA190170 | 01/04/2022 |  |  | 54,0000 |  | CANULA NASOFARINGEA - PA190170 | CANULA NASOFARINGEA 30FR 7,0MM PA190170 | CIRURGIA GERAL | MATERIAL DE CONSUMO | CANULA DE OTORRINO | UN | 03.985.711/0001-50 | KELP MED COMERCIO DE PRODUTOS E SERVICOS HOSPITALARES LTDA ME | 20 | 1980464939 | 80464939 | Material de consumo hospitalar | TUSS | 01/04/2022 | EM ANALISE | EM ANALISE
100927246 | 81474710022 | PA190175 | 01/04/2022 |  |  | 38,4000 |  | CANULA NASOFARINGEA - PA190175 | CANULA NASOFARINGEA 32FR 7,5MM PA190175 | CIRURGIA GERAL | MATERIAL DE CONSUMO | CANULA DE OTORRINO | UN | 26.185.580/0001-22 | VAD MEDICAL COMERCIO LTDA | 20 | 1900911410 | 00911410 | Material de consumo hospitalar | TUSS | 01/04/2022 | 0000326617 | CANULA NASOFARINGEA 32FR
100453058 | 81395830012 | PA190175 | 01/04/2022 |  |  | 54,0000 |  | CANULA NASOFARINGEA - PA190175 | CANULA NASOFARINGEA 32FR 7,5MM PA190175 | CIRURGIA GERAL | MATERIAL DE CONSUMO | CANULA DE OTORRINO | UN | 03.985.711/0001-50 | KELP MED COMERCIO DE PRODUTOS E SERVICOS HOSPITALARES LTDA ME | 20 | 1980465056 | 80465056 | Material de consumo hospitalar | TUSS | 01/04/2022 | EM ANALISE | EM ANALISE
100927254 | 81474710022 | PA190180 | 01/04/2022 |  |  | 38,4000 |  | CANULA NASOFARINGEA - PA190180 | CANULA NASOFARINGEA 34FR 8,0MM PA190180 | CIRURGIA GERAL | MATERIAL DE CONSUMO | CANULA DE OTORRINO | UN | 26.185.580/0001-22 | VAD MEDICAL COMERCIO LTDA | 20 | 1900911429 | 00911429 | Material de consumo hospitalar | TUSS | 01/04/2022 | 0000326618 | CANULA NASOFARINGEA 34FR
100452884 | 81395830012 | PA190180 | 01/04/2022 |  |  | 54,0000 |  | CANULA NASOFARINGEA - PA190180 | CANULA NASOFARINGEA 34FR 8,0MM PA190180 | CIRURGIA GERAL | MATERIAL DE CONSUMO | CANULA DE OTORRINO | UN | 03.985.711/0001-50 | KELP MED COMERCIO DE PRODUTOS E SERVICOS HOSPITALARES LTDA ME | 20 | 1980464882 | 80464882 | Material de consumo hospitalar | TUSS | 01/04/2022 | EM ANALISE | EM ANALISE
100927149 | 81474710022 | PA190185 | 01/04/2022 |  |  | 38,4000 |  | CANULA NASOFARINGEA - PA190185 | CANULA NASOFARINGEA 36FR 8,5MM PA190185 | CIRURGIA GERAL | MATERIAL DE CONSUMO | CANULA DE OTORRINO | UN | 26.185.580/0001-22 | VAD MEDICAL COMERCIO LTDA | 20 | 1900911313 | 00911313 | Material de consumo hospitalar | TUSS | 01/04/2022 | 0000326619 | CANULA NASOFARINGEA 36FR
100452922 | 81395830012 | PA190185 | 01/04/2022 |  |  | 54,0000 |  | CANULA NASOFARINGEA - PA190185 | CANULA NASOFARINGEA 36FR 8,5MM PA190185 | CIRURGIA GERAL | MATERIAL DE CONSUMO | CANULA DE OTORRINO | UN | 03.985.711/0001-50 | KELP MED COMERCIO DE PRODUTOS E SERVICOS HOSPITALARES LTDA ME | 20 | 1980464920 | 80464920 | Material de consumo hospitalar | TUSS | 01/04/2022 | EM ANALISE | EM ANALISE
100927190 | 81474710022 | PA190190 | 01/04/2022 |  |  | 38,4000 |  | CANULA NASOFARINGEA - PA190190 | CANULA NASOFARINGEA 38FR 9,0MM PA190190 | CIRURGIA GERAL | MATERIAL DE CONSUMO | CANULA DE OTORRINO | UN | 26.185.580/0001-22 | VAD MEDICAL COMERCIO LTDA | 20 | 1900911364 | 00911364 | Material de consumo hospitalar | TUSS | 01/04/2022 | 0000326620 | CANULA NASOFARINGEA 38FR
100452990 | 81395830012 | PA190190 | 01/04/2022 |  |  | 54,0000 |  | CANULA NASOFARINGEA - PA190190 | CANULA NASOFARINGEA 38FR 9,0MM PA190190 | CIRURGIA GERAL | MATERIAL DE CONSUMO | CANULA DE OTORRINO | UN | 03.985.711/0001-50 | KELP MED COMERCIO DE PRODUTOS E SERVICOS HOSPITALARES LTDA ME | 20 | 1980464998 | 80464998 | Material de consumo hospitalar | TUSS | 01/04/2022 | EM ANALISE | EM ANALISE
101657730 | 81766609019 | PA1902 30 CANULA NASOFARINGEA HOSPICENTER TRANSPARENTE | 01/04/2022 |  |  | 300,0000 |  | CANULA NASOFARINGEA HOSPICENTER - PA1902 30 CANULA NASOFARINGEA HOSPICENTER TRANSPARENTE | CANULA NASOFARINGEA HOSPICENTER - PA1902 30 CANULA NASOFARINGEA HOSPICENTER TRANSPARENTE | CIRURGIA GERAL | MATERIAL DE CONSUMO | CANULA DE OTORRINO | UN | 18.031.325/0001-05 | I. S. COSTA CENTRAL TELEMEDICINA - ME | 20 | 1902810298 | 02810298 | Material de consumo hospitalar | TUSS | 01/04/2022 | EM ANALISE | EM ANALISE
101657862 | 81766609019 | PA1902 35 | 01/04/2022 |  |  | 300,0000 |  | CANULA NASOFARINGEA HOSPICENTER - PA1902 35 | CANULA NASOFARINGEA HOSPICENTER - PA1902 35 | CIRURGIA GERAL | MATERIAL DE CONSUMO | CANULA DE OTORRINO | UN | 18.031.325/0001-05 | I. S. COSTA CENTRAL TELEMEDICINA - ME | 20 | 1902810425 | 02810425 | Material de consumo hospitalar | TUSS | 01/04/2022 | EM ANALISE | EM ANALISE
101657978 | 81766609019 | PA1902 40 | 01/04/2022 |  |  | 300,0000 |  | CANULA NASOFARINGEA HOSPICENTER - PA1902 40 | CANULA NASOFARINGEA HOSPICENTER - PA1902 40 | CIRURGIA GERAL | MATERIAL DE CONSUMO | CANULA DE OTORRINO | UN | 18.031.325/0001-05 | I. S. COSTA CENTRAL TELEMEDICINA - ME | 20 | 1902810530 | 02810530 | Material de consumo hospitalar | TUSS | 01/04/2022 | EM ANALISE | EM ANALISE
101657854 | 81766609019 | PA1902 45 | 01/04/2022 |  |  | 300,0000 |  | CANULA NASOFARINGEA HOSPICENTER - PA1902 45 | CANULA NASOFARINGEA HOSPICENTER - PA1902 45 | CIRURGIA GERAL | MATERIAL DE CONSUMO | CANULA DE OTORRINO | UN | 18.031.325/0001-05 | I. S. COSTA CENTRAL TELEMEDICINA - ME | 20 | 1902810417 | 02810417 | Material de consumo hospitalar | TUSS | 01/04/2022 | EM ANALISE | EM ANALISE
101657765 | 81766609019 | PA1902 50 | 01/04/2022 |  |  | 300,0000 |  | CANULA NASOFARINGEA HOSPICENTER - PA1902 50 | CANULA NASOFARINGEA HOSPICENTER - PA1902 50 | CIRURGIA GERAL | MATERIAL DE CONSUMO | CANULA DE OTORRINO | UN | 18.031.325/0001-05 | I. S. COSTA CENTRAL TELEMEDICINA - ME | 20 | 1902810328 | 02810328 | Material de consumo hospitalar | TUSS | 01/04/2022 | EM ANALISE | EM ANALISE
101657951 | 81766609019 | PA1902 55 | 01/04/2022 |  |  | 300,0000 |  | CANULA NASOFARINGEA HOSPICENTER - PA1902 55 | CANULA NASOFARINGEA HOSPICENTER - PA1902 55 | CIRURGIA GERAL | MATERIAL DE CONSUMO | CANULA DE OTORRINO | UN | 18.031.325/0001-05 | I. S. COSTA CENTRAL TELEMEDICINA - ME | 20 | 1902810514 | 02810514 | Material de consumo hospitalar | TUSS | 01/04/2022 | EM ANALISE | EM ANALISE
101657773 | 81766609019 | PA1902 60 | 01/04/2022 |  |  | 300,0000 |  | CANULA NASOFARINGEA HOSPICENTER - PA1902 60 | CANULA NASOFARINGEA HOSPICENTER - PA1902 60 | CIRURGIA GERAL | MATERIAL DE CONSUMO | CANULA DE OTORRINO | UN | 18.031.325/0001-05 | I. S. COSTA CENTRAL TELEMEDICINA - ME | 20 | 1902810336 | 02810336 | Material de consumo hospitalar | TUSS | 01/04/2022 | EM ANALISE | EM ANALISE
101657803 | 81766609019 | PA1902 65 | 01/04/2022 |  |  | 300,0000 |  | CANULA NASOFARINGEA HOSPICENTER - PA1902 65 | CANULA NASOFARINGEA HOSPICENTER - PA1902 65 | CIRURGIA GERAL | MATERIAL DE CONSUMO | CANULA DE OTORRINO | UN | 18.031.325/0001-05 | I. S. COSTA CENTRAL TELEMEDICINA - ME | 20 | 1902810360 | 02810360 | Material de consumo hospitalar | TUSS | 01/04/2022 | EM ANALISE | EM ANALISE
101657846 | 81766609019 | PA1902 70 | 01/04/2022 |  |  | 300,0000 |  | CANULA NASOFARINGEA HOSPICENTER - PA1902 70 | CANULA NASOFARINGEA HOSPICENTER - PA1902 70 | CIRURGIA GERAL | MATERIAL DE CONSUMO | CANULA DE OTORRINO | UN | 18.031.325/0001-05 | I. S. COSTA CENTRAL TELEMEDICINA - ME | 20 | 1902810409 | 02810409 | Material de consumo hospitalar | TUSS | 01/04/2022 | EM ANALISE | EM ANALISE
101657935 | 81766609019 | PA1902 75 | 01/04/2022 |  |  | 300,0000 |  | CANULA NASOFARINGEA HOSPICENTER - PA1902 75 | CANULA NASOFARINGEA HOSPICENTER - PA1902 75 | CIRURGIA GERAL | MATERIAL DE CONSUMO | CANULA DE OTORRINO | UN | 18.031.325/0001-05 | I. S. COSTA CENTRAL TELEMEDICINA - ME | 20 | 1902810492 | 02810492 | Material de consumo hospitalar | TUSS | 01/04/2022 | EM ANALISE | EM ANALISE
101657889 | 81766609019 | PA1902 80 | 01/04/2022 |  |  | 300,0000 |  | CANULA NASOFARINGEA HOSPICENTER - PA1902 80 | CANULA NASOFARINGEA HOSPICENTER - PA1902 80 | CIRURGIA GERAL | MATERIAL DE CONSUMO | CANULA DE OTORRINO | UN | 18.031.325/0001-05 | I. S. COSTA CENTRAL TELEMEDICINA - ME | 20 | 1902810441 | 02810441 | Material de consumo hospitalar | TUSS | 01/04/2022 | EM ANALISE | EM ANALISE
101657900 | 81766609019 | PA1902 85 | 01/04/2022 |  |  | 300,0000 |  | CANULA NASOFARINGEA HOSPICENTER - PA1902 85 | CANULA NASOFARINGEA HOSPICENTER - PA1902 85 | CIRURGIA GERAL | MATERIAL DE CONSUMO | CANULA DE OTORRINO | UN | 18.031.325/0001-05 | I. S. COSTA CENTRAL TELEMEDICINA - ME | 20 | 1902810468 | 02810468 | Material de consumo hospitalar | TUSS | 01/04/2022 | EM ANALISE | EM ANALISE
101657749 | 81766609019 | PA1902 90 | 01/04/2022 |  |  | 300,0000 |  | CANULA NASOFARINGEA HOSPICENTER - PA1902 90 | CANULA NASOFARINGEA HOSPICENTER - PA1902 90 | CIRURGIA GERAL | MATERIAL DE CONSUMO | CANULA DE OTORRINO | UN | 18.031.325/0001-05 | I. S. COSTA CENTRAL TELEMEDICINA - ME | 20 | 1902810301 | 02810301 | Material de consumo hospitalar | TUSS | 01/04/2022 | EM ANALISE | EM ANALISE
100452876 | 81395830012 | PA190230 | 01/04/2022 |  |  | 54,0000 |  | CANULA NASOFARINGEA - PA190230 | CANULA NASOFARINGEA 14FR 3,0MM PA190230 | CIRURGIA GERAL | MATERIAL DE CONSUMO | CANULA DE OTORRINO | UN | 03.985.711/0001-50 | KELP MED COMERCIO DE PRODUTOS E SERVICOS HOSPITALARES LTDA ME | 20 | 1980464874 | 80464874 | Material de consumo hospitalar | TUSS | 01/04/2022 | EM ANALISE | EM ANALISE
100452973 | 81395830012 | PA190235 | 01/04/2022 |  |  | 54,0000 |  | CANULA NASOFARINGEA - PA190235 | CANULA NASOFARINGEA 16FR 3,5MM PA190235 | CIRURGIA GERAL | MATERIAL DE CONSUMO | CANULA DE OTORRINO | UN | 03.985.711/0001-50 | KELP MED COMERCIO DE PRODUTOS E SERVICOS HOSPITALARES LTDA ME | 20 | 1980464971 | 80464971 | Material de consumo hospitalar | TUSS | 01/04/2022 | EM ANALISE | EM ANALISE
100452833 | 81395830012 | PA190240 | 01/04/2022 |  |  | 54,0000 |  | CANULA NASOFARINGEA - PA190240 | CANULA NASOFARINGEA 18FR 4,0MM PA190240 | CIRURGIA GERAL | MATERIAL DE CONSUMO | CANULA DE OTORRINO | UN | 03.985.711/0001-50 | KELP MED COMERCIO DE PRODUTOS E SERVICOS HOSPITALARES LTDA ME | 20 | 1980464831 | 80464831 | Material de consumo hospitalar | TUSS | 01/04/2022 | EM ANALISE | EM ANALISE
100453023 | 81395830012 | PA190245 | 01/04/2022 |  |  | 54,0000 |  | CANULA NASOFARINGEA - PA190245 | CANULA NASOFARINGEA 20FR 4,5MM PA190245 | CIRURGIA GERAL | MATERIAL DE CONSUMO | CANULA DE OTORRINO | UN | 03.985.711/0001-50 | KELP MED COMERCIO DE PRODUTOS E SERVICOS HOSPITALARES LTDA ME | 20 | 1980465021 | 80465021 | Material de consumo hospitalar | TUSS | 01/04/2022 | EM ANALISE | EM ANALISE
100452868 | 81395830012 | PA190250 | 01/04/2022 |  |  | 54,0000 |  | CANULA NASOFARINGEA - PA190250 | CANULA NASOFARINGEA 22FR 5,0MM PA190250 | CIRURGIA GERAL | MATERIAL DE CONSUMO | CANULA DE OTORRINO | UN | 03.985.711/0001-50 | KELP MED COMERCIO DE PRODUTOS E SERVICOS HOSPITALARES LTDA ME | 20 | 1980464866 | 80464866 | Material de consumo hospitalar | TUSS | 01/04/2022 | EM ANALISE | EM ANALISE
100452817 | 81395830012 | PA190255 | 01/04/2022 |  |  | 54,0000 |  | CANULA NASOFARINGEA - PA190255 | CANULA NASOFARINGEA 22FR 5,5MM PA190255 | CIRURGIA GERAL | MATERIAL DE CONSUMO | CANULA DE OTORRINO | UN | 03.985.711/0001-50 | KELP MED COMERCIO DE PRODUTOS E SERVICOS HOSPITALARES LTDA ME | 20 | 1980464815 | 80464815 | Material de consumo hospitalar | TUSS | 01/04/2022 | EM ANALISE | EM ANALISE
100453031 | 81395830012 | PA190260 | 01/04/2022 |  |  | 54,0000 |  | CANULA NASOFARINGEA - PA190260 | CANULA NASOFARINGEA 24FR 6,0MM PA190260 | CIRURGIA GERAL | MATERIAL DE CONSUMO | CANULA DE OTORRINO | UN | 03.985.711/0001-50 | KELP MED COMERCIO DE PRODUTOS E SERVICOS HOSPITALARES LTDA ME | 20 | 1980465030 | 80465030 | Material de consumo hospitalar | TUSS | 01/04/2022 | EM ANALISE | EM ANALISE
100453015 | 81395830012 | PA190265 | 01/04/2022 |  |  | 54,0000 |  | CANULA NASOFARINGEA - PA190265 | CANULA NASOFARINGEA 28FR 6,5MM PA190265 | CIRURGIA GERAL | MATERIAL DE CONSUMO | CANULA DE OTORRINO | UN | 03.985.711/0001-50 | KELP MED COMERCIO DE PRODUTOS E SERVICOS HOSPITALARES LTDA ME | 20 | 1980465013 | 80465013 | Material de consumo hospitalar | TUSS | 01/04/2022 | EM ANALISE | EM ANALISE
100453040 | 81395830012 | PA190270 | 01/04/2022 |  |  | 54,0000 |  | CANULA NASOFARINGEA - PA190270 | CANULA NASOFARINGEA 30FR 7,0MM PA190270 | CIRURGIA GERAL | MATERIAL DE CONSUMO | CANULA DE OTORRINO | UN | 03.985.711/0001-50 | KELP MED COMERCIO DE PRODUTOS E SERVICOS HOSPITALARES LTDA ME | 20 | 1980465048 | 80465048 | Material de consumo hospitalar | TUSS | 01/04/2022 | EM ANALISE | EM ANALISE
100452825 | 81395830012 | PA190275 | 01/04/2022 |  |  | 54,0000 |  | CANULA NASOFARINGEA - PA190275 | CANULA NASOFARINGEA 32FR 7,5MM PA190275 | CIRURGIA GERAL | MATERIAL DE CONSUMO | CANULA DE OTORRINO | UN | 03.985.711/0001-50 | KELP MED COMERCIO DE PRODUTOS E SERVICOS HOSPITALARES LTDA ME | 20 | 1980464823 | 80464823 | Material de consumo hospitalar | TUSS | 01/04/2022 | EM ANALISE | EM ANALISE
100452965 | 81395830012 | PA190280 | 01/04/2022 |  |  | 54,0000 |  | CANULA NASOFARINGEA - PA190280 | CANULA NASOFARINGEA 34FR 8,0MM PA190280 | CIRURGIA GERAL | MATERIAL DE CONSUMO | CANULA DE OTORRINO | UN | 03.985.711/0001-50 | KELP MED COMERCIO DE PRODUTOS E SERVICOS HOSPITALARES LTDA ME | 20 | 1980464963 | 80464963 | Material de consumo hospitalar | TUSS | 01/04/2022 | EM ANALISE | EM ANALISE
100452949 | 81395830012 | PA190285 | 01/04/2022 |  |  | 54,0000 |  | CANULA NASOFARINGEA - PA190285 | CANULA NASOFARINGEA 36FR 8,5MM PA190285 | CIRURGIA GERAL | MATERIAL DE CONSUMO | CANULA DE OTORRINO | UN | 03.985.711/0001-50 | KELP MED COMERCIO DE PRODUTOS E SERVICOS HOSPITALARES LTDA ME | 20 | 1980464947 | 80464947 | Material de consumo hospitalar | TUSS | 01/04/2022 | EM ANALISE | EM ANALISE
100452841 | 81395830012 | PA190290 | 01/04/2022 |  |  | 54,0000 |  | CANULA NASOFARINGEA - PA190290 | CANULA NASOFARINGEA 38FR 9,0MM PA190290 | CIRURGIA GERAL | MATERIAL DE CONSUMO | CANULA DE OTORRINO | UN | 03.985.711/0001-50 | KELP MED COMERCIO DE PRODUTOS E SERVICOS HOSPITALARES LTDA ME | 20 | 1980464840 | 80464840 | Material de consumo hospitalar | TUSS | 01/04/2022 | EM ANALISE | EM ANALISE
100440150 | 80331370002 | PP2.0-75-CC-RT-12 | 01/04/2022 |  |  | 19,2000 |  | FIO DE SUTURA 1* PP COM AGULHA - PP2.0-75-CC-RT-12 | FIO DE SUTURA 1* PP COM AGULHA - PP2.0-75-CC-RT-12 | CIRURGIA GERAL | MATERIAL DE CONSUMO | FIOS E FITAS CIRURGICOS | UN | 05.899.876/0001-35 | CONSULMAT PRODUTOS TECNICOS INDUSTRIA E COMERCIO LTDA EPP | 20 | 1980451853 | 80451853 | Material de consumo hospitalar | TUSS | 01/04/2022 | EM ANALISE | EM ANALISE
100441017 | 80331370002 | PP2.0-75-MC-1/2-15 | 01/04/2022 |  |  | 19,2000 |  | FIO DE SUTURA 1* PP COM AGULHA - PP2.0-75-MC-1/2-15 | FIO DE SUTURA 1* PP COM AGULHA - PP2.0-75-MC-1/2-15 | CIRURGIA GERAL | MATERIAL DE CONSUMO | FIOS E FITAS CIRURGICOS | UN | 05.899.876/0001-35 | CONSULMAT PRODUTOS TECNICOS INDUSTRIA E COMERCIO LTDA EPP | 20 | 1980452710 | 80452710 | Material de consumo hospitalar | TUSS | 01/04/2022 | EM ANALISE | EM ANALISE
100439675 | 80331370002 | PP2.0-75-MC-1/4-15 | 01/04/2022 |  |  | 19,2000 |  | FIO DE SUTURA 1* PP COM AGULHA - PP2.0-75-MC-1/4-15 | FIO DE SUTURA 1* PP COM AGULHA - PP2.0-75-MC-1/4-15 | CIRURGIA GERAL | MATERIAL DE CONSUMO | FIOS E FITAS CIRURGICOS | UN | 05.899.876/0001-35 | CONSULMAT PRODUTOS TECNICOS INDUSTRIA E COMERCIO LTDA EPP | 20 | 1980451373 | 80451373 | Material de consumo hospitalar | TUSS | 01/04/2022 | EM ANALISE | EM ANALISE
100443087 | 80331370002 | PP2.0-75-MC-3/8-15 | 01/04/2022 |  |  | 19,2000 |  | FIO DE SUTURA 1* PP COM AGULHA - PP2.0-75-MC-3/8-15 | FIO DE SUTURA 1* PP COM AGULHA - PP2.0-75-MC-3/8-15 | CIRURGIA GERAL | MATERIAL DE CONSUMO | FIOS E FITAS CIRURGICOS | UN | 05.899.876/0001-35 | CONSULMAT PRODUTOS TECNICOS INDUSTRIA E COMERCIO LTDA EPP | 20 | 1980454780 | 80454780 | Material de consumo hospitalar | TUSS | 01/04/2022 | EM ANALISE | EM ANALISE
100442080 | 80331370002 | PP2.0-75-MC-5/8-12 | 01/04/2022 |  |  | 19,2000 |  | FIO DE SUTURA 1* PP COM AGULHA - PP2.0-75-MC-5/8-12 | FIO DE SUTURA 1* PP COM AGULHA - PP2.0-75-MC-5/8-12 | CIRURGIA GERAL | MATERIAL DE CONSUMO | FIOS E FITAS CIRURGICOS | UN | 05.899.876/0001-35 | CONSULMAT PRODUTOS TECNICOS INDUSTRIA E COMERCIO LTDA EPP | 20 | 1980453783 | 80453783 | Material de consumo hospitalar | TUSS | 01/04/2022 | EM ANALISE | EM ANALISE
100439845 | 80331370002 | PP2.0-75-MC-RT-12 | 01/04/2022 |  |  | 19,2000 |  | FIO DE SUTURA 1* PP COM AGULHA - PP2.0-75-MC-RT-12 | FIO DE SUTURA 1* PP COM AGULHA - PP2.0-75-MC-RT-12 | CIRURGIA GERAL | MATERIAL DE CONSUMO | FIOS E FITAS CIRURGICOS | UN | 05.899.876/0001-35 | CONSULMAT PRODUTOS TECNICOS INDUSTRIA E COMERCIO LTDA EPP | 20 | 1980451543 | 80451543 | Material de consumo hospitalar | TUSS | 01/04/2022 | EM ANALISE | EM ANALISE
100442056 | 80331370002 | PP2.0-75-PP-1/2-15 | 01/04/2022 |  |  | 19,2000 |  | FIO DE SUTURA 1* PP COM AGULHA - PP2.0-75-PP-1/2-15 | FIO DE SUTURA 1* PP COM AGULHA - PP2.0-75-PP-1/2-15 | CIRURGIA GERAL | MATERIAL DE CONSUMO | FIOS E FITAS CIRURGICOS | UN | 05.899.876/0001-35 | CONSULMAT PRODUTOS TECNICOS INDUSTRIA E COMERCIO LTDA EPP | 20 | 1980453759 | 80453759 | Material de consumo hospitalar | TUSS | 01/04/2022 | EM ANALISE | EM ANALISE
100441890 | 80331370002 | PP2.0-75-PP-1/4-15 | 01/04/2022 |  |  | 19,2000 |  | FIO DE SUTURA 1* PP COM AGULHA - PP2.0-75-PP-1/4-15 | FIO DE SUTURA 1* PP COM AGULHA - PP2.0-75-PP-1/4-15 | CIRURGIA GERAL | MATERIAL DE CONSUMO | FIOS E FITAS CIRURGICOS | UN | 05.899.876/0001-35 | CONSULMAT PRODUTOS TECNICOS INDUSTRIA E COMERCIO LTDA EPP | 20 | 1980453597 | 80453597 | Material de consumo hospitalar | TUSS | 01/04/2022 | EM ANALISE | EM ANALISE
100440657 | 80331370002 | PP2.0-75-PP-3/8-15 | 01/04/2022 |  |  | 19,2000 |  | FIO DE SUTURA 1* PP COM AGULHA - PP2.0-75-PP-3/8-15 | FIO DE SUTURA 1* PP COM AGULHA - PP2.0-75-PP-3/8-15 | CIRURGIA GERAL | MATERIAL DE CONSUMO | FIOS E FITAS CIRURGICOS | UN | 05.899.876/0001-35 | CONSULMAT PRODUTOS TECNICOS INDUSTRIA E COMERCIO LTDA EPP | 20 | 1980452353 | 80452353 | Material de consumo hospitalar | TUSS | 01/04/2022 | EM ANALISE | EM ANALISE
100441475 | 80331370002 | PP2.0-75-PP-5/8-12 | 01/04/2022 |  |  | 19,2000 |  | FIO DE SUTURA 1* PP COM AGULHA - PP2.0-75-PP-5/8-12 | FIO DE SUTURA 1* PP COM AGULHA - PP2.0-75-PP-5/8-12 | CIRURGIA GERAL | MATERIAL DE CONSUMO | FIOS E FITAS CIRURGICOS | UN | 05.899.876/0001-35 | CONSULMAT PRODUTOS TECNICOS INDUSTRIA E COMERCIO LTDA EPP | 20 | 1980453171 | 80453171 | Material de consumo hospitalar | TUSS | 01/04/2022 | EM ANALISE | EM ANALISE
100412432 | 10407370143 | PECA T MX300/MX300I, 22 MM - CODIGO MP05508 (ACESSORIO) | 01/04/2022 | 31/12/2023 | DESCONTINUADO | 119,4912 | DESCONTINUADO 13/10/20 | HI-FLOW STAR - PECA T MX300/MX300I, 22 MM - CODIGO MP05508 (ACESSORIO) | KIT VALVULA HI-FLOW STAR 22MM MP05508 | CLINICA MEDICA | MATERIAL DE CONSUMO | CATETER NASAL | UN | 02.535.707/0001-28 | DRAGER INDUSTRIA E COMERCIO LTDA | 20 | 1980412432 | 80412432 | Material de consumo hospitalar | TUSS | 01/04/2022 | EM ANALISE | EM ANALISE
100440169 | 80331370002 | PP2.0-45-BP-1/2-15 | 01/04/2022 |  |  | 19,2000 |  | FIO DE SUTURA 1* PP COM AGULHA - PP2.0-45-BP-1/2-15 | FIO DE SUTURA 1* PP COM AGULHA - PP2.0-45-BP-1/2-15 | CIRURGIA GERAL | MATERIAL DE CONSUMO | FIOS E FITAS CIRURGICOS | UN | 05.899.876/0001-35 | CONSULMAT PRODUTOS TECNICOS INDUSTRIA E COMERCIO LTDA EPP | 20 | 1980451861 | 80451861 | Material de consumo hospitalar | TUSS | 01/04/2022 | EM ANALISE | EM ANALISE
100441327 | 80331370002 | PP2.0-45-BP-1/4-15 | 01/04/2022 |  |  | 19,2000 |  | FIO DE SUTURA 1* PP COM AGULHA - PP2.0-45-BP-1/4-15 | FIO DE SUTURA 1* PP COM AGULHA - PP2.0-45-BP-1/4-15 | CIRURGIA GERAL | MATERIAL DE CONSUMO | FIOS E FITAS CIRURGICOS | UN | 05.899.876/0001-35 | CONSULMAT PRODUTOS TECNICOS INDUSTRIA E COMERCIO LTDA EPP | 20 | 1980453023 | 80453023 | Material de consumo hospitalar | TUSS | 01/04/2022 | EM ANALISE | EM ANALISE
100441106 | 80331370002 | PP2.0-45-BP-3/8-15 | 01/04/2022 |  |  | 19,2000 |  | FIO DE SUTURA 1* PP COM AGULHA - PP2.0-45-BP-3/8-15 | FIO DE SUTURA 1* PP COM AGULHA - PP2.0-45-BP-3/8-15 | CIRURGIA GERAL | MATERIAL DE CONSUMO | FIOS E FITAS CIRURGICOS | UN | 05.899.876/0001-35 | CONSULMAT PRODUTOS TECNICOS INDUSTRIA E COMERCIO LTDA EPP | 20 | 1980452809 | 80452809 | Material de consumo hospitalar | TUSS | 01/04/2022 | EM ANALISE | EM ANALISE
100441564 | 80331370002 | PP2.0-45-BP-5/8-12 | 01/04/2022 |  |  | 19,2000 |  | FIO DE SUTURA 1* PP COM AGULHA - PP2.0-45-BP-5/8-12 | FIO DE SUTURA 1* PP COM AGULHA - PP2.0-45-BP-5/8-12 | CIRURGIA GERAL | MATERIAL DE CONSUMO | FIOS E FITAS CIRURGICOS | UN | 05.899.876/0001-35 | CONSULMAT PRODUTOS TECNICOS INDUSTRIA E COMERCIO LTDA EPP | 20 | 1980453260 | 80453260 | Material de consumo hospitalar | TUSS | 01/04/2022 | EM ANALISE | EM ANALISE
100440053 | 80331370002 | PP2.0-45-BP-RT-12 | 01/04/2022 |  |  | 19,2000 |  | FIO DE SUTURA 1* PP COM AGULHA - PP2.0-45-BP-RT-12 | FIO DE SUTURA 1* PP COM AGULHA - PP2.0-45-BP-RT-12 | CIRURGIA GERAL | MATERIAL DE CONSUMO | FIOS E FITAS CIRURGICOS | UN | 05.899.876/0001-35 | CONSULMAT PRODUTOS TECNICOS INDUSTRIA E COMERCIO LTDA EPP | 20 | 1980451756 | 80451756 | Material de consumo hospitalar | TUSS | 01/04/2022 | EM ANALISE | EM ANALISE
100442447 | 80331370002 | PP2.0-45-CC -RT-12 | 01/04/2022 |  |  | 19,2000 |  | FIO DE SUTURA 1* PP COM AGULHA - PP2.0-45-CC -RT-12 | FIO DE SUTURA 1* PP COM AGULHA - PP2.0-45-CC -RT-12 | CIRURGIA GERAL | MATERIAL DE CONSUMO | FIOS E FITAS CIRURGICOS | UN | 05.899.876/0001-35 | CONSULMAT PRODUTOS TECNICOS INDUSTRIA E COMERCIO LTDA EPP | 20 | 1980454143 | 80454143 | Material de consumo hospitalar | TUSS | 01/04/2022 | EM ANALISE | EM ANALISE
100441777 | 80331370002 | PP2.0-45-CC-1/2-15 | 01/04/2022 |  |  | 19,2000 |  | FIO DE SUTURA 1* PP COM AGULHA - PP2.0-45-CC-1/2-15 | FIO DE SUTURA 1* PP COM AGULHA - PP2.0-45-CC-1/2-15 | CIRURGIA GERAL | MATERIAL DE CONSUMO | FIOS E FITAS CIRURGICOS | UN | 05.899.876/0001-35 | CONSULMAT PRODUTOS TECNICOS INDUSTRIA E COMERCIO LTDA EPP | 20 | 1980453473 | 80453473 | Material de consumo hospitalar | TUSS | 01/04/2022 | EM ANALISE | EM ANALISE
100443001 | 80331370002 | PP2.0-45-CC-1/4-15 | 01/04/2022 |  |  | 19,2000 |  | FIO DE SUTURA 1* PP COM AGULHA - PP2.0-45-CC-1/4-15 | FIO DE SUTURA 1* PP COM AGULHA - PP2.0-45-CC-1/4-15 | CIRURGIA GERAL | MATERIAL DE CONSUMO | FIOS E FITAS CIRURGICOS | UN | 05.899.876/0001-35 | CONSULMAT PRODUTOS TECNICOS INDUSTRIA E COMERCIO LTDA EPP | 20 | 1980454704 | 80454704 | Material de consumo hospitalar | TUSS | 01/04/2022 | EM ANALISE | EM ANALISE
100441742 | 80331370002 | PP2.0-45-CC-3/8-15 | 01/04/2022 |  |  | 19,2000 |  | FIO DE SUTURA 1* PP COM AGULHA - PP2.0-45-CC-3/8-15 | FIO DE SUTURA 1* PP COM AGULHA - PP2.0-45-CC-3/8-15 | CIRURGIA GERAL | MATERIAL DE CONSUMO | FIOS E FITAS CIRURGICOS | UN | 05.899.876/0001-35 | CONSULMAT PRODUTOS TECNICOS INDUSTRIA E COMERCIO LTDA EPP | 20 | 1980453449 | 80453449 | Material de consumo hospitalar | TUSS | 01/04/2022 | EM ANALISE | EM ANALISE
100442013 | 80331370002 | PP2.0-45-CC-5/8-12 | 01/04/2022 |  |  | 19,2000 |  | FIO DE SUTURA 1* PP COM AGULHA - PP2.0-45-CC-5/8-12 | FIO DE SUTURA 1* PP COM AGULHA - PP2.0-45-CC-5/8-12 | CIRURGIA GERAL | MATERIAL DE CONSUMO | FIOS E FITAS CIRURGICOS | UN | 05.899.876/0001-35 | CONSULMAT PRODUTOS TECNICOS INDUSTRIA E COMERCIO LTDA EPP | 20 | 1980453716 | 80453716 | Material de consumo hospitalar | TUSS | 01/04/2022 | EM ANALISE | EM ANALISE
100442528 | 80331370002 | PP2.0-45-MC-1/2-15 | 01/04/2022 |  |  | 19,2000 |  | FIO DE SUTURA 1* PP COM AGULHA - PP2.0-45-MC-1/2-15 | FIO DE SUTURA 1* PP COM AGULHA - PP2.0-45-MC-1/2-15 | CIRURGIA GERAL | MATERIAL DE CONSUMO | FIOS E FITAS CIRURGICOS | UN | 05.899.876/0001-35 | CONSULMAT PRODUTOS TECNICOS INDUSTRIA E COMERCIO LTDA EPP | 20 | 1980454224 | 80454224 | Material de consumo hospitalar | TUSS | 01/04/2022 | EM ANALISE | EM ANALISE
100440410 | 80331370002 | PP2.0-45-MC-1/4-15 | 01/04/2022 |  |  | 19,2000 |  | FIO DE SUTURA 1* PP COM AGULHA - PP2.0-45-MC-1/4-15 | FIO DE SUTURA 1* PP COM AGULHA - PP2.0-45-MC-1/4-15 | CIRURGIA GERAL | MATERIAL DE CONSUMO | FIOS E FITAS CIRURGICOS | UN | 05.899.876/0001-35 | CONSULMAT PRODUTOS TECNICOS INDUSTRIA E COMERCIO LTDA EPP | 20 | 1980452116 | 80452116 | Material de consumo hospitalar | TUSS | 01/04/2022 | EM ANALISE | EM ANALISE
100440452 | 80331370002 | PP2.0-45-MC-3/8-15 | 01/04/2022 |  |  | 19,2000 |  | FIO DE SUTURA 1* PP COM AGULHA - PP2.0-45-MC-3/8-15 | FIO DE SUTURA 1* PP COM AGULHA - PP2.0-45-MC-3/8-15 | CIRURGIA GERAL | MATERIAL DE CONSUMO | FIOS E FITAS CIRURGICOS | UN | 05.899.876/0001-35 | CONSULMAT PRODUTOS TECNICOS INDUSTRIA E COMERCIO LTDA EPP | 20 | 1980452159 | 80452159 | Material de consumo hospitalar | TUSS | 01/04/2022 | EM ANALISE | EM ANALISE
100442650 | 80331370002 | PP2.0-45-MC-5/8-12 | 01/04/2022 |  |  | 19,2000 |  | FIO DE SUTURA 1* PP COM AGULHA - PP2.0-45-MC-5/8-12 | FIO DE SUTURA 1* PP COM AGULHA - PP2.0-45-MC-5/8-12 | CIRURGIA GERAL | MATERIAL DE CONSUMO | FIOS E FITAS CIRURGICOS | UN | 05.899.876/0001-35 | CONSULMAT PRODUTOS TECNICOS INDUSTRIA E COMERCIO LTDA EPP | 20 | 1980454356 | 80454356 | Material de consumo hospitalar | TUSS | 01/04/2022 | EM ANALISE | EM ANALISE
100440738 | 80331370002 | PP2.0-45-MC-RT-12 | 01/04/2022 |  |  | 19,2000 |  | FIO DE SUTURA 1* PP COM AGULHA - PP2.0-45-MC-RT-12 | FIO DE SUTURA 1* PP COM AGULHA - PP2.0-45-MC-RT-12 | CIRURGIA GERAL | MATERIAL DE CONSUMO | FIOS E FITAS CIRURGICOS | UN | 05.899.876/0001-35 | CONSULMAT PRODUTOS TECNICOS INDUSTRIA E COMERCIO LTDA EPP | 20 | 1980452434 | 80452434 | Material de consumo hospitalar | TUSS | 01/04/2022 | EM ANALISE | EM ANALISE
100439861 | 80331370002 | PP2.0-45-PP-1/2-15 | 01/04/2022 |  |  | 19,2000 |  | FIO DE SUTURA 1* PP COM AGULHA - PP2.0-45-PP-1/2-15 | FIO DE SUTURA 1* PP COM AGULHA - PP2.0-45-PP-1/2-15 | CIRURGIA GERAL | MATERIAL DE CONSUMO | FIOS E FITAS CIRURGICOS | UN | 05.899.876/0001-35 | CONSULMAT PRODUTOS TECNICOS INDUSTRIA E COMERCIO LTDA EPP | 20 | 1980451560 | 80451560 | Material de consumo hospitalar | TUSS | 01/04/2022 | EM ANALISE | EM ANALISE
100442919 | 80331370002 | PP2.0-45-PP-1/4-15 | 01/04/2022 |  |  | 19,2000 |  | FIO DE SUTURA 1* PP COM AGULHA - PP2.0-45-PP-1/4-15 | FIO DE SUTURA 1* PP COM AGULHA - PP2.0-45-PP-1/4-15 | CIRURGIA GERAL | MATERIAL DE CONSUMO | FIOS E FITAS CIRURGICOS | UN | 05.899.876/0001-35 | CONSULMAT PRODUTOS TECNICOS INDUSTRIA E COMERCIO LTDA EPP | 20 | 1980454615 | 80454615 | Material de consumo hospitalar | TUSS | 01/04/2022 | EM ANALISE | EM ANALISE
100442188 | 80331370002 | PP2.0-45-PP-3/8-15 | 01/04/2022 |  |  | 19,2000 |  | FIO DE SUTURA 1* PP COM AGULHA - PP2.0-45-PP-3/8-15 | FIO DE SUTURA 1* PP COM AGULHA - PP2.0-45-PP-3/8-15 | CIRURGIA GERAL | MATERIAL DE CONSUMO | FIOS E FITAS CIRURGICOS | UN | 05.899.876/0001-35 | CONSULMAT PRODUTOS TECNICOS INDUSTRIA E COMERCIO LTDA EPP | 20 | 1980453880 | 80453880 | Material de consumo hospitalar | TUSS | 01/04/2022 | EM ANALISE | EM ANALISE
100440991 | 80331370002 | PP2.0-45-PP-5/8-12 | 01/04/2022 |  |  | 19,2000 |  | FIO DE SUTURA 1* PP COM AGULHA - PP2.0-45-PP-5/8-12 | FIO DE SUTURA 1* PP COM AGULHA - PP2.0-45-PP-5/8-12 | CIRURGIA GERAL | MATERIAL DE CONSUMO | FIOS E FITAS CIRURGICOS | UN | 05.899.876/0001-35 | CONSULMAT PRODUTOS TECNICOS INDUSTRIA E COMERCIO LTDA EPP | 20 | 1980452698 | 80452698 | Material de consumo hospitalar | TUSS | 01/04/2022 | EM ANALISE | EM ANALISE
100441181 | 80331370002 | PP2.0-45-PP-RT-12 | 01/04/2022 |  |  | 19,2000 |  | FIO DE SUTURA 1* PP COM AGULHA - PP2.0-45-PP-RT-12 | FIO DE SUTURA 1* PP COM AGULHA - PP2.0-45-PP-RT-12 | CIRURGIA GERAL | MATERIAL DE CONSUMO | FIOS E FITAS CIRURGICOS | UN | 05.899.876/0001-35 | CONSULMAT PRODUTOS TECNICOS INDUSTRIA E COMERCIO LTDA EPP | 20 | 1980452884 | 80452884 | Material de consumo hospitalar | TUSS | 01/04/2022 | EM ANALISE | EM ANALISE
100442102 | 80331370002 | PP2.0-45-RB-1/2-15 | 01/04/2022 |  |  | 19,2000 |  | FIO DE SUTURA 1* PP COM AGULHA - PP2.0-45-RB-1/2-15 | FIO DE SUTURA 1* PP COM AGULHA - PP2.0-45-RB-1/2-15 | CIRURGIA GERAL | MATERIAL DE CONSUMO | FIOS E FITAS CIRURGICOS | UN | 05.899.876/0001-35 | CONSULMAT PRODUTOS TECNICOS INDUSTRIA E COMERCIO LTDA EPP | 20 | 1980453805 | 80453805 | Material de consumo hospitalar | TUSS | 01/04/2022 | EM ANALISE | EM ANALISE
100442862 | 80331370002 | PP2.0-45-RB-1/4-15 | 01/04/2022 |  |  | 19,2000 |  | FIO DE SUTURA 1* PP COM AGULHA - PP2.0-45-RB-1/4-15 | FIO DE SUTURA 1* PP COM AGULHA - PP2.0-45-RB-1/4-15 | CIRURGIA GERAL | MATERIAL DE CONSUMO | FIOS E FITAS CIRURGICOS | UN | 05.899.876/0001-35 | CONSULMAT PRODUTOS TECNICOS INDUSTRIA E COMERCIO LTDA EPP | 20 | 1980454569 | 80454569 | Material de consumo hospitalar | TUSS | 01/04/2022 | EM ANALISE | EM ANALISE
100440533 | 80331370002 | PP2.0-45-RB-3/8-15 | 01/04/2022 |  |  | 19,2000 |  | FIO DE SUTURA 1* PP COM AGULHA - PP2.0-45-RB-3/8-15 | FIO DE SUTURA 1* PP COM AGULHA - PP2.0-45-RB-3/8-15 | CIRURGIA GERAL | MATERIAL DE CONSUMO | FIOS E FITAS CIRURGICOS | UN | 05.899.876/0001-35 | CONSULMAT PRODUTOS TECNICOS INDUSTRIA E COMERCIO LTDA EPP | 20 | 1980452230 | 80452230 | Material de consumo hospitalar | TUSS | 01/04/2022 | EM ANALISE | EM ANALISE
100440240 | 80331370002 | PP2.0-45-RB-5/8-12 | 01/04/2022 |  |  | 19,2000 |  | FIO DE SUTURA 1* PP COM AGULHA - PP2.0-45-RB-5/8-12 | FIO DE SUTURA 1* PP COM AGULHA - PP2.0-45-RB-5/8-12 | CIRURGIA GERAL | MATERIAL DE CONSUMO | FIOS E FITAS CIRURGICOS | UN | 05.899.876/0001-35 | CONSULMAT PRODUTOS TECNICOS INDUSTRIA E COMERCIO LTDA EPP | 20 | 1980451942 | 80451942 | Material de consumo hospitalar | TUSS | 01/04/2022 | EM ANALISE | EM ANALISE
100442064 | 80331370002 | PP2.0-45-RB-RT-12 | 01/04/2022 |  |  | 19,2000 |  | FIO DE SUTURA 1* PP COM AGULHA - PP2.0-45-RB-RT-12 | FIO DE SUTURA 1* PP COM AGULHA - PP2.0-45-RB-RT-12 | CIRURGIA GERAL | MATERIAL DE CONSUMO | FIOS E FITAS CIRURGICOS | UN | 05.899.876/0001-35 | CONSULMAT PRODUTOS TECNICOS INDUSTRIA E COMERCIO LTDA EPP | 20 | 1980453767 | 80453767 | Material de consumo hospitalar | TUSS | 01/04/2022 | EM ANALISE | EM ANALISE
100441637 | 80331370002 | PP2.0-45-RC-1/2-15 | 01/04/2022 |  |  | 19,2000 |  | FIO DE SUTURA 1* PP COM AGULHA - PP2.0-45-RC-1/2-15 | FIO DE SUTURA 1* PP COM AGULHA - PP2.0-45-RC-1/2-15 | CIRURGIA GERAL | MATERIAL DE CONSUMO | FIOS E FITAS CIRURGICOS | UN | 05.899.876/0001-35 | CONSULMAT PRODUTOS TECNICOS INDUSTRIA E COMERCIO LTDA EPP | 20 | 1980453333 | 80453333 | Material de consumo hospitalar | TUSS | 01/04/2022 | EM ANALISE | EM ANALISE
100442900 | 80331370002 | PP2.0-45-RC-1/4-15 | 01/04/2022 |  |  | 19,2000 |  | FIO DE SUTURA 1* PP COM AGULHA - PP2.0-45-RC-1/4-15 | FIO DE SUTURA 1* PP COM AGULHA - PP2.0-45-RC-1/4-15 | CIRURGIA GERAL | MATERIAL DE CONSUMO | FIOS E FITAS CIRURGICOS | UN | 05.899.876/0001-35 | CONSULMAT PRODUTOS TECNICOS INDUSTRIA E COMERCIO LTDA EPP | 20 | 1980454607 | 80454607 | Material de consumo hospitalar | TUSS | 01/04/2022 | EM ANALISE | EM ANALISE
100442110 | 80331370002 | PP2.0-45-RC-3/8-15 | 01/04/2022 |  |  | 19,2000 |  | FIO DE SUTURA 1* PP COM AGULHA - PP2.0-45-RC-3/8-15 | FIO DE SUTURA 1* PP COM AGULHA - PP2.0-45-RC-3/8-15 | CIRURGIA GERAL | MATERIAL DE CONSUMO | FIOS E FITAS CIRURGICOS | UN | 05.899.876/0001-35 | CONSULMAT PRODUTOS TECNICOS INDUSTRIA E COMERCIO LTDA EPP | 20 | 1980453813 | 80453813 | Material de consumo hospitalar | TUSS | 01/04/2022 | EM ANALISE | EM ANALISE
100442870 | 80331370002 | PP2.0-45-RC-5/8-12 | 01/04/2022 |  |  | 19,2000 |  | FIO DE SUTURA 1* PP COM AGULHA - PP2.0-45-RC-5/8-12 | FIO DE SUTURA 1* PP COM AGULHA - PP2.0-45-RC-5/8-12 | CIRURGIA GERAL | MATERIAL DE CONSUMO | FIOS E FITAS CIRURGICOS | UN | 05.899.876/0001-35 | CONSULMAT PRODUTOS TECNICOS INDUSTRIA E COMERCIO LTDA EPP | 20 | 1980454577 | 80454577 | Material de consumo hospitalar | TUSS | 01/04/2022 | EM ANALISE | EM ANALISE
100443095 | 80331370002 | PP2.0-45-RC-RT-12 | 01/04/2022 |  |  | 19,2000 |  | FIO DE SUTURA 1* PP COM AGULHA - PP2.0-45-RC-RT-12 | FIO DE SUTURA 1* PP COM AGULHA - PP2.0-45-RC-RT-12 | CIRURGIA GERAL | MATERIAL DE CONSUMO | FIOS E FITAS CIRURGICOS | UN | 05.899.876/0001-35 | CONSULMAT PRODUTOS TECNICOS INDUSTRIA E COMERCIO LTDA EPP | 20 | 1980454798 | 80454798 | Material de consumo hospitalar | TUSS | 01/04/2022 | EM ANALISE | EM ANALISE
100441629 | 80331370002 | PP2.0-45-TP-1/2-15 | 01/04/2022 |  |  | 19,2000 |  | FIO DE SUTURA 1* PP COM AGULHA - PP2.0-45-TP-1/2-15 | FIO DE SUTURA 1* PP COM AGULHA - PP2.0-45-TP-1/2-15 | CIRURGIA GERAL | MATERIAL DE CONSUMO | FIOS E FITAS CIRURGICOS | UN | 05.899.876/0001-35 | CONSULMAT PRODUTOS TECNICOS INDUSTRIA E COMERCIO LTDA EPP | 20 | 1980453325 | 80453325 | Material de consumo hospitalar | TUSS | 01/04/2022 | EM ANALISE | EM ANALISE
100441033 | 80331370002 | PP2.0-45-TP-1/4-15 | 01/04/2022 |  |  | 19,2000 |  | FIO DE SUTURA 1* PP COM AGULHA - PP2.0-45-TP-1/4-15 | FIO DE SUTURA 1* PP COM AGULHA - PP2.0-45-TP-1/4-15 | CIRURGIA GERAL | MATERIAL DE CONSUMO | FIOS E FITAS CIRURGICOS | UN | 05.899.876/0001-35 | CONSULMAT PRODUTOS TECNICOS INDUSTRIA E COMERCIO LTDA EPP | 20 | 1980452736 | 80452736 | Material de consumo hospitalar | TUSS | 01/04/2022 | EM ANALISE | EM ANALISE
100442633 | 80331370002 | PP2.0-45-TP-3/8-15 | 01/04/2022 |  |  | 19,2000 |  | FIO DE SUTURA 1* PP COM AGULHA - PP2.0-45-TP-3/8-15 | FIO DE SUTURA 1* PP COM AGULHA - PP2.0-45-TP-3/8-15 | CIRURGIA GERAL | MATERIAL DE CONSUMO | FIOS E FITAS CIRURGICOS | UN | 05.899.876/0001-35 | CONSULMAT PRODUTOS TECNICOS INDUSTRIA E COMERCIO LTDA EPP | 20 | 1980454330 | 80454330 | Material de consumo hospitalar | TUSS | 01/04/2022 | EM ANALISE | EM ANALISE
100440363 | 80331370002 | PP2.0-45-TP-5/8-12 | 01/04/2022 |  |  | 19,2000 |  | FIO DE SUTURA 1* PP COM AGULHA - PP2.0-45-TP-5/8-12 | FIO DE SUTURA 1* PP COM AGULHA - PP2.0-45-TP-5/8-12 | CIRURGIA GERAL | MATERIAL DE CONSUMO | FIOS E FITAS CIRURGICOS | UN | 05.899.876/0001-35 | CONSULMAT PRODUTOS TECNICOS INDUSTRIA E COMERCIO LTDA EPP | 20 | 1980452060 | 80452060 | Material de consumo hospitalar | TUSS | 01/04/2022 | EM ANALISE | EM ANALISE
100442889 | 80331370002 | PP2.0-45-TP-RT-12 | 01/04/2022 |  |  | 19,2000 |  | FIO DE SUTURA 1* PP COM AGULHA - PP2.0-45-TP-RT-12 | FIO DE SUTURA 1* PP COM AGULHA - PP2.0-45-TP-RT-12 | CIRURGIA GERAL | MATERIAL DE CONSUMO | FIOS E FITAS CIRURGICOS | UN | 05.899.876/0001-35 | CONSULMAT PRODUTOS TECNICOS INDUSTRIA E COMERCIO LTDA EPP | 20 | 1980454585 | 80454585 | Material de consumo hospitalar | TUSS | 01/04/2022 | EM ANALISE | EM ANALISE
100441505 | 80331370002 | PP2.0-75-BP-1/2-15 | 01/04/2022 |  |  | 19,2000 |  | FIO DE SUTURA 1* PP COM AGULHA - PP2.0-75-BP-1/2-15 | FIO DE SUTURA 1* PP COM AGULHA - PP2.0-75-BP-1/2-15 | CIRURGIA GERAL | MATERIAL DE CONSUMO | FIOS E FITAS CIRURGICOS | UN | 05.899.876/0001-35 | CONSULMAT PRODUTOS TECNICOS INDUSTRIA E COMERCIO LTDA EPP | 20 | 1980453201 | 80453201 | Material de consumo hospitalar | TUSS | 01/04/2022 | EM ANALISE | EM ANALISE
100440509 | 80331370002 | PP2.0-75-BP-1/4-15 | 01/04/2022 |  |  | 19,2000 |  | FIO DE SUTURA 1* PP COM AGULHA - PP2.0-75-BP-1/4-15 | FIO DE SUTURA 1* PP COM AGULHA - PP2.0-75-BP-1/4-15 | CIRURGIA GERAL | MATERIAL DE CONSUMO | FIOS E FITAS CIRURGICOS | UN | 05.899.876/0001-35 | CONSULMAT PRODUTOS TECNICOS INDUSTRIA E COMERCIO LTDA EPP | 20 | 1980452205 | 80452205 | Material de consumo hospitalar | TUSS | 01/04/2022 | EM ANALISE | EM ANALISE
100441599 | 80331370002 | PP2.0-75-BP-3/8-15 | 01/04/2022 |  |  | 19,2000 |  | FIO DE SUTURA 1* PP COM AGULHA - PP2.0-75-BP-3/8-15 | FIO DE SUTURA 1* PP COM AGULHA - PP2.0-75-BP-3/8-15 | CIRURGIA GERAL | MATERIAL DE CONSUMO | FIOS E FITAS CIRURGICOS | UN | 05.899.876/0001-35 | CONSULMAT PRODUTOS TECNICOS INDUSTRIA E COMERCIO LTDA EPP | 20 | 1980453295 | 80453295 | Material de consumo hospitalar | TUSS | 01/04/2022 | EM ANALISE | EM ANALISE
100442579 | 80331370002 | PP2.0-75-BP-5/8-12 | 01/04/2022 |  |  | 19,2000 |  | FIO DE SUTURA 1* PP COM AGULHA - PP2.0-75-BP-5/8-12 | FIO DE SUTURA 1* PP COM AGULHA - PP2.0-75-BP-5/8-12 | CIRURGIA GERAL | MATERIAL DE CONSUMO | FIOS E FITAS CIRURGICOS | UN | 05.899.876/0001-35 | CONSULMAT PRODUTOS TECNICOS INDUSTRIA E COMERCIO LTDA EPP | 20 | 1980454275 | 80454275 | Material de consumo hospitalar | TUSS | 01/04/2022 | EM ANALISE | EM ANALISE
100442757 | 80331370002 | PP2.0-75-BP-RT-12 | 01/04/2022 |  |  | 19,2000 |  | FIO DE SUTURA 1* PP COM AGULHA - PP2.0-75-BP-RT-12 | FIO DE SUTURA 1* PP COM AGULHA - PP2.0-75-BP-RT-12 | CIRURGIA GERAL | MATERIAL DE CONSUMO | FIOS E FITAS CIRURGICOS | UN | 05.899.876/0001-35 | CONSULMAT PRODUTOS TECNICOS INDUSTRIA E COMERCIO LTDA EPP | 20 | 1980454453 | 80454453 | Material de consumo hospitalar | TUSS | 01/04/2022 | EM ANALISE | EM ANALISE
100442277 | 80331370002 | PP2.0-75-CC-1/2-15 | 01/04/2022 |  |  | 19,2000 |  | FIO DE SUTURA 1* PP COM AGULHA - PP2.0-75-CC-1/2-15 | FIO DE SUTURA 1* PP COM AGULHA - PP2.0-75-CC-1/2-15 | CIRURGIA GERAL | MATERIAL DE CONSUMO | FIOS E FITAS CIRURGICOS | UN | 05.899.876/0001-35 | CONSULMAT PRODUTOS TECNICOS INDUSTRIA E COMERCIO LTDA EPP | 20 | 1980453970 | 80453970 | Material de consumo hospitalar | TUSS | 01/04/2022 | EM ANALISE | EM ANALISE
100442501 | 80331370002 | PP2.0-75-CC-1/4-15 | 01/04/2022 |  |  | 19,2000 |  | FIO DE SUTURA 1* PP COM AGULHA - PP2.0-75-CC-1/4-15 | FIO DE SUTURA 1* PP COM AGULHA - PP2.0-75-CC-1/4-15 | CIRURGIA GERAL | MATERIAL DE CONSUMO | FIOS E FITAS CIRURGICOS | UN | 05.899.876/0001-35 | CONSULMAT PRODUTOS TECNICOS INDUSTRIA E COMERCIO LTDA EPP | 20 | 1980454208 | 80454208 | Material de consumo hospitalar | TUSS | 01/04/2022 | EM ANALISE | EM ANALISE
100442536 | 80331370002 | PP2.0-75-CC-3/8-15 | 01/04/2022 |  |  | 19,2000 |  | FIO DE SUTURA 1* PP COM AGULHA - PP2.0-75-CC-3/8-15 | FIO DE SUTURA 1* PP COM AGULHA - PP2.0-75-CC-3/8-15 | CIRURGIA GERAL | MATERIAL DE CONSUMO | FIOS E FITAS CIRURGICOS | UN | 05.899.876/0001-35 | CONSULMAT PRODUTOS TECNICOS INDUSTRIA E COMERCIO LTDA EPP | 20 | 1980454232 | 80454232 | Material de consumo hospitalar | TUSS | 01/04/2022 | EM ANALISE | EM ANALISE
100440894 | 80331370002 | PP2.0-75-CC-5/8-12 | 01/04/2022 |  |  | 19,2000 |  | FIO DE SUTURA 1* PP COM AGULHA - PP2.0-75-CC-5/8-12 | FIO DE SUTURA 1* PP COM AGULHA - PP2.0-75-CC-5/8-12 | CIRURGIA GERAL | MATERIAL DE CONSUMO | FIOS E FITAS CIRURGICOS | UN | 05.899.876/0001-35 | CONSULMAT PRODUTOS TECNICOS INDUSTRIA E COMERCIO LTDA EPP | 20 | 1980452590 | 80452590 | Material de consumo hospitalar | TUSS | 01/04/2022 | EM ANALISE | EM ANALISE
100441610 | 80331370002 | PP2.0-75-PP-RT-12 | 01/04/2022 |  |  | 19,2000 |  | FIO DE SUTURA 1* PP COM AGULHA - PP2.0-75-PP-RT-12 | FIO DE SUTURA 1* PP COM AGULHA - PP2.0-75-PP-RT-12 | CIRURGIA GERAL | MATERIAL DE CONSUMO | FIOS E FITAS CIRURGICOS | UN | 05.899.876/0001-35 | CONSULMAT PRODUTOS TECNICOS INDUSTRIA E COMERCIO LTDA EPP | 20 | 1980453317 | 80453317 | Material de consumo hospitalar | TUSS | 01/04/2022 | EM ANALISE | EM ANALISE
100441920 | 80331370002 | PP2.0-75-RB-1/2-15 | 01/04/2022 |  |  | 19,2000 |  | FIO DE SUTURA 1* PP COM AGULHA - PP2.0-75-RB-1/2-15 | FIO DE SUTURA 1* PP COM AGULHA - PP2.0-75-RB-1/2-15 | CIRURGIA GERAL | MATERIAL DE CONSUMO | FIOS E FITAS CIRURGICOS | UN | 05.899.876/0001-35 | CONSULMAT PRODUTOS TECNICOS INDUSTRIA E COMERCIO LTDA EPP | 20 | 1980453627 | 80453627 | Material de consumo hospitalar | TUSS | 01/04/2022 | EM ANALISE | EM ANALISE
100439683 | 80331370002 | PP2.0-75-RB-1/4-15 | 01/04/2022 |  |  | 19,2000 |  | FIO DE SUTURA 1* PP COM AGULHA - PP2.0-75-RB-1/4-15 | FIO DE SUTURA 1* PP COM AGULHA - PP2.0-75-RB-1/4-15 | CIRURGIA GERAL | MATERIAL DE CONSUMO | FIOS E FITAS CIRURGICOS | UN | 05.899.876/0001-35 | CONSULMAT PRODUTOS TECNICOS INDUSTRIA E COMERCIO LTDA EPP | 20 | 1980451381 | 80451381 | Material de consumo hospitalar | TUSS | 01/04/2022 | EM ANALISE | EM ANALISE
100441378 | 80331370002 | PP2.0-75-RB-3/8-15 | 01/04/2022 |  |  | 19,2000 |  | FIO DE SUTURA 1* PP COM AGULHA - PP2.0-75-RB-3/8-15 | FIO DE SUTURA 1* PP COM AGULHA - PP2.0-75-RB-3/8-15 | CIRURGIA GERAL | MATERIAL DE CONSUMO | FIOS E FITAS CIRURGICOS | UN | 05.899.876/0001-35 | CONSULMAT PRODUTOS TECNICOS INDUSTRIA E COMERCIO LTDA EPP | 20 | 1980453074 | 80453074 | Material de consumo hospitalar | TUSS | 01/04/2022 | EM ANALISE | EM ANALISE
100443109 | 80331370002 | PP2.0-75-RB-5/8-12 | 01/04/2022 |  |  | 19,2000 |  | FIO DE SUTURA 1* PP COM AGULHA - PP2.0-75-RB-5/8-12 | FIO DE SUTURA 1* PP COM AGULHA - PP2.0-75-RB-5/8-12 | CIRURGIA GERAL | MATERIAL DE CONSUMO | FIOS E FITAS CIRURGICOS | UN | 05.899.876/0001-35 | CONSULMAT PRODUTOS TECNICOS INDUSTRIA E COMERCIO LTDA EPP | 20 | 1980454801 | 80454801 | Material de consumo hospitalar | TUSS | 01/04/2022 | EM ANALISE | EM ANALISE
100439764 | 80331370002 | PP2.0-75-RB-RT-12 | 01/04/2022 |  |  | 19,2000 |  | FIO DE SUTURA 1* PP COM AGULHA - PP2.0-75-RB-RT-12 | FIO DE SUTURA 1* PP COM AGULHA - PP2.0-75-RB-RT-12 | CIRURGIA GERAL | MATERIAL DE CONSUMO | FIOS E FITAS CIRURGICOS | UN | 05.899.876/0001-35 | CONSULMAT PRODUTOS TECNICOS INDUSTRIA E COMERCIO LTDA EPP | 20 | 1980451462 | 80451462 | Material de consumo hospitalar | TUSS | 01/04/2022 | EM ANALISE | EM ANALISE
100443010 | 80331370002 | PP2.0-75-RC-1/2-15 | 01/04/2022 |  |  | 19,2000 |  | FIO DE SUTURA 1* PP COM AGULHA - PP2.0-75-RC-1/2-15 | FIO DE SUTURA 1* PP COM AGULHA - PP2.0-75-RC-1/2-15 | CIRURGIA GERAL | MATERIAL DE CONSUMO | FIOS E FITAS CIRURGICOS | UN | 05.899.876/0001-35 | CONSULMAT PRODUTOS TECNICOS INDUSTRIA E COMERCIO LTDA EPP | 20 | 1980454712 | 80454712 | Material de consumo hospitalar | TUSS | 01/04/2022 | EM ANALISE | EM ANALISE
100439993 | 80331370002 | PP2.0-75-RC-1/4-15 | 01/04/2022 |  |  | 19,2000 |  | FIO DE SUTURA 1* PP COM AGULHA - PP2.0-75-RC-1/4-15 | FIO DE SUTURA 1* PP COM AGULHA - PP2.0-75-RC-1/4-15 | CIRURGIA GERAL | MATERIAL DE CONSUMO | FIOS E FITAS CIRURGICOS | UN | 05.899.876/0001-35 | CONSULMAT PRODUTOS TECNICOS INDUSTRIA E COMERCIO LTDA EPP | 20 | 1980451691 | 80451691 | Material de consumo hospitalar | TUSS | 01/04/2022 | EM ANALISE | EM ANALISE
100441009 | 80331370002 | PP2.0-75-RC-3/8-15 | 01/04/2022 |  |  | 19,2000 |  | FIO DE SUTURA 1* PP COM AGULHA - PP2.0-75-RC-3/8-15 | FIO DE SUTURA 1* PP COM AGULHA - PP2.0-75-RC-3/8-15 | CIRURGIA GERAL | MATERIAL DE CONSUMO | FIOS E FITAS CIRURGICOS | UN | 05.899.876/0001-35 | CONSULMAT PRODUTOS TECNICOS INDUSTRIA E COMERCIO LTDA EPP | 20 | 1980452701 | 80452701 | Material de consumo hospitalar | TUSS | 01/04/2022 | EM ANALISE | EM ANALISE
100442803 | 80331370002 | PP2.0-75-RC-5/8-12 | 01/04/2022 |  |  | 19,2000 |  | FIO DE SUTURA 1* PP COM AGULHA - PP2.0-75-RC-5/8-12 | FIO DE SUTURA 1* PP COM AGULHA - PP2.0-75-RC-5/8-12 | CIRURGIA GERAL | MATERIAL DE CONSUMO | FIOS E FITAS CIRURGICOS | UN | 05.899.876/0001-35 | CONSULMAT PRODUTOS TECNICOS INDUSTRIA E COMERCIO LTDA EPP | 20 | 1980454500 | 80454500 | Material de consumo hospitalar | TUSS | 01/04/2022 | EM ANALISE | EM ANALISE
100442714 | 80331370002 | PP2.0-75-RC-RT-12 | 01/04/2022 |  |  | 19,2000 |  | FIO DE SUTURA 1* PP COM AGULHA - PP2.0-75-RC-RT-12 | FIO DE SUTURA 1* PP COM AGULHA - PP2.0-75-RC-RT-12 | CIRURGIA GERAL | MATERIAL DE CONSUMO | FIOS E FITAS CIRURGICOS | UN | 05.899.876/0001-35 | CONSULMAT PRODUTOS TECNICOS INDUSTRIA E COMERCIO LTDA EPP | 20 | 1980454410 | 80454410 | Material de consumo hospitalar | TUSS | 01/04/2022 | EM ANALISE | EM ANALISE
100440088 | 80331370002 | PP2.0-75-TP-1/2-15 | 01/04/2022 |  |  | 19,2000 |  | FIO DE SUTURA 1* PP COM AGULHA - PP2.0-75-TP-1/2-15 | FIO DE SUTURA 1* PP COM AGULHA - PP2.0-75-TP-1/2-15 | CIRURGIA GERAL | MATERIAL DE CONSUMO | FIOS E FITAS CIRURGICOS | UN | 05.899.876/0001-35 | CONSULMAT PRODUTOS TECNICOS INDUSTRIA E COMERCIO LTDA EPP | 20 | 1980451780 | 80451780 | Material de consumo hospitalar | TUSS | 01/04/2022 | EM ANALISE | EM ANALISE
100442927 | 80331370002 | PP2.0-75-TP-1/4-15 | 01/04/2022 |  |  | 19,2000 |  | FIO DE SUTURA 1* PP COM AGULHA - PP2.0-75-TP-1/4-15 | FIO DE SUTURA 1* PP COM AGULHA - PP2.0-75-TP-1/4-15 | CIRURGIA GERAL | MATERIAL DE CONSUMO | FIOS E FITAS CIRURGICOS | UN | 05.899.876/0001-35 | CONSULMAT PRODUTOS TECNICOS INDUSTRIA E COMERCIO LTDA EPP | 20 | 1980454623 | 80454623 | Material de consumo hospitalar | TUSS | 01/04/2022 | EM ANALISE | EM ANALISE
100439802 | 80331370002 | PP2.0-75-TP-3/8-15 | 01/04/2022 |  |  | 19,2000 |  | FIO DE SUTURA 1* PP COM AGULHA - PP2.0-75-TP-3/8-15 | FIO DE SUTURA 1* PP COM AGULHA - PP2.0-75-TP-3/8-15 | CIRURGIA GERAL | MATERIAL DE CONSUMO | FIOS E FITAS CIRURGICOS | UN | 05.899.876/0001-35 | CONSULMAT PRODUTOS TECNICOS INDUSTRIA E COMERCIO LTDA EPP | 20 | 1980451500 | 80451500 | Material de consumo hospitalar | TUSS | 01/04/2022 | EM ANALISE | EM ANALISE
100441904 | 80331370002 | PP2.0-75-TP-5/8-12 | 01/04/2022 |  |  | 19,2000 |  | FIO DE SUTURA 1* PP COM AGULHA - PP2.0-75-TP-5/8-12 | FIO DE SUTURA 1* PP COM AGULHA - PP2.0-75-TP-5/8-12 | CIRURGIA GERAL | MATERIAL DE CONSUMO | FIOS E FITAS CIRURGICOS | UN | 05.899.876/0001-35 | CONSULMAT PRODUTOS TECNICOS INDUSTRIA E COMERCIO LTDA EPP | 20 | 1980453600 | 80453600 | Material de consumo hospitalar | TUSS | 01/04/2022 | EM ANALISE | EM ANALISE
100442340 | 80331370002 | PP2.0-75-TP-RT-12 | 01/04/2022 |  |  | 19,2000 |  | FIO DE SUTURA 1* PP COM AGULHA - PP2.0-75-TP-RT-12 | FIO DE SUTURA 1* PP COM AGULHA - PP2.0-75-TP-RT-12 | CIRURGIA GERAL | MATERIAL DE CONSUMO | FIOS E FITAS CIRURGICOS | UN | 05.899.876/0001-35 | CONSULMAT PRODUTOS TECNICOS INDUSTRIA E COMERCIO LTDA EPP | 20 | 1980454046 | 80454046 | Material de consumo hospitalar | TUSS | 01/04/2022 | EM ANALISE | EM ANALISE
100441548 | 80331370002 | PP3.0-45-BP-1/2-15 | 01/04/2022 |  |  | 19,2000 |  | FIO DE SUTURA 1* PP COM AGULHA - PP3.0-45-BP-1/2-15 | FIO DE SUTURA 1* PP COM AGULHA - PP3.0-45-BP-1/2-15 | CIRURGIA GERAL | MATERIAL DE CONSUMO | FIOS E FITAS CIRURGICOS | UN | 05.899.876/0001-35 | CONSULMAT PRODUTOS TECNICOS INDUSTRIA E COMERCIO LTDA EPP | 20 | 1980453244 | 80453244 | Material de consumo hospitalar | TUSS | 01/04/2022 | EM ANALISE | EM ANALISE
100439950 | 80331370002 | PP3.0-45-BP-1/4-15 | 01/04/2022 |  |  | 19,2000 |  | FIO DE SUTURA 1* PP COM AGULHA - PP3.0-45-BP-1/4-15 | FIO DE SUTURA 1* PP COM AGULHA - PP3.0-45-BP-1/4-15 | CIRURGIA GERAL | MATERIAL DE CONSUMO | FIOS E FITAS CIRURGICOS | UN | 05.899.876/0001-35 | CONSULMAT PRODUTOS TECNICOS INDUSTRIA E COMERCIO LTDA EPP | 20 | 1980451659 | 80451659 | Material de consumo hospitalar | TUSS | 01/04/2022 | EM ANALISE | EM ANALISE
100442943 | 80331370002 | PP3.0-45-BP-3/8-15 | 01/04/2022 |  |  | 19,2000 |  | FIO DE SUTURA 1* PP COM AGULHA - PP3.0-45-BP-3/8-15 | FIO DE SUTURA 1* PP COM AGULHA - PP3.0-45-BP-3/8-15 | CIRURGIA GERAL | MATERIAL DE CONSUMO | FIOS E FITAS CIRURGICOS | UN | 05.899.876/0001-35 | CONSULMAT PRODUTOS TECNICOS INDUSTRIA E COMERCIO LTDA EPP | 20 | 1980454640 | 80454640 | Material de consumo hospitalar | TUSS | 01/04/2022 | EM ANALISE | EM ANALISE
100442129 | 80331370002 | PP3.0-45-BP-5/8-12 | 01/04/2022 |  |  | 19,2000 |  | FIO DE SUTURA 1* PP COM AGULHA - PP3.0-45-BP-5/8-12 | FIO DE SUTURA 1* PP COM AGULHA - PP3.0-45-BP-5/8-12 | CIRURGIA GERAL | MATERIAL DE CONSUMO | FIOS E FITAS CIRURGICOS | UN | 05.899.876/0001-35 | CONSULMAT PRODUTOS TECNICOS INDUSTRIA E COMERCIO LTDA EPP | 20 | 1980453821 | 80453821 | Material de consumo hospitalar | TUSS | 01/04/2022 | EM ANALISE | EM ANALISE
100441602 | 80331370002 | PP3.0-45-BP-RT-12 | 01/04/2022 |  |  | 19,2000 |  | FIO DE SUTURA 1* PP COM AGULHA - PP3.0-45-BP-RT-12 | FIO DE SUTURA 1* PP COM AGULHA - PP3.0-45-BP-RT-12 | CIRURGIA GERAL | MATERIAL DE CONSUMO | FIOS E FITAS CIRURGICOS | UN | 05.899.876/0001-35 | CONSULMAT PRODUTOS TECNICOS INDUSTRIA E COMERCIO LTDA EPP | 20 | 1980453309 | 80453309 | Material de consumo hospitalar | TUSS | 01/04/2022 | EM ANALISE | EM ANALISE
100440673 | 80331370002 | PP3.0-45-CC -RT-12 | 01/04/2022 |  |  | 19,2000 |  | FIO DE SUTURA 1* PP COM AGULHA - PP3.0-45-CC -RT-12 | FIO DE SUTURA 1* PP COM AGULHA - PP3.0-45-CC -RT-12 | CIRURGIA GERAL | MATERIAL DE CONSUMO | FIOS E FITAS CIRURGICOS | UN | 05.899.876/0001-35 | CONSULMAT PRODUTOS TECNICOS INDUSTRIA E COMERCIO LTDA EPP | 20 | 1980452370 | 80452370 | Material de consumo hospitalar | TUSS | 01/04/2022 | EM ANALISE | EM ANALISE
100442641 | 80331370002 | PP3.0-45-CC-1/2-15 | 01/04/2022 |  |  | 19,2000 |  | FIO DE SUTURA 1* PP COM AGULHA - PP3.0-45-CC-1/2-15 | FIO DE SUTURA 1* PP COM AGULHA - PP3.0-45-CC-1/2-15 | CIRURGIA GERAL | MATERIAL DE CONSUMO | FIOS E FITAS CIRURGICOS | UN | 05.899.876/0001-35 | CONSULMAT PRODUTOS TECNICOS INDUSTRIA E COMERCIO LTDA EPP | 20 | 1980454348 | 80454348 | Material de consumo hospitalar | TUSS | 01/04/2022 | EM ANALISE | EM ANALISE
100439985 | 80331370002 | PP3.0-45-CC-1/4-15 | 01/04/2022 |  |  | 19,2000 |  | FIO DE SUTURA 1* PP COM AGULHA - PP3.0-45-CC-1/4-15 | FIO DE SUTURA 1* PP COM AGULHA - PP3.0-45-CC-1/4-15 | CIRURGIA GERAL | MATERIAL DE CONSUMO | FIOS E FITAS CIRURGICOS | UN | 05.899.876/0001-35 | CONSULMAT PRODUTOS TECNICOS INDUSTRIA E COMERCIO LTDA EPP | 20 | 1980451683 | 80451683 | Material de consumo hospitalar | TUSS | 01/04/2022 | EM ANALISE | EM ANALISE
100441858 | 80331370002 | PP3.0-45-CC-3/8-15 | 01/04/2022 |  |  | 19,2000 |  | FIO DE SUTURA 1* PP COM AGULHA - PP3.0-45-CC-3/8-15 | FIO DE SUTURA 1* PP COM AGULHA - PP3.0-45-CC-3/8-15 | CIRURGIA GERAL | MATERIAL DE CONSUMO | FIOS E FITAS CIRURGICOS | UN | 05.899.876/0001-35 | CONSULMAT PRODUTOS TECNICOS INDUSTRIA E COMERCIO LTDA EPP | 20 | 1980453554 | 80453554 | Material de consumo hospitalar | TUSS | 01/04/2022 | EM ANALISE | EM ANALISE
100440940 | 80331370002 | PP3.0-45-CC5/82-12 | 01/04/2022 |  |  | 19,2000 |  | FIO DE SUTURA 1* PP COM AGULHA - PP3.0-45-CC5/82-12 | FIO DE SUTURA 1* PP COM AGULHA - PP3.0-45-CC5/82-12 | CIRURGIA GERAL | MATERIAL DE CONSUMO | FIOS E FITAS CIRURGICOS | UN | 05.899.876/0001-35 | CONSULMAT PRODUTOS TECNICOS INDUSTRIA E COMERCIO LTDA EPP | 20 | 1980452647 | 80452647 | Material de consumo hospitalar | TUSS | 01/04/2022 | EM ANALISE | EM ANALISE
100440916 | 80331370002 | PP3.0-45-MC-1/2-15 | 01/04/2022 |  |  | 19,2000 |  | FIO DE SUTURA 1* PP COM AGULHA - PP3.0-45-MC-1/2-15 | FIO DE SUTURA 1* PP COM AGULHA - PP3.0-45-MC-1/2-15 | CIRURGIA GERAL | MATERIAL DE CONSUMO | FIOS E FITAS CIRURGICOS | UN | 05.899.876/0001-35 | CONSULMAT PRODUTOS TECNICOS INDUSTRIA E COMERCIO LTDA EPP | 20 | 1980452612 | 80452612 | Material de consumo hospitalar | TUSS | 01/04/2022 | EM ANALISE | EM ANALISE
100441866 | 80331370002 | PP3.0-45-MC-1/4-15 | 01/04/2022 |  |  | 19,2000 |  | FIO DE SUTURA 1* PP COM AGULHA - PP3.0-45-MC-1/4-15 | FIO DE SUTURA 1* PP COM AGULHA - PP3.0-45-MC-1/4-15 | CIRURGIA GERAL | MATERIAL DE CONSUMO | FIOS E FITAS CIRURGICOS | UN | 05.899.876/0001-35 | CONSULMAT PRODUTOS TECNICOS INDUSTRIA E COMERCIO LTDA EPP | 20 | 1980453562 | 80453562 | Material de consumo hospitalar | TUSS | 01/04/2022 | EM ANALISE | EM ANALISE
100441130 | 80331370002 | PP3.0-45-MC-3/8-15 | 01/04/2022 |  |  | 19,2000 |  | FIO DE SUTURA 1* PP COM AGULHA - PP3.0-45-MC-3/8-15 | FIO DE SUTURA 1* PP COM AGULHA - PP3.0-45-MC-3/8-15 | CIRURGIA GERAL | MATERIAL DE CONSUMO | FIOS E FITAS CIRURGICOS | UN | 05.899.876/0001-35 | CONSULMAT PRODUTOS TECNICOS INDUSTRIA E COMERCIO LTDA EPP | 20 | 1980452833 | 80452833 | Material de consumo hospitalar | TUSS | 01/04/2022 | EM ANALISE | EM ANALISE
100441874 | 80331370002 | PP3.0-45-MC-5/8-12 | 01/04/2022 |  |  | 19,2000 |  | FIO DE SUTURA 1* PP COM AGULHA - PP3.0-45-MC-5/8-12 | FIO DE SUTURA 1* PP COM AGULHA - PP3.0-45-MC-5/8-12 | CIRURGIA GERAL | MATERIAL DE CONSUMO | FIOS E FITAS CIRURGICOS | UN | 05.899.876/0001-35 | CONSULMAT PRODUTOS TECNICOS INDUSTRIA E COMERCIO LTDA EPP | 20 | 1980453570 | 80453570 | Material de consumo hospitalar | TUSS | 01/04/2022 | EM ANALISE | EM ANALISE
100440436 | 80331370002 | PP3.0-45-MC-RT-12 | 01/04/2022 |  |  | 19,2000 |  | FIO DE SUTURA 1* PP COM AGULHA - PP3.0-45-MC-RT-12 | FIO DE SUTURA 1* PP COM AGULHA - PP3.0-45-MC-RT-12 | CIRURGIA GERAL | MATERIAL DE CONSUMO | FIOS E FITAS CIRURGICOS | UN | 05.899.876/0001-35 | CONSULMAT PRODUTOS TECNICOS INDUSTRIA E COMERCIO LTDA EPP | 20 | 1980452132 | 80452132 | Material de consumo hospitalar | TUSS | 01/04/2022 | EM ANALISE | EM ANALISE
100439632 | 80331370002 | PP3.0-45-PP-1/2-15 | 01/04/2022 |  |  | 19,2000 |  | FIO DE SUTURA 1* PP COM AGULHA - PP3.0-45-PP-1/2-15 | FIO DE SUTURA 1* PP COM AGULHA - PP3.0-45-PP-1/2-15 | CIRURGIA GERAL | MATERIAL DE CONSUMO | FIOS E FITAS CIRURGICOS | UN | 05.899.876/0001-35 | CONSULMAT PRODUTOS TECNICOS INDUSTRIA E COMERCIO LTDA EPP | 20 | 1980451330 | 80451330 | Material de consumo hospitalar | TUSS | 01/04/2022 | EM ANALISE | EM ANALISE
100441785 | 80331370002 | PP3.0-45-PP-1/4-15 | 01/04/2022 |  |  | 19,2000 |  | FIO DE SUTURA 1* PP COM AGULHA - PP3.0-45-PP-1/4-15 | FIO DE SUTURA 1* PP COM AGULHA - PP3.0-45-PP-1/4-15 | CIRURGIA GERAL | MATERIAL DE CONSUMO | FIOS E FITAS CIRURGICOS | UN | 05.899.876/0001-35 | CONSULMAT PRODUTOS TECNICOS INDUSTRIA E COMERCIO LTDA EPP | 20 | 1980453481 | 80453481 | Material de consumo hospitalar | TUSS | 01/04/2022 | EM ANALISE | EM ANALISE
100442137 | 80331370002 | PP3.0-45-PP-3/8-15 | 01/04/2022 |  |  | 19,2000 |  | FIO DE SUTURA 1* PP COM AGULHA - PP3.0-45-PP-3/8-15 | FIO DE SUTURA 1* PP COM AGULHA - PP3.0-45-PP-3/8-15 | CIRURGIA GERAL | MATERIAL DE CONSUMO | FIOS E FITAS CIRURGICOS | UN | 05.899.876/0001-35 | CONSULMAT PRODUTOS TECNICOS INDUSTRIA E COMERCIO LTDA EPP | 20 | 1980453830 | 80453830 | Material de consumo hospitalar | TUSS | 01/04/2022 | EM ANALISE | EM ANALISE
100442048 | 80331370002 | PP3.0-45-PP-5/8-12 | 01/04/2022 |  |  | 19,2000 |  | FIO DE SUTURA 1* PP COM AGULHA - PP3.0-45-PP-5/8-12 | FIO DE SUTURA 1* PP COM AGULHA - PP3.0-45-PP-5/8-12 | CIRURGIA GERAL | MATERIAL DE CONSUMO | FIOS E FITAS CIRURGICOS | UN | 05.899.876/0001-35 | CONSULMAT PRODUTOS TECNICOS INDUSTRIA E COMERCIO LTDA EPP | 20 | 1980453740 | 80453740 | Material de consumo hospitalar | TUSS | 01/04/2022 | EM ANALISE | EM ANALISE
100441726 | 80331370002 | PP3.0-45-PP-RT-12 | 01/04/2022 |  |  | 19,2000 |  | FIO DE SUTURA 1* PP COM AGULHA - PP3.0-45-PP-RT-12 | FIO DE SUTURA 1* PP COM AGULHA - PP3.0-45-PP-RT-12 | CIRURGIA GERAL | MATERIAL DE CONSUMO | FIOS E FITAS CIRURGICOS | UN | 05.899.876/0001-35 | CONSULMAT PRODUTOS TECNICOS INDUSTRIA E COMERCIO LTDA EPP | 20 | 1980453422 | 80453422 | Material de consumo hospitalar | TUSS | 01/04/2022 | EM ANALISE | EM ANALISE
100440851 | 80331370002 | PP3.0-45-RB-1/2-15 | 01/04/2022 |  |  | 19,2000 |  | FIO DE SUTURA 1* PP COM AGULHA - PP3.0-45-RB-1/2-15 | FIO DE SUTURA 1* PP COM AGULHA - PP3.0-45-RB-1/2-15 | CIRURGIA GERAL | MATERIAL DE CONSUMO | FIOS E FITAS CIRURGICOS | UN | 05.899.876/0001-35 | CONSULMAT PRODUTOS TECNICOS INDUSTRIA E COMERCIO LTDA EPP | 20 | 1980452558 | 80452558 | Material de consumo hospitalar | TUSS | 01/04/2022 | EM ANALISE | EM ANALISE
100440908 | 80331370002 | PP3.0-45-RB-1/4-15 | 01/04/2022 |  |  | 19,2000 |  | FIO DE SUTURA 1* PP COM AGULHA - PP3.0-45-RB-1/4-15 | FIO DE SUTURA 1* PP COM AGULHA - PP3.0-45-RB-1/4-15 | CIRURGIA GERAL | MATERIAL DE CONSUMO | FIOS E FITAS CIRURGICOS | UN | 05.899.876/0001-35 | CONSULMAT PRODUTOS TECNICOS INDUSTRIA E COMERCIO LTDA EPP | 20 | 1980452604 | 80452604 | Material de consumo hospitalar | TUSS | 01/04/2022 | EM ANALISE | EM ANALISE
100441238 | 80331370002 | PP3.0-45-RB-3/8-15 | 01/04/2022 |  |  | 19,2000 |  | FIO DE SUTURA 1* PP COM AGULHA - PP3.0-45-RB-3/8-15 | FIO DE SUTURA 1* PP COM AGULHA - PP3.0-45-RB-3/8-15 | CIRURGIA GERAL | MATERIAL DE CONSUMO | FIOS E FITAS CIRURGICOS | UN | 05.899.876/0001-35 | CONSULMAT PRODUTOS TECNICOS INDUSTRIA E COMERCIO LTDA EPP | 20 | 1980452930 | 80452930 | Material de consumo hospitalar | TUSS | 01/04/2022 | EM ANALISE | EM ANALISE
100440177 | 80331370002 | PP3.0-45-RB-5/8-12 | 01/04/2022 |  |  | 19,2000 |  | FIO DE SUTURA 1* PP COM AGULHA - PP3.0-45-RB-5/8-12 | FIO DE SUTURA 1* PP COM AGULHA - PP3.0-45-RB-5/8-12 | CIRURGIA GERAL | MATERIAL DE CONSUMO | FIOS E FITAS CIRURGICOS | UN | 05.899.876/0001-35 | CONSULMAT PRODUTOS TECNICOS INDUSTRIA E COMERCIO LTDA EPP | 20 | 1980451870 | 80451870 | Material de consumo hospitalar | TUSS | 01/04/2022 | EM ANALISE | EM ANALISE
100441041 | 80331370002 | PP3.0-45-RB-RT-12 | 01/04/2022 |  |  | 19,2000 |  | FIO DE SUTURA 1* PP COM AGULHA - PP3.0-45-RB-RT-12 | FIO DE SUTURA 1* PP COM AGULHA - PP3.0-45-RB-RT-12 | CIRURGIA GERAL | MATERIAL DE CONSUMO | FIOS E FITAS CIRURGICOS | UN | 05.899.876/0001-35 | CONSULMAT PRODUTOS TECNICOS INDUSTRIA E COMERCIO LTDA EPP | 20 | 1980452744 | 80452744 | Material de consumo hospitalar | TUSS | 01/04/2022 | EM ANALISE | EM ANALISE
100443036 | 80331370002 | PP3.0-45-RC-1/2-15 | 01/04/2022 |  |  | 19,2000 |  | FIO DE SUTURA 1* PP COM AGULHA - PP3.0-45-RC-1/2-15 | FIO DE SUTURA 1* PP COM AGULHA - PP3.0-45-RC-1/2-15 | CIRURGIA GERAL | MATERIAL DE CONSUMO | FIOS E FITAS CIRURGICOS | UN | 05.899.876/0001-35 | CONSULMAT PRODUTOS TECNICOS INDUSTRIA E COMERCIO LTDA EPP | 20 | 1980454739 | 80454739 | Material de consumo hospitalar | TUSS | 01/04/2022 | EM ANALISE | EM ANALISE
100440401 | 80331370002 | PP3.0-45-RC-1/4-15 | 01/04/2022 |  |  | 19,2000 |  | FIO DE SUTURA 1* PP COM AGULHA - PP3.0-45-RC-1/4-15 | FIO DE SUTURA 1* PP COM AGULHA - PP3.0-45-RC-1/4-15 | CIRURGIA GERAL | MATERIAL DE CONSUMO | FIOS E FITAS CIRURGICOS | UN | 05.899.876/0001-35 | CONSULMAT PRODUTOS TECNICOS INDUSTRIA E COMERCIO LTDA EPP | 20 | 1980452108 | 80452108 | Material de consumo hospitalar | TUSS | 01/04/2022 | EM ANALISE | EM ANALISE
100440231 | 80331370002 | PP3.0-45-RC-3/8-15 | 01/04/2022 |  |  | 19,2000 |  | FIO DE SUTURA 1* PP COM AGULHA - PP3.0-45-RC-3/8-15 | FIO DE SUTURA 1* PP COM AGULHA - PP3.0-45-RC-3/8-15 | CIRURGIA GERAL | MATERIAL DE CONSUMO | FIOS E FITAS CIRURGICOS | UN | 05.899.876/0001-35 | CONSULMAT PRODUTOS TECNICOS INDUSTRIA E COMERCIO LTDA EPP | 20 | 1980451934 | 80451934 | Material de consumo hospitalar | TUSS | 01/04/2022 | EM ANALISE | EM ANALISE
100442978 | 80331370002 | PP3.0-45-RC-5/8-12 | 01/04/2022 |  |  | 19,2000 |  | FIO DE SUTURA 1* PP COM AGULHA - PP3.0-45-RC-5/8-12 | FIO DE SUTURA 1* PP COM AGULHA - PP3.0-45-RC-5/8-12 | CIRURGIA GERAL | MATERIAL DE CONSUMO | FIOS E FITAS CIRURGICOS | UN | 05.899.876/0001-35 | CONSULMAT PRODUTOS TECNICOS INDUSTRIA E COMERCIO LTDA EPP | 20 | 1980454674 | 80454674 | Material de consumo hospitalar | TUSS | 01/04/2022 | EM ANALISE | EM ANALISE
100440819 | 80331370002 | PP3.0-45-RC-RT-12 | 01/04/2022 |  |  | 19,2000 |  | FIO DE SUTURA 1* PP COM AGULHA - PP3.0-45-RC-RT-12 | FIO DE SUTURA 1* PP COM AGULHA - PP3.0-45-RC-RT-12 | CIRURGIA GERAL | MATERIAL DE CONSUMO | FIOS E FITAS CIRURGICOS | UN | 05.899.876/0001-35 | CONSULMAT PRODUTOS TECNICOS INDUSTRIA E COMERCIO LTDA EPP | 20 | 1980452515 | 80452515 | Material de consumo hospitalar | TUSS | 01/04/2022 | EM ANALISE | EM ANALISE
100440207 | 80331370002 | PP3.0-45-TP-1/2-15 | 01/04/2022 |  |  | 19,2000 |  | FIO DE SUTURA 1* PP COM AGULHA - PP3.0-45-TP-1/2-15 | FIO DE SUTURA 1* PP COM AGULHA - PP3.0-45-TP-1/2-15 | CIRURGIA GERAL | MATERIAL DE CONSUMO | FIOS E FITAS CIRURGICOS | UN | 05.899.876/0001-35 | CONSULMAT PRODUTOS TECNICOS INDUSTRIA E COMERCIO LTDA EPP | 20 | 1980451900 | 80451900 | Material de consumo hospitalar | TUSS | 01/04/2022 | EM ANALISE | EM ANALISE
100440690 | 80331370002 | PP3.0-45-TP-1/4-15 | 01/04/2022 |  |  | 19,2000 |  | FIO DE SUTURA 1* PP COM AGULHA - PP3.0-45-TP-1/4-15 | FIO DE SUTURA 1* PP COM AGULHA - PP3.0-45-TP-1/4-15 | CIRURGIA GERAL | MATERIAL DE CONSUMO | FIOS E FITAS CIRURGICOS | UN | 05.899.876/0001-35 | CONSULMAT PRODUTOS TECNICOS INDUSTRIA E COMERCIO LTDA EPP | 20 | 1980452396 | 80452396 | Material de consumo hospitalar | TUSS | 01/04/2022 | EM ANALISE | EM ANALISE
100443060 | 80331370002 | PP3.0-45-TP-3/8-15 | 01/04/2022 |  |  | 19,2000 |  | FIO DE SUTURA 1* PP COM AGULHA - PP3.0-45-TP-3/8-15 | FIO DE SUTURA 1* PP COM AGULHA - PP3.0-45-TP-3/8-15 | CIRURGIA GERAL | MATERIAL DE CONSUMO | FIOS E FITAS CIRURGICOS | UN | 05.899.876/0001-35 | CONSULMAT PRODUTOS TECNICOS INDUSTRIA E COMERCIO LTDA EPP | 20 | 1980454763 | 80454763 | Material de consumo hospitalar | TUSS | 01/04/2022 | EM ANALISE | EM ANALISE
100440126 | 80331370002 | PP3.0-45-TP-5/8-12 | 01/04/2022 |  |  | 19,2000 |  | FIO DE SUTURA 1* PP COM AGULHA - PP3.0-45-TP-5/8-12 | FIO DE SUTURA 1* PP COM AGULHA - PP3.0-45-TP-5/8-12 | CIRURGIA GERAL | MATERIAL DE CONSUMO | FIOS E FITAS CIRURGICOS | UN | 05.899.876/0001-35 | CONSULMAT PRODUTOS TECNICOS INDUSTRIA E COMERCIO LTDA EPP | 20 | 1980451829 | 80451829 | Material de consumo hospitalar | TUSS | 01/04/2022 | EM ANALISE | EM ANALISE
100442706 | 80331370002 | PP3.0-45-TP-RT-12 | 01/04/2022 |  |  | 19,2000 |  | FIO DE SUTURA 1* PP COM AGULHA - PP3.0-45-TP-RT-12 | FIO DE SUTURA 1* PP COM AGULHA - PP3.0-45-TP-RT-12 | CIRURGIA GERAL | MATERIAL DE CONSUMO | FIOS E FITAS CIRURGICOS | UN | 05.899.876/0001-35 | CONSULMAT PRODUTOS TECNICOS INDUSTRIA E COMERCIO LTDA EPP | 20 | 1980454402 | 80454402 | Material de consumo hospitalar | TUSS | 01/04/2022 | EM ANALISE | EM ANALISE
100441211 | 80331370002 | PP3.0-75-BP-1/2-15 | 01/04/2022 |  |  | 19,2000 |  | FIO DE SUTURA 1* PP COM AGULHA - PP3.0-75-BP-1/2-15 | FIO DE SUTURA 1* PP COM AGULHA - PP3.0-75-BP-1/2-15 | CIRURGIA GERAL | MATERIAL DE CONSUMO | FIOS E FITAS CIRURGICOS | UN | 05.899.876/0001-35 | CONSULMAT PRODUTOS TECNICOS INDUSTRIA E COMERCIO LTDA EPP | 20 | 1980452914 | 80452914 | Material de consumo hospitalar | TUSS | 01/04/2022 | EM ANALISE | EM ANALISE
100442986 | 80331370002 | PP3.0-75-BP-1/4-15 | 01/04/2022 |  |  | 19,2000 |  | FIO DE SUTURA 1* PP COM AGULHA - PP3.0-75-BP-1/4-15 | FIO DE SUTURA 1* PP COM AGULHA - PP3.0-75-BP-1/4-15 | CIRURGIA GERAL | MATERIAL DE CONSUMO | FIOS E FITAS CIRURGICOS | UN | 05.899.876/0001-35 | CONSULMAT PRODUTOS TECNICOS INDUSTRIA E COMERCIO LTDA EPP | 20 | 1980454682 | 80454682 | Material de consumo hospitalar | TUSS | 01/04/2022 | EM ANALISE | EM ANALISE
100441963 | 80331370002 | PP3.0-75-BP-3/8-15 | 01/04/2022 |  |  | 19,2000 |  | FIO DE SUTURA 1* PP COM AGULHA - PP3.0-75-BP-3/8-15 | FIO DE SUTURA 1* PP COM AGULHA - PP3.0-75-BP-3/8-15 | CIRURGIA GERAL | MATERIAL DE CONSUMO | FIOS E FITAS CIRURGICOS | UN | 05.899.876/0001-35 | CONSULMAT PRODUTOS TECNICOS INDUSTRIA E COMERCIO LTDA EPP | 20 | 1980453660 | 80453660 | Material de consumo hospitalar | TUSS | 01/04/2022 | EM ANALISE | EM ANALISE
100442498 | 80331370002 | PP3.0-75-BP-5/8-12 | 01/04/2022 |  |  | 19,2000 |  | FIO DE SUTURA 1* PP COM AGULHA - PP3.0-75-BP-5/8-12 | FIO DE SUTURA 1* PP COM AGULHA - PP3.0-75-BP-5/8-12 | CIRURGIA GERAL | MATERIAL DE CONSUMO | FIOS E FITAS CIRURGICOS | UN | 05.899.876/0001-35 | CONSULMAT PRODUTOS TECNICOS INDUSTRIA E COMERCIO LTDA EPP | 20 | 1980454194 | 80454194 | Material de consumo hospitalar | TUSS | 01/04/2022 | EM ANALISE | EM ANALISE
100442854 | 80331370002 | PP3.0-75-BP-RT-12 | 01/04/2022 |  |  | 19,2000 |  | FIO DE SUTURA 1* PP COM AGULHA - PP3.0-75-BP-RT-12 | FIO DE SUTURA 1* PP COM AGULHA - PP3.0-75-BP-RT-12 | CIRURGIA GERAL | MATERIAL DE CONSUMO | FIOS E FITAS CIRURGICOS | UN | 05.899.876/0001-35 | CONSULMAT PRODUTOS TECNICOS INDUSTRIA E COMERCIO LTDA EPP | 20 | 1980454550 | 80454550 | Material de consumo hospitalar | TUSS | 01/04/2022 | EM ANALISE | EM ANALISE
100441718 | 80331370002 | PP3.0-75-CC-1/2-15 | 01/04/2022 |  |  | 19,2000 |  | FIO DE SUTURA 1* PP COM AGULHA - PP3.0-75-CC-1/2-15 | FIO DE SUTURA 1* PP COM AGULHA - PP3.0-75-CC-1/2-15 | CIRURGIA GERAL | MATERIAL DE CONSUMO | FIOS E FITAS CIRURGICOS | UN | 05.899.876/0001-35 | CONSULMAT PRODUTOS TECNICOS INDUSTRIA E COMERCIO LTDA EPP | 20 | 1980453414 | 80453414 | Material de consumo hospitalar | TUSS | 01/04/2022 | EM ANALISE | EM ANALISE
100439780 | 80331370002 | PP3.0-75-CC-1/4-15 | 01/04/2022 |  |  | 19,2000 |  | FIO DE SUTURA 1* PP COM AGULHA - PP3.0-75-CC-1/4-15 | FIO DE SUTURA 1* PP COM AGULHA - PP3.0-75-CC-1/4-15 | CIRURGIA GERAL | MATERIAL DE CONSUMO | FIOS E FITAS CIRURGICOS | UN | 05.899.876/0001-35 | CONSULMAT PRODUTOS TECNICOS INDUSTRIA E COMERCIO LTDA EPP | 20 | 1980451489 | 80451489 | Material de consumo hospitalar | TUSS | 01/04/2022 | EM ANALISE | EM ANALISE
100440959 | 80331370002 | PP3.0-75-CC-3/8-15 | 01/04/2022 |  |  | 19,2000 |  | FIO DE SUTURA 1* PP COM AGULHA - PP3.0-75-CC-3/8-15 | FIO DE SUTURA 1* PP COM AGULHA - PP3.0-75-CC-3/8-15 | CIRURGIA GERAL | MATERIAL DE CONSUMO | FIOS E FITAS CIRURGICOS | UN | 05.899.876/0001-35 | CONSULMAT PRODUTOS TECNICOS INDUSTRIA E COMERCIO LTDA EPP | 20 | 1980452655 | 80452655 | Material de consumo hospitalar | TUSS | 01/04/2022 | EM ANALISE | EM ANALISE
100440649 | 80331370002 | PP3.0-75-CC5/82-12 | 01/04/2022 |  |  | 19,2000 |  | FIO DE SUTURA 1* PP COM AGULHA - PP3.0-75-CC5/82-12 | FIO DE SUTURA 1* PP COM AGULHA - PP3.0-75-CC5/82-12 | CIRURGIA GERAL | MATERIAL DE CONSUMO | FIOS E FITAS CIRURGICOS | UN | 05.899.876/0001-35 | CONSULMAT PRODUTOS TECNICOS INDUSTRIA E COMERCIO LTDA EPP | 20 | 1980452345 | 80452345 | Material de consumo hospitalar | TUSS | 01/04/2022 | EM ANALISE | EM ANALISE
100440215 | 80331370002 | PP3.0-75-CC-RT-12 | 01/04/2022 |  |  | 19,2000 |  | FIO DE SUTURA 1* PP COM AGULHA - PP3.0-75-CC-RT-12 | FIO DE SUTURA 1* PP COM AGULHA - PP3.0-75-CC-RT-12 | CIRURGIA GERAL | MATERIAL DE CONSUMO | FIOS E FITAS CIRURGICOS | UN | 05.899.876/0001-35 | CONSULMAT PRODUTOS TECNICOS INDUSTRIA E COMERCIO LTDA EPP | 20 | 1980451918 | 80451918 | Material de consumo hospitalar | TUSS | 01/04/2022 | EM ANALISE | EM ANALISE
100442781 | 80331370002 | PP3.0-75-MC-1/2-15 | 01/04/2022 |  |  | 19,2000 |  | FIO DE SUTURA 1* PP COM AGULHA - PP3.0-75-MC-1/2-15 | FIO DE SUTURA 1* PP COM AGULHA - PP3.0-75-MC-1/2-15 | CIRURGIA GERAL | MATERIAL DE CONSUMO | FIOS E FITAS CIRURGICOS | UN | 05.899.876/0001-35 | CONSULMAT PRODUTOS TECNICOS INDUSTRIA E COMERCIO LTDA EPP | 20 | 1980454488 | 80454488 | Material de consumo hospitalar | TUSS | 01/04/2022 | EM ANALISE | EM ANALISE
100440568 | 80331370002 | PP3.0-75-MC-1/4-15 | 01/04/2022 |  |  | 19,2000 |  | FIO DE SUTURA 1* PP COM AGULHA - PP3.0-75-MC-1/4-15 | FIO DE SUTURA 1* PP COM AGULHA - PP3.0-75-MC-1/4-15 | CIRURGIA GERAL | MATERIAL DE CONSUMO | FIOS E FITAS CIRURGICOS | UN | 05.899.876/0001-35 | CONSULMAT PRODUTOS TECNICOS INDUSTRIA E COMERCIO LTDA EPP | 20 | 1980452264 | 80452264 | Material de consumo hospitalar | TUSS | 01/04/2022 | EM ANALISE | EM ANALISE
100442161 | 80331370002 | PP3.0-75-MC-3/8-15 | 01/04/2022 |  |  | 19,2000 |  | FIO DE SUTURA 1* PP COM AGULHA - PP3.0-75-MC-3/8-15 | FIO DE SUTURA 1* PP COM AGULHA - PP3.0-75-MC-3/8-15 | CIRURGIA GERAL | MATERIAL DE CONSUMO | FIOS E FITAS CIRURGICOS | UN | 05.899.876/0001-35 | CONSULMAT PRODUTOS TECNICOS INDUSTRIA E COMERCIO LTDA EPP | 20 | 1980453864 | 80453864 | Material de consumo hospitalar | TUSS | 01/04/2022 | EM ANALISE | EM ANALISE
100439756 | 80331370002 | PP3.0-75-MC-5/8-12 | 01/04/2022 |  |  | 19,2000 |  | FIO DE SUTURA 1* PP COM AGULHA - PP3.0-75-MC-5/8-12 | FIO DE SUTURA 1* PP COM AGULHA - PP3.0-75-MC-5/8-12 | CIRURGIA GERAL | MATERIAL DE CONSUMO | FIOS E FITAS CIRURGICOS | UN | 05.899.876/0001-35 | CONSULMAT PRODUTOS TECNICOS INDUSTRIA E COMERCIO LTDA EPP | 20 | 1980451454 | 80451454 | Material de consumo hospitalar | TUSS | 01/04/2022 | EM ANALISE | EM ANALISE
100442242 | 80331370002 | PP3.0-75-MC-RT-12 | 01/04/2022 |  |  | 19,2000 |  | FIO DE SUTURA 1* PP COM AGULHA - PP3.0-75-MC-RT-12 | FIO DE SUTURA 1* PP COM AGULHA - PP3.0-75-MC-RT-12 | CIRURGIA GERAL | MATERIAL DE CONSUMO | FIOS E FITAS CIRURGICOS | UN | 05.899.876/0001-35 | CONSULMAT PRODUTOS TECNICOS INDUSTRIA E COMERCIO LTDA EPP | 20 | 1980453945 | 80453945 | Material de consumo hospitalar | TUSS | 01/04/2022 | EM ANALISE | EM ANALISE
100440142 | 80331370002 | PP3.0-75-PP-1/2-15 | 01/04/2022 |  |  | 19,2000 |  | FIO DE SUTURA 1* PP COM AGULHA - PP3.0-75-PP-1/2-15 | FIO DE SUTURA 1* PP COM AGULHA - PP3.0-75-PP-1/2-15 | CIRURGIA GERAL | MATERIAL DE CONSUMO | FIOS E FITAS CIRURGICOS | UN | 05.899.876/0001-35 | CONSULMAT PRODUTOS TECNICOS INDUSTRIA E COMERCIO LTDA EPP | 20 | 1980451845 | 80451845 | Material de consumo hospitalar | TUSS | 01/04/2022 | EM ANALISE | EM ANALISE
100440100 | 80331370002 | PP3.0-75-PP-1/4-15 | 01/04/2022 |  |  | 19,2000 |  | FIO DE SUTURA 1* PP COM AGULHA - PP3.0-75-PP-1/4-15 | FIO DE SUTURA 1* PP COM AGULHA - PP3.0-75-PP-1/4-15 | CIRURGIA GERAL | MATERIAL DE CONSUMO | FIOS E FITAS CIRURGICOS | UN | 05.899.876/0001-35 | CONSULMAT PRODUTOS TECNICOS INDUSTRIA E COMERCIO LTDA EPP | 20 | 1980451802 | 80451802 | Material de consumo hospitalar | TUSS | 01/04/2022 | EM ANALISE | EM ANALISE
100441793 | 80331370002 | PP3.0-75-PP-3/8-15 | 01/04/2022 |  |  | 19,2000 |  | FIO DE SUTURA 1* PP COM AGULHA - PP3.0-75-PP-3/8-15 | FIO DE SUTURA 1* PP COM AGULHA - PP3.0-75-PP-3/8-15 | CIRURGIA GERAL | MATERIAL DE CONSUMO | FIOS E FITAS CIRURGICOS | UN | 05.899.876/0001-35 | CONSULMAT PRODUTOS TECNICOS INDUSTRIA E COMERCIO LTDA EPP | 20 | 1980453490 | 80453490 | Material de consumo hospitalar | TUSS | 01/04/2022 | EM ANALISE | EM ANALISE
100440274 | 80331370002 | PP3.0-75-PP-5/8-12 | 01/04/2022 |  |  | 19,2000 |  | FIO DE SUTURA 1* PP COM AGULHA - PP3.0-75-PP-5/8-12 | FIO DE SUTURA 1* PP COM AGULHA - PP3.0-75-PP-5/8-12 | CIRURGIA GERAL | MATERIAL DE CONSUMO | FIOS E FITAS CIRURGICOS | UN | 05.899.876/0001-35 | CONSULMAT PRODUTOS TECNICOS INDUSTRIA E COMERCIO LTDA EPP | 20 | 1980451977 | 80451977 | Material de consumo hospitalar | TUSS | 01/04/2022 | EM ANALISE | EM ANALISE
100440878 | 80331370002 | PP3.0-75-PP-RT-12 | 01/04/2022 |  |  | 19,2000 |  | FIO DE SUTURA 1* PP COM AGULHA - PP3.0-75-PP-RT-12 | FIO DE SUTURA 1* PP COM AGULHA - PP3.0-75-PP-RT-12 | CIRURGIA GERAL | MATERIAL DE CONSUMO | FIOS E FITAS CIRURGICOS | UN | 05.899.876/0001-35 | CONSULMAT PRODUTOS TECNICOS INDUSTRIA E COMERCIO LTDA EPP | 20 | 1980452574 | 80452574 | Material de consumo hospitalar | TUSS | 01/04/2022 | EM ANALISE | EM ANALISE
100441734 | 80331370002 | PP3.0-75-RB-1/2-15 | 01/04/2022 |  |  | 19,2000 |  | FIO DE SUTURA 1* PP COM AGULHA - PP3.0-75-RB-1/2-15 | FIO DE SUTURA 1* PP COM AGULHA - PP3.0-75-RB-1/2-15 | CIRURGIA GERAL | MATERIAL DE CONSUMO | FIOS E FITAS CIRURGICOS | UN | 05.899.876/0001-35 | CONSULMAT PRODUTOS TECNICOS INDUSTRIA E COMERCIO LTDA EPP | 20 | 1980453430 | 80453430 | Material de consumo hospitalar | TUSS | 01/04/2022 | EM ANALISE | EM ANALISE
100439837 | 80331370002 | PP3.0-75-RB-1/4-15 | 01/04/2022 |  |  | 19,2000 |  | FIO DE SUTURA 1* PP COM AGULHA - PP3.0-75-RB-1/4-15 | FIO DE SUTURA 1* PP COM AGULHA - PP3.0-75-RB-1/4-15 | CIRURGIA GERAL | MATERIAL DE CONSUMO | FIOS E FITAS CIRURGICOS | UN | 05.899.876/0001-35 | CONSULMAT PRODUTOS TECNICOS INDUSTRIA E COMERCIO LTDA EPP | 20 | 1980451535 | 80451535 | Material de consumo hospitalar | TUSS | 01/04/2022 | EM ANALISE | EM ANALISE
100440762 | 80331370002 | PP3.0-75-RB-3/8-15 | 01/04/2022 |  |  | 19,2000 |  | FIO DE SUTURA 1* PP COM AGULHA - PP3.0-75-RB-3/8-15 | FIO DE SUTURA 1* PP COM AGULHA - PP3.0-75-RB-3/8-15 | CIRURGIA GERAL | MATERIAL DE CONSUMO | FIOS E FITAS CIRURGICOS | UN | 05.899.876/0001-35 | CONSULMAT PRODUTOS TECNICOS INDUSTRIA E COMERCIO LTDA EPP | 20 | 1980452469 | 80452469 | Material de consumo hospitalar | TUSS | 01/04/2022 | EM ANALISE | EM ANALISE
100441408 | 80331370002 | PP3.0-75-RB-5/8-12 | 01/04/2022 |  |  | 19,2000 |  | FIO DE SUTURA 1* PP COM AGULHA - PP3.0-75-RB-5/8-12 | FIO DE SUTURA 1* PP COM AGULHA - PP3.0-75-RB-5/8-12 | CIRURGIA GERAL | MATERIAL DE CONSUMO | FIOS E FITAS CIRURGICOS | UN | 05.899.876/0001-35 | CONSULMAT PRODUTOS TECNICOS INDUSTRIA E COMERCIO LTDA EPP | 20 | 1980453104 | 80453104 | Material de consumo hospitalar | TUSS | 01/04/2022 | EM ANALISE | EM ANALISE
100441459 | 80331370002 | PP3.0-75-RB-RT-12 | 01/04/2022 |  |  | 19,2000 |  | FIO DE SUTURA 1* PP COM AGULHA - PP3.0-75-RB-RT-12 | FIO DE SUTURA 1* PP COM AGULHA - PP3.0-75-RB-RT-12 | CIRURGIA GERAL | MATERIAL DE CONSUMO | FIOS E FITAS CIRURGICOS | UN | 05.899.876/0001-35 | CONSULMAT PRODUTOS TECNICOS INDUSTRIA E COMERCIO LTDA EPP | 20 | 1980453155 | 80453155 | Material de consumo hospitalar | TUSS | 01/04/2022 | EM ANALISE | EM ANALISE
100442480 | 80331370002 | PP3.0-75-RC-1/2-15 | 01/04/2022 |  |  | 19,2000 |  | FIO DE SUTURA 1* PP COM AGULHA - PP3.0-75-RC-1/2-15 | FIO DE SUTURA 1* PP COM AGULHA - PP3.0-75-RC-1/2-15 | CIRURGIA GERAL | MATERIAL DE CONSUMO | FIOS E FITAS CIRURGICOS | UN | 05.899.876/0001-35 | CONSULMAT PRODUTOS TECNICOS INDUSTRIA E COMERCIO LTDA EPP | 20 | 1980454186 | 80454186 | Material de consumo hospitalar | TUSS | 01/04/2022 | EM ANALISE | EM ANALISE
100442021 | 80331370002 | PP3.0-75-RC-1/4-15 | 01/04/2022 |  |  | 19,2000 |  | FIO DE SUTURA 1* PP COM AGULHA - PP3.0-75-RC-1/4-15 | FIO DE SUTURA 1* PP COM AGULHA - PP3.0-75-RC-1/4-15 | CIRURGIA GERAL | MATERIAL DE CONSUMO | FIOS E FITAS CIRURGICOS | UN | 05.899.876/0001-35 | CONSULMAT PRODUTOS TECNICOS INDUSTRIA E COMERCIO LTDA EPP | 20 | 1980453724 | 80453724 | Material de consumo hospitalar | TUSS | 01/04/2022 | EM ANALISE | EM ANALISE
100441912 | 80331370002 | PP3.0-75-RC-3/8-15 | 01/04/2022 |  |  | 19,2000 |  | FIO DE SUTURA 1* PP COM AGULHA - PP3.0-75-RC-3/8-15 | FIO DE SUTURA 1* PP COM AGULHA - PP3.0-75-RC-3/8-15 | CIRURGIA GERAL | MATERIAL DE CONSUMO | FIOS E FITAS CIRURGICOS | UN | 05.899.876/0001-35 | CONSULMAT PRODUTOS TECNICOS INDUSTRIA E COMERCIO LTDA EPP | 20 | 1980453619 | 80453619 | Material de consumo hospitalar | TUSS | 01/04/2022 | EM ANALISE | EM ANALISE
100440975 | 80331370002 | PP3.0-75-RC-5/8-12 | 01/04/2022 |  |  | 19,2000 |  | FIO DE SUTURA 1* PP COM AGULHA - PP3.0-75-RC-5/8-12 | FIO DE SUTURA 1* PP COM AGULHA - PP3.0-75-RC-5/8-12 | CIRURGIA GERAL | MATERIAL DE CONSUMO | FIOS E FITAS CIRURGICOS | UN | 05.899.876/0001-35 | CONSULMAT PRODUTOS TECNICOS INDUSTRIA E COMERCIO LTDA EPP | 20 | 1980452671 | 80452671 | Material de consumo hospitalar | TUSS | 01/04/2022 | EM ANALISE | EM ANALISE
100441840 | 80331370002 | PP3.0-75-RC-RT-12 | 01/04/2022 |  |  | 19,2000 |  | FIO DE SUTURA 1* PP COM AGULHA - PP3.0-75-RC-RT-12 | FIO DE SUTURA 1* PP COM AGULHA - PP3.0-75-RC-RT-12 | CIRURGIA GERAL | MATERIAL DE CONSUMO | FIOS E FITAS CIRURGICOS | UN | 05.899.876/0001-35 | CONSULMAT PRODUTOS TECNICOS INDUSTRIA E COMERCIO LTDA EPP | 20 | 1980453546 | 80453546 | Material de consumo hospitalar | TUSS | 01/04/2022 | EM ANALISE | EM ANALISE
100439810 | 80331370002 | PP3.0-75-TP-1/2-15 | 01/04/2022 |  |  | 19,2000 |  | FIO DE SUTURA 1* PP COM AGULHA - PP3.0-75-TP-1/2-15 | FIO DE SUTURA 1* PP COM AGULHA - PP3.0-75-TP-1/2-15 | CIRURGIA GERAL | MATERIAL DE CONSUMO | FIOS E FITAS CIRURGICOS | UN | 05.899.876/0001-35 | CONSULMAT PRODUTOS TECNICOS INDUSTRIA E COMERCIO LTDA EPP | 20 | 1980451519 | 80451519 | Material de consumo hospitalar | TUSS | 01/04/2022 | EM ANALISE | EM ANALISE
100440584 | 80331370002 | PP3.0-75-TP-1/4-15 | 01/04/2022 |  |  | 19,2000 |  | FIO DE SUTURA 1* PP COM AGULHA - PP3.0-75-TP-1/4-15 | FIO DE SUTURA 1* PP COM AGULHA - PP3.0-75-TP-1/4-15 | CIRURGIA GERAL | MATERIAL DE CONSUMO | FIOS E FITAS CIRURGICOS | UN | 05.899.876/0001-35 | CONSULMAT PRODUTOS TECNICOS INDUSTRIA E COMERCIO LTDA EPP | 20 | 1980452280 | 80452280 | Material de consumo hospitalar | TUSS | 01/04/2022 | EM ANALISE | EM ANALISE
100441947 | 80331370002 | PP3.0-75-TP-3/8-15 | 01/04/2022 |  |  | 19,2000 |  | FIO DE SUTURA 1* PP COM AGULHA - PP3.0-75-TP-3/8-15 | FIO DE SUTURA 1* PP COM AGULHA - PP3.0-75-TP-3/8-15 | CIRURGIA GERAL | MATERIAL DE CONSUMO | FIOS E FITAS CIRURGICOS | UN | 05.899.876/0001-35 | CONSULMAT PRODUTOS TECNICOS INDUSTRIA E COMERCIO LTDA EPP | 20 | 1980453643 | 80453643 | Material de consumo hospitalar | TUSS | 01/04/2022 | EM ANALISE | EM ANALISE
100441670 | 80331370002 | PP3.0-75-TP-5/8-12 | 01/04/2022 |  |  | 19,2000 |  | FIO DE SUTURA 1* PP COM AGULHA - PP3.0-75-TP-5/8-12 | FIO DE SUTURA 1* PP COM AGULHA - PP3.0-75-TP-5/8-12 | CIRURGIA GERAL | MATERIAL DE CONSUMO | FIOS E FITAS CIRURGICOS | UN | 05.899.876/0001-35 | CONSULMAT PRODUTOS TECNICOS INDUSTRIA E COMERCIO LTDA EPP | 20 | 1980453376 | 80453376 | Material de consumo hospitalar | TUSS | 01/04/2022 | EM ANALISE | EM ANALISE
100440932 | 80331370002 | PP3.0-75-TP-RT-12 | 01/04/2022 |  |  | 19,2000 |  | FIO DE SUTURA 1* PP COM AGULHA - PP3.0-75-TP-RT-12 | FIO DE SUTURA 1* PP COM AGULHA - PP3.0-75-TP-RT-12 | CIRURGIA GERAL | MATERIAL DE CONSUMO | FIOS E FITAS CIRURGICOS | UN | 05.899.876/0001-35 | CONSULMAT PRODUTOS TECNICOS INDUSTRIA E COMERCIO LTDA EPP | 20 | 1980452639 | 80452639 | Material de consumo hospitalar | TUSS | 01/04/2022 | EM ANALISE | EM ANALISE
100442587 | 80331370002 | PP4.0-45-BP-1/2-15 | 01/04/2022 |  |  | 19,2000 |  | FIO DE SUTURA 1* PP COM AGULHA - PP4.0-45-BP-1/2-15 | FIO DE SUTURA 1* PP COM AGULHA - PP4.0-45-BP-1/2-15 | CIRURGIA GERAL | MATERIAL DE CONSUMO | FIOS E FITAS CIRURGICOS | UN | 05.899.876/0001-35 | CONSULMAT PRODUTOS TECNICOS INDUSTRIA E COMERCIO LTDA EPP | 20 | 1980454283 | 80454283 | Material de consumo hospitalar | TUSS | 01/04/2022 | EM ANALISE | EM ANALISE
100440185 | 80331370002 | PP4.0-45-BP-1/4-15 | 01/04/2022 |  |  | 19,2000 |  | FIO DE SUTURA 1* PP COM AGULHA - PP4.0-45-BP-1/4-15 | FIO DE SUTURA 1* PP COM AGULHA - PP4.0-45-BP-1/4-15 | CIRURGIA GERAL | MATERIAL DE CONSUMO | FIOS E FITAS CIRURGICOS | UN | 05.899.876/0001-35 | CONSULMAT PRODUTOS TECNICOS INDUSTRIA E COMERCIO LTDA EPP | 20 | 1980451888 | 80451888 | Material de consumo hospitalar | TUSS | 01/04/2022 | EM ANALISE | EM ANALISE
100439870 | 80331370002 | PP4.0-45-BP-3/8-15 | 01/04/2022 |  |  | 19,2000 |  | FIO DE SUTURA 1* PP COM AGULHA - PP4.0-45-BP-3/8-15 | FIO DE SUTURA 1* PP COM AGULHA - PP4.0-45-BP-3/8-15 | CIRURGIA GERAL | MATERIAL DE CONSUMO | FIOS E FITAS CIRURGICOS | UN | 05.899.876/0001-35 | CONSULMAT PRODUTOS TECNICOS INDUSTRIA E COMERCIO LTDA EPP | 20 | 1980451578 | 80451578 | Material de consumo hospitalar | TUSS | 01/04/2022 | EM ANALISE | EM ANALISE
100441491 | 80331370002 | PP4.0-45-BP-5/8-12 | 01/04/2022 |  |  | 19,2000 |  | FIO DE SUTURA 1* PP COM AGULHA - PP4.0-45-BP-5/8-12 | FIO DE SUTURA 1* PP COM AGULHA - PP4.0-45-BP-5/8-12 | CIRURGIA GERAL | MATERIAL DE CONSUMO | FIOS E FITAS CIRURGICOS | UN | 05.899.876/0001-35 | CONSULMAT PRODUTOS TECNICOS INDUSTRIA E COMERCIO LTDA EPP | 20 | 1980453198 | 80453198 | Material de consumo hospitalar | TUSS | 01/04/2022 | EM ANALISE | EM ANALISE
100442099 | 80331370002 | PP4.0-45-BP-RT-12 | 01/04/2022 |  |  | 19,2000 |  | FIO DE SUTURA 1* PP COM AGULHA - PP4.0-45-BP-RT-12 | FIO DE SUTURA 1* PP COM AGULHA - PP4.0-45-BP-RT-12 | CIRURGIA GERAL | MATERIAL DE CONSUMO | FIOS E FITAS CIRURGICOS | UN | 05.899.876/0001-35 | CONSULMAT PRODUTOS TECNICOS INDUSTRIA E COMERCIO LTDA EPP | 20 | 1980453791 | 80453791 | Material de consumo hospitalar | TUSS | 01/04/2022 | EM ANALISE | EM ANALISE
100440525 | 80331370002 | PP4.0-45-CC -RT-12 | 01/04/2022 |  |  | 19,2000 |  | FIO DE SUTURA 1* PP COM AGULHA - PP4.0-45-CC -RT-12 | FIO DE SUTURA 1* PP COM AGULHA - PP4.0-45-CC -RT-12 | CIRURGIA GERAL | MATERIAL DE CONSUMO | FIOS E FITAS CIRURGICOS | UN | 05.899.876/0001-35 | CONSULMAT PRODUTOS TECNICOS INDUSTRIA E COMERCIO LTDA EPP | 20 | 1980452221 | 80452221 | Material de consumo hospitalar | TUSS | 01/04/2022 | EM ANALISE | EM ANALISE
100441157 | 80331370002 | PP4.0-45-CC-1/2-15 | 01/04/2022 |  |  | 19,2000 |  | FIO DE SUTURA 1* PP COM AGULHA - PP4.0-45-CC-1/2-15 | FIO DE SUTURA 1* PP COM AGULHA - PP4.0-45-CC-1/2-15 | CIRURGIA GERAL | MATERIAL DE CONSUMO | FIOS E FITAS CIRURGICOS | UN | 05.899.876/0001-35 | CONSULMAT PRODUTOS TECNICOS INDUSTRIA E COMERCIO LTDA EPP | 20 | 1980452850 | 80452850 | Material de consumo hospitalar | TUSS | 01/04/2022 | EM ANALISE | EM ANALISE
100440886 | 80331370002 | PP4.0-45-CC-1/4-15 | 01/04/2022 |  |  | 19,2000 |  | FIO DE SUTURA 1* PP COM AGULHA - PP4.0-45-CC-1/4-15 | FIO DE SUTURA 1* PP COM AGULHA - PP4.0-45-CC-1/4-15 | CIRURGIA GERAL | MATERIAL DE CONSUMO | FIOS E FITAS CIRURGICOS | UN | 05.899.876/0001-35 | CONSULMAT PRODUTOS TECNICOS INDUSTRIA E COMERCIO LTDA EPP | 20 | 1980452582 | 80452582 | Material de consumo hospitalar | TUSS | 01/04/2022 | EM ANALISE | EM ANALISE
100440797 | 80331370002 | PP4.0-45-CC-3/8-15 | 01/04/2022 |  |  | 19,2000 |  | FIO DE SUTURA 1* PP COM AGULHA - PP4.0-45-CC-3/8-15 | FIO DE SUTURA 1* PP COM AGULHA - PP4.0-45-CC-3/8-15 | CIRURGIA GERAL | MATERIAL DE CONSUMO | FIOS E FITAS CIRURGICOS | UN | 05.899.876/0001-35 | CONSULMAT PRODUTOS TECNICOS INDUSTRIA E COMERCIO LTDA EPP | 20 | 1980452493 | 80452493 | Material de consumo hospitalar | TUSS | 01/04/2022 | EM ANALISE | EM ANALISE
100442005 | 80331370002 | PP4.0-45-CC-5/8-12 | 01/04/2022 |  |  | 19,2000 |  | FIO DE SUTURA 1* PP COM AGULHA - PP4.0-45-CC-5/8-12 | FIO DE SUTURA 1* PP COM AGULHA - PP4.0-45-CC-5/8-12 | CIRURGIA GERAL | MATERIAL DE CONSUMO | FIOS E FITAS CIRURGICOS | UN | 05.899.876/0001-35 | CONSULMAT PRODUTOS TECNICOS INDUSTRIA E COMERCIO LTDA EPP | 20 | 1980453708 | 80453708 | Material de consumo hospitalar | TUSS | 01/04/2022 | EM ANALISE | EM ANALISE
100441432 | 80331370002 | PP4.0-45-MC-1/2-15 | 01/04/2022 |  |  | 19,2000 |  | FIO DE SUTURA 1* PP COM AGULHA - PP4.0-45-MC-1/2-15 | FIO DE SUTURA 1* PP COM AGULHA - PP4.0-45-MC-1/2-15 | CIRURGIA GERAL | MATERIAL DE CONSUMO | FIOS E FITAS CIRURGICOS | UN | 05.899.876/0001-35 | CONSULMAT PRODUTOS TECNICOS INDUSTRIA E COMERCIO LTDA EPP | 20 | 1980453139 | 80453139 | Material de consumo hospitalar | TUSS | 01/04/2022 | EM ANALISE | EM ANALISE
100440711 | 80331370002 | PP4.0-45-MC-1/4-15 | 01/04/2022 |  |  | 19,2000 |  | FIO DE SUTURA 1* PP COM AGULHA - PP4.0-45-MC-1/4-15 | FIO DE SUTURA 1* PP COM AGULHA - PP4.0-45-MC-1/4-15 | CIRURGIA GERAL | MATERIAL DE CONSUMO | FIOS E FITAS CIRURGICOS | UN | 05.899.876/0001-35 | CONSULMAT PRODUTOS TECNICOS INDUSTRIA E COMERCIO LTDA EPP | 20 | 1980452418 | 80452418 | Material de consumo hospitalar | TUSS | 01/04/2022 | EM ANALISE | EM ANALISE
100440541 | 80331370002 | PP4.0-45-MC-3/8-15 | 01/04/2022 |  |  | 19,2000 |  | FIO DE SUTURA 1* PP COM AGULHA - PP4.0-45-MC-3/8-15 | FIO DE SUTURA 1* PP COM AGULHA - PP4.0-45-MC-3/8-15 | CIRURGIA GERAL | MATERIAL DE CONSUMO | FIOS E FITAS CIRURGICOS | UN | 05.899.876/0001-35 | CONSULMAT PRODUTOS TECNICOS INDUSTRIA E COMERCIO LTDA EPP | 20 | 1980452248 | 80452248 | Material de consumo hospitalar | TUSS | 01/04/2022 | EM ANALISE | EM ANALISE
100441394 | 80331370002 | PP4.0-45-MC-5/8-12 | 01/04/2022 |  |  | 19,2000 |  | FIO DE SUTURA 1* PP COM AGULHA - PP4.0-45-MC-5/8-12 | FIO DE SUTURA 1* PP COM AGULHA - PP4.0-45-MC-5/8-12 | CIRURGIA GERAL | MATERIAL DE CONSUMO | FIOS E FITAS CIRURGICOS | UN | 05.899.876/0001-35 | CONSULMAT PRODUTOS TECNICOS INDUSTRIA E COMERCIO LTDA EPP | 20 | 1980453090 | 80453090 | Material de consumo hospitalar | TUSS | 01/04/2022 | EM ANALISE | EM ANALISE
100440630 | 80331370002 | PP4.0-45-MC-RT-12 | 01/04/2022 |  |  | 19,2000 |  | FIO DE SUTURA 1* PP COM AGULHA - PP4.0-45-MC-RT-12 | FIO DE SUTURA 1* PP COM AGULHA - PP4.0-45-MC-RT-12 | CIRURGIA GERAL | MATERIAL DE CONSUMO | FIOS E FITAS CIRURGICOS | UN | 05.899.876/0001-35 | CONSULMAT PRODUTOS TECNICOS INDUSTRIA E COMERCIO LTDA EPP | 20 | 1980452337 | 80452337 | Material de consumo hospitalar | TUSS | 01/04/2022 | EM ANALISE | EM ANALISE
100442552 | 80331370002 | PP4.0-45-PP-1/2-15 | 01/04/2022 |  |  | 19,2000 |  | FIO DE SUTURA 1* PP COM AGULHA - PP4.0-45-PP-1/2-15 | FIO DE SUTURA 1* PP COM AGULHA - PP4.0-45-PP-1/2-15 | CIRURGIA GERAL | MATERIAL DE CONSUMO | FIOS E FITAS CIRURGICOS | UN | 05.899.876/0001-35 | CONSULMAT PRODUTOS TECNICOS INDUSTRIA E COMERCIO LTDA EPP | 20 | 1980454259 | 80454259 | Material de consumo hospitalar | TUSS | 01/04/2022 | EM ANALISE | EM ANALISE
100441270 | 80331370002 | PP4.0-45-PP-1/4-15 | 01/04/2022 |  |  | 19,2000 |  | FIO DE SUTURA 1* PP COM AGULHA - PP4.0-45-PP-1/4-15 | FIO DE SUTURA 1* PP COM AGULHA - PP4.0-45-PP-1/4-15 | CIRURGIA GERAL | MATERIAL DE CONSUMO | FIOS E FITAS CIRURGICOS | UN | 05.899.876/0001-35 | CONSULMAT PRODUTOS TECNICOS INDUSTRIA E COMERCIO LTDA EPP | 20 | 1980452973 | 80452973 | Material de consumo hospitalar | TUSS | 01/04/2022 | EM ANALISE | EM ANALISE
100441025 | 80331370002 | PP4.0-45-PP-3/8-15 | 01/04/2022 |  |  | 19,2000 |  | FIO DE SUTURA 1* PP COM AGULHA - PP4.0-45-PP-3/8-15 | FIO DE SUTURA 1* PP COM AGULHA - PP4.0-45-PP-3/8-15 | CIRURGIA GERAL | MATERIAL DE CONSUMO | FIOS E FITAS CIRURGICOS | UN | 05.899.876/0001-35 | CONSULMAT PRODUTOS TECNICOS INDUSTRIA E COMERCIO LTDA EPP | 20 | 1980452728 | 80452728 | Material de consumo hospitalar | TUSS | 01/04/2022 | EM ANALISE | EM ANALISE
100440754 | 80331370002 | PP4.0-45-PP-5/8-12 | 01/04/2022 |  |  | 19,2000 |  | FIO DE SUTURA 1* PP COM AGULHA - PP4.0-45-PP-5/8-12 | FIO DE SUTURA 1* PP COM AGULHA - PP4.0-45-PP-5/8-12 | CIRURGIA GERAL | MATERIAL DE CONSUMO | FIOS E FITAS CIRURGICOS | UN | 05.899.876/0001-35 | CONSULMAT PRODUTOS TECNICOS INDUSTRIA E COMERCIO LTDA EPP | 20 | 1980452450 | 80452450 | Material de consumo hospitalar | TUSS | 01/04/2022 | EM ANALISE | EM ANALISE
100442684 | 80331370002 | PP4.0-45-PP-RT-12 | 01/04/2022 |  |  | 19,2000 |  | FIO DE SUTURA 1* PP COM AGULHA - PP4.0-45-PP-RT-12 | FIO DE SUTURA 1* PP COM AGULHA - PP4.0-45-PP-RT-12 | CIRURGIA GERAL | MATERIAL DE CONSUMO | FIOS E FITAS CIRURGICOS | UN | 05.899.876/0001-35 | CONSULMAT PRODUTOS TECNICOS INDUSTRIA E COMERCIO LTDA EPP | 20 | 1980454380 | 80454380 | Material de consumo hospitalar | TUSS | 01/04/2022 | EM ANALISE | EM ANALISE
100441262 | 80331370002 | PP4.0-45-RB-1/2-15 | 01/04/2022 |  |  | 19,2000 |  | FIO DE SUTURA 1* PP COM AGULHA - PP4.0-45-RB-1/2-15 | FIO DE SUTURA 1* PP COM AGULHA - PP4.0-45-RB-1/2-15 | CIRURGIA GERAL | MATERIAL DE CONSUMO | FIOS E FITAS CIRURGICOS | UN | 05.899.876/0001-35 | CONSULMAT PRODUTOS TECNICOS INDUSTRIA E COMERCIO LTDA EPP | 20 | 1980452965 | 80452965 | Material de consumo hospitalar | TUSS | 01/04/2022 | EM ANALISE | EM ANALISE
100440460 | 80331370002 | PP4.0-45-RB-1/4-15 | 01/04/2022 |  |  | 19,2000 |  | FIO DE SUTURA 1* PP COM AGULHA - PP4.0-45-RB-1/4-15 | FIO DE SUTURA 1* PP COM AGULHA - PP4.0-45-RB-1/4-15 | CIRURGIA GERAL | MATERIAL DE CONSUMO | FIOS E FITAS CIRURGICOS | UN | 05.899.876/0001-35 | CONSULMAT PRODUTOS TECNICOS INDUSTRIA E COMERCIO LTDA EPP | 20 | 1980452167 | 80452167 | Material de consumo hospitalar | TUSS | 01/04/2022 | EM ANALISE | EM ANALISE
100443079 | 80331370002 | PP4.0-45-RB-3/8-15 | 01/04/2022 |  |  | 19,2000 |  | FIO DE SUTURA 1* PP COM AGULHA - PP4.0-45-RB-3/8-15 | FIO DE SUTURA 1* PP COM AGULHA - PP4.0-45-RB-3/8-15 | CIRURGIA GERAL | MATERIAL DE CONSUMO | FIOS E FITAS CIRURGICOS | UN | 05.899.876/0001-35 | CONSULMAT PRODUTOS TECNICOS INDUSTRIA E COMERCIO LTDA EPP | 20 | 1980454771 | 80454771 | Material de consumo hospitalar | TUSS | 01/04/2022 | EM ANALISE | EM ANALISE
100442510 | 80331370002 | PP4.0-45-RB-5/8-12 | 01/04/2022 |  |  | 19,2000 |  | FIO DE SUTURA 1* PP COM AGULHA - PP4.0-45-RB-5/8-12 | FIO DE SUTURA 1* PP COM AGULHA - PP4.0-45-RB-5/8-12 | CIRURGIA GERAL | MATERIAL DE CONSUMO | FIOS E FITAS CIRURGICOS | UN | 05.899.876/0001-35 | CONSULMAT PRODUTOS TECNICOS INDUSTRIA E COMERCIO LTDA EPP | 20 | 1980454216 | 80454216 | Material de consumo hospitalar | TUSS | 01/04/2022 | EM ANALISE | EM ANALISE
100442200 | 80331370002 | PP4.0-45-RB-RT-12 | 01/04/2022 |  |  | 19,2000 |  | FIO DE SUTURA 1* PP COM AGULHA - PP4.0-45-RB-RT-12 | FIO DE SUTURA 1* PP COM AGULHA - PP4.0-45-RB-RT-12 | CIRURGIA GERAL | MATERIAL DE CONSUMO | FIOS E FITAS CIRURGICOS | UN | 05.899.876/0001-35 | CONSULMAT PRODUTOS TECNICOS INDUSTRIA E COMERCIO LTDA EPP | 20 | 1980453902 | 80453902 | Material de consumo hospitalar | TUSS | 01/04/2022 | EM ANALISE | EM ANALISE
100441513 | 80331370002 | PP4.0-45-RC-1/2-15 | 01/04/2022 |  |  | 19,2000 |  | FIO DE SUTURA 1* PP COM AGULHA - PP4.0-45-RC-1/2-15 | FIO DE SUTURA 1* PP COM AGULHA - PP4.0-45-RC-1/2-15 | CIRURGIA GERAL | MATERIAL DE CONSUMO | FIOS E FITAS CIRURGICOS | UN | 05.899.876/0001-35 | CONSULMAT PRODUTOS TECNICOS INDUSTRIA E COMERCIO LTDA EPP | 20 | 1980453210 | 80453210 | Material de consumo hospitalar | TUSS | 01/04/2022 | EM ANALISE | EM ANALISE
100441815 | 80331370002 | PP4.0-45-RC-1/4-15 | 01/04/2022 |  |  | 19,2000 |  | FIO DE SUTURA 1* PP COM AGULHA - PP4.0-45-RC-1/4-15 | FIO DE SUTURA 1* PP COM AGULHA - PP4.0-45-RC-1/4-15 | CIRURGIA GERAL | MATERIAL DE CONSUMO | FIOS E FITAS CIRURGICOS | UN | 05.899.876/0001-35 | CONSULMAT PRODUTOS TECNICOS INDUSTRIA E COMERCIO LTDA EPP | 20 | 1980453511 | 80453511 | Material de consumo hospitalar | TUSS | 01/04/2022 | EM ANALISE | EM ANALISE
100442072 | 80331370002 | PP4.0-45-RC-3/8-15 | 01/04/2022 |  |  | 19,2000 |  | FIO DE SUTURA 1* PP COM AGULHA - PP4.0-45-RC-3/8-15 | FIO DE SUTURA 1* PP COM AGULHA - PP4.0-45-RC-3/8-15 | CIRURGIA GERAL | MATERIAL DE CONSUMO | FIOS E FITAS CIRURGICOS | UN | 05.899.876/0001-35 | CONSULMAT PRODUTOS TECNICOS INDUSTRIA E COMERCIO LTDA EPP | 20 | 1980453775 | 80453775 | Material de consumo hospitalar | TUSS | 01/04/2022 | EM ANALISE | EM ANALISE
100440983 | 80331370002 | PP4.0-45-RC-5/8-12 | 01/04/2022 |  |  | 19,2000 |  | FIO DE SUTURA 1* PP COM AGULHA - PP4.0-45-RC-5/8-12 | FIO DE SUTURA 1* PP COM AGULHA - PP4.0-45-RC-5/8-12 | CIRURGIA GERAL | MATERIAL DE CONSUMO | FIOS E FITAS CIRURGICOS | UN | 05.899.876/0001-35 | CONSULMAT PRODUTOS TECNICOS INDUSTRIA E COMERCIO LTDA EPP | 20 | 1980452680 | 80452680 | Material de consumo hospitalar | TUSS | 01/04/2022 | EM ANALISE | EM ANALISE
100441220 | 80331370002 | PP4.0-45-RC-RT-12 | 01/04/2022 |  |  | 19,2000 |  | FIO DE SUTURA 1* PP COM AGULHA - PP4.0-45-RC-RT-12 | FIO DE SUTURA 1* PP COM AGULHA - PP4.0-45-RC-RT-12 | CIRURGIA GERAL | MATERIAL DE CONSUMO | FIOS E FITAS CIRURGICOS | UN | 05.899.876/0001-35 | CONSULMAT PRODUTOS TECNICOS INDUSTRIA E COMERCIO LTDA EPP | 20 | 1980452922 | 80452922 | Material de consumo hospitalar | TUSS | 01/04/2022 | EM ANALISE | EM ANALISE
100440096 | 80331370002 | PP4.0-45-TP-1/2-15 | 01/04/2022 |  |  | 19,2000 |  | FIO DE SUTURA 1* PP COM AGULHA - PP4.0-45-TP-1/2-15 | FIO DE SUTURA 1* PP COM AGULHA - PP4.0-45-TP-1/2-15 | CIRURGIA GERAL | MATERIAL DE CONSUMO | FIOS E FITAS CIRURGICOS | UN | 05.899.876/0001-35 | CONSULMAT PRODUTOS TECNICOS INDUSTRIA E COMERCIO LTDA EPP | 20 | 1980451799 | 80451799 | Material de consumo hospitalar | TUSS | 01/04/2022 | EM ANALISE | EM ANALISE
100440428 | 80331370002 | PP4.0-45-TP-1/4-15 | 01/04/2022 |  |  | 19,2000 |  | FIO DE SUTURA 1* PP COM AGULHA - PP4.0-45-TP-1/4-15 | FIO DE SUTURA 1* PP COM AGULHA - PP4.0-45-TP-1/4-15 | CIRURGIA GERAL | MATERIAL DE CONSUMO | FIOS E FITAS CIRURGICOS | UN | 05.899.876/0001-35 | CONSULMAT PRODUTOS TECNICOS INDUSTRIA E COMERCIO LTDA EPP | 20 | 1980452124 | 80452124 | Material de consumo hospitalar | TUSS | 01/04/2022 | EM ANALISE | EM ANALISE
100441556 | 80331370002 | PP4.0-45-TP-3/8-15 | 01/04/2022 |  |  | 19,2000 |  | FIO DE SUTURA 1* PP COM AGULHA - PP4.0-45-TP-3/8-15 | FIO DE SUTURA 1* PP COM AGULHA - PP4.0-45-TP-3/8-15 | CIRURGIA GERAL | MATERIAL DE CONSUMO | FIOS E FITAS CIRURGICOS | UN | 05.899.876/0001-35 | CONSULMAT PRODUTOS TECNICOS INDUSTRIA E COMERCIO LTDA EPP | 20 | 1980453252 | 80453252 | Material de consumo hospitalar | TUSS | 01/04/2022 | EM ANALISE | EM ANALISE
100441955 | 80331370002 | PP4.0-45-TP-5/8-12 | 01/04/2022 |  |  | 19,2000 |  | FIO DE SUTURA 1* PP COM AGULHA - PP4.0-45-TP-5/8-12 | FIO DE SUTURA 1* PP COM AGULHA - PP4.0-45-TP-5/8-12 | CIRURGIA GERAL | MATERIAL DE CONSUMO | FIOS E FITAS CIRURGICOS | UN | 05.899.876/0001-35 | CONSULMAT PRODUTOS TECNICOS INDUSTRIA E COMERCIO LTDA EPP | 20 | 1980453651 | 80453651 | Material de consumo hospitalar | TUSS | 01/04/2022 | EM ANALISE | EM ANALISE
100439926 | 80331370002 | PP4.0-45-TP-RT-12 | 01/04/2022 |  |  | 19,2000 |  | FIO DE SUTURA 1* PP COM AGULHA - PP4.0-45-TP-RT-12 | FIO DE SUTURA 1* PP COM AGULHA - PP4.0-45-TP-RT-12 | CIRURGIA GERAL | MATERIAL DE CONSUMO | FIOS E FITAS CIRURGICOS | UN | 05.899.876/0001-35 | CONSULMAT PRODUTOS TECNICOS INDUSTRIA E COMERCIO LTDA EPP | 20 | 1980451624 | 80451624 | Material de consumo hospitalar | TUSS | 01/04/2022 | EM ANALISE | EM ANALISE
100442960 | 80331370002 | PP4.0-75-BP-1/2-15 | 01/04/2022 |  |  | 19,2000 |  | FIO DE SUTURA 1* PP COM AGULHA - PP4.0-75-BP-1/2-15 | FIO DE SUTURA 1* PP COM AGULHA - PP4.0-75-BP-1/2-15 | CIRURGIA GERAL | MATERIAL DE CONSUMO | FIOS E FITAS CIRURGICOS | UN | 05.899.876/0001-35 | CONSULMAT PRODUTOS TECNICOS INDUSTRIA E COMERCIO LTDA EPP | 20 | 1980454666 | 80454666 | Material de consumo hospitalar | TUSS | 01/04/2022 | EM ANALISE | EM ANALISE
100440746 | 80331370002 | PP4.0-75-BP-1/4-15 | 01/04/2022 |  |  | 19,2000 |  | FIO DE SUTURA 1* PP COM AGULHA - PP4.0-75-BP-1/4-15 | FIO DE SUTURA 1* PP COM AGULHA - PP4.0-75-BP-1/4-15 | CIRURGIA GERAL | MATERIAL DE CONSUMO | FIOS E FITAS CIRURGICOS | UN | 05.899.876/0001-35 | CONSULMAT PRODUTOS TECNICOS INDUSTRIA E COMERCIO LTDA EPP | 20 | 1980452442 | 80452442 | Material de consumo hospitalar | TUSS | 01/04/2022 | EM ANALISE | EM ANALISE
100441572 | 80331370002 | PP4.0-75-BP-3/8-15 | 01/04/2022 |  |  | 19,2000 |  | FIO DE SUTURA 1* PP COM AGULHA - PP4.0-75-BP-3/8-15 | FIO DE SUTURA 1* PP COM AGULHA - PP4.0-75-BP-3/8-15 | CIRURGIA GERAL | MATERIAL DE CONSUMO | FIOS E FITAS CIRURGICOS | UN | 05.899.876/0001-35 | CONSULMAT PRODUTOS TECNICOS INDUSTRIA E COMERCIO LTDA EPP | 20 | 1980453279 | 80453279 | Material de consumo hospitalar | TUSS | 01/04/2022 | EM ANALISE | EM ANALISE
100441068 | 80331370002 | PP4.0-75-BP-5/8-12 | 01/04/2022 |  |  | 19,2000 |  | FIO DE SUTURA 1* PP COM AGULHA - PP4.0-75-BP-5/8-12 | FIO DE SUTURA 1* PP COM AGULHA - PP4.0-75-BP-5/8-12 | CIRURGIA GERAL | MATERIAL DE CONSUMO | FIOS E FITAS CIRURGICOS | UN | 05.899.876/0001-35 | CONSULMAT PRODUTOS TECNICOS INDUSTRIA E COMERCIO LTDA EPP | 20 | 1980452760 | 80452760 | Material de consumo hospitalar | TUSS | 01/04/2022 | EM ANALISE | EM ANALISE
100440681 | 80331370002 | PP4.0-75-BP-RT-12 | 01/04/2022 |  |  | 19,2000 |  | FIO DE SUTURA 1* PP COM AGULHA - PP4.0-75-BP-RT-12 | FIO DE SUTURA 1* PP COM AGULHA - PP4.0-75-BP-RT-12 | CIRURGIA GERAL | MATERIAL DE CONSUMO | FIOS E FITAS CIRURGICOS | UN | 05.899.876/0001-35 | CONSULMAT PRODUTOS TECNICOS INDUSTRIA E COMERCIO LTDA EPP | 20 | 1980452388 | 80452388 | Material de consumo hospitalar | TUSS | 01/04/2022 | EM ANALISE | EM ANALISE
100443052 | 80331370002 | PP4.0-75-CC-1/2-15 | 01/04/2022 |  |  | 19,2000 |  | FIO DE SUTURA 1* PP COM AGULHA - PP4.0-75-CC-1/2-15 | FIO DE SUTURA 1* PP COM AGULHA - PP4.0-75-CC-1/2-15 | CIRURGIA GERAL | MATERIAL DE CONSUMO | FIOS E FITAS CIRURGICOS | UN | 05.899.876/0001-35 | CONSULMAT PRODUTOS TECNICOS INDUSTRIA E COMERCIO LTDA EPP | 20 | 1980454755 | 80454755 | Material de consumo hospitalar | TUSS | 01/04/2022 | EM ANALISE | EM ANALISE
100439659 | 80331370002 | PP4.0-75-CC-1/4-15 | 01/04/2022 |  |  | 19,2000 |  | FIO DE SUTURA 1* PP COM AGULHA - PP4.0-75-CC-1/4-15 | FIO DE SUTURA 1* PP COM AGULHA - PP4.0-75-CC-1/4-15 | CIRURGIA GERAL | MATERIAL DE CONSUMO | FIOS E FITAS CIRURGICOS | UN | 05.899.876/0001-35 | CONSULMAT PRODUTOS TECNICOS INDUSTRIA E COMERCIO LTDA EPP | 20 | 1980451357 | 80451357 | Material de consumo hospitalar | TUSS | 01/04/2022 | EM ANALISE | EM ANALISE
100442218 | 80331370002 | PP4.0-75-CC-3/8-15 | 01/04/2022 |  |  | 19,2000 |  | FIO DE SUTURA 1* PP COM AGULHA - PP4.0-75-CC-3/8-15 | FIO DE SUTURA 1* PP COM AGULHA - PP4.0-75-CC-3/8-15 | CIRURGIA GERAL | MATERIAL DE CONSUMO | FIOS E FITAS CIRURGICOS | UN | 05.899.876/0001-35 | CONSULMAT PRODUTOS TECNICOS INDUSTRIA E COMERCIO LTDA EPP | 20 | 1980453910 | 80453910 | Material de consumo hospitalar | TUSS | 01/04/2022 | EM ANALISE | EM ANALISE
100440347 | 80331370002 | PP4.0-75-CC-5/8-12 | 01/04/2022 |  |  | 19,2000 |  | FIO DE SUTURA 1* PP COM AGULHA - PP4.0-75-CC-5/8-12 | FIO DE SUTURA 1* PP COM AGULHA - PP4.0-75-CC-5/8-12 | CIRURGIA GERAL | MATERIAL DE CONSUMO | FIOS E FITAS CIRURGICOS | UN | 05.899.876/0001-35 | CONSULMAT PRODUTOS TECNICOS INDUSTRIA E COMERCIO LTDA EPP | 20 | 1980452043 | 80452043 | Material de consumo hospitalar | TUSS | 01/04/2022 | EM ANALISE | EM ANALISE
100442307 | 80331370002 | PP4.0-75-CC-RT-12 | 01/04/2022 |  |  | 19,2000 |  | FIO DE SUTURA 1* PP COM AGULHA - PP4.0-75-CC-RT-12 | FIO DE SUTURA 1* PP COM AGULHA - PP4.0-75-CC-RT-12 | CIRURGIA GERAL | MATERIAL DE CONSUMO | FIOS E FITAS CIRURGICOS | UN | 05.899.876/0001-35 | CONSULMAT PRODUTOS TECNICOS INDUSTRIA E COMERCIO LTDA EPP | 20 | 1980454003 | 80454003 | Material de consumo hospitalar | TUSS | 01/04/2022 | EM ANALISE | EM ANALISE
100441254 | 80331370002 | PP4.0-75-MC-1/2-15 | 01/04/2022 |  |  | 19,2000 |  | FIO DE SUTURA 1* PP COM AGULHA - PP4.0-75-MC-1/2-15 | FIO DE SUTURA 1* PP COM AGULHA - PP4.0-75-MC-1/2-15 | CIRURGIA GERAL | MATERIAL DE CONSUMO | FIOS E FITAS CIRURGICOS | UN | 05.899.876/0001-35 | CONSULMAT PRODUTOS TECNICOS INDUSTRIA E COMERCIO LTDA EPP | 20 | 1980452957 | 80452957 | Material de consumo hospitalar | TUSS | 01/04/2022 | EM ANALISE | EM ANALISE
100440266 | 80331370002 | PP4.0-75-MC-1/4-15 | 01/04/2022 |  |  | 19,2000 |  | FIO DE SUTURA 1* PP COM AGULHA - PP4.0-75-MC-1/4-15 | FIO DE SUTURA 1* PP COM AGULHA - PP4.0-75-MC-1/4-15 | CIRURGIA GERAL | MATERIAL DE CONSUMO | FIOS E FITAS CIRURGICOS | UN | 05.899.876/0001-35 | CONSULMAT PRODUTOS TECNICOS INDUSTRIA E COMERCIO LTDA EPP | 20 | 1980451969 | 80451969 | Material de consumo hospitalar | TUSS | 01/04/2022 | EM ANALISE | EM ANALISE
100440860 | 80331370002 | PP4.0-75-MC-3/8-15 | 01/04/2022 |  |  | 19,2000 |  | FIO DE SUTURA 1* PP COM AGULHA - PP4.0-75-MC-3/8-15 | FIO DE SUTURA 1* PP COM AGULHA - PP4.0-75-MC-3/8-15 | CIRURGIA GERAL | MATERIAL DE CONSUMO | FIOS E FITAS CIRURGICOS | UN | 05.899.876/0001-35 | CONSULMAT PRODUTOS TECNICOS INDUSTRIA E COMERCIO LTDA EPP | 20 | 1980452566 | 80452566 | Material de consumo hospitalar | TUSS | 01/04/2022 | EM ANALISE | EM ANALISE
100441122 | 80331370002 | PP4.0-75-MC-5/8-12 | 01/04/2022 |  |  | 19,2000 |  | FIO DE SUTURA 1* PP COM AGULHA - PP4.0-75-MC-5/8-12 | FIO DE SUTURA 1* PP COM AGULHA - PP4.0-75-MC-5/8-12 | CIRURGIA GERAL | MATERIAL DE CONSUMO | FIOS E FITAS CIRURGICOS | UN | 05.899.876/0001-35 | CONSULMAT PRODUTOS TECNICOS INDUSTRIA E COMERCIO LTDA EPP | 20 | 1980452825 | 80452825 | Material de consumo hospitalar | TUSS | 01/04/2022 | EM ANALISE | EM ANALISE
100440312 | 80331370002 | PP4.0-75-MC-RT-12 | 01/04/2022 |  |  | 19,2000 |  | FIO DE SUTURA 1* PP COM AGULHA - PP4.0-75-MC-RT-12 | FIO DE SUTURA 1* PP COM AGULHA - PP4.0-75-MC-RT-12 | CIRURGIA GERAL | MATERIAL DE CONSUMO | FIOS E FITAS CIRURGICOS | UN | 05.899.876/0001-35 | CONSULMAT PRODUTOS TECNICOS INDUSTRIA E COMERCIO LTDA EPP | 20 | 1980452019 | 80452019 | Material de consumo hospitalar | TUSS | 01/04/2022 | EM ANALISE | EM ANALISE
100440924 | 80331370002 | PP4.0-75-PP-1/2-15 | 01/04/2022 |  |  | 19,2000 |  | FIO DE SUTURA 1* PP COM AGULHA - PP4.0-75-PP-1/2-15 | FIO DE SUTURA 1* PP COM AGULHA - PP4.0-75-PP-1/2-15 | CIRURGIA GERAL | MATERIAL DE CONSUMO | FIOS E FITAS CIRURGICOS | UN | 05.899.876/0001-35 | CONSULMAT PRODUTOS TECNICOS INDUSTRIA E COMERCIO LTDA EPP | 20 | 1980452620 | 80452620 | Material de consumo hospitalar | TUSS | 01/04/2022 | EM ANALISE | EM ANALISE
100441483 | 80331370002 | PP4.0-75-PP-1/4-15 | 01/04/2022 |  |  | 19,2000 |  | FIO DE SUTURA 1* PP COM AGULHA - PP4.0-75-PP-1/4-15 | FIO DE SUTURA 1* PP COM AGULHA - PP4.0-75-PP-1/4-15 | CIRURGIA GERAL | MATERIAL DE CONSUMO | FIOS E FITAS CIRURGICOS | UN | 05.899.876/0001-35 | CONSULMAT PRODUTOS TECNICOS INDUSTRIA E COMERCIO LTDA EPP | 20 | 1980453180 | 80453180 | Material de consumo hospitalar | TUSS | 01/04/2022 | EM ANALISE | EM ANALISE
100442226 | 80331370002 | PP4.0-75-PP-3/8-15 | 01/04/2022 |  |  | 19,2000 |  | FIO DE SUTURA 1* PP COM AGULHA - PP4.0-75-PP-3/8-15 | FIO DE SUTURA 1* PP COM AGULHA - PP4.0-75-PP-3/8-15 | CIRURGIA GERAL | MATERIAL DE CONSUMO | FIOS E FITAS CIRURGICOS | UN | 05.899.876/0001-35 | CONSULMAT PRODUTOS TECNICOS INDUSTRIA E COMERCIO LTDA EPP | 20 | 1980453929 | 80453929 | Material de consumo hospitalar | TUSS | 01/04/2022 | EM ANALISE | EM ANALISE
100440010 | 80331370002 | PP4.0-75-PP-5/8-12 | 01/04/2022 |  |  | 19,2000 |  | FIO DE SUTURA 1* PP COM AGULHA - PP4.0-75-PP-5/8-12 | FIO DE SUTURA 1* PP COM AGULHA - PP4.0-75-PP-5/8-12 | CIRURGIA GERAL | MATERIAL DE CONSUMO | FIOS E FITAS CIRURGICOS | UN | 05.899.876/0001-35 | CONSULMAT PRODUTOS TECNICOS INDUSTRIA E COMERCIO LTDA EPP | 20 | 1980451713 | 80451713 | Material de consumo hospitalar | TUSS | 01/04/2022 | EM ANALISE | EM ANALISE
100441289 | 80331370002 | PP4.0-75-PP-RT-12 | 01/04/2022 |  |  | 19,2000 |  | FIO DE SUTURA 1* PP COM AGULHA - PP4.0-75-PP-RT-12 | FIO DE SUTURA 1* PP COM AGULHA - PP4.0-75-PP-RT-12 | CIRURGIA GERAL | MATERIAL DE CONSUMO | FIOS E FITAS CIRURGICOS | UN | 05.899.876/0001-35 | CONSULMAT PRODUTOS TECNICOS INDUSTRIA E COMERCIO LTDA EPP | 20 | 1980452981 | 80452981 | Material de consumo hospitalar | TUSS | 01/04/2022 | EM ANALISE | EM ANALISE
100442145 | 80331370002 | PP4.0-75-RB-1/2-15 | 01/04/2022 |  |  | 19,2000 |  | FIO DE SUTURA 1* PP COM AGULHA - PP4.0-75-RB-1/2-15 | FIO DE SUTURA 1* PP COM AGULHA - PP4.0-75-RB-1/2-15 | CIRURGIA GERAL | MATERIAL DE CONSUMO | FIOS E FITAS CIRURGICOS | UN | 05.899.876/0001-35 | CONSULMAT PRODUTOS TECNICOS INDUSTRIA E COMERCIO LTDA EPP | 20 | 1980453848 | 80453848 | Material de consumo hospitalar | TUSS | 01/04/2022 | EM ANALISE | EM ANALISE
100442196 | 80331370002 | PP4.0-75-RB-1/4-15 | 01/04/2022 |  |  | 19,2000 |  | FIO DE SUTURA 1* PP COM AGULHA - PP4.0-75-RB-1/4-15 | FIO DE SUTURA 1* PP COM AGULHA - PP4.0-75-RB-1/4-15 | CIRURGIA GERAL | MATERIAL DE CONSUMO | FIOS E FITAS CIRURGICOS | UN | 05.899.876/0001-35 | CONSULMAT PRODUTOS TECNICOS INDUSTRIA E COMERCIO LTDA EPP | 20 | 1980453899 | 80453899 | Material de consumo hospitalar | TUSS | 01/04/2022 | EM ANALISE | EM ANALISE
100442609 | 80331370002 | PP4.0-75-RB-3/8-15 | 01/04/2022 |  |  | 19,2000 |  | FIO DE SUTURA 1* PP COM AGULHA - PP4.0-75-RB-3/8-15 | FIO DE SUTURA 1* PP COM AGULHA - PP4.0-75-RB-3/8-15 | CIRURGIA GERAL | MATERIAL DE CONSUMO | FIOS E FITAS CIRURGICOS | UN | 05.899.876/0001-35 | CONSULMAT PRODUTOS TECNICOS INDUSTRIA E COMERCIO LTDA EPP | 20 | 1980454305 | 80454305 | Material de consumo hospitalar | TUSS | 01/04/2022 | EM ANALISE | EM ANALISE
100439730 | 80331370002 | PP4.0-75-RB-5/8-12 | 01/04/2022 |  |  | 19,2000 |  | FIO DE SUTURA 1* PP COM AGULHA - PP4.0-75-RB-5/8-12 | FIO DE SUTURA 1* PP COM AGULHA - PP4.0-75-RB-5/8-12 | CIRURGIA GERAL | MATERIAL DE CONSUMO | FIOS E FITAS CIRURGICOS | UN | 05.899.876/0001-35 | CONSULMAT PRODUTOS TECNICOS INDUSTRIA E COMERCIO LTDA EPP | 20 | 1980451438 | 80451438 | Material de consumo hospitalar | TUSS | 01/04/2022 | EM ANALISE | EM ANALISE
100443044 | 80331370002 | PP4.0-75-RB-RT-12 | 01/04/2022 |  |  | 19,2000 |  | FIO DE SUTURA 1* PP COM AGULHA - PP4.0-75-RB-RT-12 | FIO DE SUTURA 1* PP COM AGULHA - PP4.0-75-RB-RT-12 | CIRURGIA GERAL | MATERIAL DE CONSUMO | FIOS E FITAS CIRURGICOS | UN | 05.899.876/0001-35 | CONSULMAT PRODUTOS TECNICOS INDUSTRIA E COMERCIO LTDA EPP | 20 | 1980454747 | 80454747 | Material de consumo hospitalar | TUSS | 01/04/2022 | EM ANALISE | EM ANALISE
100442374 | 80331370002 | PP4.0-75-RC-1/2-15 | 01/04/2022 |  |  | 19,2000 |  | FIO DE SUTURA 1* PP COM AGULHA - PP4.0-75-RC-1/2-15 | FIO DE SUTURA 1* PP COM AGULHA - PP4.0-75-RC-1/2-15 | CIRURGIA GERAL | MATERIAL DE CONSUMO | FIOS E FITAS CIRURGICOS | UN | 05.899.876/0001-35 | CONSULMAT PRODUTOS TECNICOS INDUSTRIA E COMERCIO LTDA EPP | 20 | 1980454070 | 80454070 | Material de consumo hospitalar | TUSS | 01/04/2022 | EM ANALISE | EM ANALISE
100442269 | 80331370002 | PP4.0-75-RC-1/4-15 | 01/04/2022 |  |  | 19,2000 |  | FIO DE SUTURA 1* PP COM AGULHA - PP4.0-75-RC-1/4-15 | FIO DE SUTURA 1* PP COM AGULHA - PP4.0-75-RC-1/4-15 | CIRURGIA GERAL | MATERIAL DE CONSUMO | FIOS E FITAS CIRURGICOS | UN | 05.899.876/0001-35 | CONSULMAT PRODUTOS TECNICOS INDUSTRIA E COMERCIO LTDA EPP | 20 | 1980453961 | 80453961 | Material de consumo hospitalar | TUSS | 01/04/2022 | EM ANALISE | EM ANALISE
100442692 | 80331370002 | PP4.0-75-RC-3/8-15 | 01/04/2022 |  |  | 19,2000 |  | FIO DE SUTURA 1* PP COM AGULHA - PP4.0-75-RC-3/8-15 | FIO DE SUTURA 1* PP COM AGULHA - PP4.0-75-RC-3/8-15 | CIRURGIA GERAL | MATERIAL DE CONSUMO | FIOS E FITAS CIRURGICOS | UN | 05.899.876/0001-35 | CONSULMAT PRODUTOS TECNICOS INDUSTRIA E COMERCIO LTDA EPP | 20 | 1980454399 | 80454399 | Material de consumo hospitalar | TUSS | 01/04/2022 | EM ANALISE | EM ANALISE
100441696 | 80331370002 | PP4.0-75-RC-5/8-12 | 01/04/2022 |  |  | 19,2000 |  | FIO DE SUTURA 1* PP COM AGULHA - PP4.0-75-RC-5/8-12 | FIO DE SUTURA 1* PP COM AGULHA - PP4.0-75-RC-5/8-12 | CIRURGIA GERAL | MATERIAL DE CONSUMO | FIOS E FITAS CIRURGICOS | UN | 05.899.876/0001-35 | CONSULMAT PRODUTOS TECNICOS INDUSTRIA E COMERCIO LTDA EPP | 20 | 1980453392 | 80453392 | Material de consumo hospitalar | TUSS | 01/04/2022 | EM ANALISE | EM ANALISE
100441076 | 80331370002 | PP4.0-75-RC-RT-12 | 01/04/2022 |  |  | 19,2000 |  | FIO DE SUTURA 1* PP COM AGULHA - PP4.0-75-RC-RT-12 | FIO DE SUTURA 1* PP COM AGULHA - PP4.0-75-RC-RT-12 | CIRURGIA GERAL | MATERIAL DE CONSUMO | FIOS E FITAS CIRURGICOS | UN | 05.899.876/0001-35 | CONSULMAT PRODUTOS TECNICOS INDUSTRIA E COMERCIO LTDA EPP | 20 | 1980452779 | 80452779 | Material de consumo hospitalar | TUSS | 01/04/2022 | EM ANALISE | EM ANALISE
100442820 | 80331370002 | PP4.0-75-TP-1/2-15 | 01/04/2022 |  |  | 19,2000 |  | FIO DE SUTURA 1* PP COM AGULHA - PP4.0-75-TP-1/2-15 | FIO DE SUTURA 1* PP COM AGULHA - PP4.0-75-TP-1/2-15 | CIRURGIA GERAL | MATERIAL DE CONSUMO | FIOS E FITAS CIRURGICOS | UN | 05.899.876/0001-35 | CONSULMAT PRODUTOS TECNICOS INDUSTRIA E COMERCIO LTDA EPP | 20 | 1980454526 | 80454526 | Material de consumo hospitalar | TUSS | 01/04/2022 | EM ANALISE | EM ANALISE
100439640 | 80331370002 | PP4.0-75-TP-1/4-15 | 01/04/2022 |  |  | 19,2000 |  | FIO DE SUTURA 1* PP COM AGULHA - PP4.0-75-TP-1/4-15 | FIO DE SUTURA 1* PP COM AGULHA - PP4.0-75-TP-1/4-15 | CIRURGIA GERAL | MATERIAL DE CONSUMO | FIOS E FITAS CIRURGICOS | UN | 05.899.876/0001-35 | CONSULMAT PRODUTOS TECNICOS INDUSTRIA E COMERCIO LTDA EPP | 20 | 1980451349 | 80451349 | Material de consumo hospitalar | TUSS | 01/04/2022 | EM ANALISE | EM ANALISE
100439691 | 80331370002 | PP4.0-75-TP-3/8-15 | 01/04/2022 |  |  | 19,2000 |  | FIO DE SUTURA 1* PP COM AGULHA - PP4.0-75-TP-3/8-15 | FIO DE SUTURA 1* PP COM AGULHA - PP4.0-75-TP-3/8-15 | CIRURGIA GERAL | MATERIAL DE CONSUMO | FIOS E FITAS CIRURGICOS | UN | 05.899.876/0001-35 | CONSULMAT PRODUTOS TECNICOS INDUSTRIA E COMERCIO LTDA EPP | 20 | 1980451390 | 80451390 | Material de consumo hospitalar | TUSS | 01/04/2022 | EM ANALISE | EM ANALISE
100440444 | 80331370002 | PP4.0-75-TP-5/8-12 | 01/04/2022 |  |  | 19,2000 |  | FIO DE SUTURA 1* PP COM AGULHA - PP4.0-75-TP-5/8-12 | FIO DE SUTURA 1* PP COM AGULHA - PP4.0-75-TP-5/8-12 | CIRURGIA GERAL | MATERIAL DE CONSUMO | FIOS E FITAS CIRURGICOS | UN | 05.899.876/0001-35 | CONSULMAT PRODUTOS TECNICOS INDUSTRIA E COMERCIO LTDA EPP | 20 | 1980452140 | 80452140 | Material de consumo hospitalar | TUSS | 01/04/2022 | EM ANALISE | EM ANALISE
100441386 | 80331370002 | PP4.0-75-TP-RT-12 | 01/04/2022 |  |  | 19,2000 |  | FIO DE SUTURA 1* PP COM AGULHA - PP4.0-75-TP-RT-12 | FIO DE SUTURA 1* PP COM AGULHA - PP4.0-75-TP-RT-12 | CIRURGIA GERAL | MATERIAL DE CONSUMO | FIOS E FITAS CIRURGICOS | UN | 05.899.876/0001-35 | CONSULMAT PRODUTOS TECNICOS INDUSTRIA E COMERCIO LTDA EPP | 20 | 1980453082 | 80453082 | Material de consumo hospitalar | TUSS | 01/04/2022 | EM ANALISE | EM ANALISE
100439977 | 80331370002 | PP5.0-45-BP-1/2-15 | 01/04/2022 |  |  | 19,2000 |  | FIO DE SUTURA 1* PP COM AGULHA - PP5.0-45-BP-1/2-15 | FIO DE SUTURA 1* PP COM AGULHA - PP5.0-45-BP-1/2-15 | CIRURGIA GERAL | MATERIAL DE CONSUMO | FIOS E FITAS CIRURGICOS | UN | 05.899.876/0001-35 | CONSULMAT PRODUTOS TECNICOS INDUSTRIA E COMERCIO LTDA EPP | 20 | 1980451675 | 80451675 | Material de consumo hospitalar | TUSS | 01/04/2022 | EM ANALISE | EM ANALISE
100442722 | 80331370002 | PP5.0-45-BP-1/4-15 | 01/04/2022 |  |  | 19,2000 |  | FIO DE SUTURA 1* PP COM AGULHA - PP5.0-45-BP-1/4-15 | FIO DE SUTURA 1* PP COM AGULHA - PP5.0-45-BP-1/4-15 | CIRURGIA GERAL | MATERIAL DE CONSUMO | FIOS E FITAS CIRURGICOS | UN | 05.899.876/0001-35 | CONSULMAT PRODUTOS TECNICOS INDUSTRIA E COMERCIO LTDA EPP | 20 | 1980454429 | 80454429 | Material de consumo hospitalar | TUSS | 01/04/2022 | EM ANALISE | EM ANALISE
100442234 | 80331370002 | PP5.0-45-BP-3/8-15 | 01/04/2022 |  |  | 19,2000 |  | FIO DE SUTURA 1* PP COM AGULHA - PP5.0-45-BP-3/8-15 | FIO DE SUTURA 1* PP COM AGULHA - PP5.0-45-BP-3/8-15 | CIRURGIA GERAL | MATERIAL DE CONSUMO | FIOS E FITAS CIRURGICOS | UN | 05.899.876/0001-35 | CONSULMAT PRODUTOS TECNICOS INDUSTRIA E COMERCIO LTDA EPP | 20 | 1980453937 | 80453937 | Material de consumo hospitalar | TUSS | 01/04/2022 | EM ANALISE | EM ANALISE
100440703 | 80331370002 | PP5.0-45-BP-5/8-12 | 01/04/2022 |  |  | 19,2000 |  | FIO DE SUTURA 1* PP COM AGULHA - PP5.0-45-BP-5/8-12 | FIO DE SUTURA 1* PP COM AGULHA - PP5.0-45-BP-5/8-12 | CIRURGIA GERAL | MATERIAL DE CONSUMO | FIOS E FITAS CIRURGICOS | UN | 05.899.876/0001-35 | CONSULMAT PRODUTOS TECNICOS INDUSTRIA E COMERCIO LTDA EPP | 20 | 1980452400 | 80452400 | Material de consumo hospitalar | TUSS | 01/04/2022 | EM ANALISE | EM ANALISE
100440770 | 80331370002 | PP5.0-45-BP-RT-12 | 01/04/2022 |  |  | 19,2000 |  | FIO DE SUTURA 1* PP COM AGULHA - PP5.0-45-BP-RT-12 | FIO DE SUTURA 1* PP COM AGULHA - PP5.0-45-BP-RT-12 | CIRURGIA GERAL | MATERIAL DE CONSUMO | FIOS E FITAS CIRURGICOS | UN | 05.899.876/0001-35 | CONSULMAT PRODUTOS TECNICOS INDUSTRIA E COMERCIO LTDA EPP | 20 | 1980452477 | 80452477 | Material de consumo hospitalar | TUSS | 01/04/2022 | EM ANALISE | EM ANALISE
100439721 | 80331370002 | PP5.0-45-CC -RT-12 | 01/04/2022 |  |  | 19,2000 |  | FIO DE SUTURA 1* PP COM AGULHA - PP5.0-45-CC -RT-12 | FIO DE SUTURA 1* PP COM AGULHA - PP5.0-45-CC -RT-12 | CIRURGIA GERAL | MATERIAL DE CONSUMO | FIOS E FITAS CIRURGICOS | UN | 05.899.876/0001-35 | CONSULMAT PRODUTOS TECNICOS INDUSTRIA E COMERCIO LTDA EPP | 20 | 1980451420 | 80451420 | Material de consumo hospitalar | TUSS | 01/04/2022 | EM ANALISE | EM ANALISE
100442366 | 80331370002 | PP5.0-45-CC-1/2-15 | 01/04/2022 |  |  | 19,2000 |  | FIO DE SUTURA 1* PP COM AGULHA - PP5.0-45-CC-1/2-15 | FIO DE SUTURA 1* PP COM AGULHA - PP5.0-45-CC-1/2-15 | CIRURGIA GERAL | MATERIAL DE CONSUMO | FIOS E FITAS CIRURGICOS | UN | 05.899.876/0001-35 | CONSULMAT PRODUTOS TECNICOS INDUSTRIA E COMERCIO LTDA EPP | 20 | 1980454062 | 80454062 | Material de consumo hospitalar | TUSS | 01/04/2022 | EM ANALISE | EM ANALISE
100443028 | 80331370002 | PP5.0-45-CC-1/4-15 | 01/04/2022 |  |  | 19,2000 |  | FIO DE SUTURA 1* PP COM AGULHA - PP5.0-45-CC-1/4-15 | FIO DE SUTURA 1* PP COM AGULHA - PP5.0-45-CC-1/4-15 | CIRURGIA GERAL | MATERIAL DE CONSUMO | FIOS E FITAS CIRURGICOS | UN | 05.899.876/0001-35 | CONSULMAT PRODUTOS TECNICOS INDUSTRIA E COMERCIO LTDA EPP | 20 | 1980454720 | 80454720 | Material de consumo hospitalar | TUSS | 01/04/2022 | EM ANALISE | EM ANALISE
100441645 | 80331370002 | PP5.0-45-CC-3/8-15 | 01/04/2022 |  |  | 19,2000 |  | FIO DE SUTURA 1* PP COM AGULHA - PP5.0-45-CC-3/8-15 | FIO DE SUTURA 1* PP COM AGULHA - PP5.0-45-CC-3/8-15 | CIRURGIA GERAL | MATERIAL DE CONSUMO | FIOS E FITAS CIRURGICOS | UN | 05.899.876/0001-35 | CONSULMAT PRODUTOS TECNICOS INDUSTRIA E COMERCIO LTDA EPP | 20 | 1980453341 | 80453341 | Material de consumo hospitalar | TUSS | 01/04/2022 | EM ANALISE | EM ANALISE
100442811 | 80331370002 | PP5.0-45-CC-5/8-12 | 01/04/2022 |  |  | 19,2000 |  | FIO DE SUTURA 1* PP COM AGULHA - PP5.0-45-CC-5/8-12 | FIO DE SUTURA 1* PP COM AGULHA - PP5.0-45-CC-5/8-12 | CIRURGIA GERAL | MATERIAL DE CONSUMO | FIOS E FITAS CIRURGICOS | UN | 05.899.876/0001-35 | CONSULMAT PRODUTOS TECNICOS INDUSTRIA E COMERCIO LTDA EPP | 20 | 1980454518 | 80454518 | Material de consumo hospitalar | TUSS | 01/04/2022 | EM ANALISE | EM ANALISE
100439853 | 80331370002 | PP5.0-45-MC-1/2-15 | 01/04/2022 |  |  | 19,2000 |  | FIO DE SUTURA 1* PP COM AGULHA - PP5.0-45-MC-1/2-15 | FIO DE SUTURA 1* PP COM AGULHA - PP5.0-45-MC-1/2-15 | CIRURGIA GERAL | MATERIAL DE CONSUMO | FIOS E FITAS CIRURGICOS | UN | 05.899.876/0001-35 | CONSULMAT PRODUTOS TECNICOS INDUSTRIA E COMERCIO LTDA EPP | 20 | 1980451551 | 80451551 | Material de consumo hospitalar | TUSS | 01/04/2022 | EM ANALISE | EM ANALISE
100439888 | 80331370002 | PP5.0-45-MC-1/4-15 | 01/04/2022 |  |  | 19,2000 |  | FIO DE SUTURA 1* PP COM AGULHA - PP5.0-45-MC-1/4-15 | FIO DE SUTURA 1* PP COM AGULHA - PP5.0-45-MC-1/4-15 | CIRURGIA GERAL | MATERIAL DE CONSUMO | FIOS E FITAS CIRURGICOS | UN | 05.899.876/0001-35 | CONSULMAT PRODUTOS TECNICOS INDUSTRIA E COMERCIO LTDA EPP | 20 | 1980451586 | 80451586 | Material de consumo hospitalar | TUSS | 01/04/2022 | EM ANALISE | EM ANALISE
100441769 | 80331370002 | PP5.0-45-MC-3/8-15 | 01/04/2022 |  |  | 19,2000 |  | FIO DE SUTURA 1* PP COM AGULHA - PP5.0-45-MC-3/8-15 | FIO DE SUTURA 1* PP COM AGULHA - PP5.0-45-MC-3/8-15 | CIRURGIA GERAL | MATERIAL DE CONSUMO | FIOS E FITAS CIRURGICOS | UN | 05.899.876/0001-35 | CONSULMAT PRODUTOS TECNICOS INDUSTRIA E COMERCIO LTDA EPP | 20 | 1980453465 | 80453465 | Material de consumo hospitalar | TUSS | 01/04/2022 | EM ANALISE | EM ANALISE
100442935 | 80331370002 | PP5.0-45-MC-5/8-12 | 01/04/2022 |  |  | 19,2000 |  | FIO DE SUTURA 1* PP COM AGULHA - PP5.0-45-MC-5/8-12 | FIO DE SUTURA 1* PP COM AGULHA - PP5.0-45-MC-5/8-12 | CIRURGIA GERAL | MATERIAL DE CONSUMO | FIOS E FITAS CIRURGICOS | UN | 05.899.876/0001-35 | CONSULMAT PRODUTOS TECNICOS INDUSTRIA E COMERCIO LTDA EPP | 20 | 1980454631 | 80454631 | Material de consumo hospitalar | TUSS | 01/04/2022 | EM ANALISE | EM ANALISE
100441424 | 80331370002 | PP5.0-45-MC-RT-12 | 01/04/2022 |  |  | 19,2000 |  | FIO DE SUTURA 1* PP COM AGULHA - PP5.0-45-MC-RT-12 | FIO DE SUTURA 1* PP COM AGULHA - PP5.0-45-MC-RT-12 | CIRURGIA GERAL | MATERIAL DE CONSUMO | FIOS E FITAS CIRURGICOS | UN | 05.899.876/0001-35 | CONSULMAT PRODUTOS TECNICOS INDUSTRIA E COMERCIO LTDA EPP | 20 | 1980453120 | 80453120 | Material de consumo hospitalar | TUSS | 01/04/2022 | EM ANALISE | EM ANALISE
100441297 | 80331370002 | PP5.0-45-PP-1/2-15 | 01/04/2022 |  |  | 19,2000 |  | FIO DE SUTURA 1* PP COM AGULHA - PP5.0-45-PP-1/2-15 | FIO DE SUTURA 1* PP COM AGULHA - PP5.0-45-PP-1/2-15 | CIRURGIA GERAL | MATERIAL DE CONSUMO | FIOS E FITAS CIRURGICOS | UN | 05.899.876/0001-35 | CONSULMAT PRODUTOS TECNICOS INDUSTRIA E COMERCIO LTDA EPP | 20 | 1980452990 | 80452990 | Material de consumo hospitalar | TUSS | 01/04/2022 | EM ANALISE | EM ANALISE
100441980 | 80331370002 | PP5.0-45-PP-1/4-15 | 01/04/2022 |  |  | 19,2000 |  | FIO DE SUTURA 1* PP COM AGULHA - PP5.0-45-PP-1/4-15 | FIO DE SUTURA 1* PP COM AGULHA - PP5.0-45-PP-1/4-15 | CIRURGIA GERAL | MATERIAL DE CONSUMO | FIOS E FITAS CIRURGICOS | UN | 05.899.876/0001-35 | CONSULMAT PRODUTOS TECNICOS INDUSTRIA E COMERCIO LTDA EPP | 20 | 1980453686 | 80453686 | Material de consumo hospitalar | TUSS | 01/04/2022 | EM ANALISE | EM ANALISE
100442846 | 80331370002 | PP5.0-45-PP-3/8-15 | 01/04/2022 |  |  | 19,2000 |  | FIO DE SUTURA 1* PP COM AGULHA - PP5.0-45-PP-3/8-15 | FIO DE SUTURA 1* PP COM AGULHA - PP5.0-45-PP-3/8-15 | CIRURGIA GERAL | MATERIAL DE CONSUMO | FIOS E FITAS CIRURGICOS | UN | 05.899.876/0001-35 | CONSULMAT PRODUTOS TECNICOS INDUSTRIA E COMERCIO LTDA EPP | 20 | 1980454542 | 80454542 | Material de consumo hospitalar | TUSS | 01/04/2022 | EM ANALISE | EM ANALISE
100441580 | 80331370002 | PP5.0-45-PP-5/8-12 | 01/04/2022 |  |  | 19,2000 |  | FIO DE SUTURA 1* PP COM AGULHA - PP5.0-45-PP-5/8-12 | FIO DE SUTURA 1* PP COM AGULHA - PP5.0-45-PP-5/8-12 | CIRURGIA GERAL | MATERIAL DE CONSUMO | FIOS E FITAS CIRURGICOS | UN | 05.899.876/0001-35 | CONSULMAT PRODUTOS TECNICOS INDUSTRIA E COMERCIO LTDA EPP | 20 | 1980453287 | 80453287 | Material de consumo hospitalar | TUSS | 01/04/2022 | EM ANALISE | EM ANALISE
100442439 | 80331370002 | PP5.0-45-PP-RT-12 | 01/04/2022 |  |  | 19,2000 |  | FIO DE SUTURA 1* PP COM AGULHA - PP5.0-45-PP-RT-12 | FIO DE SUTURA 1* PP COM AGULHA - PP5.0-45-PP-RT-12 | CIRURGIA GERAL | MATERIAL DE CONSUMO | FIOS E FITAS CIRURGICOS | UN | 05.899.876/0001-35 | CONSULMAT PRODUTOS TECNICOS INDUSTRIA E COMERCIO LTDA EPP | 20 | 1980454135 | 80454135 | Material de consumo hospitalar | TUSS | 01/04/2022 | EM ANALISE | EM ANALISE
100442390 | 80331370002 | PP5.0-45-RB-1/2-15 | 01/04/2022 |  |  | 19,2000 |  | FIO DE SUTURA 1* PP COM AGULHA - PP5.0-45-RB-1/2-15 | FIO DE SUTURA 1* PP COM AGULHA - PP5.0-45-RB-1/2-15 | CIRURGIA GERAL | MATERIAL DE CONSUMO | FIOS E FITAS CIRURGICOS | UN | 05.899.876/0001-35 | CONSULMAT PRODUTOS TECNICOS INDUSTRIA E COMERCIO LTDA EPP | 20 | 1980454097 | 80454097 | Material de consumo hospitalar | TUSS | 01/04/2022 | EM ANALISE | EM ANALISE
100442790 | 80331370002 | PP5.0-45-RB-1/4-15 | 01/04/2022 |  |  | 19,2000 |  | FIO DE SUTURA 1* PP COM AGULHA - PP5.0-45-RB-1/4-15 | FIO DE SUTURA 1* PP COM AGULHA - PP5.0-45-RB-1/4-15 | CIRURGIA GERAL | MATERIAL DE CONSUMO | FIOS E FITAS CIRURGICOS | UN | 05.899.876/0001-35 | CONSULMAT PRODUTOS TECNICOS INDUSTRIA E COMERCIO LTDA EPP | 20 | 1980454496 | 80454496 | Material de consumo hospitalar | TUSS | 01/04/2022 | EM ANALISE | EM ANALISE
100442773 | 80331370002 | PP5.0-45-RB-3/8-15 | 01/04/2022 |  |  | 19,2000 |  | FIO DE SUTURA 1* PP COM AGULHA - PP5.0-45-RB-3/8-15 | FIO DE SUTURA 1* PP COM AGULHA - PP5.0-45-RB-3/8-15 | CIRURGIA GERAL | MATERIAL DE CONSUMO | FIOS E FITAS CIRURGICOS | UN | 05.899.876/0001-35 | CONSULMAT PRODUTOS TECNICOS INDUSTRIA E COMERCIO LTDA EPP | 20 | 1980454470 | 80454470 | Material de consumo hospitalar | TUSS | 01/04/2022 | EM ANALISE | EM ANALISE
100442358 | 80331370002 | PP5.0-45-RB-5/8-12 | 01/04/2022 |  |  | 19,2000 |  | FIO DE SUTURA 1* PP COM AGULHA - PP5.0-45-RB-5/8-12 | FIO DE SUTURA 1* PP COM AGULHA - PP5.0-45-RB-5/8-12 | CIRURGIA GERAL | MATERIAL DE CONSUMO | FIOS E FITAS CIRURGICOS | UN | 05.899.876/0001-35 | CONSULMAT PRODUTOS TECNICOS INDUSTRIA E COMERCIO LTDA EPP | 20 | 1980454054 | 80454054 | Material de consumo hospitalar | TUSS | 01/04/2022 | EM ANALISE | EM ANALISE
100442617 | 80331370002 | PP5.0-45-RB-RT-12 | 01/04/2022 |  |  | 19,2000 |  | FIO DE SUTURA 1* PP COM AGULHA - PP5.0-45-RB-RT-12 | FIO DE SUTURA 1* PP COM AGULHA - PP5.0-45-RB-RT-12 | CIRURGIA GERAL | MATERIAL DE CONSUMO | FIOS E FITAS CIRURGICOS | UN | 05.899.876/0001-35 | CONSULMAT PRODUTOS TECNICOS INDUSTRIA E COMERCIO LTDA EPP | 20 | 1980454313 | 80454313 | Material de consumo hospitalar | TUSS | 01/04/2022 | EM ANALISE | EM ANALISE
100442293 | 80331370002 | PP5.0-45-RC-1/2-15 | 01/04/2022 |  |  | 19,2000 |  | FIO DE SUTURA 1* PP COM AGULHA - PP5.0-45-RC-1/2-15 | FIO DE SUTURA 1* PP COM AGULHA - PP5.0-45-RC-1/2-15 | CIRURGIA GERAL | MATERIAL DE CONSUMO | FIOS E FITAS CIRURGICOS | UN | 05.899.876/0001-35 | CONSULMAT PRODUTOS TECNICOS INDUSTRIA E COMERCIO LTDA EPP | 20 | 1980453996 | 80453996 | Material de consumo hospitalar | TUSS | 01/04/2022 | EM ANALISE | EM ANALISE
100441467 | 80331370002 | PP5.0-45-RC-1/4-15 | 01/04/2022 |  |  | 19,2000 |  | FIO DE SUTURA 1* PP COM AGULHA - PP5.0-45-RC-1/4-15 | FIO DE SUTURA 1* PP COM AGULHA - PP5.0-45-RC-1/4-15 | CIRURGIA GERAL | MATERIAL DE CONSUMO | FIOS E FITAS CIRURGICOS | UN | 05.899.876/0001-35 | CONSULMAT PRODUTOS TECNICOS INDUSTRIA E COMERCIO LTDA EPP | 20 | 1980453163 | 80453163 | Material de consumo hospitalar | TUSS | 01/04/2022 | EM ANALISE | EM ANALISE
100441165 | 80331370002 | PP5.0-45-RC-3/8-15 | 01/04/2022 |  |  | 19,2000 |  | FIO DE SUTURA 1* PP COM AGULHA - PP5.0-45-RC-3/8-15 | FIO DE SUTURA 1* PP COM AGULHA - PP5.0-45-RC-3/8-15 | CIRURGIA GERAL | MATERIAL DE CONSUMO | FIOS E FITAS CIRURGICOS | UN | 05.899.876/0001-35 | CONSULMAT PRODUTOS TECNICOS INDUSTRIA E COMERCIO LTDA EPP | 20 | 1980452868 | 80452868 | Material de consumo hospitalar | TUSS | 01/04/2022 | EM ANALISE | EM ANALISE
100442749 | 80331370002 | PP5.0-45-RC-5/8-12 | 01/04/2022 |  |  | 19,2000 |  | FIO DE SUTURA 1* PP COM AGULHA - PP5.0-45-RC-5/8-12 | FIO DE SUTURA 1* PP COM AGULHA - PP5.0-45-RC-5/8-12 | CIRURGIA GERAL | MATERIAL DE CONSUMO | FIOS E FITAS CIRURGICOS | UN | 05.899.876/0001-35 | CONSULMAT PRODUTOS TECNICOS INDUSTRIA E COMERCIO LTDA EPP | 20 | 1980454445 | 80454445 | Material de consumo hospitalar | TUSS | 01/04/2022 | EM ANALISE | EM ANALISE
100440789 | 80331370002 | PP5.0-45-RC-RT-12 | 01/04/2022 |  |  | 19,2000 |  | FIO DE SUTURA 1* PP COM AGULHA - PP5.0-45-RC-RT-12 | FIO DE SUTURA 1* PP COM AGULHA - PP5.0-45-RC-RT-12 | CIRURGIA GERAL | MATERIAL DE CONSUMO | FIOS E FITAS CIRURGICOS | UN | 05.899.876/0001-35 | CONSULMAT PRODUTOS TECNICOS INDUSTRIA E COMERCIO LTDA EPP | 20 | 1980452485 | 80452485 | Material de consumo hospitalar | TUSS | 01/04/2022 | EM ANALISE | EM ANALISE
100440622 | 80331370002 | PP5.0-45-TP-1/2-15 | 01/04/2022 |  |  | 19,2000 |  | FIO DE SUTURA 1* PP COM AGULHA - PP5.0-45-TP-1/2-15 | FIO DE SUTURA 1* PP COM AGULHA - PP5.0-45-TP-1/2-15 | CIRURGIA GERAL | MATERIAL DE CONSUMO | FIOS E FITAS CIRURGICOS | UN | 05.899.876/0001-35 | CONSULMAT PRODUTOS TECNICOS INDUSTRIA E COMERCIO LTDA EPP | 20 | 1980452329 | 80452329 | Material de consumo hospitalar | TUSS | 01/04/2022 | EM ANALISE | EM ANALISE
100441050 | 80331370002 | PP5.0-45-TP-1/4-15 | 01/04/2022 |  |  | 19,2000 |  | FIO DE SUTURA 1* PP COM AGULHA - PP5.0-45-TP-1/4-15 | FIO DE SUTURA 1* PP COM AGULHA - PP5.0-45-TP-1/4-15 | CIRURGIA GERAL | MATERIAL DE CONSUMO | FIOS E FITAS CIRURGICOS | UN | 05.899.876/0001-35 | CONSULMAT PRODUTOS TECNICOS INDUSTRIA E COMERCIO LTDA EPP | 20 | 1980452752 | 80452752 | Material de consumo hospitalar | TUSS | 01/04/2022 | EM ANALISE | EM ANALISE
100440371 | 80331370002 | PP5.0-45-TP-3/8-15 | 01/04/2022 |  |  | 19,2000 |  | FIO DE SUTURA 1* PP COM AGULHA - PP5.0-45-TP-3/8-15 | FIO DE SUTURA 1* PP COM AGULHA - PP5.0-45-TP-3/8-15 | CIRURGIA GERAL | MATERIAL DE CONSUMO | FIOS E FITAS CIRURGICOS | UN | 05.899.876/0001-35 | CONSULMAT PRODUTOS TECNICOS INDUSTRIA E COMERCIO LTDA EPP | 20 | 1980452078 | 80452078 | Material de consumo hospitalar | TUSS | 01/04/2022 | EM ANALISE | EM ANALISE
100442331 | 80331370002 | PP5.0-45-TP-5/8-12 | 01/04/2022 |  |  | 19,2000 |  | FIO DE SUTURA 1* PP COM AGULHA - PP5.0-45-TP-5/8-12 | FIO DE SUTURA 1* PP COM AGULHA - PP5.0-45-TP-5/8-12 | CIRURGIA GERAL | MATERIAL DE CONSUMO | FIOS E FITAS CIRURGICOS | UN | 05.899.876/0001-35 | CONSULMAT PRODUTOS TECNICOS INDUSTRIA E COMERCIO LTDA EPP | 20 | 1980454038 | 80454038 | Material de consumo hospitalar | TUSS | 01/04/2022 | EM ANALISE | EM ANALISE
100440118 | 80331370002 | PP5.0-45-TP-RT-12 | 01/04/2022 |  |  | 19,2000 |  | FIO DE SUTURA 1* PP COM AGULHA - PP5.0-45-TP-RT-12 | FIO DE SUTURA 1* PP COM AGULHA - PP5.0-45-TP-RT-12 | CIRURGIA GERAL | MATERIAL DE CONSUMO | FIOS E FITAS CIRURGICOS | UN | 05.899.876/0001-35 | CONSULMAT PRODUTOS TECNICOS INDUSTRIA E COMERCIO LTDA EPP | 20 | 1980451810 | 80451810 | Material de consumo hospitalar | TUSS | 01/04/2022 | EM ANALISE | EM ANALISE
100442170 | 80331370002 | PP5.0-75-BP-1/2-15 | 01/04/2022 |  |  | 19,2000 |  | FIO DE SUTURA 1* PP COM AGULHA - PP5.0-75-BP-1/2-15 | FIO DE SUTURA 1* PP COM AGULHA - PP5.0-75-BP-1/2-15 | CIRURGIA GERAL | MATERIAL DE CONSUMO | FIOS E FITAS CIRURGICOS | UN | 05.899.876/0001-35 | CONSULMAT PRODUTOS TECNICOS INDUSTRIA E COMERCIO LTDA EPP | 20 | 1980453872 | 80453872 | Material de consumo hospitalar | TUSS | 01/04/2022 | EM ANALISE | EM ANALISE
100441351 | 80331370002 | PP5.0-75-BP-1/4-15 | 01/04/2022 |  |  | 19,2000 |  | FIO DE SUTURA 1* PP COM AGULHA - PP5.0-75-BP-1/4-15 | FIO DE SUTURA 1* PP COM AGULHA - PP5.0-75-BP-1/4-15 | CIRURGIA GERAL | MATERIAL DE CONSUMO | FIOS E FITAS CIRURGICOS | UN | 05.899.876/0001-35 | CONSULMAT PRODUTOS TECNICOS INDUSTRIA E COMERCIO LTDA EPP | 20 | 1980453058 | 80453058 | Material de consumo hospitalar | TUSS | 01/04/2022 | EM ANALISE | EM ANALISE
100441149 | 80331370002 | PP5.0-75-BP-3/8-15 | 01/04/2022 |  |  | 19,2000 |  | FIO DE SUTURA 1* PP COM AGULHA - PP5.0-75-BP-3/8-15 | FIO DE SUTURA 1* PP COM AGULHA - PP5.0-75-BP-3/8-15 | CIRURGIA GERAL | MATERIAL DE CONSUMO | FIOS E FITAS CIRURGICOS | UN | 05.899.876/0001-35 | CONSULMAT PRODUTOS TECNICOS INDUSTRIA E COMERCIO LTDA EPP | 20 | 1980452841 | 80452841 | Material de consumo hospitalar | TUSS | 01/04/2022 | EM ANALISE | EM ANALISE
100440029 | 80331370002 | PP5.0-75-BP-5/8-12 | 01/04/2022 |  |  | 19,2000 |  | FIO DE SUTURA 1* PP COM AGULHA - PP5.0-75-BP-5/8-12 | FIO DE SUTURA 1* PP COM AGULHA - PP5.0-75-BP-5/8-12 | CIRURGIA GERAL | MATERIAL DE CONSUMO | FIOS E FITAS CIRURGICOS | UN | 05.899.876/0001-35 | CONSULMAT PRODUTOS TECNICOS INDUSTRIA E COMERCIO LTDA EPP | 20 | 1980451721 | 80451721 | Material de consumo hospitalar | TUSS | 01/04/2022 | EM ANALISE | EM ANALISE
100440282 | 80331370002 | PP5.0-75-BP-RT-12 | 01/04/2022 |  |  | 19,2000 |  | FIO DE SUTURA 1* PP COM AGULHA - PP5.0-75-BP-RT-12 | FIO DE SUTURA 1* PP COM AGULHA - PP5.0-75-BP-RT-12 | CIRURGIA GERAL | MATERIAL DE CONSUMO | FIOS E FITAS CIRURGICOS | UN | 05.899.876/0001-35 | CONSULMAT PRODUTOS TECNICOS INDUSTRIA E COMERCIO LTDA EPP | 20 | 1980451985 | 80451985 | Material de consumo hospitalar | TUSS | 01/04/2022 | EM ANALISE | EM ANALISE
100441319 | 80331370002 | PP5.0-75-CC-1/2-15 | 01/04/2022 |  |  | 19,2000 |  | FIO DE SUTURA 1* PP COM AGULHA - PP5.0-75-CC-1/2-15 | FIO DE SUTURA 1* PP COM AGULHA - PP5.0-75-CC-1/2-15 | CIRURGIA GERAL | MATERIAL DE CONSUMO | FIOS E FITAS CIRURGICOS | UN | 05.899.876/0001-35 | CONSULMAT PRODUTOS TECNICOS INDUSTRIA E COMERCIO LTDA EPP | 20 | 1980453015 | 80453015 | Material de consumo hospitalar | TUSS | 01/04/2022 | EM ANALISE | EM ANALISE
100441335 | 80331370002 | PP5.0-75-CC-1/4-15 | 01/04/2022 |  |  | 19,2000 |  | FIO DE SUTURA 1* PP COM AGULHA - PP5.0-75-CC-1/4-15 | FIO DE SUTURA 1* PP COM AGULHA - PP5.0-75-CC-1/4-15 | CIRURGIA GERAL | MATERIAL DE CONSUMO | FIOS E FITAS CIRURGICOS | UN | 05.899.876/0001-35 | CONSULMAT PRODUTOS TECNICOS INDUSTRIA E COMERCIO LTDA EPP | 20 | 1980453031 | 80453031 | Material de consumo hospitalar | TUSS | 01/04/2022 | EM ANALISE | EM ANALISE
100441440 | 80331370002 | PP5.0-75-CC-3/8-15 | 01/04/2022 |  |  | 19,2000 |  | FIO DE SUTURA 1* PP COM AGULHA - PP5.0-75-CC-3/8-15 | FIO DE SUTURA 1* PP COM AGULHA - PP5.0-75-CC-3/8-15 | CIRURGIA GERAL | MATERIAL DE CONSUMO | FIOS E FITAS CIRURGICOS | UN | 05.899.876/0001-35 | CONSULMAT PRODUTOS TECNICOS INDUSTRIA E COMERCIO LTDA EPP | 20 | 1980453147 | 80453147 | Material de consumo hospitalar | TUSS | 01/04/2022 | EM ANALISE | EM ANALISE
100442471 | 80331370002 | PP5.0-75-CC-5/8-12 | 01/04/2022 |  |  | 19,2000 |  | FIO DE SUTURA 1* PP COM AGULHA - PP5.0-75-CC-5/8-12 | FIO DE SUTURA 1* PP COM AGULHA - PP5.0-75-CC-5/8-12 | CIRURGIA GERAL | MATERIAL DE CONSUMO | FIOS E FITAS CIRURGICOS | UN | 05.899.876/0001-35 | CONSULMAT PRODUTOS TECNICOS INDUSTRIA E COMERCIO LTDA EPP | 20 | 1980454178 | 80454178 | Material de consumo hospitalar | TUSS | 01/04/2022 | EM ANALISE | EM ANALISE
100442412 | 80331370002 | PP5.0-75-CC-RT-12 | 01/04/2022 |  |  | 19,2000 |  | FIO DE SUTURA 1* PP COM AGULHA - PP5.0-75-CC-RT-12 | FIO DE SUTURA 1* PP COM AGULHA - PP5.0-75-CC-RT-12 | CIRURGIA GERAL | MATERIAL DE CONSUMO | FIOS E FITAS CIRURGICOS | UN | 05.899.876/0001-35 | CONSULMAT PRODUTOS TECNICOS INDUSTRIA E COMERCIO LTDA EPP | 20 | 1980454119 | 80454119 | Material de consumo hospitalar | TUSS | 01/04/2022 | EM ANALISE | EM ANALISE
100441416 | 80331370002 | PP5.0-75-MC-1/2-15 | 01/04/2022 |  |  | 19,2000 |  | FIO DE SUTURA 1* PP COM AGULHA - PP5.0-75-MC-1/2-15 | FIO DE SUTURA 1* PP COM AGULHA - PP5.0-75-MC-1/2-15 | CIRURGIA GERAL | MATERIAL DE CONSUMO | FIOS E FITAS CIRURGICOS | UN | 05.899.876/0001-35 | CONSULMAT PRODUTOS TECNICOS INDUSTRIA E COMERCIO LTDA EPP | 20 | 1980453112 | 80453112 | Material de consumo hospitalar | TUSS | 01/04/2022 | EM ANALISE | EM ANALISE
100441939 | 80331370002 | PP5.0-75-MC-1/4-15 | 01/04/2022 |  |  | 19,2000 |  | FIO DE SUTURA 1* PP COM AGULHA - PP5.0-75-MC-1/4-15 | FIO DE SUTURA 1* PP COM AGULHA - PP5.0-75-MC-1/4-15 | CIRURGIA GERAL | MATERIAL DE CONSUMO | FIOS E FITAS CIRURGICOS | UN | 05.899.876/0001-35 | CONSULMAT PRODUTOS TECNICOS INDUSTRIA E COMERCIO LTDA EPP | 20 | 1980453635 | 80453635 | Material de consumo hospitalar | TUSS | 01/04/2022 | EM ANALISE | EM ANALISE
100441882 | 80331370002 | PP5.0-75-MC-3/8-15 | 01/04/2022 |  |  | 19,2000 |  | FIO DE SUTURA 1* PP COM AGULHA - PP5.0-75-MC-3/8-15 | FIO DE SUTURA 1* PP COM AGULHA - PP5.0-75-MC-3/8-15 | CIRURGIA GERAL | MATERIAL DE CONSUMO | FIOS E FITAS CIRURGICOS | UN | 05.899.876/0001-35 | CONSULMAT PRODUTOS TECNICOS INDUSTRIA E COMERCIO LTDA EPP | 20 | 1980453589 | 80453589 | Material de consumo hospitalar | TUSS | 01/04/2022 | EM ANALISE | EM ANALISE
100440550 | 80331370002 | PP5.0-75-MC-5/8-12 | 01/04/2022 |  |  | 19,2000 |  | FIO DE SUTURA 1* PP COM AGULHA - PP5.0-75-MC-5/8-12 | FIO DE SUTURA 1* PP COM AGULHA - PP5.0-75-MC-5/8-12 | CIRURGIA GERAL | MATERIAL DE CONSUMO | FIOS E FITAS CIRURGICOS | UN | 05.899.876/0001-35 | CONSULMAT PRODUTOS TECNICOS INDUSTRIA E COMERCIO LTDA EPP | 20 | 1980452256 | 80452256 | Material de consumo hospitalar | TUSS | 01/04/2022 | EM ANALISE | EM ANALISE
100439969 | 80331370002 | PP5.0-75-MC-RT-12 | 01/04/2022 |  |  | 19,2000 |  | FIO DE SUTURA 1* PP COM AGULHA - PP5.0-75-MC-RT-12 | FIO DE SUTURA 1* PP COM AGULHA - PP5.0-75-MC-RT-12 | CIRURGIA GERAL | MATERIAL DE CONSUMO | FIOS E FITAS CIRURGICOS | UN | 05.899.876/0001-35 | CONSULMAT PRODUTOS TECNICOS INDUSTRIA E COMERCIO LTDA EPP | 20 | 1980451667 | 80451667 | Material de consumo hospitalar | TUSS | 01/04/2022 | EM ANALISE | EM ANALISE
100440835 | 80331370002 | PP5.0-75-PP-1/2-15 | 01/04/2022 |  |  | 19,2000 |  | FIO DE SUTURA 1* PP COM AGULHA - PP5.0-75-PP-1/2-15 | FIO DE SUTURA 1* PP COM AGULHA - PP5.0-75-PP-1/2-15 | CIRURGIA GERAL | MATERIAL DE CONSUMO | FIOS E FITAS CIRURGICOS | UN | 05.899.876/0001-35 | CONSULMAT PRODUTOS TECNICOS INDUSTRIA E COMERCIO LTDA EPP | 20 | 1980452531 | 80452531 | Material de consumo hospitalar | TUSS | 01/04/2022 | EM ANALISE | EM ANALISE
100439900 | 80331370002 | PP5.0-75-PP-1/4-15 | 01/04/2022 |  |  | 19,2000 |  | FIO DE SUTURA 1* PP COM AGULHA - PP5.0-75-PP-1/4-15 | FIO DE SUTURA 1* PP COM AGULHA - PP5.0-75-PP-1/4-15 | CIRURGIA GERAL | MATERIAL DE CONSUMO | FIOS E FITAS CIRURGICOS | UN | 05.899.876/0001-35 | CONSULMAT PRODUTOS TECNICOS INDUSTRIA E COMERCIO LTDA EPP | 20 | 1980451608 | 80451608 | Material de consumo hospitalar | TUSS | 01/04/2022 | EM ANALISE | EM ANALISE
100442676 | 80331370002 | PP5.0-75-PP-3/8-15 | 01/04/2022 |  |  | 19,2000 |  | FIO DE SUTURA 1* PP COM AGULHA - PP5.0-75-PP-3/8-15 | FIO DE SUTURA 1* PP COM AGULHA - PP5.0-75-PP-3/8-15 | CIRURGIA GERAL | MATERIAL DE CONSUMO | FIOS E FITAS CIRURGICOS | UN | 05.899.876/0001-35 | CONSULMAT PRODUTOS TECNICOS INDUSTRIA E COMERCIO LTDA EPP | 20 | 1980454372 | 80454372 | Material de consumo hospitalar | TUSS | 01/04/2022 | EM ANALISE | EM ANALISE
100441203 | 80331370002 | PP5.0-75-PP-5/8-12 | 01/04/2022 |  |  | 19,2000 |  | FIO DE SUTURA 1* PP COM AGULHA - PP5.0-75-PP-5/8-12 | FIO DE SUTURA 1* PP COM AGULHA - PP5.0-75-PP-5/8-12 | CIRURGIA GERAL | MATERIAL DE CONSUMO | FIOS E FITAS CIRURGICOS | UN | 05.899.876/0001-35 | CONSULMAT PRODUTOS TECNICOS INDUSTRIA E COMERCIO LTDA EPP | 20 | 1980452906 | 80452906 | Material de consumo hospitalar | TUSS | 01/04/2022 | EM ANALISE | EM ANALISE
100440061 | 80331370002 | PP5.0-75-PP-RT-12 | 01/04/2022 |  |  | 19,2000 |  | FIO DE SUTURA 1* PP COM AGULHA - PP5.0-75-PP-RT-12 | FIO DE SUTURA 1* PP COM AGULHA - PP5.0-75-PP-RT-12 | CIRURGIA GERAL | MATERIAL DE CONSUMO | FIOS E FITAS CIRURGICOS | UN | 05.899.876/0001-35 | CONSULMAT PRODUTOS TECNICOS INDUSTRIA E COMERCIO LTDA EPP | 20 | 1980451764 | 80451764 | Material de consumo hospitalar | TUSS | 01/04/2022 | EM ANALISE | EM ANALISE
100442285 | 80331370002 | PP5.0-75-RB-1/2-15 | 01/04/2022 |  |  | 19,2000 |  | FIO DE SUTURA 1* PP COM AGULHA - PP5.0-75-RB-1/2-15 | FIO DE SUTURA 1* PP COM AGULHA - PP5.0-75-RB-1/2-15 | CIRURGIA GERAL | MATERIAL DE CONSUMO | FIOS E FITAS CIRURGICOS | UN | 05.899.876/0001-35 | CONSULMAT PRODUTOS TECNICOS INDUSTRIA E COMERCIO LTDA EPP | 20 | 1980453988 | 80453988 | Material de consumo hospitalar | TUSS | 01/04/2022 | EM ANALISE | EM ANALISE
100442544 | 80331370002 | PP5.0-75-RB-1/4-15 | 01/04/2022 |  |  | 19,2000 |  | FIO DE SUTURA 1* PP COM AGULHA - PP5.0-75-RB-1/4-15 | FIO DE SUTURA 1* PP COM AGULHA - PP5.0-75-RB-1/4-15 | CIRURGIA GERAL | MATERIAL DE CONSUMO | FIOS E FITAS CIRURGICOS | UN | 05.899.876/0001-35 | CONSULMAT PRODUTOS TECNICOS INDUSTRIA E COMERCIO LTDA EPP | 20 | 1980454240 | 80454240 | Material de consumo hospitalar | TUSS | 01/04/2022 | EM ANALISE | EM ANALISE
100439896 | 80331370002 | PP5.0-75-RB-3/8-15 | 01/04/2022 |  |  | 19,2000 |  | FIO DE SUTURA 1* PP COM AGULHA - PP5.0-75-RB-3/8-15 | FIO DE SUTURA 1* PP COM AGULHA - PP5.0-75-RB-3/8-15 | CIRURGIA GERAL | MATERIAL DE CONSUMO | FIOS E FITAS CIRURGICOS | UN | 05.899.876/0001-35 | CONSULMAT PRODUTOS TECNICOS INDUSTRIA E COMERCIO LTDA EPP | 20 | 1980451594 | 80451594 | Material de consumo hospitalar | TUSS | 01/04/2022 | EM ANALISE | EM ANALISE
100440614 | 80331370002 | PP5.0-75-RB-5/8-12 | 01/04/2022 |  |  | 19,2000 |  | FIO DE SUTURA 1* PP COM AGULHA - PP5.0-75-RB-5/8-12 | FIO DE SUTURA 1* PP COM AGULHA - PP5.0-75-RB-5/8-12 | CIRURGIA GERAL | MATERIAL DE CONSUMO | FIOS E FITAS CIRURGICOS | UN | 05.899.876/0001-35 | CONSULMAT PRODUTOS TECNICOS INDUSTRIA E COMERCIO LTDA EPP | 20 | 1980452310 | 80452310 | Material de consumo hospitalar | TUSS | 01/04/2022 | EM ANALISE | EM ANALISE
100439918 | 80331370002 | PP5.0-75-RB-RT-12 | 01/04/2022 |  |  | 19,2000 |  | FIO DE SUTURA 1* PP COM AGULHA - PP5.0-75-RB-RT-12 | FIO DE SUTURA 1* PP COM AGULHA - PP5.0-75-RB-RT-12 | CIRURGIA GERAL | MATERIAL DE CONSUMO | FIOS E FITAS CIRURGICOS | UN | 05.899.876/0001-35 | CONSULMAT PRODUTOS TECNICOS INDUSTRIA E COMERCIO LTDA EPP | 20 | 1980451616 | 80451616 | Material de consumo hospitalar | TUSS | 01/04/2022 | EM ANALISE | EM ANALISE
100439934 | 80331370002 | PP5.0-75-RC-1/2-15 | 01/04/2022 |  |  | 19,2000 |  | FIO DE SUTURA 1* PP COM AGULHA - PP5.0-75-RC-1/2-15 | FIO DE SUTURA 1* PP COM AGULHA - PP5.0-75-RC-1/2-15 | CIRURGIA GERAL | MATERIAL DE CONSUMO | FIOS E FITAS CIRURGICOS | UN | 05.899.876/0001-35 | CONSULMAT PRODUTOS TECNICOS INDUSTRIA E COMERCIO LTDA EPP | 20 | 1980451632 | 80451632 | Material de consumo hospitalar | TUSS | 01/04/2022 | EM ANALISE | EM ANALISE
100441661 | 80331370002 | PP5.0-75-RC-1/4-15 | 01/04/2022 |  |  | 19,2000 |  | FIO DE SUTURA 1* PP COM AGULHA - PP5.0-75-RC-1/4-15 | FIO DE SUTURA 1* PP COM AGULHA - PP5.0-75-RC-1/4-15 | CIRURGIA GERAL | MATERIAL DE CONSUMO | FIOS E FITAS CIRURGICOS | UN | 05.899.876/0001-35 | CONSULMAT PRODUTOS TECNICOS INDUSTRIA E COMERCIO LTDA EPP | 20 | 1980453368 | 80453368 | Material de consumo hospitalar | TUSS | 01/04/2022 | EM ANALISE | EM ANALISE
100440002 | 80331370002 | PP5.0-75-RC-3/8-15 | 01/04/2022 |  |  | 19,2000 |  | FIO DE SUTURA 1* PP COM AGULHA - PP5.0-75-RC-3/8-15 | FIO DE SUTURA 1* PP COM AGULHA - PP5.0-75-RC-3/8-15 | CIRURGIA GERAL | MATERIAL DE CONSUMO | FIOS E FITAS CIRURGICOS | UN | 05.899.876/0001-35 | CONSULMAT PRODUTOS TECNICOS INDUSTRIA E COMERCIO LTDA EPP | 20 | 1980451705 | 80451705 | Material de consumo hospitalar | TUSS | 01/04/2022 | EM ANALISE | EM ANALISE
100440070 | 80331370002 | PP5.0-75-RC-5/8-12 | 01/04/2022 |  |  | 19,2000 |  | FIO DE SUTURA 1* PP COM AGULHA - PP5.0-75-RC-5/8-12 | FIO DE SUTURA 1* PP COM AGULHA - PP5.0-75-RC-5/8-12 | CIRURGIA GERAL | MATERIAL DE CONSUMO | FIOS E FITAS CIRURGICOS | UN | 05.899.876/0001-35 | CONSULMAT PRODUTOS TECNICOS INDUSTRIA E COMERCIO LTDA EPP | 20 | 1980451772 | 80451772 | Material de consumo hospitalar | TUSS | 01/04/2022 | EM ANALISE | EM ANALISE
100441114 | 80331370002 | PP5.0-75-RC-RT-12 | 01/04/2022 |  |  | 19,2000 |  | FIO DE SUTURA 1* PP COM AGULHA - PP5.0-75-RC-RT-12 | FIO DE SUTURA 1* PP COM AGULHA - PP5.0-75-RC-RT-12 | CIRURGIA GERAL | MATERIAL DE CONSUMO | FIOS E FITAS CIRURGICOS | UN | 05.899.876/0001-35 | CONSULMAT PRODUTOS TECNICOS INDUSTRIA E COMERCIO LTDA EPP | 20 | 1980452817 | 80452817 | Material de consumo hospitalar | TUSS | 01/04/2022 | EM ANALISE | EM ANALISE
100442560 | 80331370002 | PP5.0-75-TP-1/2-15 | 01/04/2022 |  |  | 19,2000 |  | FIO DE SUTURA 1* PP COM AGULHA - PP5.0-75-TP-1/2-15 | FIO DE SUTURA 1* PP COM AGULHA - PP5.0-75-TP-1/2-15 | CIRURGIA GERAL | MATERIAL DE CONSUMO | FIOS E FITAS CIRURGICOS | UN | 05.899.876/0001-35 | CONSULMAT PRODUTOS TECNICOS INDUSTRIA E COMERCIO LTDA EPP | 20 | 1980454267 | 80454267 | Material de consumo hospitalar | TUSS | 01/04/2022 | EM ANALISE | EM ANALISE
100439942 | 80331370002 | PP5.0-75-TP-1/4-15 | 01/04/2022 |  |  | 19,2000 |  | FIO DE SUTURA 1* PP COM AGULHA - PP5.0-75-TP-1/4-15 | FIO DE SUTURA 1* PP COM AGULHA - PP5.0-75-TP-1/4-15 | CIRURGIA GERAL | MATERIAL DE CONSUMO | FIOS E FITAS CIRURGICOS | UN | 05.899.876/0001-35 | CONSULMAT PRODUTOS TECNICOS INDUSTRIA E COMERCIO LTDA EPP | 20 | 1980451640 | 80451640 | Material de consumo hospitalar | TUSS | 01/04/2022 | EM ANALISE | EM ANALISE
100442595 | 80331370002 | PP5.0-75-TP-3/8-15 | 01/04/2022 |  |  | 19,2000 |  | FIO DE SUTURA 1* PP COM AGULHA - PP5.0-75-TP-3/8-15 | FIO DE SUTURA 1* PP COM AGULHA - PP5.0-75-TP-3/8-15 | CIRURGIA GERAL | MATERIAL DE CONSUMO | FIOS E FITAS CIRURGICOS | UN | 05.899.876/0001-35 | CONSULMAT PRODUTOS TECNICOS INDUSTRIA E COMERCIO LTDA EPP | 20 | 1980454291 | 80454291 | Material de consumo hospitalar | TUSS | 01/04/2022 | EM ANALISE | EM ANALISE
100441173 | 80331370002 | PP5.0-75-TP-5/8-12 | 01/04/2022 |  |  | 19,2000 |  | FIO DE SUTURA 1* PP COM AGULHA - PP5.0-75-TP-5/8-12 | FIO DE SUTURA 1* PP COM AGULHA - PP5.0-75-TP-5/8-12 | CIRURGIA GERAL | MATERIAL DE CONSUMO | FIOS E FITAS CIRURGICOS | UN | 05.899.876/0001-35 | CONSULMAT PRODUTOS TECNICOS INDUSTRIA E COMERCIO LTDA EPP | 20 | 1980452876 | 80452876 | Material de consumo hospitalar | TUSS | 01/04/2022 | EM ANALISE | EM ANALISE
100442382 | 80331370002 | PP5.0-75-TP-RT-12 | 01/04/2022 |  |  | 19,2000 |  | FIO DE SUTURA 1* PP COM AGULHA - PP5.0-75-TP-RT-12 | FIO DE SUTURA 1* PP COM AGULHA - PP5.0-75-TP-RT-12 | CIRURGIA GERAL | MATERIAL DE CONSUMO | FIOS E FITAS CIRURGICOS | UN | 05.899.876/0001-35 | CONSULMAT PRODUTOS TECNICOS INDUSTRIA E COMERCIO LTDA EPP | 20 | 1980454089 | 80454089 | Material de consumo hospitalar | TUSS | 01/04/2022 | EM ANALISE | EM ANALISE
100441688 | 80331370002 | PP6.0-45-BP-1/2-15 | 01/04/2022 |  |  | 19,2000 |  | FIO DE SUTURA 1* PP COM AGULHA - PP6.0-45-BP-1/2-15 | FIO DE SUTURA 1* PP COM AGULHA - PP6.0-45-BP-1/2-15 | CIRURGIA GERAL | MATERIAL DE CONSUMO | FIOS E FITAS CIRURGICOS | UN | 05.899.876/0001-35 | CONSULMAT PRODUTOS TECNICOS INDUSTRIA E COMERCIO LTDA EPP | 20 | 1980453384 | 80453384 | Material de consumo hospitalar | TUSS | 01/04/2022 | EM ANALISE | EM ANALISE
100440398 | 80331370002 | PP6.0-45-BP-1/4-15 | 01/04/2022 |  |  | 19,2000 |  | FIO DE SUTURA 1* PP COM AGULHA - PP6.0-45-BP-1/4-15 | FIO DE SUTURA 1* PP COM AGULHA - PP6.0-45-BP-1/4-15 | CIRURGIA GERAL | MATERIAL DE CONSUMO | FIOS E FITAS CIRURGICOS | UN | 05.899.876/0001-35 | CONSULMAT PRODUTOS TECNICOS INDUSTRIA E COMERCIO LTDA EPP | 20 | 1980452094 | 80452094 | Material de consumo hospitalar | TUSS | 01/04/2022 | EM ANALISE | EM ANALISE
100441971 | 80331370002 | PP6.0-45-BP-3/8-15 | 01/04/2022 |  |  | 19,2000 |  | FIO DE SUTURA 1* PP COM AGULHA - PP6.0-45-BP-3/8-15 | FIO DE SUTURA 1* PP COM AGULHA - PP6.0-45-BP-3/8-15 | CIRURGIA GERAL | MATERIAL DE CONSUMO | FIOS E FITAS CIRURGICOS | UN | 05.899.876/0001-35 | CONSULMAT PRODUTOS TECNICOS INDUSTRIA E COMERCIO LTDA EPP | 20 | 1980453678 | 80453678 | Material de consumo hospitalar | TUSS | 01/04/2022 | EM ANALISE | EM ANALISE
100440479 | 80331370002 | PP6.0-45-BP-5/8-12 | 01/04/2022 |  |  | 19,2000 |  | FIO DE SUTURA 1* PP COM AGULHA - PP6.0-45-BP-5/8-12 | FIO DE SUTURA 1* PP COM AGULHA - PP6.0-45-BP-5/8-12 | CIRURGIA GERAL | MATERIAL DE CONSUMO | FIOS E FITAS CIRURGICOS | UN | 05.899.876/0001-35 | CONSULMAT PRODUTOS TECNICOS INDUSTRIA E COMERCIO LTDA EPP | 20 | 1980452175 | 80452175 | Material de consumo hospitalar | TUSS | 01/04/2022 | EM ANALISE | EM ANALISE
100442420 | 80331370002 | PP6.0-45-BP-RT-12 | 01/04/2022 |  |  | 19,2000 |  | FIO DE SUTURA 1* PP COM AGULHA - PP6.0-45-BP-RT-12 | FIO DE SUTURA 1* PP COM AGULHA - PP6.0-45-BP-RT-12 | CIRURGIA GERAL | MATERIAL DE CONSUMO | FIOS E FITAS CIRURGICOS | UN | 05.899.876/0001-35 | CONSULMAT PRODUTOS TECNICOS INDUSTRIA E COMERCIO LTDA EPP | 20 | 1980454127 | 80454127 | Material de consumo hospitalar | TUSS | 01/04/2022 | EM ANALISE | EM ANALISE
100440843 | 80331370002 | PP6.0-45-CC -RT-12 | 01/04/2022 |  |  | 19,2000 |  | FIO DE SUTURA 1* PP COM AGULHA - PP6.0-45-CC -RT-12 | FIO DE SUTURA 1* PP COM AGULHA - PP6.0-45-CC -RT-12 | CIRURGIA GERAL | MATERIAL DE CONSUMO | FIOS E FITAS CIRURGICOS | UN | 05.899.876/0001-35 | CONSULMAT PRODUTOS TECNICOS INDUSTRIA E COMERCIO LTDA EPP | 20 | 1980452540 | 80452540 | Material de consumo hospitalar | TUSS | 01/04/2022 | EM ANALISE | EM ANALISE
100439772 | 80331370002 | PP6.0-45-CC-1/2-15 | 01/04/2022 |  |  | 19,2000 |  | FIO DE SUTURA 1* PP COM AGULHA - PP6.0-45-CC-1/2-15 | FIO DE SUTURA 1* PP COM AGULHA - PP6.0-45-CC-1/2-15 | CIRURGIA GERAL | MATERIAL DE CONSUMO | FIOS E FITAS CIRURGICOS | UN | 05.899.876/0001-35 | CONSULMAT PRODUTOS TECNICOS INDUSTRIA E COMERCIO LTDA EPP | 20 | 1980451470 | 80451470 | Material de consumo hospitalar | TUSS | 01/04/2022 | EM ANALISE | EM ANALISE
100439624 | 80331370002 | PP6.0-45-CC-1/4-15 | 01/04/2022 |  |  | 19,2000 |  | FIO DE SUTURA 1* PP COM AGULHA - PP6.0-45-CC-1/4-15 | FIO DE SUTURA 1* PP COM AGULHA - PP6.0-45-CC-1/4-15 | CIRURGIA GERAL | MATERIAL DE CONSUMO | FIOS E FITAS CIRURGICOS | UN | 05.899.876/0001-35 | CONSULMAT PRODUTOS TECNICOS INDUSTRIA E COMERCIO LTDA EPP | 20 | 1980451322 | 80451322 | Material de consumo hospitalar | TUSS | 01/04/2022 | EM ANALISE | EM ANALISE
100441521 | 80331370002 | PP6.0-45-CC-3/8-15 | 01/04/2022 |  |  | 19,2000 |  | FIO DE SUTURA 1* PP COM AGULHA - PP6.0-45-CC-3/8-15 | FIO DE SUTURA 1* PP COM AGULHA - PP6.0-45-CC-3/8-15 | CIRURGIA GERAL | MATERIAL DE CONSUMO | FIOS E FITAS CIRURGICOS | UN | 05.899.876/0001-35 | CONSULMAT PRODUTOS TECNICOS INDUSTRIA E COMERCIO LTDA EPP | 20 | 1980453228 | 80453228 | Material de consumo hospitalar | TUSS | 01/04/2022 | EM ANALISE | EM ANALISE
100442730 | 80331370002 | PP6.0-45-CC5/82-12 | 01/04/2022 |  |  | 19,2000 |  | FIO DE SUTURA 1* PP COM AGULHA - PP6.0-45-CC5/82-12 | FIO DE SUTURA 1* PP COM AGULHA - PP6.0-45-CC5/82-12 | CIRURGIA GERAL | MATERIAL DE CONSUMO | FIOS E FITAS CIRURGICOS | UN | 05.899.876/0001-35 | CONSULMAT PRODUTOS TECNICOS INDUSTRIA E COMERCIO LTDA EPP | 20 | 1980454437 | 80454437 | Material de consumo hospitalar | TUSS | 01/04/2022 | EM ANALISE | EM ANALISE
100441823 | 80331370002 | PP6.0-45-MC-1/2-15 | 01/04/2022 |  |  | 19,2000 |  | FIO DE SUTURA 1* PP COM AGULHA - PP6.0-45-MC-1/2-15 | FIO DE SUTURA 1* PP COM AGULHA - PP6.0-45-MC-1/2-15 | CIRURGIA GERAL | MATERIAL DE CONSUMO | FIOS E FITAS CIRURGICOS | UN | 05.899.876/0001-35 | CONSULMAT PRODUTOS TECNICOS INDUSTRIA E COMERCIO LTDA EPP | 20 | 1980453520 | 80453520 | Material de consumo hospitalar | TUSS | 01/04/2022 | EM ANALISE | EM ANALISE
100442897 | 80331370002 | PP6.0-45-MC-1/4-15 | 01/04/2022 |  |  | 19,2000 |  | FIO DE SUTURA 1* PP COM AGULHA - PP6.0-45-MC-1/4-15 | FIO DE SUTURA 1* PP COM AGULHA - PP6.0-45-MC-1/4-15 | CIRURGIA GERAL | MATERIAL DE CONSUMO | FIOS E FITAS CIRURGICOS | UN | 05.899.876/0001-35 | CONSULMAT PRODUTOS TECNICOS INDUSTRIA E COMERCIO LTDA EPP | 20 | 1980454593 | 80454593 | Material de consumo hospitalar | TUSS | 01/04/2022 | EM ANALISE | EM ANALISE
100442404 | 80331370002 | PP6.0-45-MC-3/8-15 | 01/04/2022 |  |  | 19,2000 |  | FIO DE SUTURA 1* PP COM AGULHA - PP6.0-45-MC-3/8-15 | FIO DE SUTURA 1* PP COM AGULHA - PP6.0-45-MC-3/8-15 | CIRURGIA GERAL | MATERIAL DE CONSUMO | FIOS E FITAS CIRURGICOS | UN | 05.899.876/0001-35 | CONSULMAT PRODUTOS TECNICOS INDUSTRIA E COMERCIO LTDA EPP | 20 | 1980454100 | 80454100 | Material de consumo hospitalar | TUSS | 01/04/2022 | EM ANALISE | EM ANALISE
100441831 | 80331370002 | PP6.0-45-MC-5/8-12 | 01/04/2022 |  |  | 19,2000 |  | FIO DE SUTURA 1* PP COM AGULHA - PP6.0-45-MC-5/8-12 | FIO DE SUTURA 1* PP COM AGULHA - PP6.0-45-MC-5/8-12 | CIRURGIA GERAL | MATERIAL DE CONSUMO | FIOS E FITAS CIRURGICOS | UN | 05.899.876/0001-35 | CONSULMAT PRODUTOS TECNICOS INDUSTRIA E COMERCIO LTDA EPP | 20 | 1980453538 | 80453538 | Material de consumo hospitalar | TUSS | 01/04/2022 | EM ANALISE | EM ANALISE
100440380 | 80331370002 | PP6.0-45-MC-RT-12 | 01/04/2022 |  |  | 19,2000 |  | FIO DE SUTURA 1* PP COM AGULHA - PP6.0-45-MC-RT-12 | FIO DE SUTURA 1* PP COM AGULHA - PP6.0-45-MC-RT-12 | CIRURGIA GERAL | MATERIAL DE CONSUMO | FIOS E FITAS CIRURGICOS | UN | 05.899.876/0001-35 | CONSULMAT PRODUTOS TECNICOS INDUSTRIA E COMERCIO LTDA EPP | 20 | 1980452086 | 80452086 | Material de consumo hospitalar | TUSS | 01/04/2022 | EM ANALISE | EM ANALISE
100441807 | 80331370002 | PP6.0-45-PP-1/2-15 | 01/04/2022 |  |  | 19,2000 |  | FIO DE SUTURA 1* PP COM AGULHA - PP6.0-45-PP-1/2-15 | FIO DE SUTURA 1* PP COM AGULHA - PP6.0-45-PP-1/2-15 | CIRURGIA GERAL | MATERIAL DE CONSUMO | FIOS E FITAS CIRURGICOS | UN | 05.899.876/0001-35 | CONSULMAT PRODUTOS TECNICOS INDUSTRIA E COMERCIO LTDA EPP | 20 | 1980453503 | 80453503 | Material de consumo hospitalar | TUSS | 01/04/2022 | EM ANALISE | EM ANALISE
100442455 | 80331370002 | PP6.0-45-PP-1/4-15 | 01/04/2022 |  |  | 19,2000 |  | FIO DE SUTURA 1* PP COM AGULHA - PP6.0-45-PP-1/4-15 | FIO DE SUTURA 1* PP COM AGULHA - PP6.0-45-PP-1/4-15 | CIRURGIA GERAL | MATERIAL DE CONSUMO | FIOS E FITAS CIRURGICOS | UN | 05.899.876/0001-35 | CONSULMAT PRODUTOS TECNICOS INDUSTRIA E COMERCIO LTDA EPP | 20 | 1980454151 | 80454151 | Material de consumo hospitalar | TUSS | 01/04/2022 | EM ANALISE | EM ANALISE
100440258 | 80331370002 | PP6.0-45-PP-3/8-15 | 01/04/2022 |  |  | 19,2000 |  | FIO DE SUTURA 1* PP COM AGULHA - PP6.0-45-PP-3/8-15 | FIO DE SUTURA 1* PP COM AGULHA - PP6.0-45-PP-3/8-15 | CIRURGIA GERAL | MATERIAL DE CONSUMO | FIOS E FITAS CIRURGICOS | UN | 05.899.876/0001-35 | CONSULMAT PRODUTOS TECNICOS INDUSTRIA E COMERCIO LTDA EPP | 20 | 1980451950 | 80451950 | Material de consumo hospitalar | TUSS | 01/04/2022 | EM ANALISE | EM ANALISE
100441343 | 80331370002 | PP6.0-45-PP-5/8-12 | 01/04/2022 |  |  | 19,2000 |  | FIO DE SUTURA 1* PP COM AGULHA - PP6.0-45-PP-5/8-12 | FIO DE SUTURA 1* PP COM AGULHA - PP6.0-45-PP-5/8-12 | CIRURGIA GERAL | MATERIAL DE CONSUMO | FIOS E FITAS CIRURGICOS | UN | 05.899.876/0001-35 | CONSULMAT PRODUTOS TECNICOS INDUSTRIA E COMERCIO LTDA EPP | 20 | 1980453040 | 80453040 | Material de consumo hospitalar | TUSS | 01/04/2022 | EM ANALISE | EM ANALISE
100439667 | 80331370002 | PP6.0-45-PP-RT-12 | 01/04/2022 |  |  | 19,2000 |  | FIO DE SUTURA 1* PP COM AGULHA - PP6.0-45-PP-RT-12 | FIO DE SUTURA 1* PP COM AGULHA - PP6.0-45-PP-RT-12 | CIRURGIA GERAL | MATERIAL DE CONSUMO | FIOS E FITAS CIRURGICOS | UN | 05.899.876/0001-35 | CONSULMAT PRODUTOS TECNICOS INDUSTRIA E COMERCIO LTDA EPP | 20 | 1980451365 | 80451365 | Material de consumo hospitalar | TUSS | 01/04/2022 | EM ANALISE | EM ANALISE
100441530 | 80331370002 | PP6.0-45-RB-1/2-15 | 01/04/2022 |  |  | 19,2000 |  | FIO DE SUTURA 1* PP COM AGULHA - PP6.0-45-RB-1/2-15 | FIO DE SUTURA 1* PP COM AGULHA - PP6.0-45-RB-1/2-15 | CIRURGIA GERAL | MATERIAL DE CONSUMO | FIOS E FITAS CIRURGICOS | UN | 05.899.876/0001-35 | CONSULMAT PRODUTOS TECNICOS INDUSTRIA E COMERCIO LTDA EPP | 20 | 1980453236 | 80453236 | Material de consumo hospitalar | TUSS | 01/04/2022 | EM ANALISE | EM ANALISE
100442668 | 80331370002 | PP6.0-45-RB-1/4-15 | 01/04/2022 |  |  | 19,2000 |  | FIO DE SUTURA 1* PP COM AGULHA - PP6.0-45-RB-1/4-15 | FIO DE SUTURA 1* PP COM AGULHA - PP6.0-45-RB-1/4-15 | CIRURGIA GERAL | MATERIAL DE CONSUMO | FIOS E FITAS CIRURGICOS | UN | 05.899.876/0001-35 | CONSULMAT PRODUTOS TECNICOS INDUSTRIA E COMERCIO LTDA EPP | 20 | 1980454364 | 80454364 | Material de consumo hospitalar | TUSS | 01/04/2022 | EM ANALISE | EM ANALISE
100442323 | 80331370002 | PP6.0-45-RB-3/8-15 | 01/04/2022 |  |  | 19,2000 |  | FIO DE SUTURA 1* PP COM AGULHA - PP6.0-45-RB-3/8-15 | FIO DE SUTURA 1* PP COM AGULHA - PP6.0-45-RB-3/8-15 | CIRURGIA GERAL | MATERIAL DE CONSUMO | FIOS E FITAS CIRURGICOS | UN | 05.899.876/0001-35 | CONSULMAT PRODUTOS TECNICOS INDUSTRIA E COMERCIO LTDA EPP | 20 | 1980454020 | 80454020 | Material de consumo hospitalar | TUSS | 01/04/2022 | EM ANALISE | EM ANALISE
100442951 | 80331370002 | PP6.0-45-RB-5/8-12 | 01/04/2022 |  |  | 19,2000 |  | FIO DE SUTURA 1* PP COM AGULHA - PP6.0-45-RB-5/8-12 | FIO DE SUTURA 1* PP COM AGULHA - PP6.0-45-RB-5/8-12 | CIRURGIA GERAL | MATERIAL DE CONSUMO | FIOS E FITAS CIRURGICOS | UN | 05.899.876/0001-35 | CONSULMAT PRODUTOS TECNICOS INDUSTRIA E COMERCIO LTDA EPP | 20 | 1980454658 | 80454658 | Material de consumo hospitalar | TUSS | 01/04/2022 | EM ANALISE | EM ANALISE
100442994 | 80331370002 | PP6.0-45-RB-RT-12 | 01/04/2022 |  |  | 19,2000 |  | FIO DE SUTURA 1* PP COM AGULHA - PP6.0-45-RB-RT-12 | FIO DE SUTURA 1* PP COM AGULHA - PP6.0-45-RB-RT-12 | CIRURGIA GERAL | MATERIAL DE CONSUMO | FIOS E FITAS CIRURGICOS | UN | 05.899.876/0001-35 | CONSULMAT PRODUTOS TECNICOS INDUSTRIA E COMERCIO LTDA EPP | 20 | 1980454690 | 80454690 | Material de consumo hospitalar | TUSS | 01/04/2022 | EM ANALISE | EM ANALISE
100441084 | 80331370002 | PP6.0-45-RC-1/2-15 | 01/04/2022 |  |  | 19,2000 |  | FIO DE SUTURA 1* PP COM AGULHA - PP6.0-45-RC-1/2-15 | FIO DE SUTURA 1* PP COM AGULHA - PP6.0-45-RC-1/2-15 | CIRURGIA GERAL | MATERIAL DE CONSUMO | FIOS E FITAS CIRURGICOS | UN | 05.899.876/0001-35 | CONSULMAT PRODUTOS TECNICOS INDUSTRIA E COMERCIO LTDA EPP | 20 | 1980452787 | 80452787 | Material de consumo hospitalar | TUSS | 01/04/2022 | EM ANALISE | EM ANALISE
100440720 | 80331370002 | PP6.0-45-RC-1/4-15 | 01/04/2022 |  |  | 19,2000 |  | FIO DE SUTURA 1* PP COM AGULHA - PP6.0-45-RC-1/4-15 | FIO DE SUTURA 1* PP COM AGULHA - PP6.0-45-RC-1/4-15 | CIRURGIA GERAL | MATERIAL DE CONSUMO | FIOS E FITAS CIRURGICOS | UN | 05.899.876/0001-35 | CONSULMAT PRODUTOS TECNICOS INDUSTRIA E COMERCIO LTDA EPP | 20 | 1980452426 | 80452426 | Material de consumo hospitalar | TUSS | 01/04/2022 | EM ANALISE | EM ANALISE
100440037 | 80331370002 | PP6.0-45-RC-3/8-15 | 01/04/2022 |  |  | 19,2000 |  | FIO DE SUTURA 1* PP COM AGULHA - PP6.0-45-RC-3/8-15 | FIO DE SUTURA 1* PP COM AGULHA - PP6.0-45-RC-3/8-15 | CIRURGIA GERAL | MATERIAL DE CONSUMO | FIOS E FITAS CIRURGICOS | UN | 05.899.876/0001-35 | CONSULMAT PRODUTOS TECNICOS INDUSTRIA E COMERCIO LTDA EPP | 20 | 1980451730 | 80451730 | Material de consumo hospitalar | TUSS | 01/04/2022 | EM ANALISE | EM ANALISE
100440193 | 80331370002 | PP6.0-45-RC-5/8-12 | 01/04/2022 |  |  | 19,2000 |  | FIO DE SUTURA 1* PP COM AGULHA - PP6.0-45-RC-5/8-12 | FIO DE SUTURA 1* PP COM AGULHA - PP6.0-45-RC-5/8-12 | CIRURGIA GERAL | MATERIAL DE CONSUMO | FIOS E FITAS CIRURGICOS | UN | 05.899.876/0001-35 | CONSULMAT PRODUTOS TECNICOS INDUSTRIA E COMERCIO LTDA EPP | 20 | 1980451896 | 80451896 | Material de consumo hospitalar | TUSS | 01/04/2022 | EM ANALISE | EM ANALISE
100441300 | 80331370002 | PP6.0-45-RC-RT-12 | 01/04/2022 |  |  | 19,2000 |  | FIO DE SUTURA 1* PP COM AGULHA - PP6.0-45-RC-RT-12 | FIO DE SUTURA 1* PP COM AGULHA - PP6.0-45-RC-RT-12 | CIRURGIA GERAL | MATERIAL DE CONSUMO | FIOS E FITAS CIRURGICOS | UN | 05.899.876/0001-35 | CONSULMAT PRODUTOS TECNICOS INDUSTRIA E COMERCIO LTDA EPP | 20 | 1980453007 | 80453007 | Material de consumo hospitalar | TUSS | 01/04/2022 | EM ANALISE | EM ANALISE
100440800 | 80331370002 | PP6.0-45-TP-1/2-15 | 01/04/2022 |  |  | 19,2000 |  | FIO DE SUTURA 1* PP COM AGULHA - PP6.0-45-TP-1/2-15 | FIO DE SUTURA 1* PP COM AGULHA - PP6.0-45-TP-1/2-15 | CIRURGIA GERAL | MATERIAL DE CONSUMO | FIOS E FITAS CIRURGICOS | UN | 05.899.876/0001-35 | CONSULMAT PRODUTOS TECNICOS INDUSTRIA E COMERCIO LTDA EPP | 20 | 1980452507 | 80452507 | Material de consumo hospitalar | TUSS | 01/04/2022 | EM ANALISE | EM ANALISE
100440576 | 80331370002 | PP6.0-45-TP-1/4-15 | 01/04/2022 |  |  | 19,2000 |  | FIO DE SUTURA 1* PP COM AGULHA - PP6.0-45-TP-1/4-15 | FIO DE SUTURA 1* PP COM AGULHA - PP6.0-45-TP-1/4-15 | CIRURGIA GERAL | MATERIAL DE CONSUMO | FIOS E FITAS CIRURGICOS | UN | 05.899.876/0001-35 | CONSULMAT PRODUTOS TECNICOS INDUSTRIA E COMERCIO LTDA EPP | 20 | 1980452272 | 80452272 | Material de consumo hospitalar | TUSS | 01/04/2022 | EM ANALISE | EM ANALISE
100440517 | 80331370002 | PP6.0-45-TP-3/8-15 | 01/04/2022 |  |  | 19,2000 |  | FIO DE SUTURA 1* PP COM AGULHA - PP6.0-45-TP-3/8-15 | FIO DE SUTURA 1* PP COM AGULHA - PP6.0-45-TP-3/8-15 | CIRURGIA GERAL | MATERIAL DE CONSUMO | FIOS E FITAS CIRURGICOS | UN | 05.899.876/0001-35 | CONSULMAT PRODUTOS TECNICOS INDUSTRIA E COMERCIO LTDA EPP | 20 | 1980452213 | 80452213 | Material de consumo hospitalar | TUSS | 01/04/2022 | EM ANALISE | EM ANALISE
100439748 | 80331370002 | PP6.0-45-TP-5/8-12 | 01/04/2022 |  |  | 19,2000 |  | FIO DE SUTURA 1* PP COM AGULHA - PP6.0-45-TP-5/8-12 | FIO DE SUTURA 1* PP COM AGULHA - PP6.0-45-TP-5/8-12 | CIRURGIA GERAL | MATERIAL DE CONSUMO | FIOS E FITAS CIRURGICOS | UN | 05.899.876/0001-35 | CONSULMAT PRODUTOS TECNICOS INDUSTRIA E COMERCIO LTDA EPP | 20 | 1980451446 | 80451446 | Material de consumo hospitalar | TUSS | 01/04/2022 | EM ANALISE | EM ANALISE
100442765 | 80331370002 | PP6.0-45-TP-RT-12 | 01/04/2022 |  |  | 19,2000 |  | FIO DE SUTURA 1* PP COM AGULHA - PP6.0-45-TP-RT-12 | FIO DE SUTURA 1* PP COM AGULHA - PP6.0-45-TP-RT-12 | CIRURGIA GERAL | MATERIAL DE CONSUMO | FIOS E FITAS CIRURGICOS | UN | 05.899.876/0001-35 | CONSULMAT PRODUTOS TECNICOS INDUSTRIA E COMERCIO LTDA EPP | 20 | 1980454461 | 80454461 | Material de consumo hospitalar | TUSS | 01/04/2022 | EM ANALISE | EM ANALISE
100440665 | 80331370002 | PP6.0-75-BP-1/2-15 | 01/04/2022 |  |  | 19,2000 |  | FIO DE SUTURA 1* PP COM AGULHA - PP6.0-75-BP-1/2-15 | FIO DE SUTURA 1* PP COM AGULHA - PP6.0-75-BP-1/2-15 | CIRURGIA GERAL | MATERIAL DE CONSUMO | FIOS E FITAS CIRURGICOS | UN | 05.899.876/0001-35 | CONSULMAT PRODUTOS TECNICOS INDUSTRIA E COMERCIO LTDA EPP | 20 | 1980452361 | 80452361 | Material de consumo hospitalar | TUSS | 01/04/2022 | EM ANALISE | EM ANALISE
100440290 | 80331370002 | PP6.0-75-BP-1/4-15 | 01/04/2022 |  |  | 19,2000 |  | FIO DE SUTURA 1* PP COM AGULHA - PP6.0-75-BP-1/4-15 | FIO DE SUTURA 1* PP COM AGULHA - PP6.0-75-BP-1/4-15 | CIRURGIA GERAL | MATERIAL DE CONSUMO | FIOS E FITAS CIRURGICOS | UN | 05.899.876/0001-35 | CONSULMAT PRODUTOS TECNICOS INDUSTRIA E COMERCIO LTDA EPP | 20 | 1980451993 | 80451993 | Material de consumo hospitalar | TUSS | 01/04/2022 | EM ANALISE | EM ANALISE
100441190 | 80331370002 | PP6.0-75-BP-3/8-15 | 01/04/2022 |  |  | 19,2000 |  | FIO DE SUTURA 1* PP COM AGULHA - PP6.0-75-BP-3/8-15 | FIO DE SUTURA 1* PP COM AGULHA - PP6.0-75-BP-3/8-15 | CIRURGIA GERAL | MATERIAL DE CONSUMO | FIOS E FITAS CIRURGICOS | UN | 05.899.876/0001-35 | CONSULMAT PRODUTOS TECNICOS INDUSTRIA E COMERCIO LTDA EPP | 20 | 1980452892 | 80452892 | Material de consumo hospitalar | TUSS | 01/04/2022 | EM ANALISE | EM ANALISE
100440967 | 80331370002 | PP6.0-75-BP-5/8-12 | 01/04/2022 |  |  | 19,2000 |  | FIO DE SUTURA 1* PP COM AGULHA - PP6.0-75-BP-5/8-12 | FIO DE SUTURA 1* PP COM AGULHA - PP6.0-75-BP-5/8-12 | CIRURGIA GERAL | MATERIAL DE CONSUMO | FIOS E FITAS CIRURGICOS | UN | 05.899.876/0001-35 | CONSULMAT PRODUTOS TECNICOS INDUSTRIA E COMERCIO LTDA EPP | 20 | 1980452663 | 80452663 | Material de consumo hospitalar | TUSS | 01/04/2022 | EM ANALISE | EM ANALISE
100440320 | 80331370002 | PP6.0-75-BP-RT-12 | 01/04/2022 |  |  | 19,2000 |  | FIO DE SUTURA 1* PP COM AGULHA - PP6.0-75-BP-RT-12 | FIO DE SUTURA 1* PP COM AGULHA - PP6.0-75-BP-RT-12 | CIRURGIA GERAL | MATERIAL DE CONSUMO | FIOS E FITAS CIRURGICOS | UN | 05.899.876/0001-35 | CONSULMAT PRODUTOS TECNICOS INDUSTRIA E COMERCIO LTDA EPP | 20 | 1980452027 | 80452027 | Material de consumo hospitalar | TUSS | 01/04/2022 | EM ANALISE | EM ANALISE
100440606 | 80331370002 | PP6.0-75-CC-1/2-15 | 01/04/2022 |  |  | 19,2000 |  | FIO DE SUTURA 1* PP COM AGULHA - PP6.0-75-CC-1/2-15 | FIO DE SUTURA 1* PP COM AGULHA - PP6.0-75-CC-1/2-15 | CIRURGIA GERAL | MATERIAL DE CONSUMO | FIOS E FITAS CIRURGICOS | UN | 05.899.876/0001-35 | CONSULMAT PRODUTOS TECNICOS INDUSTRIA E COMERCIO LTDA EPP | 20 | 1980452302 | 80452302 | Material de consumo hospitalar | TUSS | 01/04/2022 | EM ANALISE | EM ANALISE
100442838 | 80331370002 | PP6.0-75-CC-1/4-15 | 01/04/2022 |  |  | 19,2000 |  | FIO DE SUTURA 1* PP COM AGULHA - PP6.0-75-CC-1/4-15 | FIO DE SUTURA 1* PP COM AGULHA - PP6.0-75-CC-1/4-15 | CIRURGIA GERAL | MATERIAL DE CONSUMO | FIOS E FITAS CIRURGICOS | UN | 05.899.876/0001-35 | CONSULMAT PRODUTOS TECNICOS INDUSTRIA E COMERCIO LTDA EPP | 20 | 1980454534 | 80454534 | Material de consumo hospitalar | TUSS | 01/04/2022 | EM ANALISE | EM ANALISE
100440487 | 80331370002 | PP6.0-75-CC-3/8-15 | 01/04/2022 |  |  | 19,2000 |  | FIO DE SUTURA 1* PP COM AGULHA - PP6.0-75-CC-3/8-15 | FIO DE SUTURA 1* PP COM AGULHA - PP6.0-75-CC-3/8-15 | CIRURGIA GERAL | MATERIAL DE CONSUMO | FIOS E FITAS CIRURGICOS | UN | 05.899.876/0001-35 | CONSULMAT PRODUTOS TECNICOS INDUSTRIA E COMERCIO LTDA EPP | 20 | 1980452183 | 80452183 | Material de consumo hospitalar | TUSS | 01/04/2022 | EM ANALISE | EM ANALISE
100442463 | 80331370002 | PP6.0-75-CC5/82-12 | 01/04/2022 |  |  | 19,2000 |  | FIO DE SUTURA 1* PP COM AGULHA - PP6.0-75-CC5/82-12 | FIO DE SUTURA 1* PP COM AGULHA - PP6.0-75-CC5/82-12 | CIRURGIA GERAL | MATERIAL DE CONSUMO | FIOS E FITAS CIRURGICOS | UN | 05.899.876/0001-35 | CONSULMAT PRODUTOS TECNICOS INDUSTRIA E COMERCIO LTDA EPP | 20 | 1980454160 | 80454160 | Material de consumo hospitalar | TUSS | 01/04/2022 | EM ANALISE | EM ANALISE
100442153 | 80331370002 | PP6.0-75-CC-RT-12 | 01/04/2022 |  |  | 19,2000 |  | FIO DE SUTURA 1* PP COM AGULHA - PP6.0-75-CC-RT-12 | FIO DE SUTURA 1* PP COM AGULHA - PP6.0-75-CC-RT-12 | CIRURGIA GERAL | MATERIAL DE CONSUMO | FIOS E FITAS CIRURGICOS | UN | 05.899.876/0001-35 | CONSULMAT PRODUTOS TECNICOS INDUSTRIA E COMERCIO LTDA EPP | 20 | 1980453856 | 80453856 | Material de consumo hospitalar | TUSS | 01/04/2022 | EM ANALISE | EM ANALISE
100441360 | 80331370002 | PP6.0-75-MC-1/2-15 | 01/04/2022 |  |  | 19,2000 |  | FIO DE SUTURA 1* PP COM AGULHA - PP6.0-75-MC-1/2-15 | FIO DE SUTURA 1* PP COM AGULHA - PP6.0-75-MC-1/2-15 | CIRURGIA GERAL | MATERIAL DE CONSUMO | FIOS E FITAS CIRURGICOS | UN | 05.899.876/0001-35 | CONSULMAT PRODUTOS TECNICOS INDUSTRIA E COMERCIO LTDA EPP | 20 | 1980453066 | 80453066 | Material de consumo hospitalar | TUSS | 01/04/2022 | EM ANALISE | EM ANALISE
100441653 | 80331370002 | PP6.0-75-MC-1/4-15 | 01/04/2022 |  |  | 19,2000 |  | FIO DE SUTURA 1* PP COM AGULHA - PP6.0-75-MC-1/4-15 | FIO DE SUTURA 1* PP COM AGULHA - PP6.0-75-MC-1/4-15 | CIRURGIA GERAL | MATERIAL DE CONSUMO | FIOS E FITAS CIRURGICOS | UN | 05.899.876/0001-35 | CONSULMAT PRODUTOS TECNICOS INDUSTRIA E COMERCIO LTDA EPP | 20 | 1980453350 | 80453350 | Material de consumo hospitalar | TUSS | 01/04/2022 | EM ANALISE | EM ANALISE
100443117 | 80331370002 | PP6.0-75-MC-3/8-15 | 01/04/2022 |  |  | 19,2000 |  | FIO DE SUTURA 1* PP COM AGULHA - PP6.0-75-MC-3/8-15 | FIO DE SUTURA 1* PP COM AGULHA - PP6.0-75-MC-3/8-15 | CIRURGIA GERAL | MATERIAL DE CONSUMO | FIOS E FITAS CIRURGICOS | UN | 05.899.876/0001-35 | CONSULMAT PRODUTOS TECNICOS INDUSTRIA E COMERCIO LTDA EPP | 20 | 1980454810 | 80454810 | Material de consumo hospitalar | TUSS | 01/04/2022 | EM ANALISE | EM ANALISE
100440134 | 80331370002 | PP6.0-75-MC-5/8-12 | 01/04/2022 |  |  | 19,2000 |  | FIO DE SUTURA 1* PP COM AGULHA - PP6.0-75-MC-5/8-12 | FIO DE SUTURA 1* PP COM AGULHA - PP6.0-75-MC-5/8-12 | CIRURGIA GERAL | MATERIAL DE CONSUMO | FIOS E FITAS CIRURGICOS | UN | 05.899.876/0001-35 | CONSULMAT PRODUTOS TECNICOS INDUSTRIA E COMERCIO LTDA EPP | 20 | 1980451837 | 80451837 | Material de consumo hospitalar | TUSS | 01/04/2022 | EM ANALISE | EM ANALISE
100441998 | 80331370002 | PP6.0-75-MC-RT-12 | 01/04/2022 |  |  | 19,2000 |  | FIO DE SUTURA 1* PP COM AGULHA - PP6.0-75-MC-RT-12 | FIO DE SUTURA 1* PP COM AGULHA - PP6.0-75-MC-RT-12 | CIRURGIA GERAL | MATERIAL DE CONSUMO | FIOS E FITAS CIRURGICOS | UN | 05.899.876/0001-35 | CONSULMAT PRODUTOS TECNICOS INDUSTRIA E COMERCIO LTDA EPP | 20 | 1980453694 | 80453694 | Material de consumo hospitalar | TUSS | 01/04/2022 | EM ANALISE | EM ANALISE
100442250 | 80331370002 | PP6.0-75-PP-1/2-15 | 01/04/2022 |  |  | 19,2000 |  | FIO DE SUTURA 1* PP COM AGULHA - PP6.0-75-PP-1/2-15 | FIO DE SUTURA 1* PP COM AGULHA - PP6.0-75-PP-1/2-15 | CIRURGIA GERAL | MATERIAL DE CONSUMO | FIOS E FITAS CIRURGICOS | UN | 05.899.876/0001-35 | CONSULMAT PRODUTOS TECNICOS INDUSTRIA E COMERCIO LTDA EPP | 20 | 1980453953 | 80453953 | Material de consumo hospitalar | TUSS | 01/04/2022 | EM ANALISE | EM ANALISE
100439713 | 80331370002 | PP6.0-75-PP-1/4-15 | 01/04/2022 |  |  | 19,2000 |  | FIO DE SUTURA 1* PP COM AGULHA - PP6.0-75-PP-1/4-15 | FIO DE SUTURA 1* PP COM AGULHA - PP6.0-75-PP-1/4-15 | CIRURGIA GERAL | MATERIAL DE CONSUMO | FIOS E FITAS CIRURGICOS | UN | 05.899.876/0001-35 | CONSULMAT PRODUTOS TECNICOS INDUSTRIA E COMERCIO LTDA EPP | 20 | 1980451411 | 80451411 | Material de consumo hospitalar | TUSS | 01/04/2022 | EM ANALISE | EM ANALISE
100442030 | 80331370002 | PP6.0-75-PP-3/8-15 | 01/04/2022 |  |  | 19,2000 |  | FIO DE SUTURA 1* PP COM AGULHA - PP6.0-75-PP-3/8-15 | FIO DE SUTURA 1* PP COM AGULHA - PP6.0-75-PP-3/8-15 | CIRURGIA GERAL | MATERIAL DE CONSUMO | FIOS E FITAS CIRURGICOS | UN | 05.899.876/0001-35 | CONSULMAT PRODUTOS TECNICOS INDUSTRIA E COMERCIO LTDA EPP | 20 | 1980453732 | 80453732 | Material de consumo hospitalar | TUSS | 01/04/2022 | EM ANALISE | EM ANALISE
100440495 | 80331370002 | PP6.0-75-PP-5/8-12 | 01/04/2022 |  |  | 19,2000 |  | FIO DE SUTURA 1* PP COM AGULHA - PP6.0-75-PP-5/8-12 | FIO DE SUTURA 1* PP COM AGULHA - PP6.0-75-PP-5/8-12 | CIRURGIA GERAL | MATERIAL DE CONSUMO | FIOS E FITAS CIRURGICOS | UN | 05.899.876/0001-35 | CONSULMAT PRODUTOS TECNICOS INDUSTRIA E COMERCIO LTDA EPP | 20 | 1980452191 | 80452191 | Material de consumo hospitalar | TUSS | 01/04/2022 | EM ANALISE | EM ANALISE
100440045 | 80331370002 | PP6.0-75-PP-RT-12 | 01/04/2022 |  |  | 19,2000 |  | FIO DE SUTURA 1* PP COM AGULHA - PP6.0-75-PP-RT-12 | FIO DE SUTURA 1* PP COM AGULHA - PP6.0-75-PP-RT-12 | CIRURGIA GERAL | MATERIAL DE CONSUMO | FIOS E FITAS CIRURGICOS | UN | 05.899.876/0001-35 | CONSULMAT PRODUTOS TECNICOS INDUSTRIA E COMERCIO LTDA EPP | 20 | 1980451748 | 80451748 | Material de consumo hospitalar | TUSS | 01/04/2022 | EM ANALISE | EM ANALISE
100441246 | 80331370002 | PP6.0-75-RB-1/2-15 | 01/04/2022 |  |  | 19,2000 |  | FIO DE SUTURA 1* PP COM AGULHA - PP6.0-75-RB-1/2-15 | FIO DE SUTURA 1* PP COM AGULHA - PP6.0-75-RB-1/2-15 | CIRURGIA GERAL | MATERIAL DE CONSUMO | FIOS E FITAS CIRURGICOS | UN | 05.899.876/0001-35 | CONSULMAT PRODUTOS TECNICOS INDUSTRIA E COMERCIO LTDA EPP | 20 | 1980452949 | 80452949 | Material de consumo hospitalar | TUSS | 01/04/2022 | EM ANALISE | EM ANALISE
100442625 | 80331370002 | PP6.0-75-RB-1/4-15 | 01/04/2022 |  |  | 19,2000 |  | FIO DE SUTURA 1* PP COM AGULHA - PP6.0-75-RB-1/4-15 | FIO DE SUTURA 1* PP COM AGULHA - PP6.0-75-RB-1/4-15 | CIRURGIA GERAL | MATERIAL DE CONSUMO | FIOS E FITAS CIRURGICOS | UN | 05.899.876/0001-35 | CONSULMAT PRODUTOS TECNICOS INDUSTRIA E COMERCIO LTDA EPP | 20 | 1980454321 | 80454321 | Material de consumo hospitalar | TUSS | 01/04/2022 | EM ANALISE | EM ANALISE
100440304 | 80331370002 | PP6.0-75-RB-3/8-15 | 01/04/2022 |  |  | 19,2000 |  | FIO DE SUTURA 1* PP COM AGULHA - PP6.0-75-RB-3/8-15 | FIO DE SUTURA 1* PP COM AGULHA - PP6.0-75-RB-3/8-15 | CIRURGIA GERAL | MATERIAL DE CONSUMO | FIOS E FITAS CIRURGICOS | UN | 05.899.876/0001-35 | CONSULMAT PRODUTOS TECNICOS INDUSTRIA E COMERCIO LTDA EPP | 20 | 1980452000 | 80452000 | Material de consumo hospitalar | TUSS | 01/04/2022 | EM ANALISE | EM ANALISE
100440592 | 80331370002 | PP6.0-75-RB-5/8-12 | 01/04/2022 |  |  | 19,2000 |  | FIO DE SUTURA 1* PP COM AGULHA - PP6.0-75-RB-5/8-12 | FIO DE SUTURA 1* PP COM AGULHA - PP6.0-75-RB-5/8-12 | CIRURGIA GERAL | MATERIAL DE CONSUMO | FIOS E FITAS CIRURGICOS | UN | 05.899.876/0001-35 | CONSULMAT PRODUTOS TECNICOS INDUSTRIA E COMERCIO LTDA EPP | 20 | 1980452299 | 80452299 | Material de consumo hospitalar | TUSS | 01/04/2022 | EM ANALISE | EM ANALISE
100439829 | 80331370002 | PP6.0-75-RB-RT-12 | 01/04/2022 |  |  | 19,2000 |  | FIO DE SUTURA 1* PP COM AGULHA - PP6.0-75-RB-RT-12 | FIO DE SUTURA 1* PP COM AGULHA - PP6.0-75-RB-RT-12 | CIRURGIA GERAL | MATERIAL DE CONSUMO | FIOS E FITAS CIRURGICOS | UN | 05.899.876/0001-35 | CONSULMAT PRODUTOS TECNICOS INDUSTRIA E COMERCIO LTDA EPP | 20 | 1980451527 | 80451527 | Material de consumo hospitalar | TUSS | 01/04/2022 | EM ANALISE | EM ANALISE
100440339 | 80331370002 | PP6.0-75-RC-1/2-15 | 01/04/2022 |  |  | 19,2000 |  | FIO DE SUTURA 1* PP COM AGULHA - PP6.0-75-RC-1/2-15 | FIO DE SUTURA 1* PP COM AGULHA - PP6.0-75-RC-1/2-15 | CIRURGIA GERAL | MATERIAL DE CONSUMO | FIOS E FITAS CIRURGICOS | UN | 05.899.876/0001-35 | CONSULMAT PRODUTOS TECNICOS INDUSTRIA E COMERCIO LTDA EPP | 20 | 1980452035 | 80452035 | Material de consumo hospitalar | TUSS | 01/04/2022 | EM ANALISE | EM ANALISE
100439705 | 80331370002 | PP6.0-75-RC-1/4-15 | 01/04/2022 |  |  | 19,2000 |  | FIO DE SUTURA 1* PP COM AGULHA - PP6.0-75-RC-1/4-15 | FIO DE SUTURA 1* PP COM AGULHA - PP6.0-75-RC-1/4-15 | CIRURGIA GERAL | MATERIAL DE CONSUMO | FIOS E FITAS CIRURGICOS | UN | 05.899.876/0001-35 | CONSULMAT PRODUTOS TECNICOS INDUSTRIA E COMERCIO LTDA EPP | 20 | 1980451403 | 80451403 | Material de consumo hospitalar | TUSS | 01/04/2022 | EM ANALISE | EM ANALISE
100440355 | 80331370002 | PP6.0-75-RC-3/8-15 | 01/04/2022 |  |  | 19,2000 |  | FIO DE SUTURA 1* PP COM AGULHA - PP6.0-75-RC-3/8-15 | FIO DE SUTURA 1* PP COM AGULHA - PP6.0-75-RC-3/8-15 | CIRURGIA GERAL | MATERIAL DE CONSUMO | FIOS E FITAS CIRURGICOS | UN | 05.899.876/0001-35 | CONSULMAT PRODUTOS TECNICOS INDUSTRIA E COMERCIO LTDA EPP | 20 | 1980452051 | 80452051 | Material de consumo hospitalar | TUSS | 01/04/2022 | EM ANALISE | EM ANALISE
100441092 | 80331370002 | PP6.0-75-RC-5/8-12 | 01/04/2022 |  |  | 19,2000 |  | FIO DE SUTURA 1* PP COM AGULHA - PP6.0-75-RC-5/8-12 | FIO DE SUTURA 1* PP COM AGULHA - PP6.0-75-RC-5/8-12 | CIRURGIA GERAL | MATERIAL DE CONSUMO | FIOS E FITAS CIRURGICOS | UN | 05.899.876/0001-35 | CONSULMAT PRODUTOS TECNICOS INDUSTRIA E COMERCIO LTDA EPP | 20 | 1980452795 | 80452795 | Material de consumo hospitalar | TUSS | 01/04/2022 | EM ANALISE | EM ANALISE
100441750 | 80331370002 | PP6.0-75-RC-RT-12 | 01/04/2022 |  |  | 19,2000 |  | FIO DE SUTURA 1* PP COM AGULHA - PP6.0-75-RC-RT-12 | FIO DE SUTURA 1* PP COM AGULHA - PP6.0-75-RC-RT-12 | CIRURGIA GERAL | MATERIAL DE CONSUMO | FIOS E FITAS CIRURGICOS | UN | 05.899.876/0001-35 | CONSULMAT PRODUTOS TECNICOS INDUSTRIA E COMERCIO LTDA EPP | 20 | 1980453457 | 80453457 | Material de consumo hospitalar | TUSS | 01/04/2022 | EM ANALISE | EM ANALISE
100442315 | 80331370002 | PP6.0-75-TP-1/2-15 | 01/04/2022 |  |  | 19,2000 |  | FIO DE SUTURA 1* PP COM AGULHA - PP6.0-75-TP-1/2-15 | FIO DE SUTURA 1* PP COM AGULHA - PP6.0-75-TP-1/2-15 | CIRURGIA GERAL | MATERIAL DE CONSUMO | FIOS E FITAS CIRURGICOS | UN | 05.899.876/0001-35 | CONSULMAT PRODUTOS TECNICOS INDUSTRIA E COMERCIO LTDA EPP | 20 | 1980454011 | 80454011 | Material de consumo hospitalar | TUSS | 01/04/2022 | EM ANALISE | EM ANALISE
100440223 | 80331370002 | PP6.0-75-TP-1/4-15 | 01/04/2022 |  |  | 19,2000 |  | FIO DE SUTURA 1* PP COM AGULHA - PP6.0-75-TP-1/4-15 | FIO DE SUTURA 1* PP COM AGULHA - PP6.0-75-TP-1/4-15 | CIRURGIA GERAL | MATERIAL DE CONSUMO | FIOS E FITAS CIRURGICOS | UN | 05.899.876/0001-35 | CONSULMAT PRODUTOS TECNICOS INDUSTRIA E COMERCIO LTDA EPP | 20 | 1980451926 | 80451926 | Material de consumo hospitalar | TUSS | 01/04/2022 | EM ANALISE | EM ANALISE
100439799 | 80331370002 | PP6.0-75-TP-3/8-15 | 01/04/2022 |  |  | 19,2000 |  | FIO DE SUTURA 1* PP COM AGULHA - PP6.0-75-TP-3/8-15 | FIO DE SUTURA 1* PP COM AGULHA - PP6.0-75-TP-3/8-15 | CIRURGIA GERAL | MATERIAL DE CONSUMO | FIOS E FITAS CIRURGICOS | UN | 05.899.876/0001-35 | CONSULMAT PRODUTOS TECNICOS INDUSTRIA E COMERCIO LTDA EPP | 20 | 1980451497 | 80451497 | Material de consumo hospitalar | TUSS | 01/04/2022 | EM ANALISE | EM ANALISE
100441700 | 80331370002 | PP6.0-75-TP-5/8-12 | 01/04/2022 |  |  | 19,2000 |  | FIO DE SUTURA 1* PP COM AGULHA - PP6.0-75-TP-5/8-12 | FIO DE SUTURA 1* PP COM AGULHA - PP6.0-75-TP-5/8-12 | CIRURGIA GERAL | MATERIAL DE CONSUMO | FIOS E FITAS CIRURGICOS | UN | 05.899.876/0001-35 | CONSULMAT PRODUTOS TECNICOS INDUSTRIA E COMERCIO LTDA EPP | 20 | 1980453406 | 80453406 | Material de consumo hospitalar | TUSS | 01/04/2022 | EM ANALISE | EM ANALISE
100440827 | 80331370002 | PP6.0-75-TP-RT-12 | 01/04/2022 |  |  | 19,2000 |  | FIO DE SUTURA 1* PP COM AGULHA - PP6.0-75-TP-RT-12 | FIO DE SUTURA 1* PP COM AGULHA - PP6.0-75-TP-RT-12 | CIRURGIA GERAL | MATERIAL DE CONSUMO | FIOS E FITAS CIRURGICOS | UN | 05.899.876/0001-35 | CONSULMAT PRODUTOS TECNICOS INDUSTRIA E COMERCIO LTDA EPP | 20 | 1980452523 | 80452523 | Material de consumo hospitalar | TUSS | 01/04/2022 | EM ANALISE | EM ANALISE
101165153 | 80197519001 | PTFE - 0.45.RC | 01/04/2022 | 30/06/2023 | REGISTRO CANCELADO ANVISA | 0,0000 | REGISTRO CANCELADO ANVISA 20/09/21 | FIO CIRURGICO DE PTFE COM AGULHA TECHSUTURE - PTFE - 0.45.RC | FIO CIRURGICO DE PTFE COM AGULHA TECHSUTURE - PTFE - 0.45.RC | CLINICA MEDICA | MATERIAL DE CONSUMO | FIOS E FITAS CIRURGICOS | UN | 00.496.270/0001-35 | TECHSUTURE INDUSTRIA E COMERCIO DE PRODUTOS CIRURGICOS LTDA - EPP | 0 | 1902548771 | 02548771 | Material de consumo hospitalar | TUSS | 01/04/2022 | NAO POSSUI SIMPRO | NAO POSSUI SIMPRO
101518170 | 80197519002 | PTFE - 0.45.RC | 01/04/2022 |  |  | 66,0000 |  | FIO CIRURGICO DE PTFE COM AGULHA TECHSUTURE - PTFE - 0.45.RC | FIO CIRURGICO DE PTFE COM AGULHA TECHSUTURE - PTFE - 0.45.RC | CLINICA MEDICA | MATERIAL DE CONSUMO | FIOS E FITAS CIRURGICOS | UN | 00.496.270/0001-35 | TECHSUTURE INDUSTRIA E COMERCIO DE PRODUTOS CIRURGICOS LTDA - EPP | 20 | 1902810123 | 02810123 | Material de consumo hospitalar | TUSS | 01/04/2022 | EM ANALISE | EM ANALISE
101165447 | 80197519001 | PTFE - 00.20.38T | 01/04/2022 | 30/06/2023 | REGISTRO CANCELADO ANVISA | 0,0000 | REGISTRO CANCELADO ANVISA 20/09/21 | FIO CIRURGICO DE PTFE COM AGULHA TECHSUTURE - PTFE - 00.20.38T | FIO CIRURGICO DE PTFE COM AGULHA TECHSUTURE - PTFE - 00.20.38T | CLINICA MEDICA | MATERIAL DE CONSUMO | FIOS E FITAS CIRURGICOS | UN | 00.496.270/0001-35 | TECHSUTURE INDUSTRIA E COMERCIO DE PRODUTOS CIRURGICOS LTDA - EPP | 0 | 1902549069 | 02549069 | Material de consumo hospitalar | TUSS | 01/04/2022 | NAO POSSUI SIMPRO | NAO POSSUI SIMPRO
101165315 | 80197519001 | PTFE - 00.22.12C | 01/04/2022 | 30/06/2023 | REGISTRO CANCELADO ANVISA | 0,0000 | REGISTRO CANCELADO ANVISA 20/09/21 | FIO CIRURGICO DE PTFE COM AGULHA TECHSUTURE - PTFE - 00.22.12C | FIO CIRURGICO DE PTFE COM AGULHA TECHSUTURE - PTFE - 00.22.12C | CLINICA MEDICA | MATERIAL DE CONSUMO | FIOS E FITAS CIRURGICOS | UN | 00.496.270/0001-35 | TECHSUTURE INDUSTRIA E COMERCIO DE PRODUTOS CIRURGICOS LTDA - EPP | 0 | 1902548933 | 02548933 | Material de consumo hospitalar | TUSS | 01/04/2022 | NAO POSSUI SIMPRO | NAO POSSUI SIMPRO
101518064 | 80197519002 | PTFE - 00.22.12C | 01/04/2022 |  |  | 66,0000 |  | FIO CIRURGICO DE PTFE COM AGULHA TECHSUTURE - PTFE - 00.22.12C | FIO CIRURGICO DE PTFE COM AGULHA TECHSUTURE - PTFE - 00.22.12C | CLINICA MEDICA | MATERIAL DE CONSUMO | FIOS E FITAS CIRURGICOS | UN | 00.496.270/0001-35 | TECHSUTURE INDUSTRIA E COMERCIO DE PRODUTOS CIRURGICOS LTDA - EPP | 20 | 1902810018 | 02810018 | Material de consumo hospitalar | TUSS | 01/04/2022 | EM ANALISE | EM ANALISE
101165137 | 80197519001 | PTFE - 00.26.12C | 01/04/2022 | 30/06/2023 | REGISTRO CANCELADO ANVISA | 0,0000 | REGISTRO CANCELADO ANVISA 20/09/21 | FIO CIRURGICO DE PTFE COM AGULHA TECHSUTURE - PTFE - 00.26.12C | FIO CIRURGICO DE PTFE COM AGULHA TECHSUTURE - PTFE - 00.26.12C | CLINICA MEDICA | MATERIAL DE CONSUMO | FIOS E FITAS CIRURGICOS | UN | 00.496.270/0001-35 | TECHSUTURE INDUSTRIA E COMERCIO DE PRODUTOS CIRURGICOS LTDA - EPP | 0 | 1902548755 | 02548755 | Material de consumo hospitalar | TUSS | 01/04/2022 | NAO POSSUI SIMPRO | NAO POSSUI SIMPRO
101518072 | 80197519002 | PTFE - 00.26.12C | 01/04/2022 |  |  | 66,0000 |  | FIO CIRURGICO DE PTFE COM AGULHA TECHSUTURE - PTFE - 00.26.12C | FIO CIRURGICO DE PTFE COM AGULHA TECHSUTURE - PTFE - 00.26.12C | CLINICA MEDICA | MATERIAL DE CONSUMO | FIOS E FITAS CIRURGICOS | UN | 00.496.270/0001-35 | TECHSUTURE INDUSTRIA E COMERCIO DE PRODUTOS CIRURGICOS LTDA - EPP | 20 | 1902810026 | 02810026 | Material de consumo hospitalar | TUSS | 01/04/2022 | EM ANALISE | EM ANALISE
101165390 | 80197519001 | PTFE - 00.30.38T | 01/04/2022 | 30/06/2023 | REGISTRO CANCELADO ANVISA | 0,0000 | REGISTRO CANCELADO ANVISA 20/09/21 | FIO CIRURGICO DE PTFE COM AGULHA TECHSUTURE - PTFE - 00.30.38T | FIO CIRURGICO DE PTFE COM AGULHA TECHSUTURE - PTFE - 00.30.38T | CLINICA MEDICA | MATERIAL DE CONSUMO | FIOS E FITAS CIRURGICOS | UN | 00.496.270/0001-35 | TECHSUTURE INDUSTRIA E COMERCIO DE PRODUTOS CIRURGICOS LTDA - EPP | 0 | 1902549018 | 02549018 | Material de consumo hospitalar | TUSS | 01/04/2022 | NAO POSSUI SIMPRO | NAO POSSUI SIMPRO
101518226 | 80197519002 | PTFE - 00.30.38T | 01/04/2022 |  |  | 66,0000 |  | FIO CIRURGICO DE PTFE COM AGULHA TECHSUTURE - PTFE - 00.30.38T | FIO CIRURGICO DE PTFE COM AGULHA TECHSUTURE - PTFE - 00.30.38T | CLINICA MEDICA | MATERIAL DE CONSUMO | FIOS E FITAS CIRURGICOS | UN | 00.496.270/0001-35 | TECHSUTURE INDUSTRIA E COMERCIO DE PRODUTOS CIRURGICOS LTDA - EPP | 20 | 1902810174 | 02810174 | Material de consumo hospitalar | TUSS | 01/04/2022 | EM ANALISE | EM ANALISE
101165501 | 80197519001 | PTFE - 00.36.12C | 01/04/2022 | 30/06/2023 | REGISTRO CANCELADO ANVISA | 0,0000 | REGISTRO CANCELADO ANVISA 20/09/21 | FIO CIRURGICO DE PTFE COM AGULHA TECHSUTURE - PTFE - 00.36.12C | FIO CIRURGICO DE PTFE COM AGULHA TECHSUTURE - PTFE - 00.36.12C | CLINICA MEDICA | MATERIAL DE CONSUMO | FIOS E FITAS CIRURGICOS | UN | 00.496.270/0001-35 | TECHSUTURE INDUSTRIA E COMERCIO DE PRODUTOS CIRURGICOS LTDA - EPP | 0 | 1902549123 | 02549123 | Material de consumo hospitalar | TUSS | 01/04/2022 | NAO POSSUI SIMPRO | NAO POSSUI SIMPRO
101518030 | 80197519002 | PTFE - 00.36.12C | 01/04/2022 |  |  | 66,0000 |  | FIO CIRURGICO DE PTFE COM AGULHA TECHSUTURE - PTFE - 00.36.12C | FIO CIRURGICO DE PTFE COM AGULHA TECHSUTURE - PTFE - 00.36.12C | CLINICA MEDICA | MATERIAL DE CONSUMO | FIOS E FITAS CIRURGICOS | UN | 00.496.270/0001-35 | TECHSUTURE INDUSTRIA E COMERCIO DE PRODUTOS CIRURGICOS LTDA - EPP | 20 | 1902809982 | 02809982 | Material de consumo hospitalar | TUSS | 01/04/2022 | EM ANALISE | EM ANALISE
101165080 | 80197519001 | PTFE - 1.26.12C | 01/04/2022 | 30/06/2023 | REGISTRO CANCELADO ANVISA | 0,0000 | REGISTRO CANCELADO ANVISA 20/09/21 | FIO CIRURGICO DE PTFE COM AGULHA TECHSUTURE - PTFE - 1.26.12C | FIO CIRURGICO DE PTFE COM AGULHA TECHSUTURE - PTFE - 1.26.12C | CLINICA MEDICA | MATERIAL DE CONSUMO | FIOS E FITAS CIRURGICOS | UN | 00.496.270/0001-35 | TECHSUTURE INDUSTRIA E COMERCIO DE PRODUTOS CIRURGICOS LTDA - EPP | 0 | 1902548704 | 02548704 | Material de consumo hospitalar | TUSS | 01/04/2022 | NAO POSSUI SIMPRO | NAO POSSUI SIMPRO
101517971 | 80197519002 | PTFE - 1.26.12C | 01/04/2022 |  |  | 66,0000 |  | FIO CIRURGICO DE PTFE COM AGULHA TECHSUTURE - PTFE - 1.26.12C | FIO CIRURGICO DE PTFE COM AGULHA TECHSUTURE - PTFE - 1.26.12C | CLINICA MEDICA | MATERIAL DE CONSUMO | FIOS E FITAS CIRURGICOS | UN | 00.496.270/0001-35 | TECHSUTURE INDUSTRIA E COMERCIO DE PRODUTOS CIRURGICOS LTDA - EPP | 20 | 1902809923 | 02809923 | Material de consumo hospitalar | TUSS | 01/04/2022 | EM ANALISE | EM ANALISE
101165242 | 80197519001 | PTFE - 1.36.12C | 01/04/2022 | 30/06/2023 | REGISTRO CANCELADO ANVISA | 0,0000 | REGISTRO CANCELADO ANVISA 20/09/21 | FIO CIRURGICO DE PTFE COM AGULHA TECHSUTURE - PTFE - 1.36.12C | FIO CIRURGICO DE PTFE COM AGULHA TECHSUTURE - PTFE - 1.36.12C | CLINICA MEDICA | MATERIAL DE CONSUMO | FIOS E FITAS CIRURGICOS | UN | 00.496.270/0001-35 | TECHSUTURE INDUSTRIA E COMERCIO DE PRODUTOS CIRURGICOS LTDA - EPP | 0 | 1902548860 | 02548860 | Material de consumo hospitalar | TUSS | 01/04/2022 | NAO POSSUI SIMPRO | NAO POSSUI SIMPRO
101517912 | 80197519002 | PTFE - 1.36.12C | 01/04/2022 |  |  | 66,0000 |  | FIO CIRURGICO DE PTFE COM AGULHA TECHSUTURE - PTFE - 1.36.12C | FIO CIRURGICO DE PTFE COM AGULHA TECHSUTURE - PTFE - 1.36.12C | CLINICA MEDICA | MATERIAL DE CONSUMO | FIOS E FITAS CIRURGICOS | UN | 00.496.270/0001-35 | TECHSUTURE INDUSTRIA E COMERCIO DE PRODUTOS CIRURGICOS LTDA - EPP | 20 | 1902809869 | 02809869 | Material de consumo hospitalar | TUSS | 01/04/2022 | EM ANALISE | EM ANALISE
101165072 | 80197519001 | PTFE - 1.48.12C | 01/04/2022 | 30/06/2023 | REGISTRO CANCELADO ANVISA | 0,0000 | REGISTRO CANCELADO ANVISA 20/09/21 | FIO CIRURGICO DE PTFE COM AGULHA TECHSUTURE - PTFE - 1.48.12C | FIO CIRURGICO DE PTFE COM AGULHA TECHSUTURE - PTFE - 1.48.12C | CLINICA MEDICA | MATERIAL DE CONSUMO | FIOS E FITAS CIRURGICOS | UN | 00.496.270/0001-35 | TECHSUTURE INDUSTRIA E COMERCIO DE PRODUTOS CIRURGICOS LTDA - EPP | 0 | 1902548690 | 02548690 | Material de consumo hospitalar | TUSS | 01/04/2022 | NAO POSSUI SIMPRO | NAO POSSUI SIMPRO
101518153 | 80197519002 | PTFE - 1.48.12C | 01/04/2022 |  |  | 66,0000 |  | FIO CIRURGICO DE PTFE COM AGULHA TECHSUTURE - PTFE - 1.48.12C | FIO CIRURGICO DE PTFE COM AGULHA TECHSUTURE - PTFE - 1.48.12C | CLINICA MEDICA | MATERIAL DE CONSUMO | FIOS E FITAS CIRURGICOS | UN | 00.496.270/0001-35 | TECHSUTURE INDUSTRIA E COMERCIO DE PRODUTOS CIRURGICOS LTDA - EPP | 20 | 1902810107 | 02810107 | Material de consumo hospitalar | TUSS | 01/04/2022 | EM ANALISE | EM ANALISE
101165048 | 80197519001 | PTFE - 20.16.38T | 01/04/2022 | 30/06/2023 | REGISTRO CANCELADO ANVISA | 0,0000 | REGISTRO CANCELADO ANVISA 20/09/21 | FIO CIRURGICO DE PTFE COM AGULHA TECHSUTURE - PTFE - 20.16.38T | FIO CIRURGICO DE PTFE COM AGULHA TECHSUTURE - PTFE - 20.16.38T | CLINICA MEDICA | MATERIAL DE CONSUMO | FIOS E FITAS CIRURGICOS | UN | 00.496.270/0001-35 | TECHSUTURE INDUSTRIA E COMERCIO DE PRODUTOS CIRURGICOS LTDA - EPP | 0 | 1902548666 | 02548666 | Material de consumo hospitalar | TUSS | 01/04/2022 | NAO POSSUI SIMPRO | NAO POSSUI SIMPRO
101165064 | 80197519001 | PTFE - 20.19.38T | 01/04/2022 | 30/06/2023 | REGISTRO CANCELADO ANVISA | 0,0000 | REGISTRO CANCELADO ANVISA 20/09/21 | FIO CIRURGICO DE PTFE COM AGULHA TECHSUTURE - PTFE - 20.19.38T | FIO CIRURGICO DE PTFE COM AGULHA TECHSUTURE - PTFE - 20.19.38T | CLINICA MEDICA | MATERIAL DE CONSUMO | FIOS E FITAS CIRURGICOS | UN | 00.496.270/0001-35 | TECHSUTURE INDUSTRIA E COMERCIO DE PRODUTOS CIRURGICOS LTDA - EPP | 0 | 1902548682 | 02548682 | Material de consumo hospitalar | TUSS | 01/04/2022 | NAO POSSUI SIMPRO | NAO POSSUI SIMPRO
101517823 | 80197519002 | PTFE - 20.19.38T | 01/04/2022 |  |  | 66,0000 |  | FIO CIRURGICO DE PTFE COM AGULHA TECHSUTURE - PTFE - 20.19.38T | FIO CIRURGICO DE PTFE COM AGULHA TECHSUTURE - PTFE - 20.19.38T | CLINICA MEDICA | MATERIAL DE CONSUMO | FIOS E FITAS CIRURGICOS | UN | 00.496.270/0001-35 | TECHSUTURE INDUSTRIA E COMERCIO DE PRODUTOS CIRURGICOS LTDA - EPP | 20 | 1902809770 | 02809770 | Material de consumo hospitalar | TUSS | 01/04/2022 | EM ANALISE | EM ANALISE
101165129 | 80197519001 | PTFE - 20.19.RT | 01/04/2022 | 30/06/2023 | REGISTRO CANCELADO ANVISA | 0,0000 | REGISTRO CANCELADO ANVISA 20/09/21 | FIO CIRURGICO DE PTFE COM AGULHA TECHSUTURE - PTFE - 20.19.RT | FIO CIRURGICO DE PTFE COM AGULHA TECHSUTURE - PTFE - 20.19.RT | CLINICA MEDICA | MATERIAL DE CONSUMO | FIOS E FITAS CIRURGICOS | UN | 00.496.270/0001-35 | TECHSUTURE INDUSTRIA E COMERCIO DE PRODUTOS CIRURGICOS LTDA - EPP | 0 | 1902548747 | 02548747 | Material de consumo hospitalar | TUSS | 01/04/2022 | NAO POSSUI SIMPRO | NAO POSSUI SIMPRO
101518048 | 80197519002 | PTFE - 20.19.RT | 01/04/2022 |  |  | 66,0000 |  | FIO CIRURGICO DE PTFE COM AGULHA TECHSUTURE - PTFE - 20.19.RT | FIO CIRURGICO DE PTFE COM AGULHA TECHSUTURE - PTFE - 20.19.RT | CLINICA MEDICA | MATERIAL DE CONSUMO | FIOS E FITAS CIRURGICOS | UN | 00.496.270/0001-35 | TECHSUTURE INDUSTRIA E COMERCIO DE PRODUTOS CIRURGICOS LTDA - EPP | 20 | 1902809990 | 02809990 | Material de consumo hospitalar | TUSS | 01/04/2022 | EM ANALISE | EM ANALISE
101165404 | 80197519001 | PTFE - 20.20.38T | 01/04/2022 | 30/06/2023 | REGISTRO CANCELADO ANVISA | 0,0000 | REGISTRO CANCELADO ANVISA 20/09/21 | FIO CIRURGICO DE PTFE COM AGULHA TECHSUTURE - PTFE - 20.20.38T | FIO CIRURGICO DE PTFE COM AGULHA TECHSUTURE - PTFE - 20.20.38T | CLINICA MEDICA | MATERIAL DE CONSUMO | FIOS E FITAS CIRURGICOS | UN | 00.496.270/0001-35 | TECHSUTURE INDUSTRIA E COMERCIO DE PRODUTOS CIRURGICOS LTDA - EPP | 0 | 1902549026 | 02549026 | Material de consumo hospitalar | TUSS | 01/04/2022 | NAO POSSUI SIMPRO | NAO POSSUI SIMPRO
101518056 | 80197519002 | PTFE - 20.20.38T | 01/04/2022 |  |  | 66,0000 |  | FIO CIRURGICO DE PTFE COM AGULHA TECHSUTURE - PTFE - 20.20.38T | FIO CIRURGICO DE PTFE COM AGULHA TECHSUTURE - PTFE - 20.20.38T | CLINICA MEDICA | MATERIAL DE CONSUMO | FIOS E FITAS CIRURGICOS | UN | 00.496.270/0001-35 | TECHSUTURE INDUSTRIA E COMERCIO DE PRODUTOS CIRURGICOS LTDA - EPP | 20 | 1902810000 | 02810000 | Material de consumo hospitalar | TUSS | 01/04/2022 | EM ANALISE | EM ANALISE
101165099 | 80197519001 | PTFE - 20.26.12C | 01/04/2022 | 30/06/2023 | REGISTRO CANCELADO ANVISA | 0,0000 | REGISTRO CANCELADO ANVISA 20/09/21 | FIO CIRURGICO DE PTFE COM AGULHA TECHSUTURE - PTFE - 20.26.12C | FIO CIRURGICO DE PTFE COM AGULHA TECHSUTURE - PTFE - 20.26.12C | CLINICA MEDICA | MATERIAL DE CONSUMO | FIOS E FITAS CIRURGICOS | UN | 00.496.270/0001-35 | TECHSUTURE INDUSTRIA E COMERCIO DE PRODUTOS CIRURGICOS LTDA - EPP | 0 | 1902548712 | 02548712 | Material de consumo hospitalar | TUSS | 01/04/2022 | NAO POSSUI SIMPRO | NAO POSSUI SIMPRO
101518080 | 80197519002 | PTFE - 20.26.12C | 01/04/2022 |  |  | 66,0000 |  | FIO CIRURGICO DE PTFE COM AGULHA TECHSUTURE - PTFE - 20.26.12C | FIO CIRURGICO DE PTFE COM AGULHA TECHSUTURE - PTFE - 20.26.12C | CLINICA MEDICA | MATERIAL DE CONSUMO | FIOS E FITAS CIRURGICOS | UN | 00.496.270/0001-35 | TECHSUTURE INDUSTRIA E COMERCIO DE PRODUTOS CIRURGICOS LTDA - EPP | 20 | 1902810034 | 02810034 | Material de consumo hospitalar | TUSS | 01/04/2022 | EM ANALISE | EM ANALISE
101165536 | 80197519001 | PTFE - 20.30.38T | 01/04/2022 | 30/06/2023 | REGISTRO CANCELADO ANVISA | 0,0000 | REGISTRO CANCELADO ANVISA 20/09/21 | FIO CIRURGICO DE PTFE COM AGULHA TECHSUTURE - PTFE - 20.30.38T | FIO CIRURGICO DE PTFE COM AGULHA TECHSUTURE - PTFE - 20.30.38T | CLINICA MEDICA | MATERIAL DE CONSUMO | FIOS E FITAS CIRURGICOS | UN | 00.496.270/0001-35 | TECHSUTURE INDUSTRIA E COMERCIO DE PRODUTOS CIRURGICOS LTDA - EPP | 0 | 1902549158 | 02549158 | Material de consumo hospitalar | TUSS | 01/04/2022 | NAO POSSUI SIMPRO | NAO POSSUI SIMPRO
101518021 | 80197519002 | PTFE - 20.30.38T | 01/04/2022 |  |  | 66,0000 |  | FIO CIRURGICO DE PTFE COM AGULHA TECHSUTURE - PTFE - 20.30.38T | FIO CIRURGICO DE PTFE COM AGULHA TECHSUTURE - PTFE - 20.30.38T | CLINICA MEDICA | MATERIAL DE CONSUMO | FIOS E FITAS CIRURGICOS | UN | 00.496.270/0001-35 | TECHSUTURE INDUSTRIA E COMERCIO DE PRODUTOS CIRURGICOS LTDA - EPP | 20 | 1902809974 | 02809974 | Material de consumo hospitalar | TUSS | 01/04/2022 | EM ANALISE | EM ANALISE
101165250 | 80197519001 | PTFE - 30.15.12T | 01/04/2022 | 30/06/2023 | REGISTRO CANCELADO ANVISA | 0,0000 | REGISTRO CANCELADO ANVISA 20/09/21 | FIO CIRURGICO DE PTFE COM AGULHA TECHSUTURE - PTFE - 30.15.12T | FIO CIRURGICO DE PTFE COM AGULHA TECHSUTURE - PTFE - 30.15.12T | CLINICA MEDICA | MATERIAL DE CONSUMO | FIOS E FITAS CIRURGICOS | UN | 00.496.270/0001-35 | TECHSUTURE INDUSTRIA E COMERCIO DE PRODUTOS CIRURGICOS LTDA - EPP | 0 | 1902548879 | 02548879 | Material de consumo hospitalar | TUSS | 01/04/2022 | NAO POSSUI SIMPRO | NAO POSSUI SIMPRO
101517955 | 80197519002 | PTFE - 30.15.12T | 01/04/2022 |  |  | 66,0000 |  | FIO CIRURGICO DE PTFE COM AGULHA TECHSUTURE - PTFE - 30.15.12T | FIO CIRURGICO DE PTFE COM AGULHA TECHSUTURE - PTFE - 30.15.12T | CLINICA MEDICA | MATERIAL DE CONSUMO | FIOS E FITAS CIRURGICOS | UN | 00.496.270/0001-35 | TECHSUTURE INDUSTRIA E COMERCIO DE PRODUTOS CIRURGICOS LTDA - EPP | 20 | 1902809907 | 02809907 | Material de consumo hospitalar | TUSS | 01/04/2022 | EM ANALISE | EM ANALISE
101165307 | 80197519001 | PTFE - 30.16.38T | 01/04/2022 | 30/06/2023 | REGISTRO CANCELADO ANVISA | 0,0000 | REGISTRO CANCELADO ANVISA 20/09/21 | FIO CIRURGICO DE PTFE COM AGULHA TECHSUTURE - PTFE - 30.16.38T | FIO CIRURGICO DE PTFE COM AGULHA TECHSUTURE - PTFE - 30.16.38T | CLINICA MEDICA | MATERIAL DE CONSUMO | FIOS E FITAS CIRURGICOS | UN | 00.496.270/0001-35 | TECHSUTURE INDUSTRIA E COMERCIO DE PRODUTOS CIRURGICOS LTDA - EPP | 0 | 1902548925 | 02548925 | Material de consumo hospitalar | TUSS | 01/04/2022 | NAO POSSUI SIMPRO | NAO POSSUI SIMPRO
101165455 | 80197519001 | PTFE - 30.19.38T | 01/04/2022 | 30/06/2023 | REGISTRO CANCELADO ANVISA | 0,0000 | REGISTRO CANCELADO ANVISA 20/09/21 | FIO CIRURGICO DE PTFE COM AGULHA TECHSUTURE - PTFE - 30.19.38T | FIO CIRURGICO DE PTFE COM AGULHA TECHSUTURE - PTFE - 30.19.38T | CLINICA MEDICA | MATERIAL DE CONSUMO | FIOS E FITAS CIRURGICOS | UN | 00.496.270/0001-35 | TECHSUTURE INDUSTRIA E COMERCIO DE PRODUTOS CIRURGICOS LTDA - EPP | 0 | 1902549077 | 02549077 | Material de consumo hospitalar | TUSS | 01/04/2022 | NAO POSSUI SIMPRO | NAO POSSUI SIMPRO
101518315 | 80197519002 | PTFE - 30.19.38T | 01/04/2022 |  |  | 66,0000 |  | FIO CIRURGICO DE PTFE COM AGULHA TECHSUTURE - PTFE - 30.19.38T | FIO CIRURGICO DE PTFE COM AGULHA TECHSUTURE - PTFE - 30.19.38T | CLINICA MEDICA | MATERIAL DE CONSUMO | FIOS E FITAS CIRURGICOS | UN | 00.496.270/0001-35 | TECHSUTURE INDUSTRIA E COMERCIO DE PRODUTOS CIRURGICOS LTDA - EPP | 20 | 1902810263 | 02810263 | Material de consumo hospitalar | TUSS | 01/04/2022 | EM ANALISE | EM ANALISE
101165510 | 80197519001 | PTFE - 30.20.38T | 01/04/2022 | 30/06/2023 | REGISTRO CANCELADO ANVISA | 0,0000 | REGISTRO CANCELADO ANVISA 20/09/21 | FIO CIRURGICO DE PTFE COM AGULHA TECHSUTURE - PTFE - 30.20.38T | FIO CIRURGICO DE PTFE COM AGULHA TECHSUTURE - PTFE - 30.20.38T | CLINICA MEDICA | MATERIAL DE CONSUMO | FIOS E FITAS CIRURGICOS | UN | 00.496.270/0001-35 | TECHSUTURE INDUSTRIA E COMERCIO DE PRODUTOS CIRURGICOS LTDA - EPP | 0 | 1902549131 | 02549131 | Material de consumo hospitalar | TUSS | 01/04/2022 | NAO POSSUI SIMPRO | NAO POSSUI SIMPRO
101518307 | 80197519002 | PTFE - 30.20.38T | 01/04/2022 |  |  | 66,0000 |  | FIO CIRURGICO DE PTFE COM AGULHA TECHSUTURE - PTFE - 30.20.38T | FIO CIRURGICO DE PTFE COM AGULHA TECHSUTURE - PTFE - 30.20.38T | CLINICA MEDICA | MATERIAL DE CONSUMO | FIOS E FITAS CIRURGICOS | UN | 00.496.270/0001-35 | TECHSUTURE INDUSTRIA E COMERCIO DE PRODUTOS CIRURGICOS LTDA - EPP | 20 | 1902810255 | 02810255 | Material de consumo hospitalar | TUSS | 01/04/2022 | EM ANALISE | EM ANALISE
101165374 | 80197519001 | PTFE - 30.22.12C | 01/04/2022 | 30/06/2023 | REGISTRO CANCELADO ANVISA | 0,0000 | REGISTRO CANCELADO ANVISA 20/09/21 | FIO CIRURGICO DE PTFE COM AGULHA TECHSUTURE - PTFE - 30.22.12C | FIO CIRURGICO DE PTFE COM AGULHA TECHSUTURE - PTFE - 30.22.12C | CLINICA MEDICA | MATERIAL DE CONSUMO | FIOS E FITAS CIRURGICOS | UN | 00.496.270/0001-35 | TECHSUTURE INDUSTRIA E COMERCIO DE PRODUTOS CIRURGICOS LTDA - EPP | 0 | 1902548992 | 02548992 | Material de consumo hospitalar | TUSS | 01/04/2022 | NAO POSSUI SIMPRO | NAO POSSUI SIMPRO
101518110 | 80197519002 | PTFE - 30.22.12C | 01/04/2022 |  |  | 66,0000 |  | FIO CIRURGICO DE PTFE COM AGULHA TECHSUTURE - PTFE - 30.22.12C | FIO CIRURGICO DE PTFE COM AGULHA TECHSUTURE - PTFE - 30.22.12C | CLINICA MEDICA | MATERIAL DE CONSUMO | FIOS E FITAS CIRURGICOS | UN | 00.496.270/0001-35 | TECHSUTURE INDUSTRIA E COMERCIO DE PRODUTOS CIRURGICOS LTDA - EPP | 20 | 1902810069 | 02810069 | Material de consumo hospitalar | TUSS | 01/04/2022 | EM ANALISE | EM ANALISE
101165412 | 80197519001 | PTFE - 30.24.38T | 01/04/2022 | 30/06/2023 | REGISTRO CANCELADO ANVISA | 0,0000 | REGISTRO CANCELADO ANVISA 20/09/21 | FIO CIRURGICO DE PTFE COM AGULHA TECHSUTURE - PTFE - 30.24.38T | FIO CIRURGICO DE PTFE COM AGULHA TECHSUTURE - PTFE - 30.24.38T | CLINICA MEDICA | MATERIAL DE CONSUMO | FIOS E FITAS CIRURGICOS | UN | 00.496.270/0001-35 | TECHSUTURE INDUSTRIA E COMERCIO DE PRODUTOS CIRURGICOS LTDA - EPP | 0 | 1902549034 | 02549034 | Material de consumo hospitalar | TUSS | 01/04/2022 | NAO POSSUI SIMPRO | NAO POSSUI SIMPRO
101517831 | 80197519002 | PTFE - 30.24.38T | 01/04/2022 |  |  | 66,0000 |  | FIO CIRURGICO DE PTFE COM AGULHA TECHSUTURE - PTFE - 30.24.38T | FIO CIRURGICO DE PTFE COM AGULHA TECHSUTURE - PTFE - 30.24.38T | CLINICA MEDICA | MATERIAL DE CONSUMO | FIOS E FITAS CIRURGICOS | UN | 00.496.270/0001-35 | TECHSUTURE INDUSTRIA E COMERCIO DE PRODUTOS CIRURGICOS LTDA - EPP | 20 | 1902809788 | 02809788 | Material de consumo hospitalar | TUSS | 01/04/2022 | EM ANALISE | EM ANALISE
101165498 | 80197519001 | PTFE - 30.30.38T | 01/04/2022 | 30/06/2023 | REGISTRO CANCELADO ANVISA | 0,0000 | REGISTRO CANCELADO ANVISA 20/09/21 | FIO CIRURGICO DE PTFE COM AGULHA TECHSUTURE - PTFE - 30.30.38T | FIO CIRURGICO DE PTFE COM AGULHA TECHSUTURE - PTFE - 30.30.38T | CLINICA MEDICA | MATERIAL DE CONSUMO | FIOS E FITAS CIRURGICOS | UN | 00.496.270/0001-35 | TECHSUTURE INDUSTRIA E COMERCIO DE PRODUTOS CIRURGICOS LTDA - EPP | 0 | 1902549115 | 02549115 | Material de consumo hospitalar | TUSS | 01/04/2022 | NAO POSSUI SIMPRO | NAO POSSUI SIMPRO
101518145 | 80197519002 | PTFE - 30.30.38T | 01/04/2022 |  |  | 66,0000 |  | FIO CIRURGICO DE PTFE COM AGULHA TECHSUTURE - PTFE - 30.30.38T | FIO CIRURGICO DE PTFE COM AGULHA TECHSUTURE - PTFE - 30.30.38T | CLINICA MEDICA | MATERIAL DE CONSUMO | FIOS E FITAS CIRURGICOS | UN | 00.496.270/0001-35 | TECHSUTURE INDUSTRIA E COMERCIO DE PRODUTOS CIRURGICOS LTDA - EPP | 20 | 1902810093 | 02810093 | Material de consumo hospitalar | TUSS | 01/04/2022 | EM ANALISE | EM ANALISE
101165340 | 80197519001 | PTFE - 30.60.RT | 01/04/2022 | 30/06/2023 | REGISTRO CANCELADO ANVISA | 0,0000 | REGISTRO CANCELADO ANVISA 20/09/21 | FIO CIRURGICO DE PTFE COM AGULHA TECHSUTURE - PTFE - 30.60.RT | FIO CIRURGICO DE PTFE COM AGULHA TECHSUTURE - PTFE - 30.60.RT | CLINICA MEDICA | MATERIAL DE CONSUMO | FIOS E FITAS CIRURGICOS | UN | 00.496.270/0001-35 | TECHSUTURE INDUSTRIA E COMERCIO DE PRODUTOS CIRURGICOS LTDA - EPP | 0 | 1902548968 | 02548968 | Material de consumo hospitalar | TUSS | 01/04/2022 | NAO POSSUI SIMPRO | NAO POSSUI SIMPRO
101518102 | 80197519002 | PTFE - 30.60.RT | 01/04/2022 |  |  | 66,0000 |  | FIO CIRURGICO DE PTFE COM AGULHA TECHSUTURE - PTFE - 30.60.RT | FIO CIRURGICO DE PTFE COM AGULHA TECHSUTURE - PTFE - 30.60.RT | CLINICA MEDICA | MATERIAL DE CONSUMO | FIOS E FITAS CIRURGICOS | UN | 00.496.270/0001-35 | TECHSUTURE INDUSTRIA E COMERCIO DE PRODUTOS CIRURGICOS LTDA - EPP | 20 | 1902810050 | 02810050 | Material de consumo hospitalar | TUSS | 01/04/2022 | EM ANALISE | EM ANALISE
101165480 | 80197519001 | PTFE - 40.13.12C | 01/04/2022 | 30/06/2023 | REGISTRO CANCELADO ANVISA | 0,0000 | REGISTRO CANCELADO ANVISA 20/09/21 | FIO CIRURGICO DE PTFE COM AGULHA TECHSUTURE - PTFE - 40.13.12C | FIO CIRURGICO DE PTFE COM AGULHA TECHSUTURE - PTFE - 40.13.12C | CLINICA MEDICA | MATERIAL DE CONSUMO | FIOS E FITAS CIRURGICOS | UN | 00.496.270/0001-35 | TECHSUTURE INDUSTRIA E COMERCIO DE PRODUTOS CIRURGICOS LTDA - EPP | 0 | 1902549107 | 02549107 | Material de consumo hospitalar | TUSS | 01/04/2022 | NAO POSSUI SIMPRO | NAO POSSUI SIMPRO
101517998 | 80197519002 | PTFE - 40.13.12C | 01/04/2022 |  |  | 66,0000 |  | FIO CIRURGICO DE PTFE COM AGULHA TECHSUTURE - PTFE - 40.13.12C | FIO CIRURGICO DE PTFE COM AGULHA TECHSUTURE - PTFE - 40.13.12C | CLINICA MEDICA | MATERIAL DE CONSUMO | FIOS E FITAS CIRURGICOS | UN | 00.496.270/0001-35 | TECHSUTURE INDUSTRIA E COMERCIO DE PRODUTOS CIRURGICOS LTDA - EPP | 20 | 1902809940 | 02809940 | Material de consumo hospitalar | TUSS | 01/04/2022 | EM ANALISE | EM ANALISE
101165293 | 80197519001 | PTFE - 40.13.38C | 01/04/2022 | 30/06/2023 | REGISTRO CANCELADO ANVISA | 0,0000 | REGISTRO CANCELADO ANVISA 20/09/21 | FIO CIRURGICO DE PTFE COM AGULHA TECHSUTURE - PTFE - 40.13.38C | FIO CIRURGICO DE PTFE COM AGULHA TECHSUTURE - PTFE - 40.13.38C | CLINICA MEDICA | MATERIAL DE CONSUMO | FIOS E FITAS CIRURGICOS | UN | 00.496.270/0001-35 | TECHSUTURE INDUSTRIA E COMERCIO DE PRODUTOS CIRURGICOS LTDA - EPP | 0 | 1902548917 | 02548917 | Material de consumo hospitalar | TUSS | 01/04/2022 | NAO POSSUI SIMPRO | NAO POSSUI SIMPRO
101518269 | 80197519002 | PTFE - 40.13.38C | 01/04/2022 |  |  | 66,0000 |  | FIO CIRURGICO DE PTFE COM AGULHA TECHSUTURE - PTFE - 40.13.38C | FIO CIRURGICO DE PTFE COM AGULHA TECHSUTURE - PTFE - 40.13.38C | CLINICA MEDICA | MATERIAL DE CONSUMO | FIOS E FITAS CIRURGICOS | UN | 00.496.270/0001-35 | TECHSUTURE INDUSTRIA E COMERCIO DE PRODUTOS CIRURGICOS LTDA - EPP | 20 | 1902810212 | 02810212 | Material de consumo hospitalar | TUSS | 01/04/2022 | EM ANALISE | EM ANALISE
101165218 | 80197519001 | PTFE - 40.13.38T | 01/04/2022 | 30/06/2023 | REGISTRO CANCELADO ANVISA | 0,0000 | REGISTRO CANCELADO ANVISA 20/09/21 | FIO CIRURGICO DE PTFE COM AGULHA TECHSUTURE - PTFE - 40.13.38T | FIO CIRURGICO DE PTFE COM AGULHA TECHSUTURE - PTFE - 40.13.38T | CLINICA MEDICA | MATERIAL DE CONSUMO | FIOS E FITAS CIRURGICOS | UN | 00.496.270/0001-35 | TECHSUTURE INDUSTRIA E COMERCIO DE PRODUTOS CIRURGICOS LTDA - EPP | 0 | 1902548836 | 02548836 | Material de consumo hospitalar | TUSS | 01/04/2022 | NAO POSSUI SIMPRO | NAO POSSUI SIMPRO
101517947 | 80197519002 | PTFE - 40.13.38T | 01/04/2022 |  |  | 66,0000 |  | FIO CIRURGICO DE PTFE COM AGULHA TECHSUTURE - PTFE - 40.13.38T | FIO CIRURGICO DE PTFE COM AGULHA TECHSUTURE - PTFE - 40.13.38T | CLINICA MEDICA | MATERIAL DE CONSUMO | FIOS E FITAS CIRURGICOS | UN | 00.496.270/0001-35 | TECHSUTURE INDUSTRIA E COMERCIO DE PRODUTOS CIRURGICOS LTDA - EPP | 20 | 1902809893 | 02809893 | Material de consumo hospitalar | TUSS | 01/04/2022 | EM ANALISE | EM ANALISE
101165161 | 80197519001 | PTFE - 40.15.12T-R | 01/04/2022 | 30/06/2023 | REGISTRO CANCELADO ANVISA | 0,0000 | REGISTRO CANCELADO ANVISA 20/09/21 | FIO CIRURGICO DE PTFE COM AGULHA TECHSUTURE - PTFE - 40.15.12T-R | FIO CIRURGICO DE PTFE COM AGULHA TECHSUTURE - PTFE - 40.15.12T-R | CLINICA MEDICA | MATERIAL DE CONSUMO | FIOS E FITAS CIRURGICOS | UN | 00.496.270/0001-35 | TECHSUTURE INDUSTRIA E COMERCIO DE PRODUTOS CIRURGICOS LTDA - EPP | 0 | 1902548780 | 02548780 | Material de consumo hospitalar | TUSS | 01/04/2022 | NAO POSSUI SIMPRO | NAO POSSUI SIMPRO
101518293 | 80197519002 | PTFE - 40.15.12T-R | 01/04/2022 |  |  | 66,0000 |  | FIO CIRURGICO DE PTFE COM AGULHA TECHSUTURE - PTFE - 40.15.12T-R | FIO CIRURGICO DE PTFE COM AGULHA TECHSUTURE - PTFE - 40.15.12T-R | CLINICA MEDICA | MATERIAL DE CONSUMO | FIOS E FITAS CIRURGICOS | UN | 00.496.270/0001-35 | TECHSUTURE INDUSTRIA E COMERCIO DE PRODUTOS CIRURGICOS LTDA - EPP | 20 | 1902810247 | 02810247 | Material de consumo hospitalar | TUSS | 01/04/2022 | EM ANALISE | EM ANALISE
101165277 | 80197519001 | PTFE - 40.15.38T-R | 01/04/2022 | 30/06/2023 | REGISTRO CANCELADO ANVISA | 0,0000 | REGISTRO CANCELADO ANVISA 20/09/21 | FIO CIRURGICO DE PTFE COM AGULHA TECHSUTURE - PTFE - 40.15.38T-R | FIO CIRURGICO DE PTFE COM AGULHA TECHSUTURE - PTFE - 40.15.38T-R | CLINICA MEDICA | MATERIAL DE CONSUMO | FIOS E FITAS CIRURGICOS | UN | 00.496.270/0001-35 | TECHSUTURE INDUSTRIA E COMERCIO DE PRODUTOS CIRURGICOS LTDA - EPP | 0 | 1902548895 | 02548895 | Material de consumo hospitalar | TUSS | 01/04/2022 | NAO POSSUI SIMPRO | NAO POSSUI SIMPRO
101165110 | 80197519001 | PTFE - 40.20.38T-R | 01/04/2022 | 30/06/2023 | REGISTRO CANCELADO ANVISA | 0,0000 | REGISTRO CANCELADO ANVISA 20/09/21 | FIO CIRURGICO DE PTFE COM AGULHA TECHSUTURE - PTFE - 40.20.38T-R | FIO CIRURGICO DE PTFE COM AGULHA TECHSUTURE - PTFE - 40.20.38T-R | CLINICA MEDICA | MATERIAL DE CONSUMO | FIOS E FITAS CIRURGICOS | UN | 00.496.270/0001-35 | TECHSUTURE INDUSTRIA E COMERCIO DE PRODUTOS CIRURGICOS LTDA - EPP | 0 | 1902548739 | 02548739 | Material de consumo hospitalar | TUSS | 01/04/2022 | NAO POSSUI SIMPRO | NAO POSSUI SIMPRO
101517963 | 80197519002 | PTFE - 40.20.38T-R | 01/04/2022 |  |  | 66,0000 |  | FIO CIRURGICO DE PTFE COM AGULHA TECHSUTURE - PTFE - 40.20.38T-R | FIO CIRURGICO DE PTFE COM AGULHA TECHSUTURE - PTFE - 40.20.38T-R | CLINICA MEDICA | MATERIAL DE CONSUMO | FIOS E FITAS CIRURGICOS | UN | 00.496.270/0001-35 | TECHSUTURE INDUSTRIA E COMERCIO DE PRODUTOS CIRURGICOS LTDA - EPP | 20 | 1902809915 | 02809915 | Material de consumo hospitalar | TUSS | 01/04/2022 | EM ANALISE | EM ANALISE
101165285 | 80197519001 | PTFE - 40.22.12C | 01/04/2022 | 30/06/2023 | REGISTRO CANCELADO ANVISA | 0,0000 | REGISTRO CANCELADO ANVISA 20/09/21 | FIO CIRURGICO DE PTFE COM AGULHA TECHSUTURE - PTFE - 40.22.12C | FIO CIRURGICO DE PTFE COM AGULHA TECHSUTURE - PTFE - 40.22.12C | CLINICA MEDICA | MATERIAL DE CONSUMO | FIOS E FITAS CIRURGICOS | UN | 00.496.270/0001-35 | TECHSUTURE INDUSTRIA E COMERCIO DE PRODUTOS CIRURGICOS LTDA - EPP | 0 | 1902548909 | 02548909 | Material de consumo hospitalar | TUSS | 01/04/2022 | NAO POSSUI SIMPRO | NAO POSSUI SIMPRO
101517904 | 80197519002 | PTFE - 40.22.12C | 01/04/2022 |  |  | 66,0000 |  | FIO CIRURGICO DE PTFE COM AGULHA TECHSUTURE - PTFE - 40.22.12C | FIO CIRURGICO DE PTFE COM AGULHA TECHSUTURE - PTFE - 40.22.12C | CLINICA MEDICA | MATERIAL DE CONSUMO | FIOS E FITAS CIRURGICOS | UN | 00.496.270/0001-35 | TECHSUTURE INDUSTRIA E COMERCIO DE PRODUTOS CIRURGICOS LTDA - EPP | 20 | 1902809850 | 02809850 | Material de consumo hospitalar | TUSS | 01/04/2022 | EM ANALISE | EM ANALISE
101165323 | 80197519001 | PTFE - 40.24.38T | 01/04/2022 | 30/06/2023 | REGISTRO CANCELADO ANVISA | 0,0000 | REGISTRO CANCELADO ANVISA 20/09/21 | FIO CIRURGICO DE PTFE COM AGULHA TECHSUTURE - PTFE - 40.24.38T | FIO CIRURGICO DE PTFE COM AGULHA TECHSUTURE - PTFE - 40.24.38T | CLINICA MEDICA | MATERIAL DE CONSUMO | FIOS E FITAS CIRURGICOS | UN | 00.496.270/0001-35 | TECHSUTURE INDUSTRIA E COMERCIO DE PRODUTOS CIRURGICOS LTDA - EPP | 0 | 1902548941 | 02548941 | Material de consumo hospitalar | TUSS | 01/04/2022 | NAO POSSUI SIMPRO | NAO POSSUI SIMPRO
101518242 | 80197519002 | PTFE - 40.24.38T | 01/04/2022 |  |  | 66,0000 |  | FIO CIRURGICO DE PTFE COM AGULHA TECHSUTURE - PTFE - 40.24.38T | FIO CIRURGICO DE PTFE COM AGULHA TECHSUTURE - PTFE - 40.24.38T | CLINICA MEDICA | MATERIAL DE CONSUMO | FIOS E FITAS CIRURGICOS | UN | 00.496.270/0001-35 | TECHSUTURE INDUSTRIA E COMERCIO DE PRODUTOS CIRURGICOS LTDA - EPP | 20 | 1902810190 | 02810190 | Material de consumo hospitalar | TUSS | 01/04/2022 | EM ANALISE | EM ANALISE
101165382 | 80197519001 | PTFE - 40.25.12T | 01/04/2022 | 30/06/2023 | REGISTRO CANCELADO ANVISA | 0,0000 | REGISTRO CANCELADO ANVISA 20/09/21 | FIO CIRURGICO DE PTFE COM AGULHA TECHSUTURE - PTFE - 40.25.12T | FIO CIRURGICO DE PTFE COM AGULHA TECHSUTURE - PTFE - 40.25.12T | CLINICA MEDICA | MATERIAL DE CONSUMO | FIOS E FITAS CIRURGICOS | UN | 00.496.270/0001-35 | TECHSUTURE INDUSTRIA E COMERCIO DE PRODUTOS CIRURGICOS LTDA - EPP | 0 | 1902549000 | 02549000 | Material de consumo hospitalar | TUSS | 01/04/2022 | NAO POSSUI SIMPRO | NAO POSSUI SIMPRO
101518250 | 80197519002 | PTFE - 40.25.12T | 01/04/2022 |  |  | 66,0000 |  | FIO CIRURGICO DE PTFE COM AGULHA TECHSUTURE - PTFE - 40.25.12T | FIO CIRURGICO DE PTFE COM AGULHA TECHSUTURE - PTFE - 40.25.12T | CLINICA MEDICA | MATERIAL DE CONSUMO | FIOS E FITAS CIRURGICOS | UN | 00.496.270/0001-35 | TECHSUTURE INDUSTRIA E COMERCIO DE PRODUTOS CIRURGICOS LTDA - EPP | 20 | 1902810204 | 02810204 | Material de consumo hospitalar | TUSS | 01/04/2022 | EM ANALISE | EM ANALISE
101165056 | 80197519001 | PTFE - 40.30.38T | 01/04/2022 | 30/06/2023 | REGISTRO CANCELADO ANVISA | 0,0000 | REGISTRO CANCELADO ANVISA 20/09/21 | FIO CIRURGICO DE PTFE COM AGULHA TECHSUTURE - PTFE - 40.30.38T | FIO CIRURGICO DE PTFE COM AGULHA TECHSUTURE - PTFE - 40.30.38T | CLINICA MEDICA | MATERIAL DE CONSUMO | FIOS E FITAS CIRURGICOS | UN | 00.496.270/0001-35 | TECHSUTURE INDUSTRIA E COMERCIO DE PRODUTOS CIRURGICOS LTDA - EPP | 0 | 1902548674 | 02548674 | Material de consumo hospitalar | TUSS | 01/04/2022 | NAO POSSUI SIMPRO | NAO POSSUI SIMPRO
101518323 | 80197519002 | PTFE - 40.30.38T | 01/04/2022 |  |  | 66,0000 |  | FIO CIRURGICO DE PTFE COM AGULHA TECHSUTURE - PTFE - 40.30.38T | FIO CIRURGICO DE PTFE COM AGULHA TECHSUTURE - PTFE - 40.30.38T | CLINICA MEDICA | MATERIAL DE CONSUMO | FIOS E FITAS CIRURGICOS | UN | 00.496.270/0001-35 | TECHSUTURE INDUSTRIA E COMERCIO DE PRODUTOS CIRURGICOS LTDA - EPP | 20 | 1902810271 | 02810271 | Material de consumo hospitalar | TUSS | 01/04/2022 | EM ANALISE | EM ANALISE
101165331 | 80197519001 | PTFE - 40.60.RT | 01/04/2022 | 30/06/2023 | REGISTRO CANCELADO ANVISA | 0,0000 | REGISTRO CANCELADO ANVISA 20/09/21 | FIO CIRURGICO DE PTFE COM AGULHA TECHSUTURE - PTFE - 40.60.RT | FIO CIRURGICO DE PTFE COM AGULHA TECHSUTURE - PTFE - 40.60.RT | CLINICA MEDICA | MATERIAL DE CONSUMO | FIOS E FITAS CIRURGICOS | UN | 00.496.270/0001-35 | TECHSUTURE INDUSTRIA E COMERCIO DE PRODUTOS CIRURGICOS LTDA - EPP | 0 | 1902548950 | 02548950 | Material de consumo hospitalar | TUSS | 01/04/2022 | NAO POSSUI SIMPRO | NAO POSSUI SIMPRO
101517980 | 80197519002 | PTFE - 40.60.RT | 01/04/2022 |  |  | 66,0000 |  | FIO CIRURGICO DE PTFE COM AGULHA TECHSUTURE - PTFE - 40.60.RT | FIO CIRURGICO DE PTFE COM AGULHA TECHSUTURE - PTFE - 40.60.RT | CLINICA MEDICA | MATERIAL DE CONSUMO | FIOS E FITAS CIRURGICOS | UN | 00.496.270/0001-35 | TECHSUTURE INDUSTRIA E COMERCIO DE PRODUTOS CIRURGICOS LTDA - EPP | 20 | 1902809931 | 02809931 | Material de consumo hospitalar | TUSS | 01/04/2022 | EM ANALISE | EM ANALISE
101165439 | 80197519001 | PTFE - 50.13.38C | 01/04/2022 | 30/06/2023 | REGISTRO CANCELADO ANVISA | 0,0000 | REGISTRO CANCELADO ANVISA 20/09/21 | FIO CIRURGICO DE PTFE COM AGULHA TECHSUTURE - PTFE - 50.13.38C | FIO CIRURGICO DE PTFE COM AGULHA TECHSUTURE - PTFE - 50.13.38C | CLINICA MEDICA | MATERIAL DE CONSUMO | FIOS E FITAS CIRURGICOS | UN | 00.496.270/0001-35 | TECHSUTURE INDUSTRIA E COMERCIO DE PRODUTOS CIRURGICOS LTDA - EPP | 0 | 1902549050 | 02549050 | Material de consumo hospitalar | TUSS | 01/04/2022 | NAO POSSUI SIMPRO | NAO POSSUI SIMPRO
101518188 | 80197519002 | PTFE - 50.13.38C | 01/04/2022 |  |  | 66,0000 |  | FIO CIRURGICO DE PTFE COM AGULHA TECHSUTURE - PTFE - 50.13.38C | FIO CIRURGICO DE PTFE COM AGULHA TECHSUTURE - PTFE - 50.13.38C | CLINICA MEDICA | MATERIAL DE CONSUMO | FIOS E FITAS CIRURGICOS | UN | 00.496.270/0001-35 | TECHSUTURE INDUSTRIA E COMERCIO DE PRODUTOS CIRURGICOS LTDA - EPP | 20 | 1902810131 | 02810131 | Material de consumo hospitalar | TUSS | 01/04/2022 | EM ANALISE | EM ANALISE
101165366 | 80197519001 | PTFE - 50.13.38T-N | 01/04/2022 | 30/06/2023 | REGISTRO CANCELADO ANVISA | 0,0000 | REGISTRO CANCELADO ANVISA 20/09/21 | FIO CIRURGICO DE PTFE COM AGULHA TECHSUTURE - PTFE - 50.13.38T-N | FIO CIRURGICO DE PTFE COM AGULHA TECHSUTURE - PTFE - 50.13.38T-N | CLINICA MEDICA | MATERIAL DE CONSUMO | FIOS E FITAS CIRURGICOS | UN | 00.496.270/0001-35 | TECHSUTURE INDUSTRIA E COMERCIO DE PRODUTOS CIRURGICOS LTDA - EPP | 0 | 1902548984 | 02548984 | Material de consumo hospitalar | TUSS | 01/04/2022 | NAO POSSUI SIMPRO | NAO POSSUI SIMPRO
101517815 | 80197519002 | PTFE - 50.13.38T-N | 01/04/2022 |  |  | 66,0000 |  | FIO CIRURGICO DE PTFE COM AGULHA TECHSUTURE - PTFE - 50.13.38T-N | FIO CIRURGICO DE PTFE COM AGULHA TECHSUTURE - PTFE - 50.13.38T-N | CLINICA MEDICA | MATERIAL DE CONSUMO | FIOS E FITAS CIRURGICOS | UN | 00.496.270/0001-35 | TECHSUTURE INDUSTRIA E COMERCIO DE PRODUTOS CIRURGICOS LTDA - EPP | 20 | 1902809761 | 02809761 | Material de consumo hospitalar | TUSS | 01/04/2022 | EM ANALISE | EM ANALISE
101165145 | 80197519001 | PTFE - 50.15.12T-N | 01/04/2022 | 30/06/2023 | REGISTRO CANCELADO ANVISA | 0,0000 | REGISTRO CANCELADO ANVISA 20/09/21 | FIO CIRURGICO DE PTFE COM AGULHA TECHSUTURE - PTFE - 50.15.12T-N | FIO CIRURGICO DE PTFE COM AGULHA TECHSUTURE - PTFE - 50.15.12T-N | CLINICA MEDICA | MATERIAL DE CONSUMO | FIOS E FITAS CIRURGICOS | UN | 00.496.270/0001-35 | TECHSUTURE INDUSTRIA E COMERCIO DE PRODUTOS CIRURGICOS LTDA - EPP | 0 | 1902548763 | 02548763 | Material de consumo hospitalar | TUSS | 01/04/2022 | NAO POSSUI SIMPRO | NAO POSSUI SIMPRO
101165269 | 80197519001 | PTFE - 50.15.12T-R | 01/04/2022 | 30/06/2023 | REGISTRO CANCELADO ANVISA | 0,0000 | REGISTRO CANCELADO ANVISA 20/09/21 | FIO CIRURGICO DE PTFE COM AGULHA TECHSUTURE - PTFE - 50.15.12T-R | FIO CIRURGICO DE PTFE COM AGULHA TECHSUTURE - PTFE - 50.15.12T-R | CLINICA MEDICA | MATERIAL DE CONSUMO | FIOS E FITAS CIRURGICOS | UN | 00.496.270/0001-35 | TECHSUTURE INDUSTRIA E COMERCIO DE PRODUTOS CIRURGICOS LTDA - EPP | 0 | 1902548887 | 02548887 | Material de consumo hospitalar | TUSS | 01/04/2022 | NAO POSSUI SIMPRO | NAO POSSUI SIMPRO
101518137 | 80197519002 | PTFE - 50.15.12T-R | 01/04/2022 |  |  | 66,0000 |  | FIO CIRURGICO DE PTFE COM AGULHA TECHSUTURE - PTFE - 50.15.12T-R | FIO CIRURGICO DE PTFE COM AGULHA TECHSUTURE - PTFE - 50.15.12T-R | CLINICA MEDICA | MATERIAL DE CONSUMO | FIOS E FITAS CIRURGICOS | UN | 00.496.270/0001-35 | TECHSUTURE INDUSTRIA E COMERCIO DE PRODUTOS CIRURGICOS LTDA - EPP | 20 | 1902810085 | 02810085 | Material de consumo hospitalar | TUSS | 01/04/2022 | EM ANALISE | EM ANALISE
101165463 | 80197519001 | PTFE - 50.15.38T-N | 01/04/2022 | 30/06/2023 | REGISTRO CANCELADO ANVISA | 0,0000 | REGISTRO CANCELADO ANVISA 20/09/21 | FIO CIRURGICO DE PTFE COM AGULHA TECHSUTURE - PTFE - 50.15.38T-N | FIO CIRURGICO DE PTFE COM AGULHA TECHSUTURE - PTFE - 50.15.38T-N | CLINICA MEDICA | MATERIAL DE CONSUMO | FIOS E FITAS CIRURGICOS | UN | 00.496.270/0001-35 | TECHSUTURE INDUSTRIA E COMERCIO DE PRODUTOS CIRURGICOS LTDA - EPP | 0 | 1902549085 | 02549085 | Material de consumo hospitalar | TUSS | 01/04/2022 | NAO POSSUI SIMPRO | NAO POSSUI SIMPRO
101165188 | 80197519001 | PTFE - 50.15.38T-R | 01/04/2022 | 30/06/2023 | REGISTRO CANCELADO ANVISA | 0,0000 | REGISTRO CANCELADO ANVISA 20/09/21 | FIO CIRURGICO DE PTFE COM AGULHA TECHSUTURE - PTFE - 50.15.38T-R | FIO CIRURGICO DE PTFE COM AGULHA TECHSUTURE - PTFE - 50.15.38T-R | CLINICA MEDICA | MATERIAL DE CONSUMO | FIOS E FITAS CIRURGICOS | UN | 00.496.270/0001-35 | TECHSUTURE INDUSTRIA E COMERCIO DE PRODUTOS CIRURGICOS LTDA - EPP | 0 | 1902548801 | 02548801 | Material de consumo hospitalar | TUSS | 01/04/2022 | NAO POSSUI SIMPRO | NAO POSSUI SIMPRO
101518331 | 80197519002 | PTFE - 50.16.38T-R | 01/04/2022 |  |  | 66,0000 |  | FIO CIRURGICO DE PTFE COM AGULHA TECHSUTURE - PTFE - 50.16.38T-R | FIO CIRURGICO DE PTFE COM AGULHA TECHSUTURE - PTFE - 50.16.38T-R | CLINICA MEDICA | MATERIAL DE CONSUMO | FIOS E FITAS CIRURGICOS | UN | 00.496.270/0001-35 | TECHSUTURE INDUSTRIA E COMERCIO DE PRODUTOS CIRURGICOS LTDA - EPP | 20 | 1902810280 | 02810280 | Material de consumo hospitalar | TUSS | 01/04/2022 | EM ANALISE | EM ANALISE
101165528 | 80197519001 | PTFE - 50.17.38T-R | 01/04/2022 | 30/06/2023 | REGISTRO CANCELADO ANVISA | 0,0000 | REGISTRO CANCELADO ANVISA 20/09/21 | FIO CIRURGICO DE PTFE COM AGULHA TECHSUTURE - PTFE - 50.17.38T-R | FIO CIRURGICO DE PTFE COM AGULHA TECHSUTURE - PTFE - 50.17.38T-R | CLINICA MEDICA | MATERIAL DE CONSUMO | FIOS E FITAS CIRURGICOS | UN | 00.496.270/0001-35 | TECHSUTURE INDUSTRIA E COMERCIO DE PRODUTOS CIRURGICOS LTDA - EPP | 0 | 1902549140 | 02549140 | Material de consumo hospitalar | TUSS | 01/04/2022 | NAO POSSUI SIMPRO | NAO POSSUI SIMPRO
101165471 | 80197519001 | PTFE - 50.20.12C | 01/04/2022 | 30/06/2023 | REGISTRO CANCELADO ANVISA | 0,0000 | REGISTRO CANCELADO ANVISA 20/09/21 | FIO CIRURGICO DE PTFE COM AGULHA TECHSUTURE - PTFE - 50.20.12C | FIO CIRURGICO DE PTFE COM AGULHA TECHSUTURE - PTFE - 50.20.12C | CLINICA MEDICA | MATERIAL DE CONSUMO | FIOS E FITAS CIRURGICOS | UN | 00.496.270/0001-35 | TECHSUTURE INDUSTRIA E COMERCIO DE PRODUTOS CIRURGICOS LTDA - EPP | 0 | 1902549093 | 02549093 | Material de consumo hospitalar | TUSS | 01/04/2022 | NAO POSSUI SIMPRO | NAO POSSUI SIMPRO
101518013 | 80197519002 | PTFE - 50.20.12C | 01/04/2022 |  |  | 66,0000 |  | FIO CIRURGICO DE PTFE COM AGULHA TECHSUTURE - PTFE - 50.20.12C | FIO CIRURGICO DE PTFE COM AGULHA TECHSUTURE - PTFE - 50.20.12C | CLINICA MEDICA | MATERIAL DE CONSUMO | FIOS E FITAS CIRURGICOS | UN | 00.496.270/0001-35 | TECHSUTURE INDUSTRIA E COMERCIO DE PRODUTOS CIRURGICOS LTDA - EPP | 20 | 1902809966 | 02809966 | Material de consumo hospitalar | TUSS | 01/04/2022 | EM ANALISE | EM ANALISE
101165102 | 80197519001 | PTFE - 50.20.38T-R | 01/04/2022 | 30/06/2023 | REGISTRO CANCELADO ANVISA | 0,0000 | REGISTRO CANCELADO ANVISA 20/09/21 | FIO CIRURGICO DE PTFE COM AGULHA TECHSUTURE - PTFE - 50.20.38T-R | FIO CIRURGICO DE PTFE COM AGULHA TECHSUTURE - PTFE - 50.20.38T-R | CLINICA MEDICA | MATERIAL DE CONSUMO | FIOS E FITAS CIRURGICOS | UN | 00.496.270/0001-35 | TECHSUTURE INDUSTRIA E COMERCIO DE PRODUTOS CIRURGICOS LTDA - EPP | 0 | 1902548720 | 02548720 | Material de consumo hospitalar | TUSS | 01/04/2022 | NAO POSSUI SIMPRO | NAO POSSUI SIMPRO
101517874 | 80197519002 | PTFE - 50.20.38T-R | 01/04/2022 |  |  | 66,0000 |  | FIO CIRURGICO DE PTFE COM AGULHA TECHSUTURE - PTFE - 50.20.38T-R | FIO CIRURGICO DE PTFE COM AGULHA TECHSUTURE - PTFE - 50.20.38T-R | CLINICA MEDICA | MATERIAL DE CONSUMO | FIOS E FITAS CIRURGICOS | UN | 00.496.270/0001-35 | TECHSUTURE INDUSTRIA E COMERCIO DE PRODUTOS CIRURGICOS LTDA - EPP | 20 | 1902809826 | 02809826 | Material de consumo hospitalar | TUSS | 01/04/2022 | EM ANALISE | EM ANALISE
101165200 | 80197519001 | PTFE - 50.25.12T | 01/04/2022 | 30/06/2023 | REGISTRO CANCELADO ANVISA | 0,0000 | REGISTRO CANCELADO ANVISA 20/09/21 | FIO CIRURGICO DE PTFE COM AGULHA TECHSUTURE - PTFE - 50.25.12T | FIO CIRURGICO DE PTFE COM AGULHA TECHSUTURE - PTFE - 50.25.12T | CLINICA MEDICA | MATERIAL DE CONSUMO | FIOS E FITAS CIRURGICOS | UN | 00.496.270/0001-35 | TECHSUTURE INDUSTRIA E COMERCIO DE PRODUTOS CIRURGICOS LTDA - EPP | 0 | 1902548828 | 02548828 | Material de consumo hospitalar | TUSS | 01/04/2022 | NAO POSSUI SIMPRO | NAO POSSUI SIMPRO
101518196 | 80197519002 | PTFE - 50.25.12T | 01/04/2022 |  |  | 66,0000 |  | FIO CIRURGICO DE PTFE COM AGULHA TECHSUTURE - PTFE - 50.25.12T | FIO CIRURGICO DE PTFE COM AGULHA TECHSUTURE - PTFE - 50.25.12T | CLINICA MEDICA | MATERIAL DE CONSUMO | FIOS E FITAS CIRURGICOS | UN | 00.496.270/0001-35 | TECHSUTURE INDUSTRIA E COMERCIO DE PRODUTOS CIRURGICOS LTDA - EPP | 20 | 1902810140 | 02810140 | Material de consumo hospitalar | TUSS | 01/04/2022 | EM ANALISE | EM ANALISE
101165358 | 80197519001 | PTFE - 60.13.38C | 01/04/2022 | 30/06/2023 | REGISTRO CANCELADO ANVISA | 0,0000 | REGISTRO CANCELADO ANVISA 20/09/21 | FIO CIRURGICO DE PTFE COM AGULHA TECHSUTURE - PTFE - 60.13.38C | FIO CIRURGICO DE PTFE COM AGULHA TECHSUTURE - PTFE - 60.13.38C | CLINICA MEDICA | MATERIAL DE CONSUMO | FIOS E FITAS CIRURGICOS | UN | 00.496.270/0001-35 | TECHSUTURE INDUSTRIA E COMERCIO DE PRODUTOS CIRURGICOS LTDA - EPP | 0 | 1902548976 | 02548976 | Material de consumo hospitalar | TUSS | 01/04/2022 | NAO POSSUI SIMPRO | NAO POSSUI SIMPRO
101517890 | 80197519002 | PTFE - 60.13.38C | 01/04/2022 |  |  | 66,0000 |  | FIO CIRURGICO DE PTFE COM AGULHA TECHSUTURE - PTFE - 60.13.38C | FIO CIRURGICO DE PTFE COM AGULHA TECHSUTURE - PTFE - 60.13.38C | CLINICA MEDICA | MATERIAL DE CONSUMO | FIOS E FITAS CIRURGICOS | UN | 00.496.270/0001-35 | TECHSUTURE INDUSTRIA E COMERCIO DE PRODUTOS CIRURGICOS LTDA - EPP | 20 | 1902809842 | 02809842 | Material de consumo hospitalar | TUSS | 01/04/2022 | EM ANALISE | EM ANALISE
101165234 | 80197519001 | PTFE - 60.13.38T | 01/04/2022 | 30/06/2023 | REGISTRO CANCELADO ANVISA | 0,0000 | REGISTRO CANCELADO ANVISA 20/09/21 | FIO CIRURGICO DE PTFE COM AGULHA TECHSUTURE - PTFE - 60.13.38T | FIO CIRURGICO DE PTFE COM AGULHA TECHSUTURE - PTFE - 60.13.38T | CLINICA MEDICA | MATERIAL DE CONSUMO | FIOS E FITAS CIRURGICOS | UN | 00.496.270/0001-35 | TECHSUTURE INDUSTRIA E COMERCIO DE PRODUTOS CIRURGICOS LTDA - EPP | 0 | 1902548852 | 02548852 | Material de consumo hospitalar | TUSS | 01/04/2022 | NAO POSSUI SIMPRO | NAO POSSUI SIMPRO
101517939 | 80197519002 | PTFE - 60.13.38T | 01/04/2022 |  |  | 66,0000 |  | FIO CIRURGICO DE PTFE COM AGULHA TECHSUTURE - PTFE - 60.13.38T | FIO CIRURGICO DE PTFE COM AGULHA TECHSUTURE - PTFE - 60.13.38T | CLINICA MEDICA | MATERIAL DE CONSUMO | FIOS E FITAS CIRURGICOS | UN | 00.496.270/0001-35 | TECHSUTURE INDUSTRIA E COMERCIO DE PRODUTOS CIRURGICOS LTDA - EPP | 20 | 1902809885 | 02809885 | Material de consumo hospitalar | TUSS | 01/04/2022 | EM ANALISE | EM ANALISE
101165420 | 80197519001 | PTFE - 60.15.12T | 01/04/2022 | 30/06/2023 | REGISTRO CANCELADO ANVISA | 0,0000 | REGISTRO CANCELADO ANVISA 20/09/21 | FIO CIRURGICO DE PTFE COM AGULHA TECHSUTURE - PTFE - 60.15.12T | FIO CIRURGICO DE PTFE COM AGULHA TECHSUTURE - PTFE - 60.15.12T | CLINICA MEDICA | MATERIAL DE CONSUMO | FIOS E FITAS CIRURGICOS | UN | 00.496.270/0001-35 | TECHSUTURE INDUSTRIA E COMERCIO DE PRODUTOS CIRURGICOS LTDA - EPP | 0 | 1902549042 | 02549042 | Material de consumo hospitalar | TUSS | 01/04/2022 | NAO POSSUI SIMPRO | NAO POSSUI SIMPRO
101518161 | 80197519002 | PTFE - 60.15.12T | 01/04/2022 |  |  | 66,0000 |  | FIO CIRURGICO DE PTFE COM AGULHA TECHSUTURE - PTFE - 60.15.12T | FIO CIRURGICO DE PTFE COM AGULHA TECHSUTURE - PTFE - 60.15.12T | CLINICA MEDICA | MATERIAL DE CONSUMO | FIOS E FITAS CIRURGICOS | UN | 00.496.270/0001-35 | TECHSUTURE INDUSTRIA E COMERCIO DE PRODUTOS CIRURGICOS LTDA - EPP | 20 | 1902810115 | 02810115 | Material de consumo hospitalar | TUSS | 01/04/2022 | EM ANALISE | EM ANALISE
101165226 | 80197519001 | PTFE - 60.16.38T | 01/04/2022 | 30/06/2023 | REGISTRO CANCELADO ANVISA | 0,0000 | REGISTRO CANCELADO ANVISA 20/09/21 | FIO CIRURGICO DE PTFE COM AGULHA TECHSUTURE - PTFE - 60.16.38T | FIO CIRURGICO DE PTFE COM AGULHA TECHSUTURE - PTFE - 60.16.38T | CLINICA MEDICA | MATERIAL DE CONSUMO | FIOS E FITAS CIRURGICOS | UN | 00.496.270/0001-35 | TECHSUTURE INDUSTRIA E COMERCIO DE PRODUTOS CIRURGICOS LTDA - EPP | 0 | 1902548844 | 02548844 | Material de consumo hospitalar | TUSS | 01/04/2022 | NAO POSSUI SIMPRO | NAO POSSUI SIMPRO
101165170 | 80197519001 | PTFE - 60.20.38T | 01/04/2022 | 30/06/2023 | REGISTRO CANCELADO ANVISA | 0,0000 | REGISTRO CANCELADO ANVISA 20/09/21 | FIO CIRURGICO DE PTFE COM AGULHA TECHSUTURE - PTFE - 60.20.38T | FIO CIRURGICO DE PTFE COM AGULHA TECHSUTURE - PTFE - 60.20.38T | CLINICA MEDICA | MATERIAL DE CONSUMO | FIOS E FITAS CIRURGICOS | UN | 00.496.270/0001-35 | TECHSUTURE INDUSTRIA E COMERCIO DE PRODUTOS CIRURGICOS LTDA - EPP | 0 | 1902548798 | 02548798 | Material de consumo hospitalar | TUSS | 01/04/2022 | NAO POSSUI SIMPRO | NAO POSSUI SIMPRO
101518234 | 80197519002 | PTFE - 60.20.38T | 01/04/2022 |  |  | 66,0000 |  | FIO CIRURGICO DE PTFE COM AGULHA TECHSUTURE - PTFE - 60.20.38T | FIO CIRURGICO DE PTFE COM AGULHA TECHSUTURE - PTFE - 60.20.38T | CLINICA MEDICA | MATERIAL DE CONSUMO | FIOS E FITAS CIRURGICOS | UN | 00.496.270/0001-35 | TECHSUTURE INDUSTRIA E COMERCIO DE PRODUTOS CIRURGICOS LTDA - EPP | 20 | 1902810182 | 02810182 | Material de consumo hospitalar | TUSS | 01/04/2022 | EM ANALISE | EM ANALISE
101165196 | 80197519001 | PTFE - 70.15.12T | 01/04/2022 | 30/06/2023 | REGISTRO CANCELADO ANVISA | 0,0000 | REGISTRO CANCELADO ANVISA 20/09/21 | FIO CIRURGICO DE PTFE COM AGULHA TECHSUTURE - PTFE - 70.15.12T | FIO CIRURGICO DE PTFE COM AGULHA TECHSUTURE - PTFE - 70.15.12T | CLINICA MEDICA | MATERIAL DE CONSUMO | FIOS E FITAS CIRURGICOS | UN | 00.496.270/0001-35 | TECHSUTURE INDUSTRIA E COMERCIO DE PRODUTOS CIRURGICOS LTDA - EPP | 0 | 1902548810 | 02548810 | Material de consumo hospitalar | TUSS | 01/04/2022 | NAO POSSUI SIMPRO | NAO POSSUI SIMPRO
101518285 | 80197519002 | PTFE - 70.15.12T | 01/04/2022 |  |  | 66,0000 |  | FIO CIRURGICO DE PTFE COM AGULHA TECHSUTURE - PTFE - 70.15.12T | FIO CIRURGICO DE PTFE COM AGULHA TECHSUTURE - PTFE - 70.15.12T | CLINICA MEDICA | MATERIAL DE CONSUMO | FIOS E FITAS CIRURGICOS | UN | 00.496.270/0001-35 | TECHSUTURE INDUSTRIA E COMERCIO DE PRODUTOS CIRURGICOS LTDA - EPP | 20 | 1902810239 | 02810239 | Material de consumo hospitalar | TUSS | 01/04/2022 | EM ANALISE | EM ANALISE
101518218 | 80197519002 | PTFE 00.20.38T | 01/04/2022 |  |  | 66,0000 |  | FIO CIRURGICO DE PTFE COM AGULHA TECHSUTURE - PTFE 00.20.38T | FIO CIRURGICO DE PTFE COM AGULHA TECHSUTURE - PTFE 00.20.38T | CLINICA MEDICA | MATERIAL DE CONSUMO | FIOS E FITAS CIRURGICOS | UN | 00.496.270/0001-35 | TECHSUTURE INDUSTRIA E COMERCIO DE PRODUTOS CIRURGICOS LTDA - EPP | 20 | 1902810166 | 02810166 | Material de consumo hospitalar | TUSS | 01/04/2022 | EM ANALISE | EM ANALISE
101517807 | 80197519002 | PTFE 20.16.38T | 01/04/2022 |  |  | 66,0000 |  | FIO CIRURGICO DE PTFE COM AGULHA TECHSUTURE - PTFE 20.16.38T | FIO CIRURGICO DE PTFE COM AGULHA TECHSUTURE - PTFE 20.16.38T | CLINICA MEDICA | MATERIAL DE CONSUMO | FIOS E FITAS CIRURGICOS | UN | 00.496.270/0001-35 | TECHSUTURE INDUSTRIA E COMERCIO DE PRODUTOS CIRURGICOS LTDA - EPP | 20 | 1902809753 | 02809753 | Material de consumo hospitalar | TUSS | 01/04/2022 | EM ANALISE | EM ANALISE
101517882 | 80197519002 | PTFE 30.16.38T | 01/04/2022 |  |  | 66,0000 |  | FIO CIRURGICO DE PTFE COM AGULHA TECHSUTURE - PTFE 30.16.38T | FIO CIRURGICO DE PTFE COM AGULHA TECHSUTURE - PTFE 30.16.38T | CLINICA MEDICA | MATERIAL DE CONSUMO | FIOS E FITAS CIRURGICOS | UN | 00.496.270/0001-35 | TECHSUTURE INDUSTRIA E COMERCIO DE PRODUTOS CIRURGICOS LTDA - EPP | 20 | 1902809834 | 02809834 | Material de consumo hospitalar | TUSS | 01/04/2022 | EM ANALISE | EM ANALISE
101518099 | 80197519002 | PTFE 40.15.38T-R | 01/04/2022 |  |  | 66,0000 |  | FIO CIRURGICO DE PTFE COM AGULHA TECHSUTURE - PTFE 40.15.38T-R | FIO CIRURGICO DE PTFE COM AGULHA TECHSUTURE - PTFE 40.15.38T-R | CLINICA MEDICA | MATERIAL DE CONSUMO | FIOS E FITAS CIRURGICOS | UN | 00.496.270/0001-35 | TECHSUTURE INDUSTRIA E COMERCIO DE PRODUTOS CIRURGICOS LTDA - EPP | 20 | 1902810042 | 02810042 | Material de consumo hospitalar | TUSS | 01/04/2022 | EM ANALISE | EM ANALISE
101518200 | 80197519002 | PTFE 40.16.38T | 01/04/2022 |  |  | 66,0000 |  | FIO CIRURGICO DE PTFE COM AGULHA TECHSUTURE - PTFE 40.16.38T | FIO CIRURGICO DE PTFE COM AGULHA TECHSUTURE - PTFE 40.16.38T | CLINICA MEDICA | MATERIAL DE CONSUMO | FIOS E FITAS CIRURGICOS | UN | 00.496.270/0001-35 | TECHSUTURE INDUSTRIA E COMERCIO DE PRODUTOS CIRURGICOS LTDA - EPP | 20 | 1902810158 | 02810158 | Material de consumo hospitalar | TUSS | 01/04/2022 | EM ANALISE | EM ANALISE
101517840 | 80197519002 | PTFE 40.17.38T-R | 01/04/2022 |  |  | 66,0000 |  | FIO CIRURGICO DE PTFE COM AGULHA TECHSUTURE - PTFE 40.17.38T-R | FIO CIRURGICO DE PTFE COM AGULHA TECHSUTURE - PTFE 40.17.38T-R | CLINICA MEDICA | MATERIAL DE CONSUMO | FIOS E FITAS CIRURGICOS | UN | 00.496.270/0001-35 | TECHSUTURE INDUSTRIA E COMERCIO DE PRODUTOS CIRURGICOS LTDA - EPP | 20 | 1902809796 | 02809796 | Material de consumo hospitalar | TUSS | 01/04/2022 | EM ANALISE | EM ANALISE
101517866 | 80197519002 | PTFE 50.15.12T-N | 01/04/2022 |  |  | 66,0000 |  | FIO CIRURGICO DE PTFE COM AGULHA TECHSUTURE - PTFE 50.15.12T-N | FIO CIRURGICO DE PTFE COM AGULHA TECHSUTURE - PTFE 50.15.12T-N | CLINICA MEDICA | MATERIAL DE CONSUMO | FIOS E FITAS CIRURGICOS | UN | 00.496.270/0001-35 | TECHSUTURE INDUSTRIA E COMERCIO DE PRODUTOS CIRURGICOS LTDA - EPP | 20 | 1902809818 | 02809818 | Material de consumo hospitalar | TUSS | 01/04/2022 | EM ANALISE | EM ANALISE
101517858 | 80197519002 | PTFE 50.15.38T-N | 01/04/2022 |  |  | 66,0000 |  | FIO CIRURGICO DE PTFE COM AGULHA TECHSUTURE - PTFE 50.15.38T-N | FIO CIRURGICO DE PTFE COM AGULHA TECHSUTURE - PTFE 50.15.38T-N | CLINICA MEDICA | MATERIAL DE CONSUMO | FIOS E FITAS CIRURGICOS | UN | 00.496.270/0001-35 | TECHSUTURE INDUSTRIA E COMERCIO DE PRODUTOS CIRURGICOS LTDA - EPP | 20 | 1902809800 | 02809800 | Material de consumo hospitalar | TUSS | 01/04/2022 | EM ANALISE | EM ANALISE
101518005 | 80197519002 | PTFE 50.15.38T-R | 01/04/2022 |  |  | 66,0000 |  | FIO CIRURGICO DE PTFE COM AGULHA TECHSUTURE - PTFE 50.15.38T-R | FIO CIRURGICO DE PTFE COM AGULHA TECHSUTURE - PTFE 50.15.38T-R | CLINICA MEDICA | MATERIAL DE CONSUMO | FIOS E FITAS CIRURGICOS | UN | 00.496.270/0001-35 | TECHSUTURE INDUSTRIA E COMERCIO DE PRODUTOS CIRURGICOS LTDA - EPP | 20 | 1902809958 | 02809958 | Material de consumo hospitalar | TUSS | 01/04/2022 | EM ANALISE | EM ANALISE
101518277 | 80197519002 | PTFE 50.16.38T | 01/04/2022 |  |  | 66,0000 |  | FIO CIRURGICO DE PTFE COM AGULHA TECHSUTURE - PTFE 50.16.38T | FIO CIRURGICO DE PTFE COM AGULHA TECHSUTURE - PTFE 50.16.38T | CLINICA MEDICA | MATERIAL DE CONSUMO | FIOS E FITAS CIRURGICOS | UN | 00.496.270/0001-35 | TECHSUTURE INDUSTRIA E COMERCIO DE PRODUTOS CIRURGICOS LTDA - EPP | 20 | 1902810220 | 02810220 | Material de consumo hospitalar | TUSS | 01/04/2022 | EM ANALISE | EM ANALISE
101518129 | 80197519002 | PTFE 50.17.38T-R | 01/04/2022 |  |  | 66,0000 |  | FIO CIRURGICO DE PTFE COM AGULHA TECHSUTURE - PTFE 50.17.38T-R | FIO CIRURGICO DE PTFE COM AGULHA TECHSUTURE - PTFE 50.17.38T-R | CLINICA MEDICA | MATERIAL DE CONSUMO | FIOS E FITAS CIRURGICOS | UN | 00.496.270/0001-35 | TECHSUTURE INDUSTRIA E COMERCIO DE PRODUTOS CIRURGICOS LTDA - EPP | 20 | 1902810077 | 02810077 | Material de consumo hospitalar | TUSS | 01/04/2022 | EM ANALISE | EM ANALISE
101517920 | 80197519002 | PTFE 60.16.38T | 01/04/2022 |  |  | 66,0000 |  | FIO CIRURGICO DE PTFE COM AGULHA TECHSUTURE - PTFE 60.16.38T | FIO CIRURGICO DE PTFE COM AGULHA TECHSUTURE - PTFE 60.16.38T | CLINICA MEDICA | MATERIAL DE CONSUMO | FIOS E FITAS CIRURGICOS | UN | 00.496.270/0001-35 | TECHSUTURE INDUSTRIA E COMERCIO DE PRODUTOS CIRURGICOS LTDA - EPP | 20 | 1902809877 | 02809877 | Material de consumo hospitalar | TUSS | 01/04/2022 | EM ANALISE | EM ANALISE
100411991 | 80336880008 | PTFE20CT18-45FIO PARA SUTURA CIRURGICA COMPOSTO POR POLITETR | 01/04/2022 |  |  | 207,5916 |  | MICROPTFE SUTURA CIRURGICA NAO ABSORVIVEL SINTETICA MONOFILAMENTAR - PTFE20CT18-45FIO PARA SUTURA CIRURGICA COMPOSTO POR POLITETRAFLUORETILENO USP 2-0 COM 1 AGULHA 3/8 DE CIRCULO TRIANGULAR DE 1,8CM E 45 CM DE FIO | MICROPTFE SUTURA CIRURGICA NAO ABSORVIVEL SINTETICA MONOFILAMENTAR - PTFE20CT18-45FIO PARA SUTURA CIRURGICA COMPOSTO POR POLITETRAFLUORETILENO USP 2-0 COM 1 AGULHA 3/8 DE CIRCULO TRIANGULAR DE 1,8CM E 45 CM DE FIO | CLINICA MEDICA | MATERIAL DE CONSUMO | FIOS E FITAS CIRURGICOS | UN | 07.415.772/0001-33 | MICROSUTURE INDUSTRIA COMERCIO IMPORTACAO EXPORTACAO E REPRESENTACAO DE MATERIAIS CIRURGICOS LTDA | 20 | 1980411991 | 80411991 | Material de consumo hospitalar | TUSS | 01/04/2022 | EM ANALISE | EM ANALISE
100412211 | 80336880008 | PTFE20CT18-75FIO PARA SUTURA CIRURGICA COMPOSTO POR POLITETR | 01/04/2022 |  |  | 207,5916 |  | MICROPTFE SUTURA CIRURGICA NAO ABSORVIVEL SINTETICA MONOFILAMENTAR - PTFE20CT18-75FIO PARA SUTURA CIRURGICA COMPOSTO POR POLITETRAFLUORETILENO USP 2-0 COM 1 AGULHA 3/8 DE CIRCULO TRIANGULAR DE 1,8CM E 75 CM DE FIO | MICROPTFE SUTURA CIRURGICA NAO ABSORVIVEL SINTETICA MONOFILAMENTAR - PTFE20CT18-75FIO PARA SUTURA CIRURGICA COMPOSTO POR POLITETRAFLUORETILENO USP 2-0 COM 1 AGULHA 3/8 DE CIRCULO TRIANGULAR DE 1,8CM E 75 CM DE FIO | CLINICA MEDICA | MATERIAL DE CONSUMO | FIOS E FITAS CIRURGICOS | UN | 07.415.772/0001-33 | MICROSUTURE INDUSTRIA COMERCIO IMPORTACAO EXPORTACAO E REPRESENTACAO DE MATERIAIS CIRURGICOS LTDA | 20 | 1980412211 | 80412211 | Material de consumo hospitalar | TUSS | 01/04/2022 | EM ANALISE | EM ANALISE
100411959 | 80336880008 | PTFE20CT19-45FIO PARA SUTURA CIRURGICA COMPOSTO POR POLITETR | 01/04/2022 |  |  | 207,5916 |  | MICROPTFE SUTURA CIRURGICA NAO ABSORVIVEL SINTETICA MONOFILAMENTAR - PTFE20CT19-45FIO PARA SUTURA CIRURGICA COMPOSTO POR POLITETRAFLUORETILENO USP 2-0 COM 1 AGULHA 3/8 DE CIRCULO TRIANGULAR DE 1,9CM E 45 CM DE FIO | MICROPTFE SUTURA CIRURGICA NAO ABSORVIVEL SINTETICA MONOFILAMENTAR - PTFE20CT19-45FIO PARA SUTURA CIRURGICA COMPOSTO POR POLITETRAFLUORETILENO USP 2-0 COM 1 AGULHA 3/8 DE CIRCULO TRIANGULAR DE 1,9CM E 45 CM DE FIO | CLINICA MEDICA | MATERIAL DE CONSUMO | FIOS E FITAS CIRURGICOS | UN | 07.415.772/0001-33 | MICROSUTURE INDUSTRIA COMERCIO IMPORTACAO EXPORTACAO E REPRESENTACAO DE MATERIAIS CIRURGICOS LTDA | 20 | 1980411959 | 80411959 | Material de consumo hospitalar | TUSS | 01/04/2022 | EM ANALISE | EM ANALISE
100412157 | 80336880008 | PTFE20CT19-75FIO PARA SUTURA CIRURGICA COMPOSTO POR POLITETR | 01/04/2022 |  |  | 207,5916 |  | MICROPTFE SUTURA CIRURGICA NAO ABSORVIVEL SINTETICA MONOFILAMENTAR - PTFE20CT19-75FIO PARA SUTURA CIRURGICA COMPOSTO POR POLITETRAFLUORETILENO USP 2-0 COM 1 AGULHA 3/8 DE CIRCULO TRIANGULAR DE 1,9CM E 75 CM DE FIO | MICROPTFE SUTURA CIRURGICA NAO ABSORVIVEL SINTETICA MONOFILAMENTAR - PTFE20CT19-75FIO PARA SUTURA CIRURGICA COMPOSTO POR POLITETRAFLUORETILENO USP 2-0 COM 1 AGULHA 3/8 DE CIRCULO TRIANGULAR DE 1,9CM E 75 CM DE FIO | CLINICA MEDICA | MATERIAL DE CONSUMO | FIOS E FITAS CIRURGICOS | UN | 07.415.772/0001-33 | MICROSUTURE INDUSTRIA COMERCIO IMPORTACAO EXPORTACAO E REPRESENTACAO DE MATERIAIS CIRURGICOS LTDA | 20 | 1980412157 | 80412157 | Material de consumo hospitalar | TUSS | 01/04/2022 | EM ANALISE | EM ANALISE
100412017 | 80336880008 | PTFE20CT20-45FIO PARA SUTURA CIRURGICA COMPOSTO POR POLITETR | 01/04/2022 |  |  | 207,5916 |  | MICROPTFE SUTURA CIRURGICA NAO ABSORVIVEL SINTETICA MONOFILAMENTAR - PTFE20CT20-45FIO PARA SUTURA CIRURGICA COMPOSTO POR POLITETRAFLUORETILENO USP 2-0 COM 1 AGULHA 3/8 DE CIRCULO TRIANGULAR DE 2,0CM E 45 CM DE FIO | MICROPTFE SUTURA CIRURGICA NAO ABSORVIVEL SINTETICA MONOFILAMENTAR - PTFE20CT20-45FIO PARA SUTURA CIRURGICA COMPOSTO POR POLITETRAFLUORETILENO USP 2-0 COM 1 AGULHA 3/8 DE CIRCULO TRIANGULAR DE 2,0CM E 45 CM DE FIO | CLINICA MEDICA | MATERIAL DE CONSUMO | FIOS E FITAS CIRURGICOS | UN | 07.415.772/0001-33 | MICROSUTURE INDUSTRIA COMERCIO IMPORTACAO EXPORTACAO E REPRESENTACAO DE MATERIAIS CIRURGICOS LTDA | 20 | 1980412017 | 80412017 | Material de consumo hospitalar | TUSS | 01/04/2022 | EM ANALISE | EM ANALISE
100412122 | 80336880008 | PTFE20CT20-75FIO PARA SUTURA CIRURGICA COMPOSTO POR POLITETR | 01/04/2022 |  |  | 207,5916 |  | MICROPTFE SUTURA CIRURGICA NAO ABSORVIVEL SINTETICA MONOFILAMENTAR - PTFE20CT20-75FIO PARA SUTURA CIRURGICA COMPOSTO POR POLITETRAFLUORETILENO USP 2-0 COM 1 AGULHA 3/8 DE CIRCULO TRIANGULAR DE 2,0CM E 75 CM DE FIO | MICROPTFE SUTURA CIRURGICA NAO ABSORVIVEL SINTETICA MONOFILAMENTAR - PTFE20CT20-75FIO PARA SUTURA CIRURGICA COMPOSTO POR POLITETRAFLUORETILENO USP 2-0 COM 1 AGULHA 3/8 DE CIRCULO TRIANGULAR DE 2,0CM E 75 CM DE FIO | CLINICA MEDICA | MATERIAL DE CONSUMO | FIOS E FITAS CIRURGICOS | UN | 07.415.772/0001-33 | MICROSUTURE INDUSTRIA COMERCIO IMPORTACAO EXPORTACAO E REPRESENTACAO DE MATERIAIS CIRURGICOS LTDA | 20 | 1980412122 | 80412122 | Material de consumo hospitalar | TUSS | 01/04/2022 | EM ANALISE | EM ANALISE
100412092 | 80336880008 | PTFE20CT21-45FIO PARA SUTURA CIRURGICA COMPOSTO POR POLITETR | 01/04/2022 |  |  | 207,5916 |  | MICROPTFE SUTURA CIRURGICA NAO ABSORVIVEL SINTETICA MONOFILAMENTAR - PTFE20CT21-45FIO PARA SUTURA CIRURGICA COMPOSTO POR POLITETRAFLUORETILENO USP 2-0 COM 1 AGULHA 3/8 DE CIRCULO TRIANGULAR DE 2,1CM E 45 CM DE FIO | MICROPTFE SUTURA CIRURGICA NAO ABSORVIVEL SINTETICA MONOFILAMENTAR - PTFE20CT21-45FIO PARA SUTURA CIRURGICA COMPOSTO POR POLITETRAFLUORETILENO USP 2-0 COM 1 AGULHA 3/8 DE CIRCULO TRIANGULAR DE 2,1CM E 45 CM DE FIO | CLINICA MEDICA | MATERIAL DE CONSUMO | FIOS E FITAS CIRURGICOS | UN | 07.415.772/0001-33 | MICROSUTURE INDUSTRIA COMERCIO IMPORTACAO EXPORTACAO E REPRESENTACAO DE MATERIAIS CIRURGICOS LTDA | 20 | 1980412092 | 80412092 | Material de consumo hospitalar | TUSS | 01/04/2022 | EM ANALISE | EM ANALISE
100412114 | 80336880008 | PTFE20CT21-75FIO PARA SUTURA CIRURGICA COMPOSTO POR POLITETR | 01/04/2022 |  |  | 207,5916 |  | MICROPTFE SUTURA CIRURGICA NAO ABSORVIVEL SINTETICA MONOFILAMENTAR - PTFE20CT21-75FIO PARA SUTURA CIRURGICA COMPOSTO POR POLITETRAFLUORETILENO USP 2-0 COM 1 AGULHA 3/8 DE CIRCULO TRIANGULAR DE 2,1CM E 75 CM DE FIO | MICROPTFE SUTURA CIRURGICA NAO ABSORVIVEL SINTETICA MONOFILAMENTAR - PTFE20CT21-75FIO PARA SUTURA CIRURGICA COMPOSTO POR POLITETRAFLUORETILENO USP 2-0 COM 1 AGULHA 3/8 DE CIRCULO TRIANGULAR DE 2,1CM E 75 CM DE FIO | CLINICA MEDICA | MATERIAL DE CONSUMO | FIOS E FITAS CIRURGICOS | UN | 07.415.772/0001-33 | MICROSUTURE INDUSTRIA COMERCIO IMPORTACAO EXPORTACAO E REPRESENTACAO DE MATERIAIS CIRURGICOS LTDA | 20 | 1980412114 | 80412114 | Material de consumo hospitalar | TUSS | 01/04/2022 | EM ANALISE | EM ANALISE
100412106 | 80336880008 | PTFE20CT24-45FIO PARA SUTURA CIRURGICA COMPOSTO POR POLITETR | 01/04/2022 |  |  | 207,5916 |  | MICROPTFE SUTURA CIRURGICA NAO ABSORVIVEL SINTETICA MONOFILAMENTAR - PTFE20CT24-45FIO PARA SUTURA CIRURGICA COMPOSTO POR POLITETRAFLUORETILENO USP 2-0 COM 1 AGULHA 3/8 DE CIRCULO TRIANGULAR DE 2,4CM E 45 CM DE FIO | MICROPTFE SUTURA CIRURGICA NAO ABSORVIVEL SINTETICA MONOFILAMENTAR - PTFE20CT24-45FIO PARA SUTURA CIRURGICA COMPOSTO POR POLITETRAFLUORETILENO USP 2-0 COM 1 AGULHA 3/8 DE CIRCULO TRIANGULAR DE 2,4CM E 45 CM DE FIO | CLINICA MEDICA | MATERIAL DE CONSUMO | FIOS E FITAS CIRURGICOS | UN | 07.415.772/0001-33 | MICROSUTURE INDUSTRIA COMERCIO IMPORTACAO EXPORTACAO E REPRESENTACAO DE MATERIAIS CIRURGICOS LTDA | 20 | 1980412106 | 80412106 | Material de consumo hospitalar | TUSS | 01/04/2022 | EM ANALISE | EM ANALISE
100411940 | 80336880008 | PTFE20CT24-75FIO PARA SUTURA CIRURGICA COMPOSTO POR POLITETR | 01/04/2022 |  |  | 207,5916 |  | MICROPTFE SUTURA CIRURGICA NAO ABSORVIVEL SINTETICA MONOFILAMENTAR - PTFE20CT24-75FIO PARA SUTURA CIRURGICA COMPOSTO POR POLITETRAFLUORETILENO USP 2-0 COM 1 AGULHA 3/8 DE CIRCULO TRIANGULAR DE 2,4CM E 75 CM DE FIO | MICROPTFE SUTURA CIRURGICA NAO ABSORVIVEL SINTETICA MONOFILAMENTAR - PTFE20CT24-75FIO PARA SUTURA CIRURGICA COMPOSTO POR POLITETRAFLUORETILENO USP 2-0 COM 1 AGULHA 3/8 DE CIRCULO TRIANGULAR DE 2,4CM E 75 CM DE FIO | CLINICA MEDICA | MATERIAL DE CONSUMO | FIOS E FITAS CIRURGICOS | UN | 07.415.772/0001-33 | MICROSUTURE INDUSTRIA COMERCIO IMPORTACAO EXPORTACAO E REPRESENTACAO DE MATERIAIS CIRURGICOS LTDA | 20 | 1980411940 | 80411940 | Material de consumo hospitalar | TUSS | 01/04/2022 | EM ANALISE | EM ANALISE
100412050 | 80336880008 | PTFE30CT16-45FIO PARA SUTURA CIRURGICA COMPOSTO POR POLITETR | 01/04/2022 |  |  | 207,5916 |  | MICROPTFE SUTURA CIRURGICA NAO ABSORVIVEL SINTETICA MONOFILAMENTAR - PTFE30CT16-45FIO PARA SUTURA CIRURGICA COMPOSTO POR POLITETRAFLUORETILENO USP 3-0 COM 1 AGULHA 3/8 DE CIRCULO TRIANGULAR DE 1,6CM E 45 CM DE FIO | MICROPTFE SUTURA CIRURGICA NAO ABSORVIVEL SINTETICA MONOFILAMENTAR - PTFE30CT16-45FIO PARA SUTURA CIRURGICA COMPOSTO POR POLITETRAFLUORETILENO USP 3-0 COM 1 AGULHA 3/8 DE CIRCULO TRIANGULAR DE 1,6CM E 45 CM DE FIO | CLINICA MEDICA | MATERIAL DE CONSUMO | FIOS E FITAS CIRURGICOS | UN | 07.415.772/0001-33 | MICROSUTURE INDUSTRIA COMERCIO IMPORTACAO EXPORTACAO E REPRESENTACAO DE MATERIAIS CIRURGICOS LTDA | 20 | 1980412050 | 80412050 | Material de consumo hospitalar | TUSS | 01/04/2022 | EM ANALISE | EM ANALISE
100411975 | 80336880008 | PTFE30CT16-75FIO PARA SUTURA CIRURGICA COMPOSTO POR POLITETR | 01/04/2022 |  |  | 207,5916 |  | MICROPTFE SUTURA CIRURGICA NAO ABSORVIVEL SINTETICA MONOFILAMENTAR - PTFE30CT16-75FIO PARA SUTURA CIRURGICA COMPOSTO POR POLITETRAFLUORETILENO USP 3-0 COM 1 AGULHA 3/8 DE CIRCULO TRIANGULAR DE 1,6CM E 75 CM DE FIO | MICROPTFE SUTURA CIRURGICA NAO ABSORVIVEL SINTETICA MONOFILAMENTAR - PTFE30CT16-75FIO PARA SUTURA CIRURGICA COMPOSTO POR POLITETRAFLUORETILENO USP 3-0 COM 1 AGULHA 3/8 DE CIRCULO TRIANGULAR DE 1,6CM E 75 CM DE FIO | CLINICA MEDICA | MATERIAL DE CONSUMO | FIOS E FITAS CIRURGICOS | UN | 07.415.772/0001-33 | MICROSUTURE INDUSTRIA COMERCIO IMPORTACAO EXPORTACAO E REPRESENTACAO DE MATERIAIS CIRURGICOS LTDA | 20 | 1980411975 | 80411975 | Material de consumo hospitalar | TUSS | 01/04/2022 | EM ANALISE | EM ANALISE
100411860 | 80336880008 | PTFE30CT18-45FIO PARA SUTURA CIRURGICA COMPOSTO POR POLITETR | 01/04/2022 |  |  | 207,5916 |  | MICROPTFE SUTURA CIRURGICA NAO ABSORVIVEL SINTETICA MONOFILAMENTAR - PTFE30CT18-45FIO PARA SUTURA CIRURGICA COMPOSTO POR POLITETRAFLUORETILENO USP 3-0 COM 1 AGULHA 3/8 DE CIRCULO TRIANGULAR DE 1,8CM E 45 CM DE FIO | MICROPTFE SUTURA CIRURGICA NAO ABSORVIVEL SINTETICA MONOFILAMENTAR - PTFE30CT18-45FIO PARA SUTURA CIRURGICA COMPOSTO POR POLITETRAFLUORETILENO USP 3-0 COM 1 AGULHA 3/8 DE CIRCULO TRIANGULAR DE 1,8CM E 45 CM DE FIO | CLINICA MEDICA | MATERIAL DE CONSUMO | FIOS E FITAS CIRURGICOS | UN | 07.415.772/0001-33 | MICROSUTURE INDUSTRIA COMERCIO IMPORTACAO EXPORTACAO E REPRESENTACAO DE MATERIAIS CIRURGICOS LTDA | 20 | 1980411860 | 80411860 | Material de consumo hospitalar | TUSS | 01/04/2022 | EM ANALISE | EM ANALISE
100412068 | 80336880008 | PTFE30CT18-75FIO PARA SUTURA CIRURGICA COMPOSTO POR POLITETR | 01/04/2022 |  |  | 207,5916 |  | MICROPTFE SUTURA CIRURGICA NAO ABSORVIVEL SINTETICA MONOFILAMENTAR - PTFE30CT18-75FIO PARA SUTURA CIRURGICA COMPOSTO POR POLITETRAFLUORETILENO USP 3-0 COM 1 AGULHA 3/8 DE CIRCULO TRIANGULAR DE 1,8CM E 75 CM DE FIO | MICROPTFE SUTURA CIRURGICA NAO ABSORVIVEL SINTETICA MONOFILAMENTAR - PTFE30CT18-75FIO PARA SUTURA CIRURGICA COMPOSTO POR POLITETRAFLUORETILENO USP 3-0 COM 1 AGULHA 3/8 DE CIRCULO TRIANGULAR DE 1,8CM E 75 CM DE FIO | CLINICA MEDICA | MATERIAL DE CONSUMO | FIOS E FITAS CIRURGICOS | UN | 07.415.772/0001-33 | MICROSUTURE INDUSTRIA COMERCIO IMPORTACAO EXPORTACAO E REPRESENTACAO DE MATERIAIS CIRURGICOS LTDA | 20 | 1980412068 | 80412068 | Material de consumo hospitalar | TUSS | 01/04/2022 | EM ANALISE | EM ANALISE
100412076 | 80336880008 | PTFE30CT19-45FIO PARA SUTURA CIRURGICA COMPOSTO POR POLITETR | 01/04/2022 |  |  | 207,5916 |  | MICROPTFE SUTURA CIRURGICA NAO ABSORVIVEL SINTETICA MONOFILAMENTAR - PTFE30CT19-45FIO PARA SUTURA CIRURGICA COMPOSTO POR POLITETRAFLUORETILENO USP 3-0 COM 1 AGULHA 3/8 DE CIRCULO TRIANGULAR DE 1,9CM E 45 CM DE FIO | MICROPTFE SUTURA CIRURGICA NAO ABSORVIVEL SINTETICA MONOFILAMENTAR - PTFE30CT19-45FIO PARA SUTURA CIRURGICA COMPOSTO POR POLITETRAFLUORETILENO USP 3-0 COM 1 AGULHA 3/8 DE CIRCULO TRIANGULAR DE 1,9CM E 45 CM DE FIO | CLINICA MEDICA | MATERIAL DE CONSUMO | FIOS E FITAS CIRURGICOS | UN | 07.415.772/0001-33 | MICROSUTURE INDUSTRIA COMERCIO IMPORTACAO EXPORTACAO E REPRESENTACAO DE MATERIAIS CIRURGICOS LTDA | 20 | 1980412076 | 80412076 | Material de consumo hospitalar | TUSS | 01/04/2022 | EM ANALISE | EM ANALISE
100412190 | 80336880008 | PTFE30CT19-75FIO PARA SUTURA CIRURGICA COMPOSTO POR POLITETR | 01/04/2022 |  |  | 207,5916 |  | MICROPTFE SUTURA CIRURGICA NAO ABSORVIVEL SINTETICA MONOFILAMENTAR - PTFE30CT19-75FIO PARA SUTURA CIRURGICA COMPOSTO POR POLITETRAFLUORETILENO USP 3-0 COM 1 AGULHA 3/8 DE CIRCULO TRIANGULAR DE 1,9CM E 75 CM DE FIO | MICROPTFE SUTURA CIRURGICA NAO ABSORVIVEL SINTETICA MONOFILAMENTAR - PTFE30CT19-75FIO PARA SUTURA CIRURGICA COMPOSTO POR POLITETRAFLUORETILENO USP 3-0 COM 1 AGULHA 3/8 DE CIRCULO TRIANGULAR DE 1,9CM E 75 CM DE FIO | CLINICA MEDICA | MATERIAL DE CONSUMO | FIOS E FITAS CIRURGICOS | UN | 07.415.772/0001-33 | MICROSUTURE INDUSTRIA COMERCIO IMPORTACAO EXPORTACAO E REPRESENTACAO DE MATERIAIS CIRURGICOS LTDA | 20 | 1980412190 | 80412190 | Material de consumo hospitalar | TUSS | 01/04/2022 | EM ANALISE | EM ANALISE
100412181 | 80336880008 | PTFE30CT20-45FIO PARA SUTURA CIRURGICA COMPOSTO POR POLITETR | 01/04/2022 |  |  | 207,5916 |  | MICROPTFE SUTURA CIRURGICA NAO ABSORVIVEL SINTETICA MONOFILAMENTAR - PTFE30CT20-45FIO PARA SUTURA CIRURGICA COMPOSTO POR POLITETRAFLUORETILENO USP 3-0 COM 1 AGULHA 3/8 DE CIRCULO TRIANGULAR DE 2,0CM E 45 CM DE FIO | MICROPTFE SUTURA CIRURGICA NAO ABSORVIVEL SINTETICA MONOFILAMENTAR - PTFE30CT20-45FIO PARA SUTURA CIRURGICA COMPOSTO POR POLITETRAFLUORETILENO USP 3-0 COM 1 AGULHA 3/8 DE CIRCULO TRIANGULAR DE 2,0CM E 45 CM DE FIO | CLINICA MEDICA | MATERIAL DE CONSUMO | FIOS E FITAS CIRURGICOS | UN | 07.415.772/0001-33 | MICROSUTURE INDUSTRIA COMERCIO IMPORTACAO EXPORTACAO E REPRESENTACAO DE MATERIAIS CIRURGICOS LTDA | 20 | 1980412181 | 80412181 | Material de consumo hospitalar | TUSS | 01/04/2022 | EM ANALISE | EM ANALISE
100411932 | 80336880008 | PTFE30CT20-75FIO PARA SUTURA CIRURGICA COMPOSTO POR POLITETR | 01/04/2022 |  |  | 207,5916 |  | MICROPTFE SUTURA CIRURGICA NAO ABSORVIVEL SINTETICA MONOFILAMENTAR - PTFE30CT20-75FIO PARA SUTURA CIRURGICA COMPOSTO POR POLITETRAFLUORETILENO USP 3-0 COM 1 AGULHA 3/8 DE CIRCULO TRIANGULAR DE 2,0CM E 75 CM DE FIO | MICROPTFE SUTURA CIRURGICA NAO ABSORVIVEL SINTETICA MONOFILAMENTAR - PTFE30CT20-75FIO PARA SUTURA CIRURGICA COMPOSTO POR POLITETRAFLUORETILENO USP 3-0 COM 1 AGULHA 3/8 DE CIRCULO TRIANGULAR DE 2,0CM E 75 CM DE FIO | CLINICA MEDICA | MATERIAL DE CONSUMO | FIOS E FITAS CIRURGICOS | UN | 07.415.772/0001-33 | MICROSUTURE INDUSTRIA COMERCIO IMPORTACAO EXPORTACAO E REPRESENTACAO DE MATERIAIS CIRURGICOS LTDA | 20 | 1980411932 | 80411932 | Material de consumo hospitalar | TUSS | 01/04/2022 | EM ANALISE | EM ANALISE
100411878 | 80336880008 | PTFE30CT21-45FIO PARA SUTURA CIRURGICA COMPOSTO POR POLITETR | 01/04/2022 |  |  | 207,5916 |  | MICROPTFE SUTURA CIRURGICA NAO ABSORVIVEL SINTETICA MONOFILAMENTAR - PTFE30CT21-45FIO PARA SUTURA CIRURGICA COMPOSTO POR POLITETRAFLUORETILENO USP 3-0 COM 1 AGULHA 3/8 DE CIRCULO TRIANGULAR DE 2,1CM E 45 CM DE FIO | MICROPTFE SUTURA CIRURGICA NAO ABSORVIVEL SINTETICA MONOFILAMENTAR - PTFE30CT21-45FIO PARA SUTURA CIRURGICA COMPOSTO POR POLITETRAFLUORETILENO USP 3-0 COM 1 AGULHA 3/8 DE CIRCULO TRIANGULAR DE 2,1CM E 45 CM DE FIO | CLINICA MEDICA | MATERIAL DE CONSUMO | FIOS E FITAS CIRURGICOS | UN | 07.415.772/0001-33 | MICROSUTURE INDUSTRIA COMERCIO IMPORTACAO EXPORTACAO E REPRESENTACAO DE MATERIAIS CIRURGICOS LTDA | 20 | 1980411878 | 80411878 | Material de consumo hospitalar | TUSS | 01/04/2022 | EM ANALISE | EM ANALISE
100412220 | 80336880008 | PTFE30CT21-75FIO PARA SUTURA CIRURGICA COMPOSTO POR POLITETR | 01/04/2022 |  |  | 207,5916 |  | MICROPTFE SUTURA CIRURGICA NAO ABSORVIVEL SINTETICA MONOFILAMENTAR - PTFE30CT21-75FIO PARA SUTURA CIRURGICA COMPOSTO POR POLITETRAFLUORETILENO USP 3-0 COM 1 AGULHA 3/8 DE CIRCULO TRIANGULAR DE 2,1CM E 75 CM DE FIO | MICROPTFE SUTURA CIRURGICA NAO ABSORVIVEL SINTETICA MONOFILAMENTAR - PTFE30CT21-75FIO PARA SUTURA CIRURGICA COMPOSTO POR POLITETRAFLUORETILENO USP 3-0 COM 1 AGULHA 3/8 DE CIRCULO TRIANGULAR DE 2,1CM E 75 CM DE FIO | CLINICA MEDICA | MATERIAL DE CONSUMO | FIOS E FITAS CIRURGICOS | UN | 07.415.772/0001-33 | MICROSUTURE INDUSTRIA COMERCIO IMPORTACAO EXPORTACAO E REPRESENTACAO DE MATERIAIS CIRURGICOS LTDA | 20 | 1980412220 | 80412220 | Material de consumo hospitalar | TUSS | 01/04/2022 | EM ANALISE | EM ANALISE
100411924 | 80336880008 | PTFE30CT24-45FIO PARA SUTURA CIRURGICA COMPOSTO POR POLITETR | 01/04/2022 |  |  | 207,5916 |  | MICROPTFE SUTURA CIRURGICA NAO ABSORVIVEL SINTETICA MONOFILAMENTAR - PTFE30CT24-45FIO PARA SUTURA CIRURGICA COMPOSTO POR POLITETRAFLUORETILENO USP 3-0 COM 1 AGULHA 3/8 DE CIRCULO TRIANGULAR DE 2,4CM E 45 CM DE FIO | MICROPTFE SUTURA CIRURGICA NAO ABSORVIVEL SINTETICA MONOFILAMENTAR - PTFE30CT24-45FIO PARA SUTURA CIRURGICA COMPOSTO POR POLITETRAFLUORETILENO USP 3-0 COM 1 AGULHA 3/8 DE CIRCULO TRIANGULAR DE 2,4CM E 45 CM DE FIO | CLINICA MEDICA | MATERIAL DE CONSUMO | FIOS E FITAS CIRURGICOS | UN | 07.415.772/0001-33 | MICROSUTURE INDUSTRIA COMERCIO IMPORTACAO EXPORTACAO E REPRESENTACAO DE MATERIAIS CIRURGICOS LTDA | 20 | 1980411924 | 80411924 | Material de consumo hospitalar | TUSS | 01/04/2022 | EM ANALISE | EM ANALISE
100412033 | 80336880008 | PTFE30CT24-75FIO PARA SUTURA CIRURGICA COMPOSTO POR POLITETR | 01/04/2022 |  |  | 207,5916 |  | MICROPTFE SUTURA CIRURGICA NAO ABSORVIVEL SINTETICA MONOFILAMENTAR - PTFE30CT24-75FIO PARA SUTURA CIRURGICA COMPOSTO POR POLITETRAFLUORETILENO USP 3-0 COM 1 AGULHA 3/8 DE CIRCULO TRIANGULAR DE 2,4CM E 75 CM DE FIO | MICROPTFE SUTURA CIRURGICA NAO ABSORVIVEL SINTETICA MONOFILAMENTAR - PTFE30CT24-75FIO PARA SUTURA CIRURGICA COMPOSTO POR POLITETRAFLUORETILENO USP 3-0 COM 1 AGULHA 3/8 DE CIRCULO TRIANGULAR DE 2,4CM E 75 CM DE FIO | CLINICA MEDICA | MATERIAL DE CONSUMO | FIOS E FITAS CIRURGICOS | UN | 07.415.772/0001-33 | MICROSUTURE INDUSTRIA COMERCIO IMPORTACAO EXPORTACAO E REPRESENTACAO DE MATERIAIS CIRURGICOS LTDA | 20 | 1980412033 | 80412033 | Material de consumo hospitalar | TUSS | 01/04/2022 | EM ANALISE | EM ANALISE
100411916 | 80336880008 | PTFE30MT15-45FIO PARA SUTURA CIRURGICA COMPOSTO POR POLITETR | 01/04/2022 |  |  | 207,5916 |  | MICROPTFE SUTURA CIRURGICA NAO ABSORVIVEL SINTETICA MONOFILAMENTAR - PTFE30MT15-45FIO PARA SUTURA CIRURGICA COMPOSTO POR POLITETRAFLUORETILENO USP 3-0 COM 1 AGULHA 1/2 DE CIRCULO TRIANGULAR DE 1,5CM E 45 CM DE FIO | MICROPTFE SUTURA CIRURGICA NAO ABSORVIVEL SINTETICA MONOFILAMENTAR - PTFE30MT15-45FIO PARA SUTURA CIRURGICA COMPOSTO POR POLITETRAFLUORETILENO USP 3-0 COM 1 AGULHA 1/2 DE CIRCULO TRIANGULAR DE 1,5CM E 45 CM DE FIO | CLINICA MEDICA | MATERIAL DE CONSUMO | FIOS E FITAS CIRURGICOS | UN | 07.415.772/0001-33 | MICROSUTURE INDUSTRIA COMERCIO IMPORTACAO EXPORTACAO E REPRESENTACAO DE MATERIAIS CIRURGICOS LTDA | 20 | 1980411916 | 80411916 | Material de consumo hospitalar | TUSS | 01/04/2022 | EM ANALISE | EM ANALISE
100412165 | 80336880008 | PTFE30MT15-75FIO PARA SUTURA CIRURGICA COMPOSTO POR POLITETR | 01/04/2022 |  |  | 207,5916 |  | MICROPTFE SUTURA CIRURGICA NAO ABSORVIVEL SINTETICA MONOFILAMENTAR - PTFE30MT15-75FIO PARA SUTURA CIRURGICA COMPOSTO POR POLITETRAFLUORETILENO USP 3-0 COM 1 AGULHA 1/2 DE CIRCULO TRIANGULAR DE 1,5CM E 75 CM DE FIO | MICROPTFE SUTURA CIRURGICA NAO ABSORVIVEL SINTETICA MONOFILAMENTAR - PTFE30MT15-75FIO PARA SUTURA CIRURGICA COMPOSTO POR POLITETRAFLUORETILENO USP 3-0 COM 1 AGULHA 1/2 DE CIRCULO TRIANGULAR DE 1,5CM E 75 CM DE FIO | CLINICA MEDICA | MATERIAL DE CONSUMO | FIOS E FITAS CIRURGICOS | UN | 07.415.772/0001-33 | MICROSUTURE INDUSTRIA COMERCIO IMPORTACAO EXPORTACAO E REPRESENTACAO DE MATERIAIS CIRURGICOS LTDA | 20 | 1980412165 | 80412165 | Material de consumo hospitalar | TUSS | 01/04/2022 | EM ANALISE | EM ANALISE
100412025 | 80336880008 | PTFE40CT12-45FIO PARA SUTURA CIRURGICA COMPOSTO POR POLITETR | 01/04/2022 |  |  | 207,5916 |  | MICROPTFE SUTURA CIRURGICA NAO ABSORVIVEL SINTETICA MONOFILAMENTAR - PTFE40CT12-45FIO PARA SUTURA CIRURGICA COMPOSTO POR POLITETRAFLUORETILENO USP 4-0 COM 1 AGULHA 3/8 DE CIRCULO TRIANGULAR DE 1,2CM E 45 CM DE FIO | MICROPTFE SUTURA CIRURGICA NAO ABSORVIVEL SINTETICA MONOFILAMENTAR - PTFE40CT12-45FIO PARA SUTURA CIRURGICA COMPOSTO POR POLITETRAFLUORETILENO USP 4-0 COM 1 AGULHA 3/8 DE CIRCULO TRIANGULAR DE 1,2CM E 45 CM DE FIO | CLINICA MEDICA | MATERIAL DE CONSUMO | FIOS E FITAS CIRURGICOS | UN | 07.415.772/0001-33 | MICROSUTURE INDUSTRIA COMERCIO IMPORTACAO EXPORTACAO E REPRESENTACAO DE MATERIAIS CIRURGICOS LTDA | 20 | 1980412025 | 80412025 | Material de consumo hospitalar | TUSS | 01/04/2022 | EM ANALISE | EM ANALISE
100412084 | 80336880008 | PTFE40CT12-75FIO PARA SUTURA CIRURGICA COMPOSTO POR POLITETR | 01/04/2022 |  |  | 207,5916 |  | MICROPTFE SUTURA CIRURGICA NAO ABSORVIVEL SINTETICA MONOFILAMENTAR - PTFE40CT12-75FIO PARA SUTURA CIRURGICA COMPOSTO POR POLITETRAFLUORETILENO USP 4-0 COM 1 AGULHA 3/8 DE CIRCULO TRIANGULAR DE 1,2CM E 75 CM DE FIO | MICROPTFE SUTURA CIRURGICA NAO ABSORVIVEL SINTETICA MONOFILAMENTAR - PTFE40CT12-75FIO PARA SUTURA CIRURGICA COMPOSTO POR POLITETRAFLUORETILENO USP 4-0 COM 1 AGULHA 3/8 DE CIRCULO TRIANGULAR DE 1,2CM E 75 CM DE FIO | CLINICA MEDICA | MATERIAL DE CONSUMO | FIOS E FITAS CIRURGICOS | UN | 07.415.772/0001-33 | MICROSUTURE INDUSTRIA COMERCIO IMPORTACAO EXPORTACAO E REPRESENTACAO DE MATERIAIS CIRURGICOS LTDA | 20 | 1980412084 | 80412084 | Material de consumo hospitalar | TUSS | 01/04/2022 | EM ANALISE | EM ANALISE
100412173 | 80336880008 | PTFE40CT13-45FIO PARA SUTURA CIRURGICA COMPOSTO POR POLITETR | 01/04/2022 |  |  | 207,5916 |  | MICROPTFE SUTURA CIRURGICA NAO ABSORVIVEL SINTETICA MONOFILAMENTAR - PTFE40CT13-45FIO PARA SUTURA CIRURGICA COMPOSTO POR POLITETRAFLUORETILENO USP 4-0 COM 1 AGULHA 3/8 DE CIRCULO TRIANGULAR DE 1,3CM E 45 CM DE FIO | MICROPTFE SUTURA CIRURGICA NAO ABSORVIVEL SINTETICA MONOFILAMENTAR - PTFE40CT13-45FIO PARA SUTURA CIRURGICA COMPOSTO POR POLITETRAFLUORETILENO USP 4-0 COM 1 AGULHA 3/8 DE CIRCULO TRIANGULAR DE 1,3CM E 45 CM DE FIO | CLINICA MEDICA | MATERIAL DE CONSUMO | FIOS E FITAS CIRURGICOS | UN | 07.415.772/0001-33 | MICROSUTURE INDUSTRIA COMERCIO IMPORTACAO EXPORTACAO E REPRESENTACAO DE MATERIAIS CIRURGICOS LTDA | 20 | 1980412173 | 80412173 | Material de consumo hospitalar | TUSS | 01/04/2022 | EM ANALISE | EM ANALISE
100412041 | 80336880008 | PTFE40CT13-75FIO PARA SUTURA CIRURGICA COMPOSTO POR POLITETR | 01/04/2022 |  |  | 207,5916 |  | MICROPTFE SUTURA CIRURGICA NAO ABSORVIVEL SINTETICA MONOFILAMENTAR - PTFE40CT13-75FIO PARA SUTURA CIRURGICA COMPOSTO POR POLITETRAFLUORETILENO USP 4-0 COM 1 AGULHA 3/8 DE CIRCULO TRIANGULAR DE 1,3CM E 75 CM DE FIO | MICROPTFE SUTURA CIRURGICA NAO ABSORVIVEL SINTETICA MONOFILAMENTAR - PTFE40CT13-75FIO PARA SUTURA CIRURGICA COMPOSTO POR POLITETRAFLUORETILENO USP 4-0 COM 1 AGULHA 3/8 DE CIRCULO TRIANGULAR DE 1,3CM E 75 CM DE FIO | CLINICA MEDICA | MATERIAL DE CONSUMO | FIOS E FITAS CIRURGICOS | UN | 07.415.772/0001-33 | MICROSUTURE INDUSTRIA COMERCIO IMPORTACAO EXPORTACAO E REPRESENTACAO DE MATERIAIS CIRURGICOS LTDA | 20 | 1980412041 | 80412041 | Material de consumo hospitalar | TUSS | 01/04/2022 | EM ANALISE | EM ANALISE
100412130 | 80336880008 | PTFE40CT16-45FIO PARA SUTURA CIRURGICA COMPOSTO POR POLITETR | 01/04/2022 |  |  | 207,5916 |  | MICROPTFE SUTURA CIRURGICA NAO ABSORVIVEL SINTETICA MONOFILAMENTAR - PTFE40CT16-45FIO PARA SUTURA CIRURGICA COMPOSTO POR POLITETRAFLUORETILENO USP 4-0 COM 1 AGULHA 3/8 DE CIRCULO TRIANGULAR DE 1,6CM E 45 CM DE FIO | MICROPTFE SUTURA CIRURGICA NAO ABSORVIVEL SINTETICA MONOFILAMENTAR - PTFE40CT16-45FIO PARA SUTURA CIRURGICA COMPOSTO POR POLITETRAFLUORETILENO USP 4-0 COM 1 AGULHA 3/8 DE CIRCULO TRIANGULAR DE 1,6CM E 45 CM DE FIO | CLINICA MEDICA | MATERIAL DE CONSUMO | FIOS E FITAS CIRURGICOS | UN | 07.415.772/0001-33 | MICROSUTURE INDUSTRIA COMERCIO IMPORTACAO EXPORTACAO E REPRESENTACAO DE MATERIAIS CIRURGICOS LTDA | 20 | 1980412130 | 80412130 | Material de consumo hospitalar | TUSS | 01/04/2022 | EM ANALISE | EM ANALISE
100412246 | 80336880008 | PTFE40CT16-75FIO PARA SUTURA CIRURGICA COMPOSTO POR POLITETR | 01/04/2022 |  |  | 207,5916 |  | MICROPTFE SUTURA CIRURGICA NAO ABSORVIVEL SINTETICA MONOFILAMENTAR - PTFE40CT16-75FIO PARA SUTURA CIRURGICA COMPOSTO POR POLITETRAFLUORETILENO USP 4-0 COM 1 AGULHA 3/8 DE CIRCULO TRIANGULAR DE 1,6CM E 75 CM DE FIO | MICROPTFE SUTURA CIRURGICA NAO ABSORVIVEL SINTETICA MONOFILAMENTAR - PTFE40CT16-75FIO PARA SUTURA CIRURGICA COMPOSTO POR POLITETRAFLUORETILENO USP 4-0 COM 1 AGULHA 3/8 DE CIRCULO TRIANGULAR DE 1,6CM E 75 CM DE FIO | CLINICA MEDICA | MATERIAL DE CONSUMO | FIOS E FITAS CIRURGICOS | UN | 07.415.772/0001-33 | MICROSUTURE INDUSTRIA COMERCIO IMPORTACAO EXPORTACAO E REPRESENTACAO DE MATERIAIS CIRURGICOS LTDA | 20 | 1980412246 | 80412246 | Material de consumo hospitalar | TUSS | 01/04/2022 | EM ANALISE | EM ANALISE
100411967 | 80336880008 | PTFE40CT18-45FIO PARA SUTURA CIRURGICA COMPOSTO POR POLITETR | 01/04/2022 |  |  | 207,5916 |  | MICROPTFE SUTURA CIRURGICA NAO ABSORVIVEL SINTETICA MONOFILAMENTAR - PTFE40CT18-45FIO PARA SUTURA CIRURGICA COMPOSTO POR POLITETRAFLUORETILENO USP 4-0 COM 1 AGULHA 3/8 DE CIRCULO TRIANGULAR DE 1,8CM E 45 CM DE FIO | MICROPTFE SUTURA CIRURGICA NAO ABSORVIVEL SINTETICA MONOFILAMENTAR - PTFE40CT18-45FIO PARA SUTURA CIRURGICA COMPOSTO POR POLITETRAFLUORETILENO USP 4-0 COM 1 AGULHA 3/8 DE CIRCULO TRIANGULAR DE 1,8CM E 45 CM DE FIO | CLINICA MEDICA | MATERIAL DE CONSUMO | FIOS E FITAS CIRURGICOS | UN | 07.415.772/0001-33 | MICROSUTURE INDUSTRIA COMERCIO IMPORTACAO EXPORTACAO E REPRESENTACAO DE MATERIAIS CIRURGICOS LTDA | 20 | 1980411967 | 80411967 | Material de consumo hospitalar | TUSS | 01/04/2022 | EM ANALISE | EM ANALISE
100411886 | 80336880008 | PTFE60CT16-45 FIO PARA SUTURA CIRURGICA COMPOSTO POR POLITET | 01/04/2022 |  |  | 207,5916 |  | MICROPTFE SUTURA CIRURGICA NAO ABSORVIVEL SINTETICA MONOFILAMENTAR - PTFE60CT16-45 FIO PARA SUTURA CIRURGICA COMPOSTO POR POLITETRAFLUORETILENO USP 6-0 COM 1 AGULHA 3/8 DE CIRCULO TRIANGULAR DE 1,6CM E 45 CM DE FIO | MICROPTFE SUTURA CIRURGICA NAO ABSORVIVEL SINTETICA MONOFILAMENTAR - PTFE60CT16-45 FIO PARA SUTURA CIRURGICA COMPOSTO POR POLITETRAFLUORETILENO USP 6-0 COM 1 AGULHA 3/8 DE CIRCULO TRIANGULAR DE 1,6CM E 45 CM DE FIO | CLINICA MEDICA | MATERIAL DE CONSUMO | FIOS E FITAS CIRURGICOS | UN | 07.415.772/0001-33 | MICROSUTURE INDUSTRIA COMERCIO IMPORTACAO EXPORTACAO E REPRESENTACAO DE MATERIAIS CIRURGICOS LTDA | 20 | 1980411886 | 80411886 | Material de consumo hospitalar | TUSS | 01/04/2022 | EM ANALISE | EM ANALISE
100412203 | 80336880008 | PTFE60CT16-75 FIO PARA SUTURA CIRURGICA COMPOSTO POR POLITET | 01/04/2022 |  |  | 207,5916 |  | MICROPTFE SUTURA CIRURGICA NAO ABSORVIVEL SINTETICA MONOFILAMENTAR - PTFE60CT16-75 FIO PARA SUTURA CIRURGICA COMPOSTO POR POLITETRAFLUORETILENO USP 6-0 COM 1 AGULHA 3/8 DE CIRCULO TRIANGULAR DE 1,6CM E 75 CM DE FIO | MICROPTFE SUTURA CIRURGICA NAO ABSORVIVEL SINTETICA MONOFILAMENTAR - PTFE60CT16-75 FIO PARA SUTURA CIRURGICA COMPOSTO POR POLITETRAFLUORETILENO USP 6-0 COM 1 AGULHA 3/8 DE CIRCULO TRIANGULAR DE 1,6CM E 75 CM DE FIO | CLINICA MEDICA | MATERIAL DE CONSUMO | FIOS E FITAS CIRURGICOS | UN | 07.415.772/0001-33 | MICROSUTURE INDUSTRIA COMERCIO IMPORTACAO EXPORTACAO E REPRESENTACAO DE MATERIAIS CIRURGICOS LTDA | 20 | 1980412203 | 80412203 | Material de consumo hospitalar | TUSS | 01/04/2022 | EM ANALISE | EM ANALISE
100412149 | 80336880008 | PTFE60CT9-45 FIO PARA SUTURA CIRURGICA COMPOSTO POR POLITETR | 01/04/2022 |  |  | 207,5916 |  | MICROPTFE SUTURA CIRURGICA NAO ABSORVIVEL SINTETICA MONOFILAMENTAR - PTFE60CT9-45 FIO PARA SUTURA CIRURGICA COMPOSTO POR POLITETRAFLUORETILENO USP 6-0 COM 1 AGULHA 3/8 DE CIRCULO TRIANGULAR DE 0,9CM E 45 CM DE FIO | MICROPTFE SUTURA CIRURGICA NAO ABSORVIVEL SINTETICA MONOFILAMENTAR - PTFE60CT9-45 FIO PARA SUTURA CIRURGICA COMPOSTO POR POLITETRAFLUORETILENO USP 6-0 COM 1 AGULHA 3/8 DE CIRCULO TRIANGULAR DE 0,9CM E 45 CM DE FIO | CLINICA MEDICA | MATERIAL DE CONSUMO | FIOS E FITAS CIRURGICOS | UN | 07.415.772/0001-33 | MICROSUTURE INDUSTRIA COMERCIO IMPORTACAO EXPORTACAO E REPRESENTACAO DE MATERIAIS CIRURGICOS LTDA | 20 | 1980412149 | 80412149 | Material de consumo hospitalar | TUSS | 01/04/2022 | EM ANALISE | EM ANALISE
100411894 | 80336880008 | PTFE60CT9-75 FIO PARA SUTURA CIRURGICA COMPOSTO POR POLITETR | 01/04/2022 |  |  | 207,5916 |  | MICROPTFE SUTURA CIRURGICA NAO ABSORVIVEL SINTETICA MONOFILAMENTAR - PTFE60CT9-75 FIO PARA SUTURA CIRURGICA COMPOSTO POR POLITETRAFLUORETILENO USP 6-0 COM 1 AGULHA 3/8 DE CIRCULO TRIANGULAR DE 0,9CM E 75 CM DE FIO | MICROPTFE SUTURA CIRURGICA NAO ABSORVIVEL SINTETICA MONOFILAMENTAR - PTFE60CT9-75 FIO PARA SUTURA CIRURGICA COMPOSTO POR POLITETRAFLUORETILENO USP 6-0 COM 1 AGULHA 3/8 DE CIRCULO TRIANGULAR DE 0,9CM E 75 CM DE FIO | CLINICA MEDICA | MATERIAL DE CONSUMO | FIOS E FITAS CIRURGICOS | UN | 07.415.772/0001-33 | MICROSUTURE INDUSTRIA COMERCIO IMPORTACAO EXPORTACAO E REPRESENTACAO DE MATERIAIS CIRURGICOS LTDA | 20 | 1980411894 | 80411894 | Material de consumo hospitalar | TUSS | 01/04/2022 | EM ANALISE | EM ANALISE
100412238 | 80336880008 | PTFE60MC13-45 FIO PARA SUTURA CIRURGICA COMPOSTO POR POLITET | 01/04/2022 |  |  | 207,5916 |  | MICROPTFE SUTURA CIRURGICA NAO ABSORVIVEL SINTETICA MONOFILAMENTAR - PTFE60MC13-45 FIO PARA SUTURA CIRURGICA COMPOSTO POR POLITETRAFLUORETILENO USP 6-0 COM 1 AGULHA 1/2 DE CIRCULO CILINDRICA DE 1,3CM E 45 CM DE FIO | MICROPTFE SUTURA CIRURGICA NAO ABSORVIVEL SINTETICA MONOFILAMENTAR - PTFE60MC13-45 FIO PARA SUTURA CIRURGICA COMPOSTO POR POLITETRAFLUORETILENO USP 6-0 COM 1 AGULHA 1/2 DE CIRCULO CILINDRICA DE 1,3CM E 45 CM DE FIO | CLINICA MEDICA | MATERIAL DE CONSUMO | FIOS E FITAS CIRURGICOS | UN | 07.415.772/0001-33 | MICROSUTURE INDUSTRIA COMERCIO IMPORTACAO EXPORTACAO E REPRESENTACAO DE MATERIAIS CIRURGICOS LTDA | 20 | 1980412238 | 80412238 | Material de consumo hospitalar | TUSS | 01/04/2022 | EM ANALISE | EM ANALISE
100411983 | 80336880008 | PTFE60MC13-75 FIO PARA SUTURA CIRURGICA COMPOSTO POR POLITET | 01/04/2022 |  |  | 207,5916 |  | MICROPTFE SUTURA CIRURGICA NAO ABSORVIVEL SINTETICA MONOFILAMENTAR - PTFE60MC13-75 FIO PARA SUTURA CIRURGICA COMPOSTO POR POLITETRAFLUORETILENO USP 6-0 COM 1 AGULHA 1/2 DE CIRCULO CILINDRICA DE 1,3CM E 75 CM DE FIO | MICROPTFE SUTURA CIRURGICA NAO ABSORVIVEL SINTETICA MONOFILAMENTAR - PTFE60MC13-75 FIO PARA SUTURA CIRURGICA COMPOSTO POR POLITETRAFLUORETILENO USP 6-0 COM 1 AGULHA 1/2 DE CIRCULO CILINDRICA DE 1,3CM E 75 CM DE FIO | CLINICA MEDICA | MATERIAL DE CONSUMO | FIOS E FITAS CIRURGICOS | UN | 07.415.772/0001-33 | MICROSUTURE INDUSTRIA COMERCIO IMPORTACAO EXPORTACAO E REPRESENTACAO DE MATERIAIS CIRURGICOS LTDA | 20 | 1980411983 | 80411983 | Material de consumo hospitalar | TUSS | 01/04/2022 | EM ANALISE | EM ANALISE
100411908 | 80336880008 | PTFE60MT15-45 FIO PARA SUTURA CIRURGICA COMPOSTO POR POLITET | 01/04/2022 |  |  | 207,5916 |  | MICROPTFE SUTURA CIRURGICA NAO ABSORVIVEL SINTETICA MONOFILAMENTAR - PTFE60MT15-45 FIO PARA SUTURA CIRURGICA COMPOSTO POR POLITETRAFLUORETILENO USP 6-0 COM 1 AGULHA 1/2 DE CIRCULO TRIANGULAR DE 1,5CM E 45 CM DE FIO | MICROPTFE SUTURA CIRURGICA NAO ABSORVIVEL SINTETICA MONOFILAMENTAR - PTFE60MT15-45 FIO PARA SUTURA CIRURGICA COMPOSTO POR POLITETRAFLUORETILENO USP 6-0 COM 1 AGULHA 1/2 DE CIRCULO TRIANGULAR DE 1,5CM E 45 CM DE FIO | CLINICA MEDICA | MATERIAL DE CONSUMO | FIOS E FITAS CIRURGICOS | UN | 07.415.772/0001-33 | MICROSUTURE INDUSTRIA COMERCIO IMPORTACAO EXPORTACAO E REPRESENTACAO DE MATERIAIS CIRURGICOS LTDA | 20 | 1980411908 | 80411908 | Material de consumo hospitalar | TUSS | 01/04/2022 | EM ANALISE | EM ANALISE
100412009 | 80336880008 | PTFE60MT15-75 FIO PARA SUTURA CIRURGICA COMPOSTO POR POLITET | 01/04/2022 |  |  | 207,5916 |  | MICROPTFE SUTURA CIRURGICA NAO ABSORVIVEL SINTETICA MONOFILAMENTAR - PTFE60MT15-75 FIO PARA SUTURA CIRURGICA COMPOSTO POR POLITETRAFLUORETILENO USP 6-0 COM 1 AGULHA 1/2 DE CIRCULO TRIANGULAR DE 1,5CM E 75 CM DE FIO | MICROPTFE SUTURA CIRURGICA NAO ABSORVIVEL SINTETICA MONOFILAMENTAR - PTFE60MT15-75 FIO PARA SUTURA CIRURGICA COMPOSTO POR POLITETRAFLUORETILENO USP 6-0 COM 1 AGULHA 1/2 DE CIRCULO TRIANGULAR DE 1,5CM E 75 CM DE FIO | CLINICA MEDICA | MATERIAL DE CONSUMO | FIOS E FITAS CIRURGICOS | UN | 07.415.772/0001-33 | MICROSUTURE INDUSTRIA COMERCIO IMPORTACAO EXPORTACAO E REPRESENTACAO DE MATERIAIS CIRURGICOS LTDA | 20 | 1980412009 | 80412009 | Material de consumo hospitalar | TUSS | 01/04/2022 | EM ANALISE | EM ANALISE
100303919 | 80351240030 | R117N (SHARPOINT PLUS) | 01/04/2022 |  |  | 12,1262 |  | SUTURA DE POLIDIOXANONA PDO - R117N (SHARPOINT PLUS) | SUTURA DE POLIDIOXANONA PDO - R117N (SHARPOINT PLUS) | CIRURGIA GERAL | MATERIAL DE CONSUMO | FIOS E FITAS CIRURGICOS | UN | 07.260.050/0001-57 | SUPRI ARTIGOS MEDICO-HOSPITALARES LTDA | 20 | 1980303919 | 80303919 | Material de consumo hospitalar | TUSS | 01/04/2022 | EM ANALISE | EM ANALISE
100304001 | 80351240030 | R126N (SHARPOINT PLUS) | 01/04/2022 |  |  | 12,1262 |  | SUTURA DE POLIDIOXANONA PDO - R126N (SHARPOINT PLUS) | SUTURA DE POLIDIOXANONA PDO - R126N (SHARPOINT PLUS) | CIRURGIA GERAL | MATERIAL DE CONSUMO | FIOS E FITAS CIRURGICOS | UN | 07.260.050/0001-57 | SUPRI ARTIGOS MEDICO-HOSPITALARES LTDA | 20 | 1980304001 | 80304001 | Material de consumo hospitalar | TUSS | 01/04/2022 | EM ANALISE | EM ANALISE
100303870 | 80351240030 | R127N (SHARPOINT PLUS) | 01/04/2022 |  |  | 12,1262 |  | SUTURA DE POLIDIOXANONA PDO - R127N (SHARPOINT PLUS) | SUTURA DE POLIDIOXANONA PDO - R127N (SHARPOINT PLUS) | CIRURGIA GERAL | MATERIAL DE CONSUMO | FIOS E FITAS CIRURGICOS | UN | 07.260.050/0001-57 | SUPRI ARTIGOS MEDICO-HOSPITALARES LTDA | 20 | 1980303870 | 80303870 | Material de consumo hospitalar | TUSS | 01/04/2022 | EM ANALISE | EM ANALISE
100304052 | 80351240030 | R148N (SHARPOINT PLUS) | 01/04/2022 |  |  | 12,1262 |  | SUTURA DE POLIDIOXANONA PDO - R148N (SHARPOINT PLUS) | SUTURA DE POLIDIOXANONA PDO - R148N (SHARPOINT PLUS) | CIRURGIA GERAL | MATERIAL DE CONSUMO | FIOS E FITAS CIRURGICOS | UN | 07.260.050/0001-57 | SUPRI ARTIGOS MEDICO-HOSPITALARES LTDA | 20 | 1980304052 | 80304052 | Material de consumo hospitalar | TUSS | 01/04/2022 | EM ANALISE | EM ANALISE
100303811 | 80351240030 | R303N (SHARPOINT PLUS) | 01/04/2022 |  |  | 12,1262 |  | SUTURA DE POLIDIOXANONA PDO - R303N (SHARPOINT PLUS) | SUTURA DE POLIDIOXANONA PDO - R303N (SHARPOINT PLUS) | CIRURGIA GERAL | MATERIAL DE CONSUMO | FIOS E FITAS CIRURGICOS | UN | 07.260.050/0001-57 | SUPRI ARTIGOS MEDICO-HOSPITALARES LTDA | 20 | 1980303811 | 80303811 | Material de consumo hospitalar | TUSS | 01/04/2022 | EM ANALISE | EM ANALISE
100303781 | 80351240030 | R304N (SHARPOINT PLUS) | 01/04/2022 |  |  | 12,1262 |  | SUTURA DE POLIDIOXANONA PDO - R304N (SHARPOINT PLUS) | SUTURA DE POLIDIOXANONA PDO - R304N (SHARPOINT PLUS) | CIRURGIA GERAL | MATERIAL DE CONSUMO | FIOS E FITAS CIRURGICOS | UN | 07.260.050/0001-57 | SUPRI ARTIGOS MEDICO-HOSPITALARES LTDA | 20 | 1980303781 | 80303781 | Material de consumo hospitalar | TUSS | 01/04/2022 | EM ANALISE | EM ANALISE
100303986 | 80351240030 | R305N (SHARPOINT PLUS) | 01/04/2022 |  |  | 12,1262 |  | SUTURA DE POLIDIOXANONA PDO - R305N (SHARPOINT PLUS) | SUTURA DE POLIDIOXANONA PDO - R305N (SHARPOINT PLUS) | CIRURGIA GERAL | MATERIAL DE CONSUMO | FIOS E FITAS CIRURGICOS | UN | 07.260.050/0001-57 | SUPRI ARTIGOS MEDICO-HOSPITALARES LTDA | 20 | 1980303986 | 80303986 | Material de consumo hospitalar | TUSS | 01/04/2022 | EM ANALISE | EM ANALISE
100303765 | 80351240030 | R316D (SHARPOINT PLUS) | 01/04/2022 |  |  | 12,1262 |  | SUTURA DE POLIDIOXANONA PDO - R316D (SHARPOINT PLUS) | SUTURA DE POLIDIOXANONA PDO - R316D (SHARPOINT PLUS) | CIRURGIA GERAL | MATERIAL DE CONSUMO | FIOS E FITAS CIRURGICOS | UN | 07.260.050/0001-57 | SUPRI ARTIGOS MEDICO-HOSPITALARES LTDA | 20 | 1980303765 | 80303765 | Material de consumo hospitalar | TUSS | 01/04/2022 | EM ANALISE | EM ANALISE
100303951 | 80351240030 | R316N (SHARPOINT PLUS) | 01/04/2022 |  |  | 12,1262 |  | SUTURA DE POLIDIOXANONA PDO - R316N (SHARPOINT PLUS) | SUTURA DE POLIDIOXANONA PDO - R316N (SHARPOINT PLUS) | CIRURGIA GERAL | MATERIAL DE CONSUMO | FIOS E FITAS CIRURGICOS | UN | 07.260.050/0001-57 | SUPRI ARTIGOS MEDICO-HOSPITALARES LTDA | 20 | 1980303951 | 80303951 | Material de consumo hospitalar | TUSS | 01/04/2022 | EM ANALISE | EM ANALISE
100303846 | 80351240030 | R317D (SHARPOINT PLUS) | 01/04/2022 |  |  | 12,1262 |  | SUTURA DE POLIDIOXANONA PDO - R317D (SHARPOINT PLUS) | SUTURA DE POLIDIOXANONA PDO - R317D (SHARPOINT PLUS) | CIRURGIA GERAL | MATERIAL DE CONSUMO | FIOS E FITAS CIRURGICOS | UN | 07.260.050/0001-57 | SUPRI ARTIGOS MEDICO-HOSPITALARES LTDA | 20 | 1980303846 | 80303846 | Material de consumo hospitalar | TUSS | 01/04/2022 | EM ANALISE | EM ANALISE
100303854 | 80351240030 | R317N (SHARPOINT PLUS) | 01/04/2022 |  |  | 12,1262 |  | SUTURA DE POLIDIOXANONA PDO - R317N (SHARPOINT PLUS) | SUTURA DE POLIDIOXANONA PDO - R317N (SHARPOINT PLUS) | CIRURGIA GERAL | MATERIAL DE CONSUMO | FIOS E FITAS CIRURGICOS | UN | 07.260.050/0001-57 | SUPRI ARTIGOS MEDICO-HOSPITALARES LTDA | 20 | 1980303854 | 80303854 | Material de consumo hospitalar | TUSS | 01/04/2022 | EM ANALISE | EM ANALISE
100303757 | 80351240030 | R320N (SHARPOINT PLUS) | 01/04/2022 |  |  | 12,1262 |  | SUTURA DE POLIDIOXANONA PDO - R320N (SHARPOINT PLUS) | SUTURA DE POLIDIOXANONA PDO - R320N (SHARPOINT PLUS) | CIRURGIA GERAL | MATERIAL DE CONSUMO | FIOS E FITAS CIRURGICOS | UN | 07.260.050/0001-57 | SUPRI ARTIGOS MEDICO-HOSPITALARES LTDA | 20 | 1980303757 | 80303757 | Material de consumo hospitalar | TUSS | 01/04/2022 | EM ANALISE | EM ANALISE
100303943 | 80351240030 | R333D (SHARPOINT PLUS) | 01/04/2022 |  |  | 12,1262 |  | SUTURA DE POLIDIOXANONA PDO - R333D (SHARPOINT PLUS) | SUTURA DE POLIDIOXANONA PDO - R333D (SHARPOINT PLUS) | CIRURGIA GERAL | MATERIAL DE CONSUMO | FIOS E FITAS CIRURGICOS | UN | 07.260.050/0001-57 | SUPRI ARTIGOS MEDICO-HOSPITALARES LTDA | 20 | 1980303943 | 80303943 | Material de consumo hospitalar | TUSS | 01/04/2022 | EM ANALISE | EM ANALISE
100304079 | 80351240030 | R333N (SHARPOINT PLUS) | 01/04/2022 |  |  | 12,1262 |  | SUTURA DE POLIDIOXANONA PDO - R333N (SHARPOINT PLUS) | SUTURA DE POLIDIOXANONA PDO - R333N (SHARPOINT PLUS) | CIRURGIA GERAL | MATERIAL DE CONSUMO | FIOS E FITAS CIRURGICOS | UN | 07.260.050/0001-57 | SUPRI ARTIGOS MEDICO-HOSPITALARES LTDA | 20 | 1980304079 | 80304079 | Material de consumo hospitalar | TUSS | 01/04/2022 | EM ANALISE | EM ANALISE
100303978 | 80351240030 | R334D (SHARPOINT PLUS) | 01/04/2022 |  |  | 12,1262 |  | SUTURA DE POLIDIOXANONA PDO - R334D (SHARPOINT PLUS) | SUTURA DE POLIDIOXANONA PDO - R334D (SHARPOINT PLUS) | CIRURGIA GERAL | MATERIAL DE CONSUMO | FIOS E FITAS CIRURGICOS | UN | 07.260.050/0001-57 | SUPRI ARTIGOS MEDICO-HOSPITALARES LTDA | 20 | 1980303978 | 80303978 | Material de consumo hospitalar | TUSS | 01/04/2022 | EM ANALISE | EM ANALISE
100303803 | 80351240030 | R334N (SHARPOINT PLUS) | 01/04/2022 |  |  | 12,1262 |  | SUTURA DE POLIDIOXANONA PDO - R334N (SHARPOINT PLUS) | SUTURA DE POLIDIOXANONA PDO - R334N (SHARPOINT PLUS) | CIRURGIA GERAL | MATERIAL DE CONSUMO | FIOS E FITAS CIRURGICOS | UN | 07.260.050/0001-57 | SUPRI ARTIGOS MEDICO-HOSPITALARES LTDA | 20 | 1980303803 | 80303803 | Material de consumo hospitalar | TUSS | 01/04/2022 | EM ANALISE | EM ANALISE
100303773 | 80351240030 | R339D (SHARPOINT PLUS) | 01/04/2022 |  |  | 12,1262 |  | SUTURA DE POLIDIOXANONA PDO - R339D (SHARPOINT PLUS) | SUTURA DE POLIDIOXANONA PDO - R339D (SHARPOINT PLUS) | CIRURGIA GERAL | MATERIAL DE CONSUMO | FIOS E FITAS CIRURGICOS | UN | 07.260.050/0001-57 | SUPRI ARTIGOS MEDICO-HOSPITALARES LTDA | 20 | 1980303773 | 80303773 | Material de consumo hospitalar | TUSS | 01/04/2022 | EM ANALISE | EM ANALISE
100303897 | 80351240030 | R339N (SHARPOINT PLUS) | 01/04/2022 |  |  | 12,1262 |  | SUTURA DE POLIDIOXANONA PDO - R339N (SHARPOINT PLUS) | SUTURA DE POLIDIOXANONA PDO - R339N (SHARPOINT PLUS) | CIRURGIA GERAL | MATERIAL DE CONSUMO | FIOS E FITAS CIRURGICOS | UN | 07.260.050/0001-57 | SUPRI ARTIGOS MEDICO-HOSPITALARES LTDA | 20 | 1980303897 | 80303897 | Material de consumo hospitalar | TUSS | 01/04/2022 | EM ANALISE | EM ANALISE
100303714 | 80351240030 | R340D (SHARPOINT PLUS) | 01/04/2022 |  |  | 12,1262 |  | SUTURA DE POLIDIOXANONA PDO - R340D (SHARPOINT PLUS) | SUTURA DE POLIDIOXANONA PDO - R340D (SHARPOINT PLUS) | CIRURGIA GERAL | MATERIAL DE CONSUMO | FIOS E FITAS CIRURGICOS | UN | 07.260.050/0001-57 | SUPRI ARTIGOS MEDICO-HOSPITALARES LTDA | 20 | 1980303714 | 80303714 | Material de consumo hospitalar | TUSS | 01/04/2022 | EM ANALISE | EM ANALISE
100303935 | 80351240030 | R340N (SHARPOINT PLUS) | 01/04/2022 |  |  | 12,1262 |  | SUTURA DE POLIDIOXANONA PDO - R340N (SHARPOINT PLUS) | SUTURA DE POLIDIOXANONA PDO - R340N (SHARPOINT PLUS) | CIRURGIA GERAL | MATERIAL DE CONSUMO | FIOS E FITAS CIRURGICOS | UN | 07.260.050/0001-57 | SUPRI ARTIGOS MEDICO-HOSPITALARES LTDA | 20 | 1980303935 | 80303935 | Material de consumo hospitalar | TUSS | 01/04/2022 | EM ANALISE | EM ANALISE
100303749 | 80351240030 | R341N (SHARPOINT PLUS) | 01/04/2022 |  |  | 12,1262 |  | SUTURA DE POLIDIOXANONA PDO - R341N (SHARPOINT PLUS) | SUTURA DE POLIDIOXANONA PDO - R341N (SHARPOINT PLUS) | CIRURGIA GERAL | MATERIAL DE CONSUMO | FIOS E FITAS CIRURGICOS | UN | 07.260.050/0001-57 | SUPRI ARTIGOS MEDICO-HOSPITALARES LTDA | 20 | 1980303749 | 80303749 | Material de consumo hospitalar | TUSS | 01/04/2022 | EM ANALISE | EM ANALISE
100303730 | 80351240030 | R346N (SHARPOINT PLUS) | 01/04/2022 |  |  | 12,1262 |  | SUTURA DE POLIDIOXANONA PDO - R346N (SHARPOINT PLUS) | SUTURA DE POLIDIOXANONA PDO - R346N (SHARPOINT PLUS) | CIRURGIA GERAL | MATERIAL DE CONSUMO | FIOS E FITAS CIRURGICOS | UN | 07.260.050/0001-57 | SUPRI ARTIGOS MEDICO-HOSPITALARES LTDA | 20 | 1980303730 | 80303730 | Material de consumo hospitalar | TUSS | 01/04/2022 | EM ANALISE | EM ANALISE
100304060 | 80351240030 | R347N (SHARPOINT PLUS) | 01/04/2022 |  |  | 12,1262 |  | SUTURA DE POLIDIOXANONA PDO - R347N (SHARPOINT PLUS) | SUTURA DE POLIDIOXANONA PDO - R347N (SHARPOINT PLUS) | CIRURGIA GERAL | MATERIAL DE CONSUMO | FIOS E FITAS CIRURGICOS | UN | 07.260.050/0001-57 | SUPRI ARTIGOS MEDICO-HOSPITALARES LTDA | 20 | 1980304060 | 80304060 | Material de consumo hospitalar | TUSS | 01/04/2022 | EM ANALISE | EM ANALISE
100304087 | 80351240030 | R357D (SHARPOINT PLUS) | 01/04/2022 |  |  | 12,1262 |  | SUTURA DE POLIDIOXANONA PDO - R357D (SHARPOINT PLUS) | SUTURA DE POLIDIOXANONA PDO - R357D (SHARPOINT PLUS) | CIRURGIA GERAL | MATERIAL DE CONSUMO | FIOS E FITAS CIRURGICOS | UN | 07.260.050/0001-57 | SUPRI ARTIGOS MEDICO-HOSPITALARES LTDA | 20 | 1980304087 | 80304087 | Material de consumo hospitalar | TUSS | 01/04/2022 | EM ANALISE | EM ANALISE
100303862 | 80351240030 | R358N (SHARPOINT PLUS) | 01/04/2022 |  |  | 12,1262 |  | SUTURA DE POLIDIOXANONA PDO - R358N (SHARPOINT PLUS) | SUTURA DE POLIDIOXANONA PDO - R358N (SHARPOINT PLUS) | CIRURGIA GERAL | MATERIAL DE CONSUMO | FIOS E FITAS CIRURGICOS | UN | 07.260.050/0001-57 | SUPRI ARTIGOS MEDICO-HOSPITALARES LTDA | 20 | 1980303862 | 80303862 | Material de consumo hospitalar | TUSS | 01/04/2022 | EM ANALISE | EM ANALISE
100304095 | 80351240030 | R359N (SHARPOINT PLUS) | 01/04/2022 |  |  | 12,1262 |  | SUTURA DE POLIDIOXANONA PDO - R359N (SHARPOINT PLUS) | SUTURA DE POLIDIOXANONA PDO - R359N (SHARPOINT PLUS) | CIRURGIA GERAL | MATERIAL DE CONSUMO | FIOS E FITAS CIRURGICOS | UN | 07.260.050/0001-57 | SUPRI ARTIGOS MEDICO-HOSPITALARES LTDA | 20 | 1980304095 | 80304095 | Material de consumo hospitalar | TUSS | 01/04/2022 | EM ANALISE | EM ANALISE
100303820 | 80351240030 | R370N (SHARPOINT PLUS) | 01/04/2022 |  |  | 12,1262 |  | SUTURA DE POLIDIOXANONA PDO - R370N (SHARPOINT PLUS) | SUTURA DE POLIDIOXANONA PDO - R370N (SHARPOINT PLUS) | CIRURGIA GERAL | MATERIAL DE CONSUMO | FIOS E FITAS CIRURGICOS | UN | 07.260.050/0001-57 | SUPRI ARTIGOS MEDICO-HOSPITALARES LTDA | 20 | 1980303820 | 80303820 | Material de consumo hospitalar | TUSS | 01/04/2022 | EM ANALISE | EM ANALISE
100304010 | 80351240030 | R371N (SHARPOINT PLUS) | 01/04/2022 |  |  | 12,1262 |  | SUTURA DE POLIDIOXANONA PDO - R371N (SHARPOINT PLUS) | SUTURA DE POLIDIOXANONA PDO - R371N (SHARPOINT PLUS) | CIRURGIA GERAL | MATERIAL DE CONSUMO | FIOS E FITAS CIRURGICOS | UN | 07.260.050/0001-57 | SUPRI ARTIGOS MEDICO-HOSPITALARES LTDA | 20 | 1980304010 | 80304010 | Material de consumo hospitalar | TUSS | 01/04/2022 | EM ANALISE | EM ANALISE
100303838 | 80351240030 | R422N (SHARPOINT PLUS) | 01/04/2022 |  |  | 12,1262 |  | SUTURA DE POLIDIOXANONA PDO - R422N (SHARPOINT PLUS) | SUTURA DE POLIDIOXANONA PDO - R422N (SHARPOINT PLUS) | CIRURGIA GERAL | MATERIAL DE CONSUMO | FIOS E FITAS CIRURGICOS | UN | 07.260.050/0001-57 | SUPRI ARTIGOS MEDICO-HOSPITALARES LTDA | 20 | 1980303838 | 80303838 | Material de consumo hospitalar | TUSS | 01/04/2022 | EM ANALISE | EM ANALISE
100303900 | 80351240030 | R423N (SHARPOINT PLUS) | 01/04/2022 |  |  | 12,1262 |  | SUTURA DE POLIDIOXANONA PDO - R423N (SHARPOINT PLUS) | SUTURA DE POLIDIOXANONA PDO - R423N (SHARPOINT PLUS) | CIRURGIA GERAL | MATERIAL DE CONSUMO | FIOS E FITAS CIRURGICOS | UN | 07.260.050/0001-57 | SUPRI ARTIGOS MEDICO-HOSPITALARES LTDA | 20 | 1980303900 | 80303900 | Material de consumo hospitalar | TUSS | 01/04/2022 | EM ANALISE | EM ANALISE
100303790 | 80351240030 | R443N (SHARPOINT PLUS) | 01/04/2022 |  |  | 12,1262 |  | SUTURA DE POLIDIOXANONA PDO - R443N (SHARPOINT PLUS) | SUTURA DE POLIDIOXANONA PDO - R443N (SHARPOINT PLUS) | CIRURGIA GERAL | MATERIAL DE CONSUMO | FIOS E FITAS CIRURGICOS | UN | 07.260.050/0001-57 | SUPRI ARTIGOS MEDICO-HOSPITALARES LTDA | 20 | 1980303790 | 80303790 | Material de consumo hospitalar | TUSS | 01/04/2022 | EM ANALISE | EM ANALISE
100304036 | 80351240030 | R463N (SHARPOINT PLUS) | 01/04/2022 |  |  | 12,1262 |  | SUTURA DE POLIDIOXANONA PDO - R463N (SHARPOINT PLUS) | SUTURA DE POLIDIOXANONA PDO - R463N (SHARPOINT PLUS) | CIRURGIA GERAL | MATERIAL DE CONSUMO | FIOS E FITAS CIRURGICOS | UN | 07.260.050/0001-57 | SUPRI ARTIGOS MEDICO-HOSPITALARES LTDA | 20 | 1980304036 | 80304036 | Material de consumo hospitalar | TUSS | 01/04/2022 | EM ANALISE | EM ANALISE
100303889 | 80351240030 | R487N (SHARPOINT PLUS) | 01/04/2022 |  |  | 12,1262 |  | SUTURA DE POLIDIOXANONA PDO - R487N (SHARPOINT PLUS) | SUTURA DE POLIDIOXANONA PDO - R487N (SHARPOINT PLUS) | CIRURGIA GERAL | MATERIAL DE CONSUMO | FIOS E FITAS CIRURGICOS | UN | 07.260.050/0001-57 | SUPRI ARTIGOS MEDICO-HOSPITALARES LTDA | 20 | 1980303889 | 80303889 | Material de consumo hospitalar | TUSS | 01/04/2022 | EM ANALISE | EM ANALISE
100304028 | 80351240030 | R493N (SHARPOINT PLUS) | 01/04/2022 |  |  | 12,1262 |  | SUTURA DE POLIDIOXANONA PDO - R493N (SHARPOINT PLUS) | SUTURA DE POLIDIOXANONA PDO - R493N (SHARPOINT PLUS) | CIRURGIA GERAL | MATERIAL DE CONSUMO | FIOS E FITAS CIRURGICOS | UN | 07.260.050/0001-57 | SUPRI ARTIGOS MEDICO-HOSPITALARES LTDA | 20 | 1980304028 | 80304028 | Material de consumo hospitalar | TUSS | 01/04/2022 | EM ANALISE | EM ANALISE
100303994 | 80351240030 | R494N (SHARPOINT PLUS) | 01/04/2022 |  |  | 12,1262 |  | SUTURA DE POLIDIOXANONA PDO - R494N (SHARPOINT PLUS) | SUTURA DE POLIDIOXANONA PDO - R494N (SHARPOINT PLUS) | CIRURGIA GERAL | MATERIAL DE CONSUMO | FIOS E FITAS CIRURGICOS | UN | 07.260.050/0001-57 | SUPRI ARTIGOS MEDICO-HOSPITALARES LTDA | 20 | 1980303994 | 80303994 | Material de consumo hospitalar | TUSS | 01/04/2022 | EM ANALISE | EM ANALISE
100303706 | 80351240030 | R496N (SHARPOINT PLUS) | 01/04/2022 |  |  | 12,1262 |  | SUTURA DE POLIDIOXANONA PDO - R496N (SHARPOINT PLUS) | SUTURA DE POLIDIOXANONA PDO - R496N (SHARPOINT PLUS) | CIRURGIA GERAL | MATERIAL DE CONSUMO | FIOS E FITAS CIRURGICOS | UN | 07.260.050/0001-57 | SUPRI ARTIGOS MEDICO-HOSPITALARES LTDA | 20 | 1980303706 | 80303706 | Material de consumo hospitalar | TUSS | 01/04/2022 | EM ANALISE | EM ANALISE
100304044 | 80351240030 | R497N (SHARPOINT PLUS) | 01/04/2022 |  |  | 12,1262 |  | SUTURA DE POLIDIOXANONA PDO - R497N (SHARPOINT PLUS) | SUTURA DE POLIDIOXANONA PDO - R497N (SHARPOINT PLUS) | CIRURGIA GERAL | MATERIAL DE CONSUMO | FIOS E FITAS CIRURGICOS | UN | 07.260.050/0001-57 | SUPRI ARTIGOS MEDICO-HOSPITALARES LTDA | 20 | 1980304044 | 80304044 | Material de consumo hospitalar | TUSS | 01/04/2022 | EM ANALISE | EM ANALISE
100303927 | 80351240030 | R513N (SHARPOINT PLUS) | 01/04/2022 |  |  | 12,1262 |  | SUTURA DE POLIDIOXANONA PDO - R513N (SHARPOINT PLUS) | SUTURA DE POLIDIOXANONA PDO - R513N (SHARPOINT PLUS) | CIRURGIA GERAL | MATERIAL DE CONSUMO | FIOS E FITAS CIRURGICOS | UN | 07.260.050/0001-57 | SUPRI ARTIGOS MEDICO-HOSPITALARES LTDA | 20 | 1980303927 | 80303927 | Material de consumo hospitalar | TUSS | 01/04/2022 | EM ANALISE | EM ANALISE
100303722 | 80351240030 | R879N (SHARPOINT PLUS) | 01/04/2022 |  |  | 12,1262 |  | SUTURA DE POLIDIOXANONA PDO - R879N (SHARPOINT PLUS) | SUTURA DE POLIDIOXANONA PDO - R879N (SHARPOINT PLUS) | CIRURGIA GERAL | MATERIAL DE CONSUMO | FIOS E FITAS CIRURGICOS | UN | 07.260.050/0001-57 | SUPRI ARTIGOS MEDICO-HOSPITALARES LTDA | 20 | 1980303722 | 80303722 | Material de consumo hospitalar | TUSS | 01/04/2022 | EM ANALISE | EM ANALISE
100303960 | 80351240030 | R990N (SHARPOINT PLUS) | 01/04/2022 |  |  | 12,1262 |  | SUTURA DE POLIDIOXANONA PDO - R990N (SHARPOINT PLUS) | SUTURA DE POLIDIOXANONA PDO - R990N (SHARPOINT PLUS) | CIRURGIA GERAL | MATERIAL DE CONSUMO | FIOS E FITAS CIRURGICOS | UN | 07.260.050/0001-57 | SUPRI ARTIGOS MEDICO-HOSPITALARES LTDA | 20 | 1980303960 | 80303960 | Material de consumo hospitalar | TUSS | 01/04/2022 | EM ANALISE | EM ANALISE
101090412 | 80351240044 | RA-1000Q | 01/04/2022 |  |  | 225,0000 |  | SUTURA DE PDO QUILL - RA-1000Q | SUTURA DE PDO QUILL - RA-1000Q | CIRURGIA GERAL | MATERIAL DE CONSUMO | FIOS E FITAS CIRURGICOS | UN | 07.260.050/0001-57 | SUPRI ARTIGOS MEDICO-HOSPITALARES LTDA | 20 | 1900966029 | 00966029 | Material de consumo hospitalar | TUSS | 01/04/2022 | NAO POSSUI SIMPRO | NAO POSSUI SIMPRO
101090706 | 80351240044 | RA-1001Q | 01/04/2022 |  |  | 225,0000 |  | SUTURA DE PDO QUILL - RA-1001Q | SUTURA DE PDO QUILL - RA-1001Q | CIRURGIA GERAL | MATERIAL DE CONSUMO | FIOS E FITAS CIRURGICOS | UN | 07.260.050/0001-57 | SUPRI ARTIGOS MEDICO-HOSPITALARES LTDA | 20 | 1900966312 | 00966312 | Material de consumo hospitalar | TUSS | 01/04/2022 | NAO POSSUI SIMPRO | NAO POSSUI SIMPRO
101090668 | 80351240044 | RA-1002Q | 01/04/2022 |  |  | 225,0000 |  | SUTURA DE PDO QUILL - RA-1002Q | SUTURA DE PDO QUILL - RA-1002Q | CIRURGIA GERAL | MATERIAL DE CONSUMO | FIOS E FITAS CIRURGICOS | UN | 07.260.050/0001-57 | SUPRI ARTIGOS MEDICO-HOSPITALARES LTDA | 20 | 1900966274 | 00966274 | Material de consumo hospitalar | TUSS | 01/04/2022 | NAO POSSUI SIMPRO | NAO POSSUI SIMPRO
101090714 | 80351240044 | RA-1003Q | 01/04/2022 |  |  | 225,0000 |  | SUTURA DE PDO QUILL - RA-1003Q | SUTURA DE PDO QUILL - RA-1003Q | CIRURGIA GERAL | MATERIAL DE CONSUMO | FIOS E FITAS CIRURGICOS | UN | 07.260.050/0001-57 | SUPRI ARTIGOS MEDICO-HOSPITALARES LTDA | 20 | 1900966320 | 00966320 | Material de consumo hospitalar | TUSS | 01/04/2022 | NAO POSSUI SIMPRO | NAO POSSUI SIMPRO
101090510 | 80351240044 | RA-1004Q | 01/04/2022 |  |  | 225,0000 |  | SUTURA DE PDO QUILL - RA-1004Q | SUTURA DE PDO QUILL - RA-1004Q | CIRURGIA GERAL | MATERIAL DE CONSUMO | FIOS E FITAS CIRURGICOS | UN | 07.260.050/0001-57 | SUPRI ARTIGOS MEDICO-HOSPITALARES LTDA | 20 | 1900966126 | 00966126 | Material de consumo hospitalar | TUSS | 01/04/2022 | NAO POSSUI SIMPRO | NAO POSSUI SIMPRO
101090374 | 80351240044 | RA-1005Q | 01/04/2022 |  |  | 225,0000 |  | SUTURA DE PDO QUILL - RA-1005Q | SUTURA DE PDO QUILL - RA-1005Q | CIRURGIA GERAL | MATERIAL DE CONSUMO | FIOS E FITAS CIRURGICOS | UN | 07.260.050/0001-57 | SUPRI ARTIGOS MEDICO-HOSPITALARES LTDA | 20 | 1900965987 | 00965987 | Material de consumo hospitalar | TUSS | 01/04/2022 | NAO POSSUI SIMPRO | NAO POSSUI SIMPRO
101090528 | 80351240044 | RA-1006Q | 01/04/2022 |  |  | 225,0000 |  | SUTURA DE PDO QUILL - RA-1006Q | SUTURA DE PDO QUILL - RA-1006Q | CIRURGIA GERAL | MATERIAL DE CONSUMO | FIOS E FITAS CIRURGICOS | UN | 07.260.050/0001-57 | SUPRI ARTIGOS MEDICO-HOSPITALARES LTDA | 20 | 1900966134 | 00966134 | Material de consumo hospitalar | TUSS | 01/04/2022 | NAO POSSUI SIMPRO | NAO POSSUI SIMPRO
101090862 | 80351240044 | RA-1007Q | 01/04/2022 |  |  | 225,0000 |  | SUTURA DE PDO QUILL - RA-1007Q | SUTURA DE PDO QUILL - RA-1007Q | CIRURGIA GERAL | MATERIAL DE CONSUMO | FIOS E FITAS CIRURGICOS | UN | 07.260.050/0001-57 | SUPRI ARTIGOS MEDICO-HOSPITALARES LTDA | 20 | 1900966479 | 00966479 | Material de consumo hospitalar | TUSS | 01/04/2022 | NAO POSSUI SIMPRO | NAO POSSUI SIMPRO
101090897 | 80351240044 | RA-1008Q | 01/04/2022 |  |  | 225,0000 |  | SUTURA DE PDO QUILL - RA-1008Q | SUTURA DE PDO QUILL - RA-1008Q | CIRURGIA GERAL | MATERIAL DE CONSUMO | FIOS E FITAS CIRURGICOS | UN | 07.260.050/0001-57 | SUPRI ARTIGOS MEDICO-HOSPITALARES LTDA | 20 | 1900966509 | 00966509 | Material de consumo hospitalar | TUSS | 01/04/2022 | NAO POSSUI SIMPRO | NAO POSSUI SIMPRO
101090323 | 80351240044 | RA-1010Q | 01/04/2022 |  |  | 225,0000 |  | SUTURA DE PDO QUILL - RA-1010Q | SUTURA DE PDO QUILL - RA-1010Q | CIRURGIA GERAL | MATERIAL DE CONSUMO | FIOS E FITAS CIRURGICOS | UN | 07.260.050/0001-57 | SUPRI ARTIGOS MEDICO-HOSPITALARES LTDA | 20 | 1900965936 | 00965936 | Material de consumo hospitalar | TUSS | 01/04/2022 | NAO POSSUI SIMPRO | NAO POSSUI SIMPRO
101090684 | 80351240044 | RA-1012Q | 01/04/2022 |  |  | 225,0000 |  | SUTURA DE PDO QUILL - RA-1012Q | SUTURA DE PDO QUILL - RA-1012Q | CIRURGIA GERAL | MATERIAL DE CONSUMO | FIOS E FITAS CIRURGICOS | UN | 07.260.050/0001-57 | SUPRI ARTIGOS MEDICO-HOSPITALARES LTDA | 20 | 1900966290 | 00966290 | Material de consumo hospitalar | TUSS | 01/04/2022 | NAO POSSUI SIMPRO | NAO POSSUI SIMPRO
101090056 | 80351240044 | RA-1012Q-0 | 01/04/2022 |  |  | 225,0000 |  | SUTURA DE PDO QUILL - RA-1012Q-0 | SUTURA DE PDO QUILL - RA-1012Q-0 | CIRURGIA GERAL | MATERIAL DE CONSUMO | FIOS E FITAS CIRURGICOS | UN | 07.260.050/0001-57 | SUPRI ARTIGOS MEDICO-HOSPITALARES LTDA | 20 | 1900965669 | 00965669 | Material de consumo hospitalar | TUSS | 01/04/2022 | NAO POSSUI SIMPRO | NAO POSSUI SIMPRO
101090307 | 80351240044 | RA-1013Q | 01/04/2022 |  |  | 225,0000 |  | SUTURA DE PDO QUILL - RA-1013Q | SUTURA DE PDO QUILL - RA-1013Q | CIRURGIA GERAL | MATERIAL DE CONSUMO | FIOS E FITAS CIRURGICOS | UN | 07.260.050/0001-57 | SUPRI ARTIGOS MEDICO-HOSPITALARES LTDA | 20 | 1900965910 | 00965910 | Material de consumo hospitalar | TUSS | 01/04/2022 | NAO POSSUI SIMPRO | NAO POSSUI SIMPRO
101090722 | 80351240044 | RA-1015Q | 01/04/2022 |  |  | 225,0000 |  | SUTURA DE PDO QUILL - RA-1015Q | SUTURA DE PDO QUILL - RA-1015Q | CIRURGIA GERAL | MATERIAL DE CONSUMO | FIOS E FITAS CIRURGICOS | UN | 07.260.050/0001-57 | SUPRI ARTIGOS MEDICO-HOSPITALARES LTDA | 20 | 1900966339 | 00966339 | Material de consumo hospitalar | TUSS | 01/04/2022 | NAO POSSUI SIMPRO | NAO POSSUI SIMPRO
101090749 | 80351240044 | RA-1016Q | 01/04/2022 |  |  | 225,0000 |  | SUTURA DE PDO QUILL - RA-1016Q | SUTURA DE PDO QUILL - RA-1016Q | CIRURGIA GERAL | MATERIAL DE CONSUMO | FIOS E FITAS CIRURGICOS | UN | 07.260.050/0001-57 | SUPRI ARTIGOS MEDICO-HOSPITALARES LTDA | 20 | 1900966355 | 00966355 | Material de consumo hospitalar | TUSS | 01/04/2022 | NAO POSSUI SIMPRO | NAO POSSUI SIMPRO
101090137 | 80351240044 | RA-1017Q | 01/04/2022 |  |  | 225,0000 |  | SUTURA DE PDO QUILL - RA-1017Q | SUTURA DE PDO QUILL - RA-1017Q | CIRURGIA GERAL | MATERIAL DE CONSUMO | FIOS E FITAS CIRURGICOS | UN | 07.260.050/0001-57 | SUPRI ARTIGOS MEDICO-HOSPITALARES LTDA | 20 | 1900965740 | 00965740 | Material de consumo hospitalar | TUSS | 01/04/2022 | NAO POSSUI SIMPRO | NAO POSSUI SIMPRO
101089929 | 80351240044 | RA-1019Q | 01/04/2022 |  |  | 225,0000 |  | SUTURA DE PDO QUILL - RA-1019Q | SUTURA DE PDO QUILL - RA-1019Q | CIRURGIA GERAL | MATERIAL DE CONSUMO | FIOS E FITAS CIRURGICOS | UN | 07.260.050/0001-57 | SUPRI ARTIGOS MEDICO-HOSPITALARES LTDA | 20 | 1900965537 | 00965537 | Material de consumo hospitalar | TUSS | 01/04/2022 | NAO POSSUI SIMPRO | NAO POSSUI SIMPRO
101090358 | 80351240044 | RA-1019Q-0 | 01/04/2022 |  |  | 225,0000 |  | SUTURA DE PDO QUILL - RA-1019Q-0 | SUTURA DE PDO QUILL - RA-1019Q-0 | CIRURGIA GERAL | MATERIAL DE CONSUMO | FIOS E FITAS CIRURGICOS | UN | 07.260.050/0001-57 | SUPRI ARTIGOS MEDICO-HOSPITALARES LTDA | 20 | 1900965960 | 00965960 | Material de consumo hospitalar | TUSS | 01/04/2022 | NAO POSSUI SIMPRO | NAO POSSUI SIMPRO
101090498 | 80351240044 | RA-1020Q | 01/04/2022 |  |  | 225,0000 |  | SUTURA DE PDO QUILL - RA-1020Q | SUTURA DE PDO QUILL - RA-1020Q | CIRURGIA GERAL | MATERIAL DE CONSUMO | FIOS E FITAS CIRURGICOS | UN | 07.260.050/0001-57 | SUPRI ARTIGOS MEDICO-HOSPITALARES LTDA | 20 | 1900966100 | 00966100 | Material de consumo hospitalar | TUSS | 01/04/2022 | NAO POSSUI SIMPRO | NAO POSSUI SIMPRO
101089902 | 80351240044 | RA-1020Q-0 | 01/04/2022 |  |  | 225,0000 |  | SUTURA DE PDO QUILL - RA-1020Q-0 | SUTURA DE PDO QUILL - RA-1020Q-0 | CIRURGIA GERAL | MATERIAL DE CONSUMO | FIOS E FITAS CIRURGICOS | UN | 07.260.050/0001-57 | SUPRI ARTIGOS MEDICO-HOSPITALARES LTDA | 20 | 1900965510 | 00965510 | Material de consumo hospitalar | TUSS | 01/04/2022 | NAO POSSUI SIMPRO | NAO POSSUI SIMPRO
101090170 | 80351240044 | RA-1021Q | 01/04/2022 |  |  | 225,0000 |  | SUTURA DE PDO QUILL - RA-1021Q | SUTURA DE PDO QUILL - RA-1021Q | CIRURGIA GERAL | MATERIAL DE CONSUMO | FIOS E FITAS CIRURGICOS | UN | 07.260.050/0001-57 | SUPRI ARTIGOS MEDICO-HOSPITALARES LTDA | 20 | 1900965782 | 00965782 | Material de consumo hospitalar | TUSS | 01/04/2022 | NAO POSSUI SIMPRO | NAO POSSUI SIMPRO
101090765 | 80351240044 | RA-1023Q | 01/04/2022 |  |  | 225,0000 |  | SUTURA DE PDO QUILL - RA-1023Q | SUTURA DE PDO QUILL - RA-1023Q | CIRURGIA GERAL | MATERIAL DE CONSUMO | FIOS E FITAS CIRURGICOS | UN | 07.260.050/0001-57 | SUPRI ARTIGOS MEDICO-HOSPITALARES LTDA | 20 | 1900966371 | 00966371 | Material de consumo hospitalar | TUSS | 01/04/2022 | NAO POSSUI SIMPRO | NAO POSSUI SIMPRO
101089970 | 80351240044 | RA-1024Q | 01/04/2022 |  |  | 225,0000 |  | SUTURA DE PDO QUILL - RA-1024Q | SUTURA DE PDO QUILL - RA-1024Q | CIRURGIA GERAL | MATERIAL DE CONSUMO | FIOS E FITAS CIRURGICOS | UN | 07.260.050/0001-57 | SUPRI ARTIGOS MEDICO-HOSPITALARES LTDA | 20 | 1900965588 | 00965588 | Material de consumo hospitalar | TUSS | 01/04/2022 | NAO POSSUI SIMPRO | NAO POSSUI SIMPRO
101090129 | 80351240044 | RA-1028Q | 01/04/2022 |  |  | 225,0000 |  | SUTURA DE PDO QUILL - RA-1028Q | SUTURA DE PDO QUILL - RA-1028Q | CIRURGIA GERAL | MATERIAL DE CONSUMO | FIOS E FITAS CIRURGICOS | UN | 07.260.050/0001-57 | SUPRI ARTIGOS MEDICO-HOSPITALARES LTDA | 20 | 1900965731 | 00965731 | Material de consumo hospitalar | TUSS | 01/04/2022 | NAO POSSUI SIMPRO | NAO POSSUI SIMPRO
101090285 | 80351240044 | RA-1028Q-0 | 01/04/2022 |  |  | 225,0000 |  | SUTURA DE PDO QUILL - RA-1028Q-0 | SUTURA DE PDO QUILL - RA-1028Q-0 | CIRURGIA GERAL | MATERIAL DE CONSUMO | FIOS E FITAS CIRURGICOS | UN | 07.260.050/0001-57 | SUPRI ARTIGOS MEDICO-HOSPITALARES LTDA | 20 | 1900965898 | 00965898 | Material de consumo hospitalar | TUSS | 01/04/2022 | NAO POSSUI SIMPRO | NAO POSSUI SIMPRO
101090838 | 80351240044 | RA-1029Q | 01/04/2022 |  |  | 225,0000 |  | SUTURA DE PDO QUILL - RA-1029Q | SUTURA DE PDO QUILL - RA-1029Q | CIRURGIA GERAL | MATERIAL DE CONSUMO | FIOS E FITAS CIRURGICOS | UN | 07.260.050/0001-57 | SUPRI ARTIGOS MEDICO-HOSPITALARES LTDA | 20 | 1900966444 | 00966444 | Material de consumo hospitalar | TUSS | 01/04/2022 | NAO POSSUI SIMPRO | NAO POSSUI SIMPRO
101090366 | 80351240044 | RA-1030Q | 01/04/2022 |  |  | 225,0000 |  | SUTURA DE PDO QUILL - RA-1030Q | SUTURA DE PDO QUILL - RA-1030Q | CIRURGIA GERAL | MATERIAL DE CONSUMO | FIOS E FITAS CIRURGICOS | UN | 07.260.050/0001-57 | SUPRI ARTIGOS MEDICO-HOSPITALARES LTDA | 20 | 1900965979 | 00965979 | Material de consumo hospitalar | TUSS | 01/04/2022 | NAO POSSUI SIMPRO | NAO POSSUI SIMPRO
101090692 | 80351240044 | RA-1030Q-0 | 01/04/2022 |  |  | 225,0000 |  | SUTURA DE PDO QUILL - RA-1030Q-0 | SUTURA DE PDO QUILL - RA-1030Q-0 | CIRURGIA GERAL | MATERIAL DE CONSUMO | FIOS E FITAS CIRURGICOS | UN | 07.260.050/0001-57 | SUPRI ARTIGOS MEDICO-HOSPITALARES LTDA | 20 | 1900966304 | 00966304 | Material de consumo hospitalar | TUSS | 01/04/2022 | NAO POSSUI SIMPRO | NAO POSSUI SIMPRO
101090102 | 80351240044 | RA-1031Q | 01/04/2022 |  |  | 225,0000 |  | SUTURA DE PDO QUILL - RA-1031Q | SUTURA DE PDO QUILL - RA-1031Q | CIRURGIA GERAL | MATERIAL DE CONSUMO | FIOS E FITAS CIRURGICOS | UN | 07.260.050/0001-57 | SUPRI ARTIGOS MEDICO-HOSPITALARES LTDA | 20 | 1900965715 | 00965715 | Material de consumo hospitalar | TUSS | 01/04/2022 | NAO POSSUI SIMPRO | NAO POSSUI SIMPRO
101090820 | 80351240044 | RA-1032Q | 01/04/2022 |  |  | 225,0000 |  | SUTURA DE PDO QUILL - RA-1032Q | SUTURA DE PDO QUILL - RA-1032Q | CIRURGIA GERAL | MATERIAL DE CONSUMO | FIOS E FITAS CIRURGICOS | UN | 07.260.050/0001-57 | SUPRI ARTIGOS MEDICO-HOSPITALARES LTDA | 20 | 1900966436 | 00966436 | Material de consumo hospitalar | TUSS | 01/04/2022 | NAO POSSUI SIMPRO | NAO POSSUI SIMPRO
101090803 | 80351240044 | RA-1033Q | 01/04/2022 |  |  | 225,0000 |  | SUTURA DE PDO QUILL - RA-1033Q | SUTURA DE PDO QUILL - RA-1033Q | CIRURGIA GERAL | MATERIAL DE CONSUMO | FIOS E FITAS CIRURGICOS | UN | 07.260.050/0001-57 | SUPRI ARTIGOS MEDICO-HOSPITALARES LTDA | 20 | 1900966410 | 00966410 | Material de consumo hospitalar | TUSS | 01/04/2022 | NAO POSSUI SIMPRO | NAO POSSUI SIMPRO
101090021 | 80351240044 | RA-1034Q | 01/04/2022 |  |  | 225,0000 |  | SUTURA DE PDO QUILL - RA-1034Q | SUTURA DE PDO QUILL - RA-1034Q | CIRURGIA GERAL | MATERIAL DE CONSUMO | FIOS E FITAS CIRURGICOS | UN | 07.260.050/0001-57 | SUPRI ARTIGOS MEDICO-HOSPITALARES LTDA | 20 | 1900965634 | 00965634 | Material de consumo hospitalar | TUSS | 01/04/2022 | NAO POSSUI SIMPRO | NAO POSSUI SIMPRO
101090463 | 80351240044 | RA-1036Q | 01/04/2022 |  |  | 225,0000 |  | SUTURA DE PDO QUILL - RA-1036Q | SUTURA DE PDO QUILL - RA-1036Q | CIRURGIA GERAL | MATERIAL DE CONSUMO | FIOS E FITAS CIRURGICOS | UN | 07.260.050/0001-57 | SUPRI ARTIGOS MEDICO-HOSPITALARES LTDA | 20 | 1900966070 | 00966070 | Material de consumo hospitalar | TUSS | 01/04/2022 | NAO POSSUI SIMPRO | NAO POSSUI SIMPRO
101090889 | 80351240044 | RA-1036Q-0 | 01/04/2022 |  |  | 225,0000 |  | SUTURA DE PDO QUILL - RA-1036Q-0 | SUTURA DE PDO QUILL - RA-1036Q-0 | CIRURGIA GERAL | MATERIAL DE CONSUMO | FIOS E FITAS CIRURGICOS | UN | 07.260.050/0001-57 | SUPRI ARTIGOS MEDICO-HOSPITALARES LTDA | 20 | 1900966495 | 00966495 | Material de consumo hospitalar | TUSS | 01/04/2022 | NAO POSSUI SIMPRO | NAO POSSUI SIMPRO
101090196 | 80351240044 | RA-1046Q | 01/04/2022 |  |  | 225,0000 |  | SUTURA DE PDO QUILL - RA-1046Q | SUTURA DE PDO QUILL - RA-1046Q | CIRURGIA GERAL | MATERIAL DE CONSUMO | FIOS E FITAS CIRURGICOS | UN | 07.260.050/0001-57 | SUPRI ARTIGOS MEDICO-HOSPITALARES LTDA | 20 | 1900965804 | 00965804 | Material de consumo hospitalar | TUSS | 01/04/2022 | NAO POSSUI SIMPRO | NAO POSSUI SIMPRO
101090633 | 80351240044 | RA-1050Q | 01/04/2022 |  |  | 225,0000 |  | SUTURA DE PDO QUILL - RA-1050Q | SUTURA DE PDO QUILL - RA-1050Q | CIRURGIA GERAL | MATERIAL DE CONSUMO | FIOS E FITAS CIRURGICOS | UN | 07.260.050/0001-57 | SUPRI ARTIGOS MEDICO-HOSPITALARES LTDA | 20 | 1900966240 | 00966240 | Material de consumo hospitalar | TUSS | 01/04/2022 | NAO POSSUI SIMPRO | NAO POSSUI SIMPRO
101090854 | 80351240044 | RA-1050Q-0 | 01/04/2022 |  |  | 225,0000 |  | SUTURA DE PDO QUILL - RA-1050Q-0 | SUTURA DE PDO QUILL - RA-1050Q-0 | CIRURGIA GERAL | MATERIAL DE CONSUMO | FIOS E FITAS CIRURGICOS | UN | 07.260.050/0001-57 | SUPRI ARTIGOS MEDICO-HOSPITALARES LTDA | 20 | 1900966460 | 00966460 | Material de consumo hospitalar | TUSS | 01/04/2022 | NAO POSSUI SIMPRO | NAO POSSUI SIMPRO
101090943 | 80351240044 | RA-1051Q | 01/04/2022 |  |  | 225,0000 |  | SUTURA DE PDO QUILL - RA-1051Q | SUTURA DE PDO QUILL - RA-1051Q | CIRURGIA GERAL | MATERIAL DE CONSUMO | FIOS E FITAS CIRURGICOS | UN | 07.260.050/0001-57 | SUPRI ARTIGOS MEDICO-HOSPITALARES LTDA | 20 | 1900966550 | 00966550 | Material de consumo hospitalar | TUSS | 01/04/2022 | NAO POSSUI SIMPRO | NAO POSSUI SIMPRO
101090340 | 80351240044 | RA-1051Q-0 | 01/04/2022 |  |  | 225,0000 |  | SUTURA DE PDO QUILL - RA-1051Q-0 | SUTURA DE PDO QUILL - RA-1051Q-0 | CIRURGIA GERAL | MATERIAL DE CONSUMO | FIOS E FITAS CIRURGICOS | UN | 07.260.050/0001-57 | SUPRI ARTIGOS MEDICO-HOSPITALARES LTDA | 20 | 1900965952 | 00965952 | Material de consumo hospitalar | TUSS | 01/04/2022 | NAO POSSUI SIMPRO | NAO POSSUI SIMPRO
101090790 | 80351240044 | RA-1052Q | 01/04/2022 |  |  | 225,0000 |  | SUTURA DE PDO QUILL - RA-1052Q | SUTURA DE PDO QUILL - RA-1052Q | CIRURGIA GERAL | MATERIAL DE CONSUMO | FIOS E FITAS CIRURGICOS | UN | 07.260.050/0001-57 | SUPRI ARTIGOS MEDICO-HOSPITALARES LTDA | 20 | 1900966401 | 00966401 | Material de consumo hospitalar | TUSS | 01/04/2022 | NAO POSSUI SIMPRO | NAO POSSUI SIMPRO
101090072 | 80351240044 | RA-1052Q-0 | 01/04/2022 |  |  | 225,0000 |  | SUTURA DE PDO QUILL - RA-1052Q-0 | SUTURA DE PDO QUILL - RA-1052Q-0 | CIRURGIA GERAL | MATERIAL DE CONSUMO | FIOS E FITAS CIRURGICOS | UN | 07.260.050/0001-57 | SUPRI ARTIGOS MEDICO-HOSPITALARES LTDA | 20 | 1900965685 | 00965685 | Material de consumo hospitalar | TUSS | 01/04/2022 | NAO POSSUI SIMPRO | NAO POSSUI SIMPRO
101090870 | 80351240044 | RA-1056Q | 01/04/2022 |  |  | 225,0000 |  | SUTURA DE PDO QUILL - RA-1056Q | SUTURA DE PDO QUILL - RA-1056Q | CIRURGIA GERAL | MATERIAL DE CONSUMO | FIOS E FITAS CIRURGICOS | UN | 07.260.050/0001-57 | SUPRI ARTIGOS MEDICO-HOSPITALARES LTDA | 20 | 1900966487 | 00966487 | Material de consumo hospitalar | TUSS | 01/04/2022 | NAO POSSUI SIMPRO | NAO POSSUI SIMPRO
101090064 | 80351240044 | RA-1056Q-0 | 01/04/2022 |  |  | 225,0000 |  | SUTURA DE PDO QUILL - RA-1056Q-0 | SUTURA DE PDO QUILL - RA-1056Q-0 | CIRURGIA GERAL | MATERIAL DE CONSUMO | FIOS E FITAS CIRURGICOS | UN | 07.260.050/0001-57 | SUPRI ARTIGOS MEDICO-HOSPITALARES LTDA | 20 | 1900965677 | 00965677 | Material de consumo hospitalar | TUSS | 01/04/2022 | NAO POSSUI SIMPRO | NAO POSSUI SIMPRO
101090641 | 80351240044 | RA-1057Q | 01/04/2022 |  |  | 225,0000 |  | SUTURA DE PDO QUILL - RA-1057Q | SUTURA DE PDO QUILL - RA-1057Q | CIRURGIA GERAL | MATERIAL DE CONSUMO | FIOS E FITAS CIRURGICOS | UN | 07.260.050/0001-57 | SUPRI ARTIGOS MEDICO-HOSPITALARES LTDA | 20 | 1900966258 | 00966258 | Material de consumo hospitalar | TUSS | 01/04/2022 | NAO POSSUI SIMPRO | NAO POSSUI SIMPRO
101090579 | 80351240044 | RA-1058Q | 01/04/2022 |  |  | 225,0000 |  | SUTURA DE PDO QUILL - RA-1058Q | SUTURA DE PDO QUILL - RA-1058Q | CIRURGIA GERAL | MATERIAL DE CONSUMO | FIOS E FITAS CIRURGICOS | UN | 07.260.050/0001-57 | SUPRI ARTIGOS MEDICO-HOSPITALARES LTDA | 20 | 1900966185 | 00966185 | Material de consumo hospitalar | TUSS | 01/04/2022 | NAO POSSUI SIMPRO | NAO POSSUI SIMPRO
101090811 | 80351240044 | RA-1059Q | 01/04/2022 |  |  | 225,0000 |  | SUTURA DE PDO QUILL - RA-1059Q | SUTURA DE PDO QUILL - RA-1059Q | CIRURGIA GERAL | MATERIAL DE CONSUMO | FIOS E FITAS CIRURGICOS | UN | 07.260.050/0001-57 | SUPRI ARTIGOS MEDICO-HOSPITALARES LTDA | 20 | 1900966428 | 00966428 | Material de consumo hospitalar | TUSS | 01/04/2022 | NAO POSSUI SIMPRO | NAO POSSUI SIMPRO
101090200 | 80351240044 | RA-1060Q | 01/04/2022 |  |  | 225,0000 |  | SUTURA DE PDO QUILL - RA-1060Q | SUTURA DE PDO QUILL - RA-1060Q | CIRURGIA GERAL | MATERIAL DE CONSUMO | FIOS E FITAS CIRURGICOS | UN | 07.260.050/0001-57 | SUPRI ARTIGOS MEDICO-HOSPITALARES LTDA | 20 | 1900965812 | 00965812 | Material de consumo hospitalar | TUSS | 01/04/2022 | NAO POSSUI SIMPRO | NAO POSSUI SIMPRO
101090218 | 80351240044 | RA-1065Q | 01/04/2022 |  |  | 225,0000 |  | SUTURA DE PDO QUILL - RA-1065Q | SUTURA DE PDO QUILL - RA-1065Q | CIRURGIA GERAL | MATERIAL DE CONSUMO | FIOS E FITAS CIRURGICOS | UN | 07.260.050/0001-57 | SUPRI ARTIGOS MEDICO-HOSPITALARES LTDA | 20 | 1900965820 | 00965820 | Material de consumo hospitalar | TUSS | 01/04/2022 | NAO POSSUI SIMPRO | NAO POSSUI SIMPRO
101090080 | 80351240044 | RA-1067Q | 01/04/2022 |  |  | 225,0000 |  | SUTURA DE PDO QUILL - RA-1067Q | SUTURA DE PDO QUILL - RA-1067Q | CIRURGIA GERAL | MATERIAL DE CONSUMO | FIOS E FITAS CIRURGICOS | UN | 07.260.050/0001-57 | SUPRI ARTIGOS MEDICO-HOSPITALARES LTDA | 20 | 1900965693 | 00965693 | Material de consumo hospitalar | TUSS | 01/04/2022 | NAO POSSUI SIMPRO | NAO POSSUI SIMPRO
101089880 | 80351240044 | RA-1077Q | 01/04/2022 |  |  | 225,0000 |  | SUTURA DE PDO QUILL - RA-1077Q | SUTURA DE PDO QUILL - RA-1077Q | CIRURGIA GERAL | MATERIAL DE CONSUMO | FIOS E FITAS CIRURGICOS | UN | 07.260.050/0001-57 | SUPRI ARTIGOS MEDICO-HOSPITALARES LTDA | 20 | 1900959405 | 00959405 | Material de consumo hospitalar | TUSS | 01/04/2022 | NAO POSSUI SIMPRO | NAO POSSUI SIMPRO
101090439 | 80351240044 | RA-1078Q | 01/04/2022 |  |  | 225,0000 |  | SUTURA DE PDO QUILL - RA-1078Q | SUTURA DE PDO QUILL - RA-1078Q | CIRURGIA GERAL | MATERIAL DE CONSUMO | FIOS E FITAS CIRURGICOS | UN | 07.260.050/0001-57 | SUPRI ARTIGOS MEDICO-HOSPITALARES LTDA | 20 | 1900966045 | 00966045 | Material de consumo hospitalar | TUSS | 01/04/2022 | NAO POSSUI SIMPRO | NAO POSSUI SIMPRO
101090242 | 80351240044 | RA-1079Q | 01/04/2022 |  |  | 225,0000 |  | SUTURA DE PDO QUILL - RA-1079Q | SUTURA DE PDO QUILL - RA-1079Q | CIRURGIA GERAL | MATERIAL DE CONSUMO | FIOS E FITAS CIRURGICOS | UN | 07.260.050/0001-57 | SUPRI ARTIGOS MEDICO-HOSPITALARES LTDA | 20 | 1900965855 | 00965855 | Material de consumo hospitalar | TUSS | 01/04/2022 | NAO POSSUI SIMPRO | NAO POSSUI SIMPRO
101090226 | 80351240044 | RA-1085Q | 01/04/2022 |  |  | 225,0000 |  | SUTURA DE PDO QUILL - RA-1085Q | SUTURA DE PDO QUILL - RA-1085Q | CIRURGIA GERAL | MATERIAL DE CONSUMO | FIOS E FITAS CIRURGICOS | UN | 07.260.050/0001-57 | SUPRI ARTIGOS MEDICO-HOSPITALARES LTDA | 20 | 1900965839 | 00965839 | Material de consumo hospitalar | TUSS | 01/04/2022 | NAO POSSUI SIMPRO | NAO POSSUI SIMPRO
101090846 | 80351240044 | RA-1086Q | 01/04/2022 |  |  | 225,0000 |  | SUTURA DE PDO QUILL - RA-1086Q | SUTURA DE PDO QUILL - RA-1086Q | CIRURGIA GERAL | MATERIAL DE CONSUMO | FIOS E FITAS CIRURGICOS | UN | 07.260.050/0001-57 | SUPRI ARTIGOS MEDICO-HOSPITALARES LTDA | 20 | 1900966452 | 00966452 | Material de consumo hospitalar | TUSS | 01/04/2022 | NAO POSSUI SIMPRO | NAO POSSUI SIMPRO
101090382 | 80351240044 | RA-1088Q | 01/04/2022 |  |  | 225,0000 |  | SUTURA DE PDO QUILL - RA-1088Q | SUTURA DE PDO QUILL - RA-1088Q | CIRURGIA GERAL | MATERIAL DE CONSUMO | FIOS E FITAS CIRURGICOS | UN | 07.260.050/0001-57 | SUPRI ARTIGOS MEDICO-HOSPITALARES LTDA | 20 | 1900965995 | 00965995 | Material de consumo hospitalar | TUSS | 01/04/2022 | NAO POSSUI SIMPRO | NAO POSSUI SIMPRO
101089910 | 80351240044 | RA-2065Q | 01/04/2022 |  |  | 225,0000 |  | SUTURA DE PDO QUILL - RA-2065Q | SUTURA DE PDO QUILL - RA-2065Q | CIRURGIA GERAL | MATERIAL DE CONSUMO | FIOS E FITAS CIRURGICOS | UN | 07.260.050/0001-57 | SUPRI ARTIGOS MEDICO-HOSPITALARES LTDA | 20 | 1900965529 | 00965529 | Material de consumo hospitalar | TUSS | 01/04/2022 | NAO POSSUI SIMPRO | NAO POSSUI SIMPRO
101089961 | 80351240044 | RA-2067Q | 01/04/2022 |  |  | 225,0000 |  | SUTURA DE PDO QUILL - RA-2067Q | SUTURA DE PDO QUILL - RA-2067Q | CIRURGIA GERAL | MATERIAL DE CONSUMO | FIOS E FITAS CIRURGICOS | UN | 07.260.050/0001-57 | SUPRI ARTIGOS MEDICO-HOSPITALARES LTDA | 20 | 1900965570 | 00965570 | Material de consumo hospitalar | TUSS | 01/04/2022 | NAO POSSUI SIMPRO | NAO POSSUI SIMPRO
101091567 | 80351240045 | RS-1000Q | 01/04/2022 |  |  | 225,0000 |  | SUTURA MONODERM QUILL - RS-1000Q | SUTURA MONODERM QUILL - RS-1000Q | CIRURGIA GERAL | MATERIAL DE CONSUMO | FIOS E FITAS CIRURGICOS | UN | 07.260.050/0001-57 | SUPRI ARTIGOS MEDICO-HOSPITALARES LTDA | 20 | 1900965162 | 00965162 | Material de consumo hospitalar | TUSS | 01/04/2022 | NAO POSSUI SIMPRO | NAO POSSUI SIMPRO
101091770 | 80351240045 | RS-1001Q | 01/04/2022 |  |  | 225,0000 |  | SUTURA MONODERM QUILL - RS-1001Q | SUTURA MONODERM QUILL - RS-1001Q | CIRURGIA GERAL | MATERIAL DE CONSUMO | FIOS E FITAS CIRURGICOS | UN | 07.260.050/0001-57 | SUPRI ARTIGOS MEDICO-HOSPITALARES LTDA | 20 | 1900965375 | 00965375 | Material de consumo hospitalar | TUSS | 01/04/2022 | NAO POSSUI SIMPRO | NAO POSSUI SIMPRO
101090960 | 80351240045 | RS-1005Q | 01/04/2022 |  |  | 225,0000 |  | SUTURA MONODERM QUILL - RS-1005Q | SUTURA MONODERM QUILL - RS-1005Q | CIRURGIA GERAL | MATERIAL DE CONSUMO | FIOS E FITAS CIRURGICOS | UN | 07.260.050/0001-57 | SUPRI ARTIGOS MEDICO-HOSPITALARES LTDA | 20 | 1900958271 | 00958271 | Material de consumo hospitalar | TUSS | 01/04/2022 | NAO POSSUI SIMPRO | NAO POSSUI SIMPRO
101070179 | 80113019017 | RVL001L - CANULA NASAL DE ALTO FLUXO RESWELL GRANDE | 01/04/2022 |  |  | 428,4000 |  | CANULA NASAL DE ALTO FLUXO RESWELL - RVL001L - CANULA NASAL DE ALTO FLUXO RESWELL GRANDE | CANULA NASAL ALTO FLUXO RESWELL GRANDE RVL001L | CLINICA MEDICA | MATERIAL DE CONSUMO | CATETER NASAL | UN | 02.126.465/0001-19 | RESPIRATORY CARE HOSPITALAR LTDA | 20 | 1900991872 | 00991872 | Material de consumo hospitalar | TUSS | 01/04/2022 | NAO POSSUI SIMPRO | NAO POSSUI SIMPRO
101070187 | 80113019017 | RVL001M - CANULA NASAL DE ALTO FLUXO RESWELL MEDIA | 01/04/2022 |  |  | 428,4000 |  | CANULA NASAL DE ALTO FLUXO RESWELL - RVL001M - CANULA NASAL DE ALTO FLUXO RESWELL MEDIA | CANULA NASAL ALTO FLUXO RESWELL MEDIA RVL001M | CLINICA MEDICA | MATERIAL DE CONSUMO | CATETER NASAL | UN | 02.126.465/0001-19 | RESPIRATORY CARE HOSPITALAR LTDA | 20 | 1900991880 | 00991880 | Material de consumo hospitalar | TUSS | 01/04/2022 | NAO POSSUI SIMPRO | NAO POSSUI SIMPRO
101070160 | 80113019017 | RVL001S - CANULA NASAL DE ALTO FLUXO RESWELL PEQUENA | 01/04/2022 |  |  | 428,4000 |  | CANULA NASAL DE ALTO FLUXO RESWELL - RVL001S - CANULA NASAL DE ALTO FLUXO RESWELL PEQUENA | CANULA NASAL ALTO FLUXO RESWELL PEQUENA RVL001S | CLINICA MEDICA | MATERIAL DE CONSUMO | CATETER NASAL | UN | 02.126.465/0001-19 | RESPIRATORY CARE HOSPITALAR LTDA | 20 | 1900991864 | 00991864 | Material de consumo hospitalar | TUSS | 01/04/2022 | NAO POSSUI SIMPRO | NAO POSSUI SIMPRO
101090544 | 80351240044 | RX-1029Q | 01/04/2022 |  |  | 225,0000 |  | SUTURA DE PDO QUILL - RX-1029Q | SUTURA DE PDO QUILL - RX-1029Q | CIRURGIA GERAL | MATERIAL DE CONSUMO | FIOS E FITAS CIRURGICOS | UN | 07.260.050/0001-57 | SUPRI ARTIGOS MEDICO-HOSPITALARES LTDA | 20 | 1900966150 | 00966150 | Material de consumo hospitalar | TUSS | 01/04/2022 | NAO POSSUI SIMPRO | NAO POSSUI SIMPRO
101090617 | 80351240044 | RX-1031Q | 01/04/2022 |  |  | 225,0000 |  | SUTURA DE PDO QUILL - RX-1031Q | SUTURA DE PDO QUILL - RX-1031Q | CIRURGIA GERAL | MATERIAL DE CONSUMO | FIOS E FITAS CIRURGICOS | UN | 07.260.050/0001-57 | SUPRI ARTIGOS MEDICO-HOSPITALARES LTDA | 20 | 1900966223 | 00966223 | Material de consumo hospitalar | TUSS | 01/04/2022 | NAO POSSUI SIMPRO | NAO POSSUI SIMPRO
101090099 | 80351240044 | RX-1033Q | 01/04/2022 |  |  | 225,0000 |  | SUTURA DE PDO QUILL - RX-1033Q | SUTURA DE PDO QUILL - RX-1033Q | CIRURGIA GERAL | MATERIAL DE CONSUMO | FIOS E FITAS CIRURGICOS | UN | 07.260.050/0001-57 | SUPRI ARTIGOS MEDICO-HOSPITALARES LTDA | 20 | 1900965707 | 00965707 | Material de consumo hospitalar | TUSS | 01/04/2022 | NAO POSSUI SIMPRO | NAO POSSUI SIMPRO
101090013 | 80351240044 | RX-1058Q | 01/04/2022 |  |  | 225,0000 |  | SUTURA DE PDO QUILL - RX-1058Q | SUTURA DE PDO QUILL - RX-1058Q | CIRURGIA GERAL | MATERIAL DE CONSUMO | FIOS E FITAS CIRURGICOS | UN | 07.260.050/0001-57 | SUPRI ARTIGOS MEDICO-HOSPITALARES LTDA | 20 | 1900965626 | 00965626 | Material de consumo hospitalar | TUSS | 01/04/2022 | NAO POSSUI SIMPRO | NAO POSSUI SIMPRO
101090927 | 80351240044 | RX-1059Q | 01/04/2022 |  |  | 225,0000 |  | SUTURA DE PDO QUILL - RX-1059Q | SUTURA DE PDO QUILL - RX-1059Q | CIRURGIA GERAL | MATERIAL DE CONSUMO | FIOS E FITAS CIRURGICOS | UN | 07.260.050/0001-57 | SUPRI ARTIGOS MEDICO-HOSPITALARES LTDA | 20 | 1900966533 | 00966533 | Material de consumo hospitalar | TUSS | 01/04/2022 | NAO POSSUI SIMPRO | NAO POSSUI SIMPRO
101090269 | 80351240044 | RX-1062Q | 01/04/2022 |  |  | 225,0000 |  | SUTURA DE PDO QUILL - RX-1062Q | SUTURA DE PDO QUILL - RX-1062Q | CIRURGIA GERAL | MATERIAL DE CONSUMO | FIOS E FITAS CIRURGICOS | UN | 07.260.050/0001-57 | SUPRI ARTIGOS MEDICO-HOSPITALARES LTDA | 20 | 1900965871 | 00965871 | Material de consumo hospitalar | TUSS | 01/04/2022 | NAO POSSUI SIMPRO | NAO POSSUI SIMPRO
101090676 | 80351240044 | RX-1066Q | 01/04/2022 |  |  | 225,0000 |  | SUTURA DE PDO QUILL - RX-1066Q | SUTURA DE PDO QUILL - RX-1066Q | CIRURGIA GERAL | MATERIAL DE CONSUMO | FIOS E FITAS CIRURGICOS | UN | 07.260.050/0001-57 | SUPRI ARTIGOS MEDICO-HOSPITALARES LTDA | 20 | 1900966282 | 00966282 | Material de consumo hospitalar | TUSS | 01/04/2022 | NAO POSSUI SIMPRO | NAO POSSUI SIMPRO
101089988 | 80351240044 | RX-1068Q | 01/04/2022 |  |  | 225,0000 |  | SUTURA DE PDO QUILL - RX-1068Q | SUTURA DE PDO QUILL - RX-1068Q | CIRURGIA GERAL | MATERIAL DE CONSUMO | FIOS E FITAS CIRURGICOS | UN | 07.260.050/0001-57 | SUPRI ARTIGOS MEDICO-HOSPITALARES LTDA | 20 | 1900965596 | 00965596 | Material de consumo hospitalar | TUSS | 01/04/2022 | NAO POSSUI SIMPRO | NAO POSSUI SIMPRO
101090315 | 80351240044 | RX-1069Q | 01/04/2022 |  |  | 225,0000 |  | SUTURA DE PDO QUILL - RX-1069Q | SUTURA DE PDO QUILL - RX-1069Q | CIRURGIA GERAL | MATERIAL DE CONSUMO | FIOS E FITAS CIRURGICOS | UN | 07.260.050/0001-57 | SUPRI ARTIGOS MEDICO-HOSPITALARES LTDA | 20 | 1900965928 | 00965928 | Material de consumo hospitalar | TUSS | 01/04/2022 | NAO POSSUI SIMPRO | NAO POSSUI SIMPRO
101090030 | 80351240044 | RX-2066Q | 01/04/2022 |  |  | 225,0000 |  | SUTURA DE PDO QUILL - RX-2066Q | SUTURA DE PDO QUILL - RX-2066Q | CIRURGIA GERAL | MATERIAL DE CONSUMO | FIOS E FITAS CIRURGICOS | UN | 07.260.050/0001-57 | SUPRI ARTIGOS MEDICO-HOSPITALARES LTDA | 20 | 1900965642 | 00965642 | Material de consumo hospitalar | TUSS | 01/04/2022 | NAO POSSUI SIMPRO | NAO POSSUI SIMPRO
101090420 | 80351240044 | RX-2068Q | 01/04/2022 |  |  | 225,0000 |  | SUTURA DE PDO QUILL - RX-2068Q | SUTURA DE PDO QUILL - RX-2068Q | CIRURGIA GERAL | MATERIAL DE CONSUMO | FIOS E FITAS CIRURGICOS | UN | 07.260.050/0001-57 | SUPRI ARTIGOS MEDICO-HOSPITALARES LTDA | 20 | 1900966037 | 00966037 | Material de consumo hospitalar | TUSS | 01/04/2022 | NAO POSSUI SIMPRO | NAO POSSUI SIMPRO
101090587 | 80351240044 | RX-2069Q | 01/04/2022 |  |  | 225,0000 |  | SUTURA DE PDO QUILL - RX-2069Q | SUTURA DE PDO QUILL - RX-2069Q | CIRURGIA GERAL | MATERIAL DE CONSUMO | FIOS E FITAS CIRURGICOS | UN | 07.260.050/0001-57 | SUPRI ARTIGOS MEDICO-HOSPITALARES LTDA | 20 | 1900966193 | 00966193 | Material de consumo hospitalar | TUSS | 01/04/2022 | NAO POSSUI SIMPRO | NAO POSSUI SIMPRO
100553060 | 81110980012 | S27G75 | 01/04/2022 | 31/10/2023 | REGISTRO CANCELADO ANVISA | 21,6000 | REGISTRO CANCELADO ANVISA 28/03/22 | COUNTOUREL SCREW - S27G75 | COUNTOUREL SCREW - S27G75 | CIRURGIA GERAL | MATERIAL DE CONSUMO | FIOS E FITAS CIRURGICOS | UN | 20.092.174/0001-39 | CROMA-PHARMA PRODUTOS MEDICOS LTDA | 20 | 1980561470 | 80561470 | Material de consumo hospitalar | TUSS | 01/04/2022 | EM ANALISE | EM ANALISE
100553052 | 81110980012 | S29G60 | 01/04/2022 | 31/10/2023 | REGISTRO CANCELADO ANVISA | 21,6000 | REGISTRO CANCELADO ANVISA 28/03/22 | COUNTOUREL SCREW - S29G60 | COUNTOUREL SCREW - S29G60 | CIRURGIA GERAL | MATERIAL DE CONSUMO | FIOS E FITAS CIRURGICOS | UN | 20.092.174/0001-39 | CROMA-PHARMA PRODUTOS MEDICOS LTDA | 20 | 1980561462 | 80561462 | Material de consumo hospitalar | TUSS | 01/04/2022 | EM ANALISE | EM ANALISE
100955762 | 10296909028 | TAMANHO: 0 | 01/04/2022 |  |  | 15,1200 |  | CANULA DE GUEDEL ESTERIL ADVANTIVE - TAMANHO: 0 | CANULA DE GUEDEL ESTERIL ADVANTIVE - TAMANHO: 0 | CLINICA MEDICA | MATERIAL DE CONSUMO | CANULA GUEDEL | UN | 78.742.491/0001-33 | JOAOMED COMERCIO DE MATERIAIS CIRURGICOS LTDA | 20 | 1900879428 | 00879428 | Material de consumo hospitalar | TUSS | 01/04/2022 | NAO POSSUI SIMPRO | NAO POSSUI SIMPRO
100955819 | 10296909028 | TAMANHO: 00 | 01/04/2022 |  |  | 15,1200 |  | CANULA DE GUEDEL ESTERIL ADVANTIVE - TAMANHO: 00 | CANULA DE GUEDEL ESTERIL ADVANTIVE - TAMANHO: 00 | CLINICA MEDICA | MATERIAL DE CONSUMO | CANULA GUEDEL | UN | 78.742.491/0001-33 | JOAOMED COMERCIO DE MATERIAIS CIRURGICOS LTDA | 20 | 1900879479 | 00879479 | Material de consumo hospitalar | TUSS | 01/04/2022 | NAO POSSUI SIMPRO | NAO POSSUI SIMPRO
100955770 | 10296909028 | TAMANHO: 000 | 01/04/2022 |  |  | 15,1200 |  | CANULA DE GUEDEL ESTERIL ADVANTIVE - TAMANHO: 000 | CANULA DE GUEDEL ESTERIL ADVANTIVE - TAMANHO: 000 | CLINICA MEDICA | MATERIAL DE CONSUMO | CANULA GUEDEL | UN | 78.742.491/0001-33 | JOAOMED COMERCIO DE MATERIAIS CIRURGICOS LTDA | 20 | 1900879436 | 00879436 | Material de consumo hospitalar | TUSS | 01/04/2022 | NAO POSSUI SIMPRO | NAO POSSUI SIMPRO
100955754 | 10296909028 | TAMANHO: 1 | 01/04/2022 |  |  | 15,1200 |  | CANULA DE GUEDEL ESTERIL ADVANTIVE - TAMANHO: 1 | CANULA DE GUEDEL ESTERIL ADVANTIVE - TAMANHO: 1 | CLINICA MEDICA | MATERIAL DE CONSUMO | CANULA GUEDEL | UN | 78.742.491/0001-33 | JOAOMED COMERCIO DE MATERIAIS CIRURGICOS LTDA | 20 | 1900879410 | 00879410 | Material de consumo hospitalar | TUSS | 01/04/2022 | NAO POSSUI SIMPRO | NAO POSSUI SIMPRO
100955797 | 10296909028 | TAMANHO: 2 | 01/04/2022 |  |  | 15,1200 |  | CANULA DE GUEDEL ESTERIL ADVANTIVE - TAMANHO: 2 | CANULA DE GUEDEL ESTERIL ADVANTIVE - TAMANHO: 2 | CLINICA MEDICA | MATERIAL DE CONSUMO | CANULA GUEDEL | UN | 78.742.491/0001-33 | JOAOMED COMERCIO DE MATERIAIS CIRURGICOS LTDA | 20 | 1900879452 | 00879452 | Material de consumo hospitalar | TUSS | 01/04/2022 | NAO POSSUI SIMPRO | NAO POSSUI SIMPRO
100955746 | 10296909028 | TAMANHO: 3 | 01/04/2022 |  |  | 15,1200 |  | CANULA DE GUEDEL ESTERIL ADVANTIVE - TAMANHO: 3 | CANULA DE GUEDEL ESTERIL ADVANTIVE - TAMANHO: 3 | CLINICA MEDICA | MATERIAL DE CONSUMO | CANULA GUEDEL | UN | 78.742.491/0001-33 | JOAOMED COMERCIO DE MATERIAIS CIRURGICOS LTDA | 20 | 1900879401 | 00879401 | Material de consumo hospitalar | TUSS | 01/04/2022 | NAO POSSUI SIMPRO | NAO POSSUI SIMPRO
100955789 | 10296909028 | TAMANHO: 4 | 01/04/2022 |  |  | 15,1200 |  | CANULA DE GUEDEL ESTERIL ADVANTIVE - TAMANHO: 4 | CANULA DE GUEDEL ESTERIL ADVANTIVE - TAMANHO: 4 | CLINICA MEDICA | MATERIAL DE CONSUMO | CANULA GUEDEL | UN | 78.742.491/0001-33 | JOAOMED COMERCIO DE MATERIAIS CIRURGICOS LTDA | 20 | 1900879444 | 00879444 | Material de consumo hospitalar | TUSS | 01/04/2022 | NAO POSSUI SIMPRO | NAO POSSUI SIMPRO
100955738 | 10296909028 | TAMANHO: 5 | 01/04/2022 |  |  | 15,1200 |  | CANULA DE GUEDEL ESTERIL ADVANTIVE - TAMANHO: 5 | CANULA DE GUEDEL ESTERIL ADVANTIVE - TAMANHO: 5 | CLINICA MEDICA | MATERIAL DE CONSUMO | CANULA GUEDEL | UN | 78.742.491/0001-33 | JOAOMED COMERCIO DE MATERIAIS CIRURGICOS LTDA | 20 | 1900879398 | 00879398 | Material de consumo hospitalar | TUSS | 01/04/2022 | NAO POSSUI SIMPRO | NAO POSSUI SIMPRO
100955800 | 10296909028 | TAMANHO: 6 | 01/04/2022 |  |  | 15,1200 |  | CANULA DE GUEDEL ESTERIL ADVANTIVE - TAMANHO: 6 | CANULA DE GUEDEL ESTERIL ADVANTIVE - TAMANHO: 6 | CLINICA MEDICA | MATERIAL DE CONSUMO | CANULA GUEDEL | UN | 78.742.491/0001-33 | JOAOMED COMERCIO DE MATERIAIS CIRURGICOS LTDA | 20 | 1900879460 | 00879460 | Material de consumo hospitalar | TUSS | 01/04/2022 | NAO POSSUI SIMPRO | NAO POSSUI SIMPRO
100443176 | 81565140001 | UB21050-2 KIT ULTRA BLOCK 50MM CONTENDO DUAS CANULAS DE | 01/04/2022 |  |  | 0,0000 |  | KIT ULTRA BLOCK - UB21050-2 KIT ULTRA BLOCK 50MM CONTENDO DUAS CANULAS DE 50MM E 21 GAUGES, 1 MANIFOLD,1 SERINGA DOSE CONTROL 12ML | KIT ULTRA BLOCK - UB21050-2 KIT ULTRA BLOCK 50MM CONTENDO DUAS CANULAS DE 50MM E 21 GAUGES, 1 MANIFOLD,1 SERINGA DOSE CONTROL 12ML | CLINICA MEDICA | MATERIAL DE CONSUMO | AGULHA DE ANESTESIA | KIT | 27.415.236/0001-45 | DAFA SURGICAL DISTRIBUIDORA DE MATERIAIS CIRURGICOS LTDA | 0 | 1980454879 | 80454879 | Material de consumo hospitalar | TUSS | 01/04/2022 | EM ANALISE | EM ANALISE
100443168 | 81565140001 | UB21080-2 KIT ULTRA BLOCK 80MM CONTENDO DUAS CANULAS DE | 01/04/2022 |  |  | 0,0000 |  | KIT ULTRA BLOCK - UB21080-2 KIT ULTRA BLOCK 80MM CONTENDO DUAS CANULAS DE 80MM E 21 GAUGES, 1 MANIFOLD,1 SERINGA DOSE CONTROL 12ML | KIT ULTRA BLOCK - UB21080-2 KIT ULTRA BLOCK 80MM CONTENDO DUAS CANULAS DE 80MM E 21 GAUGES, 1 MANIFOLD,1 SERINGA DOSE CONTROL 12ML | CLINICA MEDICA | MATERIAL DE CONSUMO | AGULHA DE ANESTESIA | KIT | 27.415.236/0001-45 | DAFA SURGICAL DISTRIBUIDORA DE MATERIAIS CIRURGICOS LTDA | 0 | 1980454860 | 80454860 | Material de consumo hospitalar | TUSS | 01/04/2022 | EM ANALISE | EM ANALISE
100443150 | 81565140001 | UB21100-2 KIT ULTRA BLOCK 100MM CONTENDO DUAS CANULAS DE | 01/04/2022 |  |  | 0,0000 |  | KIT ULTRA BLOCK - UB21100-2 KIT ULTRA BLOCK 100MM CONTENDO DUAS CANULAS DE 100MM E 21 GAUGES, 1MANIFOLD, 1 SERINGA DOSE CONTROL 12ML | KIT ULTRA BLOCK - UB21100-2 KIT ULTRA BLOCK 100MM CONTENDO DUAS CANULAS DE 100MM E 21 GAUGES, 1MANIFOLD, 1 SERINGA DOSE CONTROL 12ML | CLINICA MEDICA | MATERIAL DE CONSUMO | AGULHA DE ANESTESIA | KIT | 27.415.236/0001-45 | DAFA SURGICAL DISTRIBUIDORA DE MATERIAIS CIRURGICOS LTDA | 0 | 1980454852 | 80454852 | Material de consumo hospitalar | TUSS | 01/04/2022 | EM ANALISE | EM ANALISE
100443141 | 81565140001 | UB21120-2 KIT ULTRA BLOCK 120MM CONTENDO DUAS CANULAS DE | 01/04/2022 |  |  | 0,0000 |  | KIT ULTRA BLOCK - UB21120-2 KIT ULTRA BLOCK 120MM CONTENDO DUAS CANULAS DE 120MM E 21 GAUGES, 1MANIFOLD, 1 SERINGA DOSE CONTROL 12ML | KIT ULTRA BLOCK - UB21120-2 KIT ULTRA BLOCK 120MM CONTENDO DUAS CANULAS DE 120MM E 21 GAUGES, 1MANIFOLD, 1 SERINGA DOSE CONTROL 12ML | CLINICA MEDICA | MATERIAL DE CONSUMO | AGULHA DE ANESTESIA | KIT | 27.415.236/0001-45 | DAFA SURGICAL DISTRIBUIDORA DE MATERIAIS CIRURGICOS LTDA | 0 | 1980454844 | 80454844 | Material de consumo hospitalar | TUSS | 01/04/2022 | EM ANALISE | EM ANALISE
100443133 | 81565140001 | UB21150-2 - KIT ULTRA BLOCK 150MM - CONTENDO DUAS CANULAS DE | 01/04/2022 |  |  | 0,0000 |  | KIT ULTRA BLOCK - UB21150-2 - KIT ULTRA BLOCK 150MM - CONTENDO DUAS CANULAS DE 150MM E 21 GAUGES, 1MANIFOLD, 1 SERINGA DOSE CONTROL 12ML | KIT ULTRA BLOCK - UB21150-2 - KIT ULTRA BLOCK 150MM - CONTENDO DUAS CANULAS DE 150MM E 21 GAUGES, 1MANIFOLD, 1 SERINGA DOSE CONTROL 12ML | CLINICA MEDICA | MATERIAL DE CONSUMO | AGULHA DE ANESTESIA | KIT | 27.415.236/0001-45 | DAFA SURGICAL DISTRIBUIDORA DE MATERIAIS CIRURGICOS LTDA | 0 | 1980454836 | 80454836 | Material de consumo hospitalar | TUSS | 01/04/2022 | EM ANALISE | EM ANALISE
101091664 | 80351240045 | VLM-1001 | 01/04/2022 |  |  | 225,0000 |  | SUTURA MONODERM QUILL - VLM-1001 | SUTURA MONODERM QUILL - VLM-1001 | CIRURGIA GERAL | MATERIAL DE CONSUMO | FIOS E FITAS CIRURGICOS | UN | 07.260.050/0001-57 | SUPRI ARTIGOS MEDICO-HOSPITALARES LTDA | 20 | 1900965260 | 00965260 | Material de consumo hospitalar | TUSS | 01/04/2022 | NAO POSSUI SIMPRO | NAO POSSUI SIMPRO
101091397 | 80351240045 | VLM-1002 | 01/04/2022 |  |  | 225,0000 |  | SUTURA MONODERM QUILL - VLM-1002 | SUTURA MONODERM QUILL - VLM-1002 | CIRURGIA GERAL | MATERIAL DE CONSUMO | FIOS E FITAS CIRURGICOS | UN | 07.260.050/0001-57 | SUPRI ARTIGOS MEDICO-HOSPITALARES LTDA | 20 | 1900960004 | 00960004 | Material de consumo hospitalar | TUSS | 01/04/2022 | NAO POSSUI SIMPRO | NAO POSSUI SIMPRO
101091524 | 80351240045 | VLM-1003 | 01/04/2022 |  |  | 225,0000 |  | SUTURA MONODERM QUILL - VLM-1003 | SUTURA MONODERM QUILL - VLM-1003 | CIRURGIA GERAL | MATERIAL DE CONSUMO | FIOS E FITAS CIRURGICOS | UN | 07.260.050/0001-57 | SUPRI ARTIGOS MEDICO-HOSPITALARES LTDA | 20 | 1900965120 | 00965120 | Material de consumo hospitalar | TUSS | 01/04/2022 | NAO POSSUI SIMPRO | NAO POSSUI SIMPRO
101091230 | 80351240045 | VLM-1004 | 01/04/2022 |  |  | 225,0000 |  | SUTURA MONODERM QUILL - VLM-1004 | SUTURA MONODERM QUILL - VLM-1004 | CIRURGIA GERAL | MATERIAL DE CONSUMO | FIOS E FITAS CIRURGICOS | UN | 07.260.050/0001-57 | SUPRI ARTIGOS MEDICO-HOSPITALARES LTDA | 20 | 1900959812 | 00959812 | Material de consumo hospitalar | TUSS | 01/04/2022 | NAO POSSUI SIMPRO | NAO POSSUI SIMPRO
101091478 | 80351240045 | VLM-1005 | 01/04/2022 |  |  | 225,0000 |  | SUTURA MONODERM QUILL - VLM-1005 | SUTURA MONODERM QUILL - VLM-1005 | CIRURGIA GERAL | MATERIAL DE CONSUMO | FIOS E FITAS CIRURGICOS | UN | 07.260.050/0001-57 | SUPRI ARTIGOS MEDICO-HOSPITALARES LTDA | 20 | 1900965073 | 00965073 | Material de consumo hospitalar | TUSS | 01/04/2022 | NAO POSSUI SIMPRO | NAO POSSUI SIMPRO
101091257 | 80351240045 | VLM-1006 | 01/04/2022 |  |  | 225,0000 |  | SUTURA MONODERM QUILL - VLM-1006 | SUTURA MONODERM QUILL - VLM-1006 | CIRURGIA GERAL | MATERIAL DE CONSUMO | FIOS E FITAS CIRURGICOS | UN | 07.260.050/0001-57 | SUPRI ARTIGOS MEDICO-HOSPITALARES LTDA | 20 | 1900959839 | 00959839 | Material de consumo hospitalar | TUSS | 01/04/2022 | NAO POSSUI SIMPRO | NAO POSSUI SIMPRO
101091141 | 80351240045 | VLM-1008 | 01/04/2022 |  |  | 225,0000 |  | SUTURA MONODERM QUILL - VLM-1008 | SUTURA MONODERM QUILL - VLM-1008 | CIRURGIA GERAL | MATERIAL DE CONSUMO | FIOS E FITAS CIRURGICOS | UN | 07.260.050/0001-57 | SUPRI ARTIGOS MEDICO-HOSPITALARES LTDA | 20 | 1900959537 | 00959537 | Material de consumo hospitalar | TUSS | 01/04/2022 | NAO POSSUI SIMPRO | NAO POSSUI SIMPRO
101091044 | 80351240045 | VLM-1009 | 01/04/2022 |  |  | 225,0000 |  | SUTURA MONODERM QUILL - VLM-1009 | SUTURA MONODERM QUILL - VLM-1009 | CIRURGIA GERAL | MATERIAL DE CONSUMO | FIOS E FITAS CIRURGICOS | UN | 07.260.050/0001-57 | SUPRI ARTIGOS MEDICO-HOSPITALARES LTDA | 20 | 1900958352 | 00958352 | Material de consumo hospitalar | TUSS | 01/04/2022 | NAO POSSUI SIMPRO | NAO POSSUI SIMPRO
101090986 | 80351240045 | VLM-1010 | 01/04/2022 |  |  | 225,0000 |  | SUTURA MONODERM QUILL - VLM-1010 | SUTURA MONODERM QUILL - VLM-1010 | CIRURGIA GERAL | MATERIAL DE CONSUMO | FIOS E FITAS CIRURGICOS | UN | 07.260.050/0001-57 | SUPRI ARTIGOS MEDICO-HOSPITALARES LTDA | 20 | 1900958298 | 00958298 | Material de consumo hospitalar | TUSS | 01/04/2022 | NAO POSSUI SIMPRO | NAO POSSUI SIMPRO
101091354 | 80351240045 | VLM-1011 | 01/04/2022 |  |  | 225,0000 |  | SUTURA MONODERM QUILL - VLM-1011 | SUTURA MONODERM QUILL - VLM-1011 | CIRURGIA GERAL | MATERIAL DE CONSUMO | FIOS E FITAS CIRURGICOS | UN | 07.260.050/0001-57 | SUPRI ARTIGOS MEDICO-HOSPITALARES LTDA | 20 | 1900959960 | 00959960 | Material de consumo hospitalar | TUSS | 01/04/2022 | NAO POSSUI SIMPRO | NAO POSSUI SIMPRO
101091648 | 80351240045 | VLM-1012 | 01/04/2022 |  |  | 225,0000 |  | SUTURA MONODERM QUILL - VLM-1012 | SUTURA MONODERM QUILL - VLM-1012 | CIRURGIA GERAL | MATERIAL DE CONSUMO | FIOS E FITAS CIRURGICOS | UN | 07.260.050/0001-57 | SUPRI ARTIGOS MEDICO-HOSPITALARES LTDA | 20 | 1900965243 | 00965243 | Material de consumo hospitalar | TUSS | 01/04/2022 | NAO POSSUI SIMPRO | NAO POSSUI SIMPRO
101091206 | 80351240045 | VLM-1013 | 01/04/2022 |  |  | 225,0000 |  | SUTURA MONODERM QUILL - VLM-1013 | SUTURA MONODERM QUILL - VLM-1013 | CIRURGIA GERAL | MATERIAL DE CONSUMO | FIOS E FITAS CIRURGICOS | UN | 07.260.050/0001-57 | SUPRI ARTIGOS MEDICO-HOSPITALARES LTDA | 20 | 1900959596 | 00959596 | Material de consumo hospitalar | TUSS | 01/04/2022 | NAO POSSUI SIMPRO | NAO POSSUI SIMPRO
101091630 | 80351240045 | VLM-1014 | 01/04/2022 |  |  | 225,0000 |  | SUTURA MONODERM QUILL - VLM-1014 | SUTURA MONODERM QUILL - VLM-1014 | CIRURGIA GERAL | MATERIAL DE CONSUMO | FIOS E FITAS CIRURGICOS | UN | 07.260.050/0001-57 | SUPRI ARTIGOS MEDICO-HOSPITALARES LTDA | 20 | 1900965235 | 00965235 | Material de consumo hospitalar | TUSS | 01/04/2022 | NAO POSSUI SIMPRO | NAO POSSUI SIMPRO
101091028 | 80351240045 | VLM-1015 | 01/04/2022 |  |  | 225,0000 |  | SUTURA MONODERM QUILL - VLM-1015 | SUTURA MONODERM QUILL - VLM-1015 | CIRURGIA GERAL | MATERIAL DE CONSUMO | FIOS E FITAS CIRURGICOS | UN | 07.260.050/0001-57 | SUPRI ARTIGOS MEDICO-HOSPITALARES LTDA | 20 | 1900958336 | 00958336 | Material de consumo hospitalar | TUSS | 01/04/2022 | NAO POSSUI SIMPRO | NAO POSSUI SIMPRO
101091494 | 80351240045 | VLM-1017 | 01/04/2022 |  |  | 225,0000 |  | SUTURA MONODERM QUILL - VLM-1017 | SUTURA MONODERM QUILL - VLM-1017 | CIRURGIA GERAL | MATERIAL DE CONSUMO | FIOS E FITAS CIRURGICOS | UN | 07.260.050/0001-57 | SUPRI ARTIGOS MEDICO-HOSPITALARES LTDA | 20 | 1900965090 | 00965090 | Material de consumo hospitalar | TUSS | 01/04/2022 | NAO POSSUI SIMPRO | NAO POSSUI SIMPRO
101091443 | 80351240045 | VLM-1020 | 01/04/2022 |  |  | 225,0000 |  | SUTURA MONODERM QUILL - VLM-1020 | SUTURA MONODERM QUILL - VLM-1020 | CIRURGIA GERAL | MATERIAL DE CONSUMO | FIOS E FITAS CIRURGICOS | UN | 07.260.050/0001-57 | SUPRI ARTIGOS MEDICO-HOSPITALARES LTDA | 20 | 1900965049 | 00965049 | Material de consumo hospitalar | TUSS | 01/04/2022 | NAO POSSUI SIMPRO | NAO POSSUI SIMPRO
101091850 | 80351240045 | VLM-1021 | 01/04/2022 |  |  | 225,0000 |  | SUTURA MONODERM QUILL - VLM-1021 | SUTURA MONODERM QUILL - VLM-1021 | CIRURGIA GERAL | MATERIAL DE CONSUMO | FIOS E FITAS CIRURGICOS | UN | 07.260.050/0001-57 | SUPRI ARTIGOS MEDICO-HOSPITALARES LTDA | 20 | 1900965456 | 00965456 | Material de consumo hospitalar | TUSS | 01/04/2022 | NAO POSSUI SIMPRO | NAO POSSUI SIMPRO
101091710 | 80351240045 | VLM-1022 | 01/04/2022 |  |  | 225,0000 |  | SUTURA MONODERM QUILL - VLM-1022 | SUTURA MONODERM QUILL - VLM-1022 | CIRURGIA GERAL | MATERIAL DE CONSUMO | FIOS E FITAS CIRURGICOS | UN | 07.260.050/0001-57 | SUPRI ARTIGOS MEDICO-HOSPITALARES LTDA | 20 | 1900965316 | 00965316 | Material de consumo hospitalar | TUSS | 01/04/2022 | NAO POSSUI SIMPRO | NAO POSSUI SIMPRO
101091842 | 80351240045 | VLM-1023 | 01/04/2022 |  |  | 225,0000 |  | SUTURA MONODERM QUILL - VLM-1023 | SUTURA MONODERM QUILL - VLM-1023 | CIRURGIA GERAL | MATERIAL DE CONSUMO | FIOS E FITAS CIRURGICOS | UN | 07.260.050/0001-57 | SUPRI ARTIGOS MEDICO-HOSPITALARES LTDA | 20 | 1900965448 | 00965448 | Material de consumo hospitalar | TUSS | 01/04/2022 | NAO POSSUI SIMPRO | NAO POSSUI SIMPRO
101091451 | 80351240045 | VLM-1024 | 01/04/2022 |  |  | 225,0000 |  | SUTURA MONODERM QUILL - VLM-1024 | SUTURA MONODERM QUILL - VLM-1024 | CIRURGIA GERAL | MATERIAL DE CONSUMO | FIOS E FITAS CIRURGICOS | UN | 07.260.050/0001-57 | SUPRI ARTIGOS MEDICO-HOSPITALARES LTDA | 20 | 1900965057 | 00965057 | Material de consumo hospitalar | TUSS | 01/04/2022 | NAO POSSUI SIMPRO | NAO POSSUI SIMPRO
101091745 | 80351240045 | VLM-1025 | 01/04/2022 |  |  | 225,0000 |  | SUTURA MONODERM QUILL - VLM-1025 | SUTURA MONODERM QUILL - VLM-1025 | CIRURGIA GERAL | MATERIAL DE CONSUMO | FIOS E FITAS CIRURGICOS | UN | 07.260.050/0001-57 | SUPRI ARTIGOS MEDICO-HOSPITALARES LTDA | 20 | 1900965340 | 00965340 | Material de consumo hospitalar | TUSS | 01/04/2022 | NAO POSSUI SIMPRO | NAO POSSUI SIMPRO
101091036 | 80351240045 | VLM-1222 | 01/04/2022 |  |  | 225,0000 |  | SUTURA MONODERM QUILL - VLM-1222 | SUTURA MONODERM QUILL - VLM-1222 | CIRURGIA GERAL | MATERIAL DE CONSUMO | FIOS E FITAS CIRURGICOS | UN | 07.260.050/0001-57 | SUPRI ARTIGOS MEDICO-HOSPITALARES LTDA | 20 | 1900958344 | 00958344 | Material de consumo hospitalar | TUSS | 01/04/2022 | NAO POSSUI SIMPRO | NAO POSSUI SIMPRO
101091273 | 80351240045 | VLM-2001 | 01/04/2022 |  |  | 225,0000 |  | SUTURA MONODERM QUILL - VLM-2001 | SUTURA MONODERM QUILL - VLM-2001 | CIRURGIA GERAL | MATERIAL DE CONSUMO | FIOS E FITAS CIRURGICOS | UN | 07.260.050/0001-57 | SUPRI ARTIGOS MEDICO-HOSPITALARES LTDA | 20 | 1900959855 | 00959855 | Material de consumo hospitalar | TUSS | 01/04/2022 | NAO POSSUI SIMPRO | NAO POSSUI SIMPRO
101091702 | 80351240045 | VLM-2002 | 01/04/2022 |  |  | 225,0000 |  | SUTURA MONODERM QUILL - VLM-2002 | SUTURA MONODERM QUILL - VLM-2002 | CIRURGIA GERAL | MATERIAL DE CONSUMO | FIOS E FITAS CIRURGICOS | UN | 07.260.050/0001-57 | SUPRI ARTIGOS MEDICO-HOSPITALARES LTDA | 20 | 1900965308 | 00965308 | Material de consumo hospitalar | TUSS | 01/04/2022 | NAO POSSUI SIMPRO | NAO POSSUI SIMPRO
101091729 | 80351240045 | VLM-2003 | 01/04/2022 |  |  | 225,0000 |  | SUTURA MONODERM QUILL - VLM-2003 | SUTURA MONODERM QUILL - VLM-2003 | CIRURGIA GERAL | MATERIAL DE CONSUMO | FIOS E FITAS CIRURGICOS | UN | 07.260.050/0001-57 | SUPRI ARTIGOS MEDICO-HOSPITALARES LTDA | 20 | 1900965324 | 00965324 | Material de consumo hospitalar | TUSS | 01/04/2022 | NAO POSSUI SIMPRO | NAO POSSUI SIMPRO
101091079 | 80351240045 | VLM-2004 | 01/04/2022 |  |  | 225,0000 |  | SUTURA MONODERM QUILL - VLM-2004 | SUTURA MONODERM QUILL - VLM-2004 | CIRURGIA GERAL | MATERIAL DE CONSUMO | FIOS E FITAS CIRURGICOS | UN | 07.260.050/0001-57 | SUPRI ARTIGOS MEDICO-HOSPITALARES LTDA | 20 | 1900958387 | 00958387 | Material de consumo hospitalar | TUSS | 01/04/2022 | NAO POSSUI SIMPRO | NAO POSSUI SIMPRO
101091311 | 80351240045 | VLM-2005 | 01/04/2022 |  |  | 225,0000 |  | SUTURA MONODERM QUILL - VLM-2005 | SUTURA MONODERM QUILL - VLM-2005 | CIRURGIA GERAL | MATERIAL DE CONSUMO | FIOS E FITAS CIRURGICOS | UN | 07.260.050/0001-57 | SUPRI ARTIGOS MEDICO-HOSPITALARES LTDA | 20 | 1900959898 | 00959898 | Material de consumo hospitalar | TUSS | 01/04/2022 | NAO POSSUI SIMPRO | NAO POSSUI SIMPRO
101091818 | 80351240045 | VLM-2006 | 01/04/2022 |  |  | 225,0000 |  | SUTURA MONODERM QUILL - VLM-2006 | SUTURA MONODERM QUILL - VLM-2006 | CIRURGIA GERAL | MATERIAL DE CONSUMO | FIOS E FITAS CIRURGICOS | UN | 07.260.050/0001-57 | SUPRI ARTIGOS MEDICO-HOSPITALARES LTDA | 20 | 1900965413 | 00965413 | Material de consumo hospitalar | TUSS | 01/04/2022 | NAO POSSUI SIMPRO | NAO POSSUI SIMPRO
101091222 | 80351240045 | VLM-2007 | 01/04/2022 |  |  | 225,0000 |  | SUTURA MONODERM QUILL - VLM-2007 | SUTURA MONODERM QUILL - VLM-2007 | CIRURGIA GERAL | MATERIAL DE CONSUMO | FIOS E FITAS CIRURGICOS | UN | 07.260.050/0001-57 | SUPRI ARTIGOS MEDICO-HOSPITALARES LTDA | 20 | 1900959804 | 00959804 | Material de consumo hospitalar | TUSS | 01/04/2022 | NAO POSSUI SIMPRO | NAO POSSUI SIMPRO
101091176 | 80351240045 | VLM-2008 | 01/04/2022 |  |  | 225,0000 |  | SUTURA MONODERM QUILL - VLM-2008 | SUTURA MONODERM QUILL - VLM-2008 | CIRURGIA GERAL | MATERIAL DE CONSUMO | FIOS E FITAS CIRURGICOS | UN | 07.260.050/0001-57 | SUPRI ARTIGOS MEDICO-HOSPITALARES LTDA | 20 | 1900959561 | 00959561 | Material de consumo hospitalar | TUSS | 01/04/2022 | NAO POSSUI SIMPRO | NAO POSSUI SIMPRO
101091486 | 80351240045 | VLM-2012 | 01/04/2022 |  |  | 225,0000 |  | SUTURA MONODERM QUILL - VLM-2012 | SUTURA MONODERM QUILL - VLM-2012 | CIRURGIA GERAL | MATERIAL DE CONSUMO | FIOS E FITAS CIRURGICOS | UN | 07.260.050/0001-57 | SUPRI ARTIGOS MEDICO-HOSPITALARES LTDA | 20 | 1900965081 | 00965081 | Material de consumo hospitalar | TUSS | 01/04/2022 | NAO POSSUI SIMPRO | NAO POSSUI SIMPRO
101091125 | 80351240045 | VLM-2013 | 01/04/2022 |  |  | 225,0000 |  | SUTURA MONODERM QUILL - VLM-2013 | SUTURA MONODERM QUILL - VLM-2013 | CIRURGIA GERAL | MATERIAL DE CONSUMO | FIOS E FITAS CIRURGICOS | UN | 07.260.050/0001-57 | SUPRI ARTIGOS MEDICO-HOSPITALARES LTDA | 20 | 1900959510 | 00959510 | Material de consumo hospitalar | TUSS | 01/04/2022 | NAO POSSUI SIMPRO | NAO POSSUI SIMPRO
101091060 | 80351240045 | VLM-2014 | 01/04/2022 |  |  | 225,0000 |  | SUTURA MONODERM QUILL - VLM-2014 | SUTURA MONODERM QUILL - VLM-2014 | CIRURGIA GERAL | MATERIAL DE CONSUMO | FIOS E FITAS CIRURGICOS | UN | 07.260.050/0001-57 | SUPRI ARTIGOS MEDICO-HOSPITALARES LTDA | 20 | 1900958379 | 00958379 | Material de consumo hospitalar | TUSS | 01/04/2022 | NAO POSSUI SIMPRO | NAO POSSUI SIMPRO
101091826 | 80351240045 | VLM-2015 | 01/04/2022 |  |  | 225,0000 |  | SUTURA MONODERM QUILL - VLM-2015 | SUTURA MONODERM QUILL - VLM-2015 | CIRURGIA GERAL | MATERIAL DE CONSUMO | FIOS E FITAS CIRURGICOS | UN | 07.260.050/0001-57 | SUPRI ARTIGOS MEDICO-HOSPITALARES LTDA | 20 | 1900965421 | 00965421 | Material de consumo hospitalar | TUSS | 01/04/2022 | NAO POSSUI SIMPRO | NAO POSSUI SIMPRO
101091389 | 80351240045 | VLM-2016 | 01/04/2022 |  |  | 225,0000 |  | SUTURA MONODERM QUILL - VLM-2016 | SUTURA MONODERM QUILL - VLM-2016 | CIRURGIA GERAL | MATERIAL DE CONSUMO | FIOS E FITAS CIRURGICOS | UN | 07.260.050/0001-57 | SUPRI ARTIGOS MEDICO-HOSPITALARES LTDA | 20 | 1900959995 | 00959995 | Material de consumo hospitalar | TUSS | 01/04/2022 | NAO POSSUI SIMPRO | NAO POSSUI SIMPRO
101091001 | 80351240045 | VLM-2017 | 01/04/2022 |  |  | 225,0000 |  | SUTURA MONODERM QUILL - VLM-2017 | SUTURA MONODERM QUILL - VLM-2017 | CIRURGIA GERAL | MATERIAL DE CONSUMO | FIOS E FITAS CIRURGICOS | UN | 07.260.050/0001-57 | SUPRI ARTIGOS MEDICO-HOSPITALARES LTDA | 20 | 1900958310 | 00958310 | Material de consumo hospitalar | TUSS | 01/04/2022 | NAO POSSUI SIMPRO | NAO POSSUI SIMPRO
101091460 | 80351240045 | VLM-2018 | 01/04/2022 |  |  | 225,0000 |  | SUTURA MONODERM QUILL - VLM-2018 | SUTURA MONODERM QUILL - VLM-2018 | CIRURGIA GERAL | MATERIAL DE CONSUMO | FIOS E FITAS CIRURGICOS | UN | 07.260.050/0001-57 | SUPRI ARTIGOS MEDICO-HOSPITALARES LTDA | 20 | 1900965065 | 00965065 | Material de consumo hospitalar | TUSS | 01/04/2022 | NAO POSSUI SIMPRO | NAO POSSUI SIMPRO
101091737 | 80351240045 | VLM-3001 | 01/04/2022 |  |  | 225,0000 |  | SUTURA MONODERM QUILL - VLM-3001 | SUTURA MONODERM QUILL - VLM-3001 | CIRURGIA GERAL | MATERIAL DE CONSUMO | FIOS E FITAS CIRURGICOS | UN | 07.260.050/0001-57 | SUPRI ARTIGOS MEDICO-HOSPITALARES LTDA | 20 | 1900965332 | 00965332 | Material de consumo hospitalar | TUSS | 01/04/2022 | NAO POSSUI SIMPRO | NAO POSSUI SIMPRO
101091672 | 80351240045 | VLM-3002 | 01/04/2022 |  |  | 225,0000 |  | SUTURA MONODERM QUILL - VLM-3002 | SUTURA MONODERM QUILL - VLM-3002 | CIRURGIA GERAL | MATERIAL DE CONSUMO | FIOS E FITAS CIRURGICOS | UN | 07.260.050/0001-57 | SUPRI ARTIGOS MEDICO-HOSPITALARES LTDA | 20 | 1900965278 | 00965278 | Material de consumo hospitalar | TUSS | 01/04/2022 | NAO POSSUI SIMPRO | NAO POSSUI SIMPRO
101091346 | 80351240045 | VLM-3003 | 01/04/2022 |  |  | 225,0000 |  | SUTURA MONODERM QUILL - VLM-3003 | SUTURA MONODERM QUILL - VLM-3003 | CIRURGIA GERAL | MATERIAL DE CONSUMO | FIOS E FITAS CIRURGICOS | UN | 07.260.050/0001-57 | SUPRI ARTIGOS MEDICO-HOSPITALARES LTDA | 20 | 1900959952 | 00959952 | Material de consumo hospitalar | TUSS | 01/04/2022 | NAO POSSUI SIMPRO | NAO POSSUI SIMPRO
101091788 | 80351240045 | VLM-3007 | 01/04/2022 |  |  | 225,0000 |  | SUTURA MONODERM QUILL - VLM-3007 | SUTURA MONODERM QUILL - VLM-3007 | CIRURGIA GERAL | MATERIAL DE CONSUMO | FIOS E FITAS CIRURGICOS | UN | 07.260.050/0001-57 | SUPRI ARTIGOS MEDICO-HOSPITALARES LTDA | 20 | 1900965383 | 00965383 | Material de consumo hospitalar | TUSS | 01/04/2022 | NAO POSSUI SIMPRO | NAO POSSUI SIMPRO
101091800 | 80351240045 | VLM-3008 | 01/04/2022 |  |  | 225,0000 |  | SUTURA MONODERM QUILL - VLM-3008 | SUTURA MONODERM QUILL - VLM-3008 | CIRURGIA GERAL | MATERIAL DE CONSUMO | FIOS E FITAS CIRURGICOS | UN | 07.260.050/0001-57 | SUPRI ARTIGOS MEDICO-HOSPITALARES LTDA | 20 | 1900965405 | 00965405 | Material de consumo hospitalar | TUSS | 01/04/2022 | NAO POSSUI SIMPRO | NAO POSSUI SIMPRO
101091290 | 80351240045 | VLM-3009 | 01/04/2022 |  |  | 225,0000 |  | SUTURA MONODERM QUILL - VLM-3009 | SUTURA MONODERM QUILL - VLM-3009 | CIRURGIA GERAL | MATERIAL DE CONSUMO | FIOS E FITAS CIRURGICOS | UN | 07.260.050/0001-57 | SUPRI ARTIGOS MEDICO-HOSPITALARES LTDA | 20 | 1900959871 | 00959871 | Material de consumo hospitalar | TUSS | 01/04/2022 | NAO POSSUI SIMPRO | NAO POSSUI SIMPRO
101091869 | 80351240045 | VLM-3010 | 01/04/2022 |  |  | 225,0000 |  | SUTURA MONODERM QUILL - VLM-3010 | SUTURA MONODERM QUILL - VLM-3010 | CIRURGIA GERAL | MATERIAL DE CONSUMO | FIOS E FITAS CIRURGICOS | UN | 07.260.050/0001-57 | SUPRI ARTIGOS MEDICO-HOSPITALARES LTDA | 20 | 1900965464 | 00965464 | Material de consumo hospitalar | TUSS | 01/04/2022 | NAO POSSUI SIMPRO | NAO POSSUI SIMPRO
101089821 | 80351240043 | VLO-1001 | 01/04/2022 |  |  | 225,0000 |  | SUTURA DE POLIPROPILENO QUILL - VLO-1001 | SUTURA DE POLIPROPILENO QUILL - VLO-1001 | CIRURGIA GERAL | MATERIAL DE CONSUMO | FIOS E FITAS CIRURGICOS | UN | 07.260.050/0001-57 | SUPRI ARTIGOS MEDICO-HOSPITALARES LTDA | 20 | 1900984183 | 00984183 | Material de consumo hospitalar | TUSS | 01/04/2022 | NAO POSSUI SIMPRO | NAO POSSUI SIMPRO
101089783 | 80351240043 | VLO-1002 | 01/04/2022 |  |  | 225,0000 |  | SUTURA DE POLIPROPILENO QUILL - VLO-1002 | SUTURA DE POLIPROPILENO QUILL - VLO-1002 | CIRURGIA GERAL | MATERIAL DE CONSUMO | FIOS E FITAS CIRURGICOS | UN | 07.260.050/0001-57 | SUPRI ARTIGOS MEDICO-HOSPITALARES LTDA | 20 | 1900984140 | 00984140 | Material de consumo hospitalar | TUSS | 01/04/2022 | NAO POSSUI SIMPRO | NAO POSSUI SIMPRO
101089791 | 80351240043 | VLO-1003 | 01/04/2022 |  |  | 225,0000 |  | SUTURA DE POLIPROPILENO QUILL - VLO-1003 | SUTURA DE POLIPROPILENO QUILL - VLO-1003 | CIRURGIA GERAL | MATERIAL DE CONSUMO | FIOS E FITAS CIRURGICOS | UN | 07.260.050/0001-57 | SUPRI ARTIGOS MEDICO-HOSPITALARES LTDA | 20 | 1900984159 | 00984159 | Material de consumo hospitalar | TUSS | 01/04/2022 | NAO POSSUI SIMPRO | NAO POSSUI SIMPRO
101089848 | 80351240043 | VLO-1004 | 01/04/2022 |  |  | 225,0000 |  | SUTURA DE POLIPROPILENO QUILL - VLO-1004 | SUTURA DE POLIPROPILENO QUILL - VLO-1004 | CIRURGIA GERAL | MATERIAL DE CONSUMO | FIOS E FITAS CIRURGICOS | UN | 07.260.050/0001-57 | SUPRI ARTIGOS MEDICO-HOSPITALARES LTDA | 20 | 1900984205 | 00984205 | Material de consumo hospitalar | TUSS | 01/04/2022 | NAO POSSUI SIMPRO | NAO POSSUI SIMPRO
101089813 | 80351240043 | VLO-1005 | 01/04/2022 |  |  | 225,0000 |  | SUTURA DE POLIPROPILENO QUILL - VLO-1005 | SUTURA DE POLIPROPILENO QUILL - VLO-1005 | CIRURGIA GERAL | MATERIAL DE CONSUMO | FIOS E FITAS CIRURGICOS | UN | 07.260.050/0001-57 | SUPRI ARTIGOS MEDICO-HOSPITALARES LTDA | 20 | 1900984175 | 00984175 | Material de consumo hospitalar | TUSS | 01/04/2022 | NAO POSSUI SIMPRO | NAO POSSUI SIMPRO
101089830 | 80351240043 | VLO-1006 | 01/04/2022 |  |  | 225,0000 |  | SUTURA DE POLIPROPILENO QUILL - VLO-1006 | SUTURA DE POLIPROPILENO QUILL - VLO-1006 | CIRURGIA GERAL | MATERIAL DE CONSUMO | FIOS E FITAS CIRURGICOS | UN | 07.260.050/0001-57 | SUPRI ARTIGOS MEDICO-HOSPITALARES LTDA | 20 | 1900984191 | 00984191 | Material de consumo hospitalar | TUSS | 01/04/2022 | NAO POSSUI SIMPRO | NAO POSSUI SIMPRO
101089775 | 80351240043 | VLO-1007 | 01/04/2022 |  |  | 225,0000 |  | SUTURA DE POLIPROPILENO QUILL - VLO-1007 | SUTURA DE POLIPROPILENO QUILL - VLO-1007 | CIRURGIA GERAL | MATERIAL DE CONSUMO | FIOS E FITAS CIRURGICOS | UN | 07.260.050/0001-57 | SUPRI ARTIGOS MEDICO-HOSPITALARES LTDA | 20 | 1900984132 | 00984132 | Material de consumo hospitalar | TUSS | 01/04/2022 | NAO POSSUI SIMPRO | NAO POSSUI SIMPRO
101090773 | 80351240044 | VLP-1001 | 01/04/2022 |  |  | 225,0000 |  | SUTURA DE PDO QUILL - VLP-1001 | SUTURA DE PDO QUILL - VLP-1001 | CIRURGIA GERAL | MATERIAL DE CONSUMO | FIOS E FITAS CIRURGICOS | UN | 07.260.050/0001-57 | SUPRI ARTIGOS MEDICO-HOSPITALARES LTDA | 20 | 1900966380 | 00966380 | Material de consumo hospitalar | TUSS | 01/04/2022 | NAO POSSUI SIMPRO | NAO POSSUI SIMPRO
101090404 | 80351240044 | VLP-1002 | 01/04/2022 |  |  | 225,0000 |  | SUTURA DE PDO QUILL - VLP-1002 | SUTURA DE PDO QUILL - VLP-1002 | CIRURGIA GERAL | MATERIAL DE CONSUMO | FIOS E FITAS CIRURGICOS | UN | 07.260.050/0001-57 | SUPRI ARTIGOS MEDICO-HOSPITALARES LTDA | 20 | 1900966010 | 00966010 | Material de consumo hospitalar | TUSS | 01/04/2022 | NAO POSSUI SIMPRO | NAO POSSUI SIMPRO
101090234 | 80351240044 | VLP-1003 | 01/04/2022 |  |  | 225,0000 |  | SUTURA DE PDO QUILL - VLP-1003 | SUTURA DE PDO QUILL - VLP-1003 | CIRURGIA GERAL | MATERIAL DE CONSUMO | FIOS E FITAS CIRURGICOS | UN | 07.260.050/0001-57 | SUPRI ARTIGOS MEDICO-HOSPITALARES LTDA | 20 | 1900965847 | 00965847 | Material de consumo hospitalar | TUSS | 01/04/2022 | NAO POSSUI SIMPRO | NAO POSSUI SIMPRO
101090560 | 80351240044 | VLP-1004 | 01/04/2022 |  |  | 225,0000 |  | SUTURA DE PDO QUILL - VLP-1004 | SUTURA DE PDO QUILL - VLP-1004 | CIRURGIA GERAL | MATERIAL DE CONSUMO | FIOS E FITAS CIRURGICOS | UN | 07.260.050/0001-57 | SUPRI ARTIGOS MEDICO-HOSPITALARES LTDA | 20 | 1900966177 | 00966177 | Material de consumo hospitalar | TUSS | 01/04/2022 | NAO POSSUI SIMPRO | NAO POSSUI SIMPRO
101090048 | 80351240044 | VLP-1005 | 01/04/2022 |  |  | 225,0000 |  | SUTURA DE PDO QUILL - VLP-1005 | SUTURA DE PDO QUILL - VLP-1005 | CIRURGIA GERAL | MATERIAL DE CONSUMO | FIOS E FITAS CIRURGICOS | UN | 07.260.050/0001-57 | SUPRI ARTIGOS MEDICO-HOSPITALARES LTDA | 20 | 1900965650 | 00965650 | Material de consumo hospitalar | TUSS | 01/04/2022 | NAO POSSUI SIMPRO | NAO POSSUI SIMPRO
101090552 | 80351240044 | VLP-1006 | 01/04/2022 |  |  | 225,0000 |  | SUTURA DE PDO QUILL - VLP-1006 | SUTURA DE PDO QUILL - VLP-1006 | CIRURGIA GERAL | MATERIAL DE CONSUMO | FIOS E FITAS CIRURGICOS | UN | 07.260.050/0001-57 | SUPRI ARTIGOS MEDICO-HOSPITALARES LTDA | 20 | 1900966169 | 00966169 | Material de consumo hospitalar | TUSS | 01/04/2022 | NAO POSSUI SIMPRO | NAO POSSUI SIMPRO
101089996 | 80351240044 | VLP-1008 | 01/04/2022 |  |  | 225,0000 |  | SUTURA DE PDO QUILL - VLP-1008 | SUTURA DE PDO QUILL - VLP-1008 | CIRURGIA GERAL | MATERIAL DE CONSUMO | FIOS E FITAS CIRURGICOS | UN | 07.260.050/0001-57 | SUPRI ARTIGOS MEDICO-HOSPITALARES LTDA | 20 | 1900965600 | 00965600 | Material de consumo hospitalar | TUSS | 01/04/2022 | NAO POSSUI SIMPRO | NAO POSSUI SIMPRO
101089945 | 80351240044 | VLP-2001 | 01/04/2022 |  |  | 225,0000 |  | SUTURA DE PDO QUILL - VLP-2001 | SUTURA DE PDO QUILL - VLP-2001 | CIRURGIA GERAL | MATERIAL DE CONSUMO | FIOS E FITAS CIRURGICOS | UN | 07.260.050/0001-57 | SUPRI ARTIGOS MEDICO-HOSPITALARES LTDA | 20 | 1900965553 | 00965553 | Material de consumo hospitalar | TUSS | 01/04/2022 | NAO POSSUI SIMPRO | NAO POSSUI SIMPRO
101090455 | 80351240044 | VLP-2002 | 01/04/2022 |  |  | 225,0000 |  | SUTURA DE PDO QUILL - VLP-2002 | SUTURA DE PDO QUILL - VLP-2002 | CIRURGIA GERAL | MATERIAL DE CONSUMO | FIOS E FITAS CIRURGICOS | UN | 07.260.050/0001-57 | SUPRI ARTIGOS MEDICO-HOSPITALARES LTDA | 20 | 1900966061 | 00966061 | Material de consumo hospitalar | TUSS | 01/04/2022 | NAO POSSUI SIMPRO | NAO POSSUI SIMPRO
101090650 | 80351240044 | VLP-2006 | 01/04/2022 |  |  | 225,0000 |  | SUTURA DE PDO QUILL - VLP-2006 | SUTURA DE PDO QUILL - VLP-2006 | CIRURGIA GERAL | MATERIAL DE CONSUMO | FIOS E FITAS CIRURGICOS | UN | 07.260.050/0001-57 | SUPRI ARTIGOS MEDICO-HOSPITALARES LTDA | 20 | 1900966266 | 00966266 | Material de consumo hospitalar | TUSS | 01/04/2022 | NAO POSSUI SIMPRO | NAO POSSUI SIMPRO
101090935 | 80351240044 | VLP-2008 | 01/04/2022 |  |  | 225,0000 |  | SUTURA DE PDO QUILL - VLP-2008 | SUTURA DE PDO QUILL - VLP-2008 | CIRURGIA GERAL | MATERIAL DE CONSUMO | FIOS E FITAS CIRURGICOS | UN | 07.260.050/0001-57 | SUPRI ARTIGOS MEDICO-HOSPITALARES LTDA | 20 | 1900966541 | 00966541 | Material de consumo hospitalar | TUSS | 01/04/2022 | NAO POSSUI SIMPRO | NAO POSSUI SIMPRO
101090609 | 80351240044 | VLP-2009 | 01/04/2022 |  |  | 225,0000 |  | SUTURA DE PDO QUILL - VLP-2009 | SUTURA DE PDO QUILL - VLP-2009 | CIRURGIA GERAL | MATERIAL DE CONSUMO | FIOS E FITAS CIRURGICOS | UN | 07.260.050/0001-57 | SUPRI ARTIGOS MEDICO-HOSPITALARES LTDA | 20 | 1900966215 | 00966215 | Material de consumo hospitalar | TUSS | 01/04/2022 | NAO POSSUI SIMPRO | NAO POSSUI SIMPRO
101090188 | 80351240044 | VLP-2010 | 01/04/2022 |  |  | 225,0000 |  | SUTURA DE PDO QUILL - VLP-2010 | SUTURA DE PDO QUILL - VLP-2010 | CIRURGIA GERAL | MATERIAL DE CONSUMO | FIOS E FITAS CIRURGICOS | UN | 07.260.050/0001-57 | SUPRI ARTIGOS MEDICO-HOSPITALARES LTDA | 20 | 1900965790 | 00965790 | Material de consumo hospitalar | TUSS | 01/04/2022 | NAO POSSUI SIMPRO | NAO POSSUI SIMPRO
101089937 | 80351240044 | VLP-2011 | 01/04/2022 |  |  | 225,0000 |  | SUTURA DE PDO QUILL - VLP-2011 | SUTURA DE PDO QUILL - VLP-2011 | CIRURGIA GERAL | MATERIAL DE CONSUMO | FIOS E FITAS CIRURGICOS | UN | 07.260.050/0001-57 | SUPRI ARTIGOS MEDICO-HOSPITALARES LTDA | 20 | 1900965545 | 00965545 | Material de consumo hospitalar | TUSS | 01/04/2022 | NAO POSSUI SIMPRO | NAO POSSUI SIMPRO
101090447 | 80351240044 | VLP-2012 | 01/04/2022 |  |  | 225,0000 |  | SUTURA DE PDO QUILL - VLP-2012 | SUTURA DE PDO QUILL - VLP-2012 | CIRURGIA GERAL | MATERIAL DE CONSUMO | FIOS E FITAS CIRURGICOS | UN | 07.260.050/0001-57 | SUPRI ARTIGOS MEDICO-HOSPITALARES LTDA | 20 | 1900966053 | 00966053 | Material de consumo hospitalar | TUSS | 01/04/2022 | NAO POSSUI SIMPRO | NAO POSSUI SIMPRO
101090293 | 80351240044 | VLP-2013 | 01/04/2022 |  |  | 225,0000 |  | SUTURA DE PDO QUILL - VLP-2013 | SUTURA DE PDO QUILL - VLP-2013 | CIRURGIA GERAL | MATERIAL DE CONSUMO | FIOS E FITAS CIRURGICOS | UN | 07.260.050/0001-57 | SUPRI ARTIGOS MEDICO-HOSPITALARES LTDA | 20 | 1900965901 | 00965901 | Material de consumo hospitalar | TUSS | 01/04/2022 | NAO POSSUI SIMPRO | NAO POSSUI SIMPRO
101090250 | 80351240044 | VLP-2014 | 01/04/2022 |  |  | 225,0000 |  | SUTURA DE PDO QUILL - VLP-2014 | SUTURA DE PDO QUILL - VLP-2014 | CIRURGIA GERAL | MATERIAL DE CONSUMO | FIOS E FITAS CIRURGICOS | UN | 07.260.050/0001-57 | SUPRI ARTIGOS MEDICO-HOSPITALARES LTDA | 20 | 1900965863 | 00965863 | Material de consumo hospitalar | TUSS | 01/04/2022 | NAO POSSUI SIMPRO | NAO POSSUI SIMPRO
101090757 | 80351240044 | VLP-2015 | 01/04/2022 |  |  | 225,0000 |  | SUTURA DE PDO QUILL - VLP-2015 | SUTURA DE PDO QUILL - VLP-2015 | CIRURGIA GERAL | MATERIAL DE CONSUMO | FIOS E FITAS CIRURGICOS | UN | 07.260.050/0001-57 | SUPRI ARTIGOS MEDICO-HOSPITALARES LTDA | 20 | 1900966363 | 00966363 | Material de consumo hospitalar | TUSS | 01/04/2022 | NAO POSSUI SIMPRO | NAO POSSUI SIMPRO
101090501 | 80351240044 | VLP-2016 | 01/04/2022 |  |  | 225,0000 |  | SUTURA DE PDO QUILL - VLP-2016 | SUTURA DE PDO QUILL - VLP-2016 | CIRURGIA GERAL | MATERIAL DE CONSUMO | FIOS E FITAS CIRURGICOS | UN | 07.260.050/0001-57 | SUPRI ARTIGOS MEDICO-HOSPITALARES LTDA | 20 | 1900966118 | 00966118 | Material de consumo hospitalar | TUSS | 01/04/2022 | NAO POSSUI SIMPRO | NAO POSSUI SIMPRO
101090625 | 80351240044 | VLP-2019 | 01/04/2022 |  |  | 225,0000 |  | SUTURA DE PDO QUILL - VLP-2019 | SUTURA DE PDO QUILL - VLP-2019 | CIRURGIA GERAL | MATERIAL DE CONSUMO | FIOS E FITAS CIRURGICOS | UN | 07.260.050/0001-57 | SUPRI ARTIGOS MEDICO-HOSPITALARES LTDA | 20 | 1900966231 | 00966231 | Material de consumo hospitalar | TUSS | 01/04/2022 | NAO POSSUI SIMPRO | NAO POSSUI SIMPRO
101090153 | 80351240044 | VLP-2020 | 01/04/2022 |  |  | 225,0000 |  | SUTURA DE PDO QUILL - VLP-2020 | SUTURA DE PDO QUILL - VLP-2020 | CIRURGIA GERAL | MATERIAL DE CONSUMO | FIOS E FITAS CIRURGICOS | UN | 07.260.050/0001-57 | SUPRI ARTIGOS MEDICO-HOSPITALARES LTDA | 20 | 1900965766 | 00965766 | Material de consumo hospitalar | TUSS | 01/04/2022 | NAO POSSUI SIMPRO | NAO POSSUI SIMPRO
101089899 | 80351240044 | VLP-2021 | 01/04/2022 |  |  | 225,0000 |  | SUTURA DE PDO QUILL - VLP-2021 | SUTURA DE PDO QUILL - VLP-2021 | CIRURGIA GERAL | MATERIAL DE CONSUMO | FIOS E FITAS CIRURGICOS | UN | 07.260.050/0001-57 | SUPRI ARTIGOS MEDICO-HOSPITALARES LTDA | 20 | 1900965502 | 00965502 | Material de consumo hospitalar | TUSS | 01/04/2022 | NAO POSSUI SIMPRO | NAO POSSUI SIMPRO
101090730 | 80351240044 | VLP-2022 | 01/04/2022 |  |  | 225,0000 |  | SUTURA DE PDO QUILL - VLP-2022 | SUTURA DE PDO QUILL - VLP-2022 | CIRURGIA GERAL | MATERIAL DE CONSUMO | FIOS E FITAS CIRURGICOS | UN | 07.260.050/0001-57 | SUPRI ARTIGOS MEDICO-HOSPITALARES LTDA | 20 | 1900966347 | 00966347 | Material de consumo hospitalar | TUSS | 01/04/2022 | NAO POSSUI SIMPRO | NAO POSSUI SIMPRO
101090595 | 80351240044 | VLP-2024 | 01/04/2022 |  |  | 225,0000 |  | SUTURA DE PDO QUILL - VLP-2024 | SUTURA DE PDO QUILL - VLP-2024 | CIRURGIA GERAL | MATERIAL DE CONSUMO | FIOS E FITAS CIRURGICOS | UN | 07.260.050/0001-57 | SUPRI ARTIGOS MEDICO-HOSPITALARES LTDA | 20 | 1900966207 | 00966207 | Material de consumo hospitalar | TUSS | 01/04/2022 | NAO POSSUI SIMPRO | NAO POSSUI SIMPRO
101090919 | 80351240044 | VLP-2025 | 01/04/2022 |  |  | 225,0000 |  | SUTURA DE PDO QUILL - VLP-2025 | SUTURA DE PDO QUILL - VLP-2025 | CIRURGIA GERAL | MATERIAL DE CONSUMO | FIOS E FITAS CIRURGICOS | UN | 07.260.050/0001-57 | SUPRI ARTIGOS MEDICO-HOSPITALARES LTDA | 20 | 1900966525 | 00966525 | Material de consumo hospitalar | TUSS | 01/04/2022 | NAO POSSUI SIMPRO | NAO POSSUI SIMPRO
101090781 | 80351240044 | VLP-2026 | 01/04/2022 |  |  | 225,0000 |  | SUTURA DE PDO QUILL - VLP-2026 | SUTURA DE PDO QUILL - VLP-2026 | CIRURGIA GERAL | MATERIAL DE CONSUMO | FIOS E FITAS CIRURGICOS | UN | 07.260.050/0001-57 | SUPRI ARTIGOS MEDICO-HOSPITALARES LTDA | 20 | 1900966398 | 00966398 | Material de consumo hospitalar | TUSS | 01/04/2022 | NAO POSSUI SIMPRO | NAO POSSUI SIMPRO
101089953 | 80351240044 | VLP-2027 | 01/04/2022 |  |  | 225,0000 |  | SUTURA DE PDO QUILL - VLP-2027 | SUTURA DE PDO QUILL - VLP-2027 | CIRURGIA GERAL | MATERIAL DE CONSUMO | FIOS E FITAS CIRURGICOS | UN | 07.260.050/0001-57 | SUPRI ARTIGOS MEDICO-HOSPITALARES LTDA | 20 | 1900965561 | 00965561 | Material de consumo hospitalar | TUSS | 01/04/2022 | NAO POSSUI SIMPRO | NAO POSSUI SIMPRO
101090161 | 80351240044 | VLP-2028 | 01/04/2022 |  |  | 225,0000 |  | SUTURA DE PDO QUILL - VLP-2028 | SUTURA DE PDO QUILL - VLP-2028 | CIRURGIA GERAL | MATERIAL DE CONSUMO | FIOS E FITAS CIRURGICOS | UN | 07.260.050/0001-57 | SUPRI ARTIGOS MEDICO-HOSPITALARES LTDA | 20 | 1900965774 | 00965774 | Material de consumo hospitalar | TUSS | 01/04/2022 | NAO POSSUI SIMPRO | NAO POSSUI SIMPRO
101090536 | 80351240044 | VLP-2029 | 01/04/2022 |  |  | 225,0000 |  | SUTURA DE PDO QUILL - VLP-2029 | SUTURA DE PDO QUILL - VLP-2029 | CIRURGIA GERAL | MATERIAL DE CONSUMO | FIOS E FITAS CIRURGICOS | UN | 07.260.050/0001-57 | SUPRI ARTIGOS MEDICO-HOSPITALARES LTDA | 20 | 1900966142 | 00966142 | Material de consumo hospitalar | TUSS | 01/04/2022 | NAO POSSUI SIMPRO | NAO POSSUI SIMPRO
101090900 | 80351240044 | VLP-2030 | 01/04/2022 |  |  | 225,0000 |  | SUTURA DE PDO QUILL - VLP-2030 | SUTURA DE PDO QUILL - VLP-2030 | CIRURGIA GERAL | MATERIAL DE CONSUMO | FIOS E FITAS CIRURGICOS | UN | 07.260.050/0001-57 | SUPRI ARTIGOS MEDICO-HOSPITALARES LTDA | 20 | 1900966517 | 00966517 | Material de consumo hospitalar | TUSS | 01/04/2022 | NAO POSSUI SIMPRO | NAO POSSUI SIMPRO
101090390 | 80351240044 | VLP-2031 | 01/04/2022 |  |  | 225,0000 |  | SUTURA DE PDO QUILL - VLP-2031 | SUTURA DE PDO QUILL - VLP-2031 | CIRURGIA GERAL | MATERIAL DE CONSUMO | FIOS E FITAS CIRURGICOS | UN | 07.260.050/0001-57 | SUPRI ARTIGOS MEDICO-HOSPITALARES LTDA | 20 | 1900966002 | 00966002 | Material de consumo hospitalar | TUSS | 01/04/2022 | NAO POSSUI SIMPRO | NAO POSSUI SIMPRO
101090471 | 80351240044 | VLP-2032 | 01/04/2022 |  |  | 225,0000 |  | SUTURA DE PDO QUILL - VLP-2032 | SUTURA DE PDO QUILL - VLP-2032 | CIRURGIA GERAL | MATERIAL DE CONSUMO | FIOS E FITAS CIRURGICOS | UN | 07.260.050/0001-57 | SUPRI ARTIGOS MEDICO-HOSPITALARES LTDA | 20 | 1900966088 | 00966088 | Material de consumo hospitalar | TUSS | 01/04/2022 | NAO POSSUI SIMPRO | NAO POSSUI SIMPRO
101090145 | 80351240044 | VLP-3021 | 01/04/2022 |  |  | 225,0000 |  | SUTURA DE PDO QUILL - VLP-3021 | SUTURA DE PDO QUILL - VLP-3021 | CIRURGIA GERAL | MATERIAL DE CONSUMO | FIOS E FITAS CIRURGICOS | UN | 07.260.050/0001-57 | SUPRI ARTIGOS MEDICO-HOSPITALARES LTDA | 20 | 1900965758 | 00965758 | Material de consumo hospitalar | TUSS | 01/04/2022 | NAO POSSUI SIMPRO | NAO POSSUI SIMPRO
101090331 | 80351240044 | VLP-3022 | 01/04/2022 |  |  | 225,0000 |  | SUTURA DE PDO QUILL - VLP-3022 | SUTURA DE PDO QUILL - VLP-3022 | CIRURGIA GERAL | MATERIAL DE CONSUMO | FIOS E FITAS CIRURGICOS | UN | 07.260.050/0001-57 | SUPRI ARTIGOS MEDICO-HOSPITALARES LTDA | 20 | 1900965944 | 00965944 | Material de consumo hospitalar | TUSS | 01/04/2022 | NAO POSSUI SIMPRO | NAO POSSUI SIMPRO
101090277 | 80351240044 | VLP-3026 | 01/04/2022 |  |  | 225,0000 |  | SUTURA DE PDO QUILL - VLP-3026 | SUTURA DE PDO QUILL - VLP-3026 | CIRURGIA GERAL | MATERIAL DE CONSUMO | FIOS E FITAS CIRURGICOS | UN | 07.260.050/0001-57 | SUPRI ARTIGOS MEDICO-HOSPITALARES LTDA | 20 | 1900965880 | 00965880 | Material de consumo hospitalar | TUSS | 01/04/2022 | NAO POSSUI SIMPRO | NAO POSSUI SIMPRO
101090110 | 80351240044 | VLP-3027 | 01/04/2022 |  |  | 225,0000 |  | SUTURA DE PDO QUILL - VLP-3027 | SUTURA DE PDO QUILL - VLP-3027 | CIRURGIA GERAL | MATERIAL DE CONSUMO | FIOS E FITAS CIRURGICOS | UN | 07.260.050/0001-57 | SUPRI ARTIGOS MEDICO-HOSPITALARES LTDA | 20 | 1900965723 | 00965723 | Material de consumo hospitalar | TUSS | 01/04/2022 | NAO POSSUI SIMPRO | NAO POSSUI SIMPRO
101090005 | 80351240044 | VLP-3028 | 01/04/2022 |  |  | 225,0000 |  | SUTURA DE PDO QUILL - VLP-3028 | SUTURA DE PDO QUILL - VLP-3028 | CIRURGIA GERAL | MATERIAL DE CONSUMO | FIOS E FITAS CIRURGICOS | UN | 07.260.050/0001-57 | SUPRI ARTIGOS MEDICO-HOSPITALARES LTDA | 20 | 1900965618 | 00965618 | Material de consumo hospitalar | TUSS | 01/04/2022 | NAO POSSUI SIMPRO | NAO POSSUI SIMPRO
101090480 | 80351240044 | VLP-3029 | 01/04/2022 |  |  | 225,0000 |  | SUTURA DE PDO QUILL - VLP-3029 | SUTURA DE PDO QUILL - VLP-3029 | CIRURGIA GERAL | MATERIAL DE CONSUMO | FIOS E FITAS CIRURGICOS | UN | 07.260.050/0001-57 | SUPRI ARTIGOS MEDICO-HOSPITALARES LTDA | 20 | 1900966096 | 00966096 | Material de consumo hospitalar | TUSS | 01/04/2022 | NAO POSSUI SIMPRO | NAO POSSUI SIMPRO
101091699 | 80351240045 | VP-1000Q | 01/04/2022 |  |  | 225,0000 |  | SUTURA MONODERM QUILL - VP-1000Q | SUTURA MONODERM QUILL - VP-1000Q | CIRURGIA GERAL | MATERIAL DE CONSUMO | FIOS E FITAS CIRURGICOS | UN | 07.260.050/0001-57 | SUPRI ARTIGOS MEDICO-HOSPITALARES LTDA | 20 | 1900965294 | 00965294 | Material de consumo hospitalar | TUSS | 01/04/2022 | NAO POSSUI SIMPRO | NAO POSSUI SIMPRO
101091605 | 80351240045 | VP-2000Q | 01/04/2022 |  |  | 225,0000 |  | SUTURA MONODERM QUILL - VP-2000Q | SUTURA MONODERM QUILL - VP-2000Q | CIRURGIA GERAL | MATERIAL DE CONSUMO | FIOS E FITAS CIRURGICOS | UN | 07.260.050/0001-57 | SUPRI ARTIGOS MEDICO-HOSPITALARES LTDA | 20 | 1900965200 | 00965200 | Material de consumo hospitalar | TUSS | 01/04/2022 | NAO POSSUI SIMPRO | NAO POSSUI SIMPRO
101091087 | 80351240045 | YA-1000Q | 01/04/2022 |  |  | 225,0000 |  | SUTURA MONODERM QUILL - YA-1000Q | SUTURA MONODERM QUILL - YA-1000Q | CIRURGIA GERAL | MATERIAL DE CONSUMO | FIOS E FITAS CIRURGICOS | UN | 07.260.050/0001-57 | SUPRI ARTIGOS MEDICO-HOSPITALARES LTDA | 20 | 1900958395 | 00958395 | Material de consumo hospitalar | TUSS | 01/04/2022 | NAO POSSUI SIMPRO | NAO POSSUI SIMPRO
101091052 | 80351240045 | YA-1001Q | 01/04/2022 |  |  | 225,0000 |  | SUTURA MONODERM QUILL - YA-1001Q | SUTURA MONODERM QUILL - YA-1001Q | CIRURGIA GERAL | MATERIAL DE CONSUMO | FIOS E FITAS CIRURGICOS | UN | 07.260.050/0001-57 | SUPRI ARTIGOS MEDICO-HOSPITALARES LTDA | 20 | 1900958360 | 00958360 | Material de consumo hospitalar | TUSS | 01/04/2022 | NAO POSSUI SIMPRO | NAO POSSUI SIMPRO
101091095 | 80351240045 | YA-1001Q-0 | 01/04/2022 |  |  | 225,0000 |  | SUTURA MONODERM QUILL - YA-1001Q-0 | SUTURA MONODERM QUILL - YA-1001Q-0 | CIRURGIA GERAL | MATERIAL DE CONSUMO | FIOS E FITAS CIRURGICOS | UN | 07.260.050/0001-57 | SUPRI ARTIGOS MEDICO-HOSPITALARES LTDA | 20 | 1900958409 | 00958409 | Material de consumo hospitalar | TUSS | 01/04/2022 | NAO POSSUI SIMPRO | NAO POSSUI SIMPRO
101091575 | 80351240045 | YA-1003Q | 01/04/2022 |  |  | 225,0000 |  | SUTURA MONODERM QUILL - YA-1003Q | SUTURA MONODERM QUILL - YA-1003Q | CIRURGIA GERAL | MATERIAL DE CONSUMO | FIOS E FITAS CIRURGICOS | UN | 07.260.050/0001-57 | SUPRI ARTIGOS MEDICO-HOSPITALARES LTDA | 20 | 1900965170 | 00965170 | Material de consumo hospitalar | TUSS | 01/04/2022 | NAO POSSUI SIMPRO | NAO POSSUI SIMPRO
101091133 | 80351240045 | YA-1004Q | 01/04/2022 |  |  | 225,0000 |  | SUTURA MONODERM QUILL - YA-1004Q | SUTURA MONODERM QUILL - YA-1004Q | CIRURGIA GERAL | MATERIAL DE CONSUMO | FIOS E FITAS CIRURGICOS | UN | 07.260.050/0001-57 | SUPRI ARTIGOS MEDICO-HOSPITALARES LTDA | 20 | 1900959529 | 00959529 | Material de consumo hospitalar | TUSS | 01/04/2022 | NAO POSSUI SIMPRO | NAO POSSUI SIMPRO
101091427 | 80351240045 | YA-1010Q | 01/04/2022 |  |  | 225,0000 |  | SUTURA MONODERM QUILL - YA-1010Q | SUTURA MONODERM QUILL - YA-1010Q | CIRURGIA GERAL | MATERIAL DE CONSUMO | FIOS E FITAS CIRURGICOS | UN | 07.260.050/0001-57 | SUPRI ARTIGOS MEDICO-HOSPITALARES LTDA | 20 | 1900965022 | 00965022 | Material de consumo hospitalar | TUSS | 01/04/2022 | NAO POSSUI SIMPRO | NAO POSSUI SIMPRO
101091508 | 80351240045 | YA-1011Q | 01/04/2022 |  |  | 225,0000 |  | SUTURA MONODERM QUILL - YA-1011Q | SUTURA MONODERM QUILL - YA-1011Q | CIRURGIA GERAL | MATERIAL DE CONSUMO | FIOS E FITAS CIRURGICOS | UN | 07.260.050/0001-57 | SUPRI ARTIGOS MEDICO-HOSPITALARES LTDA | 20 | 1900965103 | 00965103 | Material de consumo hospitalar | TUSS | 01/04/2022 | NAO POSSUI SIMPRO | NAO POSSUI SIMPRO
101091109 | 80351240045 | YA-1012Q | 01/04/2022 |  |  | 225,0000 |  | SUTURA MONODERM QUILL - YA-1012Q | SUTURA MONODERM QUILL - YA-1012Q | CIRURGIA GERAL | MATERIAL DE CONSUMO | FIOS E FITAS CIRURGICOS | UN | 07.260.050/0001-57 | SUPRI ARTIGOS MEDICO-HOSPITALARES LTDA | 20 | 1900959413 | 00959413 | Material de consumo hospitalar | TUSS | 01/04/2022 | NAO POSSUI SIMPRO | NAO POSSUI SIMPRO
101091583 | 80351240045 | YA-1014Q | 01/04/2022 |  |  | 225,0000 |  | SUTURA MONODERM QUILL - YA-1014Q | SUTURA MONODERM QUILL - YA-1014Q | CIRURGIA GERAL | MATERIAL DE CONSUMO | FIOS E FITAS CIRURGICOS | UN | 07.260.050/0001-57 | SUPRI ARTIGOS MEDICO-HOSPITALARES LTDA | 20 | 1900965189 | 00965189 | Material de consumo hospitalar | TUSS | 01/04/2022 | NAO POSSUI SIMPRO | NAO POSSUI SIMPRO
101090994 | 80351240045 | YA-1015Q | 01/04/2022 |  |  | 225,0000 |  | SUTURA MONODERM QUILL - YA-1015Q | SUTURA MONODERM QUILL - YA-1015Q | CIRURGIA GERAL | MATERIAL DE CONSUMO | FIOS E FITAS CIRURGICOS | UN | 07.260.050/0001-57 | SUPRI ARTIGOS MEDICO-HOSPITALARES LTDA | 20 | 1900958301 | 00958301 | Material de consumo hospitalar | TUSS | 01/04/2022 | NAO POSSUI SIMPRO | NAO POSSUI SIMPRO
101091656 | 80351240045 | YA-1015Q-0 | 01/04/2022 |  |  | 225,0000 |  | SUTURA MONODERM QUILL - YA-1015Q-0 | SUTURA MONODERM QUILL - YA-1015Q-0 | CIRURGIA GERAL | MATERIAL DE CONSUMO | FIOS E FITAS CIRURGICOS | UN | 07.260.050/0001-57 | SUPRI ARTIGOS MEDICO-HOSPITALARES LTDA | 20 | 1900965251 | 00965251 | Material de consumo hospitalar | TUSS | 01/04/2022 | NAO POSSUI SIMPRO | NAO POSSUI SIMPRO
101091303 | 80351240045 | YA-1016Q | 01/04/2022 |  |  | 225,0000 |  | SUTURA MONODERM QUILL - YA-1016Q | SUTURA MONODERM QUILL - YA-1016Q | CIRURGIA GERAL | MATERIAL DE CONSUMO | FIOS E FITAS CIRURGICOS | UN | 07.260.050/0001-57 | SUPRI ARTIGOS MEDICO-HOSPITALARES LTDA | 20 | 1900959880 | 00959880 | Material de consumo hospitalar | TUSS | 01/04/2022 | NAO POSSUI SIMPRO | NAO POSSUI SIMPRO
101091338 | 80351240045 | YA-1016Q-0 | 01/04/2022 |  |  | 225,0000 |  | SUTURA MONODERM QUILL - YA-1016Q-0 | SUTURA MONODERM QUILL - YA-1016Q-0 | CIRURGIA GERAL | MATERIAL DE CONSUMO | FIOS E FITAS CIRURGICOS | UN | 07.260.050/0001-57 | SUPRI ARTIGOS MEDICO-HOSPITALARES LTDA | 20 | 1900959944 | 00959944 | Material de consumo hospitalar | TUSS | 01/04/2022 | NAO POSSUI SIMPRO | NAO POSSUI SIMPRO
101091419 | 80351240045 | YA-1018Q | 01/04/2022 |  |  | 225,0000 |  | SUTURA MONODERM QUILL - YA-1018Q | SUTURA MONODERM QUILL - YA-1018Q | CIRURGIA GERAL | MATERIAL DE CONSUMO | FIOS E FITAS CIRURGICOS | UN | 07.260.050/0001-57 | SUPRI ARTIGOS MEDICO-HOSPITALARES LTDA | 20 | 1900965014 | 00965014 | Material de consumo hospitalar | TUSS | 01/04/2022 | NAO POSSUI SIMPRO | NAO POSSUI SIMPRO
101091680 | 80351240045 | YA-1019Q | 01/04/2022 |  |  | 225,0000 |  | SUTURA MONODERM QUILL - YA-1019Q | SUTURA MONODERM QUILL - YA-1019Q | CIRURGIA GERAL | MATERIAL DE CONSUMO | FIOS E FITAS CIRURGICOS | UN | 07.260.050/0001-57 | SUPRI ARTIGOS MEDICO-HOSPITALARES LTDA | 20 | 1900965286 | 00965286 | Material de consumo hospitalar | TUSS | 01/04/2022 | NAO POSSUI SIMPRO | NAO POSSUI SIMPRO
101091265 | 80351240045 | YA-1020Q | 01/04/2022 |  |  | 225,0000 |  | SUTURA MONODERM QUILL - YA-1020Q | SUTURA MONODERM QUILL - YA-1020Q | CIRURGIA GERAL | MATERIAL DE CONSUMO | FIOS E FITAS CIRURGICOS | UN | 07.260.050/0001-57 | SUPRI ARTIGOS MEDICO-HOSPITALARES LTDA | 20 | 1900959847 | 00959847 | Material de consumo hospitalar | TUSS | 01/04/2022 | NAO POSSUI SIMPRO | NAO POSSUI SIMPRO
101091613 | 80351240045 | YA-1021Q | 01/04/2022 |  |  | 225,0000 |  | SUTURA MONODERM QUILL - YA-1021Q | SUTURA MONODERM QUILL - YA-1021Q | CIRURGIA GERAL | MATERIAL DE CONSUMO | FIOS E FITAS CIRURGICOS | UN | 07.260.050/0001-57 | SUPRI ARTIGOS MEDICO-HOSPITALARES LTDA | 20 | 1900965219 | 00965219 | Material de consumo hospitalar | TUSS | 01/04/2022 | NAO POSSUI SIMPRO | NAO POSSUI SIMPRO
101090978 | 80351240045 | YA-1021Q-0 | 01/04/2022 |  |  | 225,0000 |  | SUTURA MONODERM QUILL - YA-1021Q-0 | SUTURA MONODERM QUILL - YA-1021Q-0 | CIRURGIA GERAL | MATERIAL DE CONSUMO | FIOS E FITAS CIRURGICOS | UN | 07.260.050/0001-57 | SUPRI ARTIGOS MEDICO-HOSPITALARES LTDA | 20 | 1900958280 | 00958280 | Material de consumo hospitalar | TUSS | 01/04/2022 | NAO POSSUI SIMPRO | NAO POSSUI SIMPRO
101091834 | 80351240045 | YA-1022Q | 01/04/2022 |  |  | 225,0000 |  | SUTURA MONODERM QUILL - YA-1022Q | SUTURA MONODERM QUILL - YA-1022Q | CIRURGIA GERAL | MATERIAL DE CONSUMO | FIOS E FITAS CIRURGICOS | UN | 07.260.050/0001-57 | SUPRI ARTIGOS MEDICO-HOSPITALARES LTDA | 20 | 1900965430 | 00965430 | Material de consumo hospitalar | TUSS | 01/04/2022 | NAO POSSUI SIMPRO | NAO POSSUI SIMPRO
101091591 | 80351240045 | YA-1022Q-0 | 01/04/2022 |  |  | 225,0000 |  | SUTURA MONODERM QUILL - YA-1022Q-0 | SUTURA MONODERM QUILL - YA-1022Q-0 | CIRURGIA GERAL | MATERIAL DE CONSUMO | FIOS E FITAS CIRURGICOS | UN | 07.260.050/0001-57 | SUPRI ARTIGOS MEDICO-HOSPITALARES LTDA | 20 | 1900965197 | 00965197 | Material de consumo hospitalar | TUSS | 01/04/2022 | NAO POSSUI SIMPRO | NAO POSSUI SIMPRO
101091192 | 80351240045 | YA-1023Q | 01/04/2022 |  |  | 225,0000 |  | SUTURA MONODERM QUILL - YA-1023Q | SUTURA MONODERM QUILL - YA-1023Q | CIRURGIA GERAL | MATERIAL DE CONSUMO | FIOS E FITAS CIRURGICOS | UN | 07.260.050/0001-57 | SUPRI ARTIGOS MEDICO-HOSPITALARES LTDA | 20 | 1900959588 | 00959588 | Material de consumo hospitalar | TUSS | 01/04/2022 | NAO POSSUI SIMPRO | NAO POSSUI SIMPRO
101091214 | 80351240045 | YA-1023Q-0 | 01/04/2022 |  |  | 225,0000 |  | SUTURA MONODERM QUILL - YA-1023Q-0 | SUTURA MONODERM QUILL - YA-1023Q-0 | CIRURGIA GERAL | MATERIAL DE CONSUMO | FIOS E FITAS CIRURGICOS | UN | 07.260.050/0001-57 | SUPRI ARTIGOS MEDICO-HOSPITALARES LTDA | 20 | 1900959790 | 00959790 | Material de consumo hospitalar | TUSS | 01/04/2022 | NAO POSSUI SIMPRO | NAO POSSUI SIMPRO
101091540 | 80351240045 | YA-1024Q | 01/04/2022 |  |  | 225,0000 |  | SUTURA MONODERM QUILL - YA-1024Q | SUTURA MONODERM QUILL - YA-1024Q | CIRURGIA GERAL | MATERIAL DE CONSUMO | FIOS E FITAS CIRURGICOS | UN | 07.260.050/0001-57 | SUPRI ARTIGOS MEDICO-HOSPITALARES LTDA | 20 | 1900965146 | 00965146 | Material de consumo hospitalar | TUSS | 01/04/2022 | NAO POSSUI SIMPRO | NAO POSSUI SIMPRO
101091516 | 80351240045 | YA-1024Q-0 | 01/04/2022 |  |  | 225,0000 |  | SUTURA MONODERM QUILL - YA-1024Q-0 | SUTURA MONODERM QUILL - YA-1024Q-0 | CIRURGIA GERAL | MATERIAL DE CONSUMO | FIOS E FITAS CIRURGICOS | UN | 07.260.050/0001-57 | SUPRI ARTIGOS MEDICO-HOSPITALARES LTDA | 20 | 1900965111 | 00965111 | Material de consumo hospitalar | TUSS | 01/04/2022 | NAO POSSUI SIMPRO | NAO POSSUI SIMPRO
101091753 | 80351240045 | YA-1029Q | 01/04/2022 |  |  | 225,0000 |  | SUTURA MONODERM QUILL - YA-1029Q | SUTURA MONODERM QUILL - YA-1029Q | CIRURGIA GERAL | MATERIAL DE CONSUMO | FIOS E FITAS CIRURGICOS | UN | 07.260.050/0001-57 | SUPRI ARTIGOS MEDICO-HOSPITALARES LTDA | 20 | 1900965359 | 00965359 | Material de consumo hospitalar | TUSS | 01/04/2022 | NAO POSSUI SIMPRO | NAO POSSUI SIMPRO
101091150 | 80351240045 | YA-1050Q | 01/04/2022 |  |  | 225,0000 |  | SUTURA MONODERM QUILL - YA-1050Q | SUTURA MONODERM QUILL - YA-1050Q | CIRURGIA GERAL | MATERIAL DE CONSUMO | FIOS E FITAS CIRURGICOS | UN | 07.260.050/0001-57 | SUPRI ARTIGOS MEDICO-HOSPITALARES LTDA | 20 | 1900959545 | 00959545 | Material de consumo hospitalar | TUSS | 01/04/2022 | NAO POSSUI SIMPRO | NAO POSSUI SIMPRO
101091761 | 80351240045 | YA-1051Q | 01/04/2022 |  |  | 225,0000 |  | SUTURA MONODERM QUILL - YA-1051Q | SUTURA MONODERM QUILL - YA-1051Q | CIRURGIA GERAL | MATERIAL DE CONSUMO | FIOS E FITAS CIRURGICOS | UN | 07.260.050/0001-57 | SUPRI ARTIGOS MEDICO-HOSPITALARES LTDA | 20 | 1900965367 | 00965367 | Material de consumo hospitalar | TUSS | 01/04/2022 | NAO POSSUI SIMPRO | NAO POSSUI SIMPRO
101091621 | 80351240045 | YA-2002Q | 01/04/2022 |  |  | 225,0000 |  | SUTURA MONODERM QUILL - YA-2002Q | SUTURA MONODERM QUILL - YA-2002Q | CIRURGIA GERAL | MATERIAL DE CONSUMO | FIOS E FITAS CIRURGICOS | UN | 07.260.050/0001-57 | SUPRI ARTIGOS MEDICO-HOSPITALARES LTDA | 20 | 1900965227 | 00965227 | Material de consumo hospitalar | TUSS | 01/04/2022 | NAO POSSUI SIMPRO | NAO POSSUI SIMPRO
101091400 | 80351240045 | YA-2003Q | 01/04/2022 |  |  | 225,0000 |  | SUTURA MONODERM QUILL - YA-2003Q | SUTURA MONODERM QUILL - YA-2003Q | CIRURGIA GERAL | MATERIAL DE CONSUMO | FIOS E FITAS CIRURGICOS | UN | 07.260.050/0001-57 | SUPRI ARTIGOS MEDICO-HOSPITALARES LTDA | 20 | 1900965006 | 00965006 | Material de consumo hospitalar | TUSS | 01/04/2022 | NAO POSSUI SIMPRO | NAO POSSUI SIMPRO
101091117 | 80351240045 | YA-2004Q | 01/04/2022 |  |  | 225,0000 |  | SUTURA MONODERM QUILL - YA-2004Q | SUTURA MONODERM QUILL - YA-2004Q | CIRURGIA GERAL | MATERIAL DE CONSUMO | FIOS E FITAS CIRURGICOS | UN | 07.260.050/0001-57 | SUPRI ARTIGOS MEDICO-HOSPITALARES LTDA | 20 | 1900959499 | 00959499 | Material de consumo hospitalar | TUSS | 01/04/2022 | NAO POSSUI SIMPRO | NAO POSSUI SIMPRO
101091281 | 80351240045 | YA-2005Q | 01/04/2022 |  |  | 225,0000 |  | SUTURA MONODERM QUILL - YA-2005Q | SUTURA MONODERM QUILL - YA-2005Q | CIRURGIA GERAL | MATERIAL DE CONSUMO | FIOS E FITAS CIRURGICOS | UN | 07.260.050/0001-57 | SUPRI ARTIGOS MEDICO-HOSPITALARES LTDA | 20 | 1900959863 | 00959863 | Material de consumo hospitalar | TUSS | 01/04/2022 | NAO POSSUI SIMPRO | NAO POSSUI SIMPRO
101091435 | 80351240045 | YA-2016Q | 01/04/2022 |  |  | 225,0000 |  | SUTURA MONODERM QUILL - YA-2016Q | SUTURA MONODERM QUILL - YA-2016Q | CIRURGIA GERAL | MATERIAL DE CONSUMO | FIOS E FITAS CIRURGICOS | UN | 07.260.050/0001-57 | SUPRI ARTIGOS MEDICO-HOSPITALARES LTDA | 20 | 1900965030 | 00965030 | Material de consumo hospitalar | TUSS | 01/04/2022 | NAO POSSUI SIMPRO | NAO POSSUI SIMPRO
101091320 | 80351240045 | YA-2021Q | 01/04/2022 |  |  | 225,0000 |  | SUTURA MONODERM QUILL - YA-2021Q | SUTURA MONODERM QUILL - YA-2021Q | CIRURGIA GERAL | MATERIAL DE CONSUMO | FIOS E FITAS CIRURGICOS | UN | 07.260.050/0001-57 | SUPRI ARTIGOS MEDICO-HOSPITALARES LTDA | 20 | 1900959910 | 00959910 | Material de consumo hospitalar | TUSS | 01/04/2022 | NAO POSSUI SIMPRO | NAO POSSUI SIMPRO
101091010 | 80351240045 | YA-2022Q | 01/04/2022 |  |  | 225,0000 |  | SUTURA MONODERM QUILL - YA-2022Q | SUTURA MONODERM QUILL - YA-2022Q | CIRURGIA GERAL | MATERIAL DE CONSUMO | FIOS E FITAS CIRURGICOS | UN | 07.260.050/0001-57 | SUPRI ARTIGOS MEDICO-HOSPITALARES LTDA | 20 | 1900958328 | 00958328 | Material de consumo hospitalar | TUSS | 01/04/2022 | NAO POSSUI SIMPRO | NAO POSSUI SIMPRO
101091168 | 80351240045 | YA-2023Q | 01/04/2022 |  |  | 225,0000 |  | SUTURA MONODERM QUILL - YA-2023Q | SUTURA MONODERM QUILL - YA-2023Q | CIRURGIA GERAL | MATERIAL DE CONSUMO | FIOS E FITAS CIRURGICOS | UN | 07.260.050/0001-57 | SUPRI ARTIGOS MEDICO-HOSPITALARES LTDA | 20 | 1900959553 | 00959553 | Material de consumo hospitalar | TUSS | 01/04/2022 | NAO POSSUI SIMPRO | NAO POSSUI SIMPRO
101091370 | 80351240045 | YA-2024Q | 01/04/2022 |  |  | 225,0000 |  | SUTURA MONODERM QUILL - YA-2024Q | SUTURA MONODERM QUILL - YA-2024Q | CIRURGIA GERAL | MATERIAL DE CONSUMO | FIOS E FITAS CIRURGICOS | UN | 07.260.050/0001-57 | SUPRI ARTIGOS MEDICO-HOSPITALARES LTDA | 20 | 1900959987 | 00959987 | Material de consumo hospitalar | TUSS | 01/04/2022 | NAO POSSUI SIMPRO | NAO POSSUI SIMPRO
101091362 | 80351240045 | YA-2031Q | 01/04/2022 |  |  | 225,0000 |  | SUTURA MONODERM QUILL - YA-2031Q | SUTURA MONODERM QUILL - YA-2031Q | CIRURGIA GERAL | MATERIAL DE CONSUMO | FIOS E FITAS CIRURGICOS | UN | 07.260.050/0001-57 | SUPRI ARTIGOS MEDICO-HOSPITALARES LTDA | 20 | 1900959979 | 00959979 | Material de consumo hospitalar | TUSS | 01/04/2022 | NAO POSSUI SIMPRO | NAO POSSUI SIMPRO
101091532 | 80351240045 | YA-2032Q | 01/04/2022 |  |  | 225,0000 |  | SUTURA MONODERM QUILL - YA-2032Q | SUTURA MONODERM QUILL - YA-2032Q | CIRURGIA GERAL | MATERIAL DE CONSUMO | FIOS E FITAS CIRURGICOS | UN | 07.260.050/0001-57 | SUPRI ARTIGOS MEDICO-HOSPITALARES LTDA | 20 | 1900965138 | 00965138 | Material de consumo hospitalar | TUSS | 01/04/2022 | NAO POSSUI SIMPRO | NAO POSSUI SIMPRO
101091184 | 80351240045 | YA-2033Q | 01/04/2022 |  |  | 225,0000 |  | SUTURA MONODERM QUILL - YA-2033Q | SUTURA MONODERM QUILL - YA-2033Q | CIRURGIA GERAL | MATERIAL DE CONSUMO | FIOS E FITAS CIRURGICOS | UN | 07.260.050/0001-57 | SUPRI ARTIGOS MEDICO-HOSPITALARES LTDA | 20 | 1900959570 | 00959570 | Material de consumo hospitalar | TUSS | 01/04/2022 | NAO POSSUI SIMPRO | NAO POSSUI SIMPRO
101091796 | 80351240045 | YA-2034Q | 01/04/2022 |  |  | 225,0000 |  | SUTURA MONODERM QUILL - YA-2034Q | SUTURA MONODERM QUILL - YA-2034Q | CIRURGIA GERAL | MATERIAL DE CONSUMO | FIOS E FITAS CIRURGICOS | UN | 07.260.050/0001-57 | SUPRI ARTIGOS MEDICO-HOSPITALARES LTDA | 20 | 1900965391 | 00965391 | Material de consumo hospitalar | TUSS | 01/04/2022 | NAO POSSUI SIMPRO | NAO POSSUI SIMPRO
101091559 | 80351240045 | YA-2035Q | 01/04/2022 |  |  | 225,0000 |  | SUTURA MONODERM QUILL - YA-2035Q | SUTURA MONODERM QUILL - YA-2035Q | CIRURGIA GERAL | MATERIAL DE CONSUMO | FIOS E FITAS CIRURGICOS | UN | 07.260.050/0001-57 | SUPRI ARTIGOS MEDICO-HOSPITALARES LTDA | 20 | 1900965154 | 00965154 | Material de consumo hospitalar | TUSS | 01/04/2022 | NAO POSSUI SIMPRO | NAO POSSUI SIMPRO
101091249 | 80351240045 | YA-2036Q | 01/04/2022 |  |  | 225,0000 |  | SUTURA MONODERM QUILL - YA-2036Q | SUTURA MONODERM QUILL - YA-2036Q | CIRURGIA GERAL | MATERIAL DE CONSUMO | FIOS E FITAS CIRURGICOS | UN | 07.260.050/0001-57 | SUPRI ARTIGOS MEDICO-HOSPITALARES LTDA | 20 | 1900959820 | 00959820 | Material de consumo hospitalar | TUSS | 01/04/2022 | NAO POSSUI SIMPRO | NAO POSSUI SIMPRO
101697724 | 81472689005 | DLL40U CANULA ENDOTRAQUEAL LINK LASER 4.0 UNCUFF | 01/04/2022 |  |  | 5,7600 |  | CANULA ENDOTRAQUEAL LINK LASER - DLL40U CANULA ENDOTRAQUEAL LINK LASER 4.0 UNCUFF | CANULA ENDOTRAQUEAL LINK LASER - DLL40U CANULA ENDOTRAQUEAL LINK LASER 4.0 UNCUFF | CIRURGIA GERAL | MATERIAL DE CONSUMO | CANULA/TUBO ENDOTRAQUEAL | UN | 23.371.771/0001-90 | DEALERMED MATERIAIS HOSPITALARES LTDA ME | 20 |  |  | Material de consumo hospitalar | TUSS | 01/04/2022 | EM ANALISE | EM ANALISE
101697732 | 81472689005 | DLL50C CANULA ENDOTRAQUEAL LINK LASER 5.0 CUFF | 01/04/2022 |  |  | 5,7600 |  | CANULA ENDOTRAQUEAL LINK LASER - DLL50C CANULA ENDOTRAQUEAL LINK LASER 5.0 CUFF | CANULA ENDOTRAQUEAL LINK LASER - DLL50C CANULA ENDOTRAQUEAL LINK LASER 5.0 CUFF | CIRURGIA GERAL | MATERIAL DE CONSUMO | CANULA/TUBO ENDOTRAQUEAL | UN | 23.371.771/0001-90 | DEALERMED MATERIAIS HOSPITALARES LTDA ME | 20 |  |  | Material de consumo hospitalar | TUSS | 01/04/2022 | EM ANALISE | EM ANALISE
101697740 | 81472689005 | DLL45C CANULA ENDOTRAQUEAL LINK LASER 4.5 CUFF | 01/04/2022 |  |  | 5,7600 |  | CANULA ENDOTRAQUEAL LINK LASER - DLL45C CANULA ENDOTRAQUEAL LINK LASER 4.5 CUFF | CANULA ENDOTRAQUEAL LINK LASER - DLL45C CANULA ENDOTRAQUEAL LINK LASER 4.5 CUFF | CIRURGIA GERAL | MATERIAL DE CONSUMO | CANULA/TUBO ENDOTRAQUEAL | UN | 23.371.771/0001-90 | DEALERMED MATERIAIS HOSPITALARES LTDA ME | 20 |  |  | Material de consumo hospitalar | TUSS | 01/04/2022 | EM ANALISE | EM ANALISE
101697759 | 81472689005 | DLL30U CANULA ENDOTRAQUEAL LINK LASER 3.0 UNCUFF | 01/04/2022 |  |  | 5,7600 |  | CANULA ENDOTRAQUEAL LINK LASER - DLL30U CANULA ENDOTRAQUEAL LINK LASER 3.0 UNCUFF | CANULA ENDOTRAQUEAL LINK LASER - DLL30U CANULA ENDOTRAQUEAL LINK LASER 3.0 UNCUFF | CIRURGIA GERAL | MATERIAL DE CONSUMO | CANULA/TUBO ENDOTRAQUEAL | UN | 23.371.771/0001-90 | DEALERMED MATERIAIS HOSPITALARES LTDA ME | 20 |  |  | Material de consumo hospitalar | TUSS | 01/04/2022 | EM ANALISE | EM ANALISE
101697767 | 81472689005 | DLL55C CANULA ENDOTRAQUEAL LINK LASER 5.5 CUFF | 01/04/2022 |  |  | 5,7600 |  | CANULA ENDOTRAQUEAL LINK LASER - DLL55C CANULA ENDOTRAQUEAL LINK LASER 5.5 CUFF | CANULA ENDOTRAQUEAL LINK LASER - DLL55C CANULA ENDOTRAQUEAL LINK LASER 5.5 CUFF | CIRURGIA GERAL | MATERIAL DE CONSUMO | CANULA/TUBO ENDOTRAQUEAL | UN | 23.371.771/0001-90 | DEALERMED MATERIAIS HOSPITALARES LTDA ME | 20 |  |  | Material de consumo hospitalar | TUSS | 01/04/2022 | EM ANALISE | EM ANALISE
101697775 | 81472689005 | DLL70C CANULA ENDOTRAQUEAL LINK LASER 7.0 CUFF | 01/04/2022 |  |  | 5,7600 |  | CANULA ENDOTRAQUEAL LINK LASER - DLL70C CANULA ENDOTRAQUEAL LINK LASER 7.0 CUFF | CANULA ENDOTRAQUEAL LINK LASER - DLL70C CANULA ENDOTRAQUEAL LINK LASER 7.0 CUFF | CIRURGIA GERAL | MATERIAL DE CONSUMO | CANULA/TUBO ENDOTRAQUEAL | UN | 23.371.771/0001-90 | DEALERMED MATERIAIS HOSPITALARES LTDA ME | 20 |  |  | Material de consumo hospitalar | TUSS | 01/04/2022 | EM ANALISE | EM ANALISE
101697783 | 81472689005 | DLL35U CANULA ENDOTRAQUEAL LINK LASER 3.5 UNCUFF | 01/04/2022 |  |  | 5,7600 |  | CANULA ENDOTRAQUEAL LINK LASER - DLL35U CANULA ENDOTRAQUEAL LINK LASER 3.5 UNCUFF | CANULA ENDOTRAQUEAL LINK LASER - DLL35U CANULA ENDOTRAQUEAL LINK LASER 3.5 UNCUFF | CIRURGIA GERAL | MATERIAL DE CONSUMO | CANULA/TUBO ENDOTRAQUEAL | UN | 23.371.771/0001-90 | DEALERMED MATERIAIS HOSPITALARES LTDA ME | 20 |  |  | Material de consumo hospitalar | TUSS | 01/04/2022 | EM ANALISE | EM ANALISE
101697791 | 81472689005 | DLL60C CANULA ENDOTRAQUEAL LINK LASER 6.0 CUFF | 01/04/2022 |  |  | 5,7600 |  | CANULA ENDOTRAQUEAL LINK LASER - DLL60C CANULA ENDOTRAQUEAL LINK LASER 6.0 CUFF | CANULA ENDOTRAQUEAL LINK LASER - DLL60C CANULA ENDOTRAQUEAL LINK LASER 6.0 CUFF | CIRURGIA GERAL | MATERIAL DE CONSUMO | CANULA/TUBO ENDOTRAQUEAL | UN | 23.371.771/0001-90 | DEALERMED MATERIAIS HOSPITALARES LTDA ME | 20 |  |  | Material de consumo hospitalar | TUSS | 01/04/2022 | EM ANALISE | EM ANALISE
101713339 | 80275279005 | HT-KDAF-M - MEDIO | 01/04/2022 |  |  | 708,0000 |  | SISTEMA DESCARTAVEL DE CANULA NASAL DE ALTO FLUXO HOSP TRADE - HT-KDAF-M - MEDIO | SISTEMA CANULA NASAL ALTO FLUXO HOSP TRADE DESC MEDIA HT-KDAF-M | CLINICA MEDICA | MATERIAL DE CONSUMO | CATETER NASAL | UN | 01.146.404/0001-50 | HOSP TRADE DO BRASIL EIRELI - EPP | 20 |  |  | Material de consumo hospitalar | TUSS | 01/04/2022 | EM ANALISE | EM ANALISE
101713347 | 80275279005 | HT-KDAF-G - GRANDE | 01/04/2022 |  |  | 708,0000 |  | SISTEMA DESCARTAVEL DE CANULA NASAL DE ALTO FLUXO HOSP TRADE - HT-KDAF-G - GRANDE | SISTEMA CANULA NASAL ALTO FLUXO HOSP TRADE DESC GRANDE HT-KDAF-G | CLINICA MEDICA | MATERIAL DE CONSUMO | CATETER NASAL | UN | 01.146.404/0001-50 | HOSP TRADE DO BRASIL EIRELI - EPP | 20 |  |  | Material de consumo hospitalar | TUSS | 01/04/2022 | EM ANALISE | EM ANALISE
101713355 | 80275279005 | HT-KDAF-P - PEQUENO | 01/04/2022 |  |  | 708,0000 |  | SISTEMA DESCARTAVEL DE CANULA NASAL DE ALTO FLUXO HOSP TRADE - HT-KDAF-P - PEQUENO | SISTEMA CANULA NASAL ALTO FLUXO HOSP TRADE DESC PEQUENO HT-KDAF-P | CLINICA MEDICA | MATERIAL DE CONSUMO | CATETER NASAL | UN | 01.146.404/0001-50 | HOSP TRADE DO BRASIL EIRELI - EPP | 20 |  |  | Material de consumo hospitalar | TUSS | 01/04/2022 | EM ANALISE | EM ANALISE
70860971 | 10216830043 | 12FR X 2 VIAS | 01/06/2022 |  |  | 43,8000 |  | EXTENSOR VALVULADO GABMED - 12FR X 2 VIAS | EXTENSOR VALVULADO 02 VIAS 12FR CV51220 | CLINICA MEDICA | MATERIAL DE CONSUMO | EXTENSOR | UN | 68.867.522/0001-29 | GABMED PRODUTOS ESPECIFICOS LTDA | 20 |  |  | Material de consumo hospitalar | TUSS | 01/06/2022 | EM ANALISE | EM ANALISE
101789777 | 80019169004 | 210 - CANULA NASAL TIPO OCULOS 4 FR 2100 MM | 01/06/2022 |  |  | 0,0000 | SUSPENSA TEMPORARIAMENTE A COMERCIALIZACAO 06/07/22 | CANULA NASAL TIPO OCULOS SOLUMED - 210 - CANULA NASAL TIPO OCULOS 4 FR 2100 MM | CANULA NASAL TIPO OCULOS SOLUMED 210 04FR 2100MM | CLINICA MEDICA | MATERIAL DE CONSUMO | CATETER NASAL | UN | 01.000.823/0001-80 | SOLUMED MATERIAIS MEDICOS LTDA | 0 |  |  | Material de consumo hospitalar | TUSS | 01/06/2022 | EM ANALISE | EM ANALISE
101789793 | 80019169004 | 211 - CANULA NASAL TIPO OCULOS 4 FR 7500 MM | 01/06/2022 |  |  | 0,0000 | SUSPENSA TEMPORARIAMENTE A COMERCIALIZACAO 06/07/22 | CANULA NASAL TIPO OCULOS SOLUMED - 211 - CANULA NASAL TIPO OCULOS 4 FR 7500 MM | CANULA NASAL TIPO OCULOS SOLUMED 211 04FR 7500MM | CLINICA MEDICA | MATERIAL DE CONSUMO | CATETER NASAL | UN | 01.000.823/0001-80 | SOLUMED MATERIAIS MEDICOS LTDA | 0 |  |  | Material de consumo hospitalar | TUSS | 01/06/2022 | EM ANALISE | EM ANALISE
101789866 | 80019169004 | 212 - CANULA NASAL TIPO OCULOS 5 FR 2100 MM | 01/06/2022 |  |  | 0,0000 | SUSPENSA TEMPORARIAMENTE A COMERCIALIZACAO 06/07/22 | CANULA NASAL TIPO OCULOS SOLUMED - 212 - CANULA NASAL TIPO OCULOS 5 FR 2100 MM | CANULA NASAL TIPO OCULOS SOLUMED 212 05FR 2100MM | CLINICA MEDICA | MATERIAL DE CONSUMO | CATETER NASAL | UN | 01.000.823/0001-80 | SOLUMED MATERIAIS MEDICOS LTDA | 0 |  |  | Material de consumo hospitalar | TUSS | 01/06/2022 | EM ANALISE | EM ANALISE
101789815 | 80019169004 | 213 - CANULA NASAL TIPO OCULOS 5 FR 7500 MM | 01/06/2022 |  |  | 0,0000 | SUSPENSA TEMPORARIAMENTE A COMERCIALIZACAO 06/07/22 | CANULA NASAL TIPO OCULOS SOLUMED - 213 - CANULA NASAL TIPO OCULOS 5 FR 7500 MM | CANULA NASAL TIPO OCULOS SOLUMED 213 05FR 7500MM | CLINICA MEDICA | MATERIAL DE CONSUMO | CATETER NASAL | UN | 01.000.823/0001-80 | SOLUMED MATERIAIS MEDICOS LTDA | 0 |  |  | Material de consumo hospitalar | TUSS | 01/06/2022 | EM ANALISE | EM ANALISE
101789807 | 80019169004 | 214 - CANULA NASAL TIPO OCULOS 6 FR 2100 MM | 01/06/2022 |  |  | 0,0000 | SUSPENSA TEMPORARIAMENTE A COMERCIALIZACAO 06/07/22 | CANULA NASAL TIPO OCULOS SOLUMED - 214 - CANULA NASAL TIPO OCULOS 6 FR 2100 MM | CANULA NASAL TIPO OCULOS SOLUMED 214 06FR 2100MM | CLINICA MEDICA | MATERIAL DE CONSUMO | CATETER NASAL | UN | 01.000.823/0001-80 | SOLUMED MATERIAIS MEDICOS LTDA | 0 |  |  | Material de consumo hospitalar | TUSS | 01/06/2022 | EM ANALISE | EM ANALISE
101789823 | 80019169004 | 215 - CANULA NASAL TIPO OCULOS 6 FR 7500 MM | 01/06/2022 |  |  | 0,0000 | SUSPENSA TEMPORARIAMENTE A COMERCIALIZACAO 06/07/22 | CANULA NASAL TIPO OCULOS SOLUMED - 215 - CANULA NASAL TIPO OCULOS 6 FR 7500 MM | CANULA NASAL TIPO OCULOS SOLUMED 215 06FR 7500MM | CLINICA MEDICA | MATERIAL DE CONSUMO | CATETER NASAL | UN | 01.000.823/0001-80 | SOLUMED MATERIAIS MEDICOS LTDA | 0 |  |  | Material de consumo hospitalar | TUSS | 01/06/2022 | EM ANALISE | EM ANALISE
101789874 | 80019169004 | 216 - CANULA NASAL TIPO OCULOS 7 FR 2100 MM | 01/06/2022 |  |  | 0,0000 | SUSPENSA TEMPORARIAMENTE A COMERCIALIZACAO 06/07/22 | CANULA NASAL TIPO OCULOS SOLUMED - 216 - CANULA NASAL TIPO OCULOS 7 FR 2100 MM | CANULA NASAL TIPO OCULOS SOLUMED 216 07FR 2100MM | CLINICA MEDICA | MATERIAL DE CONSUMO | CATETER NASAL | UN | 01.000.823/0001-80 | SOLUMED MATERIAIS MEDICOS LTDA | 0 |  |  | Material de consumo hospitalar | TUSS | 01/06/2022 | EM ANALISE | EM ANALISE
101789858 | 80019169004 | 217 - CANULA NASAL TIPO OCULOS 7 FR 7500 MM | 01/06/2022 |  |  | 0,0000 | SUSPENSA TEMPORARIAMENTE A COMERCIALIZACAO 06/07/22 | CANULA NASAL TIPO OCULOS SOLUMED - 217 - CANULA NASAL TIPO OCULOS 7 FR 7500 MM | CANULA NASAL TIPO OCULOS SOLUMED 217 07FR 7500MM | CLINICA MEDICA | MATERIAL DE CONSUMO | CATETER NASAL | UN | 01.000.823/0001-80 | SOLUMED MATERIAIS MEDICOS LTDA | 0 |  |  | Material de consumo hospitalar | TUSS | 01/06/2022 | EM ANALISE | EM ANALISE
101789831 | 80019169004 | 218 - CANULA NASAL TIPO OCULOS 8 FR 2100 MM | 01/06/2022 |  |  | 0,0000 | SUSPENSA TEMPORARIAMENTE A COMERCIALIZACAO 06/07/22 | CANULA NASAL TIPO OCULOS SOLUMED - 218 - CANULA NASAL TIPO OCULOS 8 FR 2100 MM | CANULA NASAL TIPO OCULOS SOLUMED 218 08FR 2100MM | CLINICA MEDICA | MATERIAL DE CONSUMO | CATETER NASAL | UN | 01.000.823/0001-80 | SOLUMED MATERIAIS MEDICOS LTDA | 0 |  |  | Material de consumo hospitalar | TUSS | 01/06/2022 | EM ANALISE | EM ANALISE
101789769 | 80019169004 | 219 - CANULA NASAL TIPO OCULOS 8 FR 7500 MM | 01/06/2022 |  |  | 0,0000 | SUSPENSA TEMPORARIAMENTE A COMERCIALIZACAO 06/07/22 | CANULA NASAL TIPO OCULOS SOLUMED - 219 - CANULA NASAL TIPO OCULOS 8 FR 7500 MM | CANULA NASAL TIPO OCULOS SOLUMED 219 08FR 7500MM | CLINICA MEDICA | MATERIAL DE CONSUMO | CATETER NASAL | UN | 01.000.823/0001-80 | SOLUMED MATERIAIS MEDICOS LTDA | 0 |  |  | Material de consumo hospitalar | TUSS | 01/06/2022 | EM ANALISE | EM ANALISE
101789840 | 80019169004 | 220 - CANULA NASAL TIPO OCULOS 9 FR 2100 MM | 01/06/2022 |  |  | 0,0000 | SUSPENSA TEMPORARIAMENTE A COMERCIALIZACAO 06/07/22 | CANULA NASAL TIPO OCULOS SOLUMED - 220 - CANULA NASAL TIPO OCULOS 9 FR 2100 MM | CANULA NASAL TIPO OCULOS SOLUMED 220 09FR 2100MM | CLINICA MEDICA | MATERIAL DE CONSUMO | CATETER NASAL | UN | 01.000.823/0001-80 | SOLUMED MATERIAIS MEDICOS LTDA | 0 |  |  | Material de consumo hospitalar | TUSS | 01/06/2022 | EM ANALISE | EM ANALISE
101789785 | 80019169004 | 221 - CANULA NASAL | 01/06/2022 |  |  | 0,0000 | SUSPENSA TEMPORARIAMENTE A COMERCIALIZACAO 06/07/22 | CANULA NASAL TIPO OCULOS SOLUMED - 221 - CANULA NASAL | CANULA NASAL TIPO OCULOS SOLUMED 221 | CLINICA MEDICA | MATERIAL DE CONSUMO | CATETER NASAL | UN | 01.000.823/0001-80 | SOLUMED MATERIAIS MEDICOS LTDA | 0 |  |  | Material de consumo hospitalar | TUSS | 01/06/2022 | EM ANALISE | EM ANALISE
101790023 | 80019169011 | 228 - SONDA DE VENTILACAO NASAL NEONATAL 8 FR VIA SIMPLES | 01/06/2022 |  |  | 0,0000 | SUSPENSA TEMPORARIAMENTE A COMERCIALIZACAO 06/07/22 | SONDA PARA VENTILACAO NASAL NEONATAL SOLUMED - 228 - SONDA DE VENTILACAO NASAL NEONATAL 8 FR VIA SIMPLES | SONDA VENTILACAO NASAL SOLUMED VIA SIMPLES NEONATAL 08FR 228 | CLINICA MEDICA | MATERIAL DE CONSUMO | CATETER NASAL | UN | 01.000.823/0001-80 | SOLUMED MATERIAIS MEDICOS LTDA | 0 |  |  | Material de consumo hospitalar | TUSS | 01/06/2022 | EM ANALISE | EM ANALISE
101790082 | 80019169011 | 229 - SONDA DE VENTILACAO NASAL NEONATAL 10 FR VIA SIMPLES | 01/06/2022 |  |  | 0,0000 | SUSPENSA TEMPORARIAMENTE A COMERCIALIZACAO 06/07/22 | SONDA PARA VENTILACAO NASAL NEONATAL SOLUMED - 229 - SONDA DE VENTILACAO NASAL NEONATAL 10 FR VIA SIMPLES | SONDA VENTILACAO NASAL SOLUMED VIA SIMPLES NEONATAL 10FR 229 | CLINICA MEDICA | MATERIAL DE CONSUMO | CATETER NASAL | UN | 01.000.823/0001-80 | SOLUMED MATERIAIS MEDICOS LTDA | 0 |  |  | Material de consumo hospitalar | TUSS | 01/06/2022 | EM ANALISE | EM ANALISE
101790058 | 80019169011 | 230 - SONDA DE VENTILACAO NASAL NEONATAL 12 FR VIA SIMPLES | 01/06/2022 |  |  | 0,0000 | SUSPENSA TEMPORARIAMENTE A COMERCIALIZACAO 06/07/22 | SONDA PARA VENTILACAO NASAL NEONATAL SOLUMED - 230 - SONDA DE VENTILACAO NASAL NEONATAL 12 FR VIA SIMPLES | SONDA VENTILACAO NASAL SOLUMED VIA SIMPLES NEONATAL 12FR 230 | CLINICA MEDICA | MATERIAL DE CONSUMO | CATETER NASAL | UN | 01.000.823/0001-80 | SOLUMED MATERIAIS MEDICOS LTDA | 0 |  |  | Material de consumo hospitalar | TUSS | 01/06/2022 | EM ANALISE | EM ANALISE
101790090 | 80019169011 | 231 - SONDA DE VENTILACAO NASAL NEONATAL 15 FR VIA SIMPLES | 01/06/2022 |  |  | 0,0000 | SUSPENSA TEMPORARIAMENTE A COMERCIALIZACAO 06/07/22 | SONDA PARA VENTILACAO NASAL NEONATAL SOLUMED - 231 - SONDA DE VENTILACAO NASAL NEONATAL 15 FR VIA SIMPLES | SONDA VENTILACAO NASAL SOLUMED VIA SIMPLES NEONATAL 15FR 231 | CLINICA MEDICA | MATERIAL DE CONSUMO | CATETER NASAL | UN | 01.000.823/0001-80 | SOLUMED MATERIAIS MEDICOS LTDA | 0 |  |  | Material de consumo hospitalar | TUSS | 01/06/2022 | EM ANALISE | EM ANALISE
101790074 | 80019169011 | 232 - SONDA DE VENTILACAO NASAL NEONATAL 8 FR VIA DUPLA | 01/06/2022 |  |  | 0,0000 | SUSPENSA TEMPORARIAMENTE A COMERCIALIZACAO 06/07/22 | SONDA PARA VENTILACAO NASAL NEONATAL SOLUMED - 232 - SONDA DE VENTILACAO NASAL NEONATAL 8 FR VIA DUPLA | SONDA VENTILACAO NASAL SOLUMED VIA DUPLA NEONATAL 08FR 232 | CLINICA MEDICA | MATERIAL DE CONSUMO | CATETER NASAL | UN | 01.000.823/0001-80 | SOLUMED MATERIAIS MEDICOS LTDA | 0 |  |  | Material de consumo hospitalar | TUSS | 01/06/2022 | EM ANALISE | EM ANALISE
101790031 | 80019169011 | 233 - SONDA DE VENTILACAO NASAL NEONATAL 10 FR VIA DUPLA | 01/06/2022 |  |  | 0,0000 | SUSPENSA TEMPORARIAMENTE A COMERCIALIZACAO 06/07/22 | SONDA PARA VENTILACAO NASAL NEONATAL SOLUMED - 233 - SONDA DE VENTILACAO NASAL NEONATAL 10 FR VIA DUPLA | SONDA VENTILACAO NASAL SOLUMED VIA DUPLA NEONATAL 10FR 233 | CLINICA MEDICA | MATERIAL DE CONSUMO | CATETER NASAL | UN | 01.000.823/0001-80 | SOLUMED MATERIAIS MEDICOS LTDA | 0 |  |  | Material de consumo hospitalar | TUSS | 01/06/2022 | EM ANALISE | EM ANALISE
101790040 | 80019169011 | 234 - SONDA DE VENTILACAO NASAL NEONATAL 12 FR VIA DUPLA | 01/06/2022 |  |  | 0,0000 | SUSPENSA TEMPORARIAMENTE A COMERCIALIZACAO 06/07/22 | SONDA PARA VENTILACAO NASAL NEONATAL SOLUMED - 234 - SONDA DE VENTILACAO NASAL NEONATAL 12 FR VIA DUPLA | SONDA VENTILACAO NASAL SOLUMED VIA DUPLA NEONATAL 12FR 234 | CLINICA MEDICA | MATERIAL DE CONSUMO | CATETER NASAL | UN | 01.000.823/0001-80 | SOLUMED MATERIAIS MEDICOS LTDA | 0 |  |  | Material de consumo hospitalar | TUSS | 01/06/2022 | EM ANALISE | EM ANALISE
101790066 | 80019169011 | 235 - SONDA DE VENTILACAO NASAL NEONATAL 15 FR VIA DUPLA | 01/06/2022 |  |  | 0,0000 | SUSPENSA TEMPORARIAMENTE A COMERCIALIZACAO 06/07/22 | SONDA PARA VENTILACAO NASAL NEONATAL SOLUMED - 235 - SONDA DE VENTILACAO NASAL NEONATAL 15 FR VIA DUPLA | SONDA VENTILACAO NASAL SOLUMED VIA DUPLA NEONATAL 15FR 235 | CLINICA MEDICA | MATERIAL DE CONSUMO | CATETER NASAL | UN | 01.000.823/0001-80 | SOLUMED MATERIAIS MEDICOS LTDA | 0 |  |  | Material de consumo hospitalar | TUSS | 01/06/2022 | EM ANALISE | EM ANALISE
101778066 | 81158519010 | 1005.G1 | 01/06/2022 |  |  | 0,0000 | SUSPENSA TEMPORARIAMENTE A COMERCIALIZACAO 16/08/22 | CANULA NASAL DE ALTO FLUXO ADULTO - 1005.G1 | CANULA NASAL ALTO FLUXO ADULTO 1005.G1 | CLINICA MEDICA | MATERIAL DE CONSUMO | CATETER NASAL | UN | 18.747.319/0001-40 | TOTAL MEDICAL BRASIL INDUSTRIA E COMERCIO DE PRODUTOS MEDICO-HOSPITALARES LTDA | 0 |  |  | Material de consumo hospitalar | TUSS | 01/06/2022 | EM ANALISE | EM ANALISE
101778058 | 81158519010 | 1005.M1 | 01/06/2022 |  |  | 0,0000 | SUSPENSA TEMPORARIAMENTE A COMERCIALIZACAO 16/08/22 | CANULA NASAL DE ALTO FLUXO ADULTO - 1005.M1 | CANULA NASAL ALTO FLUXO ADULTO 1005.M1 | CLINICA MEDICA | MATERIAL DE CONSUMO | CATETER NASAL | UN | 18.747.319/0001-40 | TOTAL MEDICAL BRASIL INDUSTRIA E COMERCIO DE PRODUTOS MEDICO-HOSPITALARES LTDA | 0 |  |  | Material de consumo hospitalar | TUSS | 01/06/2022 | EM ANALISE | EM ANALISE
101778031 | 81158519010 | 1005.P1 | 01/06/2022 |  |  | 0,0000 | SUSPENSA TEMPORARIAMENTE A COMERCIALIZACAO 16/08/22 | CANULA NASAL DE ALTO FLUXO ADULTO - 1005.P1 | CANULA NASAL ALTO FLUXO ADULTO 1005.P1 | CLINICA MEDICA | MATERIAL DE CONSUMO | CATETER NASAL | UN | 18.747.319/0001-40 | TOTAL MEDICAL BRASIL INDUSTRIA E COMERCIO DE PRODUTOS MEDICO-HOSPITALARES LTDA | 0 |  |  | Material de consumo hospitalar | TUSS | 01/06/2022 | EM ANALISE | EM ANALISE
101778082 | 81158519010 | 240-ADL | 01/06/2022 |  |  | 0,0000 | SUSPENSA TEMPORARIAMENTE A COMERCIALIZACAO 16/08/22 | CANULA NASAL DE ALTO FLUXO ADULTO - 240-ADL | CANULA NASAL ALTO FLUXO ADULTO 240-ADL | CLINICA MEDICA | MATERIAL DE CONSUMO | CATETER NASAL | UN | 18.747.319/0001-40 | TOTAL MEDICAL BRASIL INDUSTRIA E COMERCIO DE PRODUTOS MEDICO-HOSPITALARES LTDA | 0 |  |  | Material de consumo hospitalar | TUSS | 01/06/2022 | EM ANALISE | EM ANALISE
101778040 | 81158519010 | 240-ADM | 01/06/2022 |  |  | 0,0000 | SUSPENSA TEMPORARIAMENTE A COMERCIALIZACAO 16/08/22 | CANULA NASAL DE ALTO FLUXO ADULTO - 240-ADM | CANULA NASAL ALTO FLUXO ADULTO 240-ADM | CLINICA MEDICA | MATERIAL DE CONSUMO | CATETER NASAL | UN | 18.747.319/0001-40 | TOTAL MEDICAL BRASIL INDUSTRIA E COMERCIO DE PRODUTOS MEDICO-HOSPITALARES LTDA | 0 |  |  | Material de consumo hospitalar | TUSS | 01/06/2022 | EM ANALISE | EM ANALISE
101778074 | 81158519010 | 240-ADS | 01/06/2022 |  |  | 0,0000 | SUSPENSA TEMPORARIAMENTE A COMERCIALIZACAO 16/08/22 | CANULA NASAL DE ALTO FLUXO ADULTO - 240-ADS | CANULA NASAL ALTO FLUXO ADULTO 240-ADS | CLINICA MEDICA | MATERIAL DE CONSUMO | CATETER NASAL | UN | 18.747.319/0001-40 | TOTAL MEDICAL BRASIL INDUSTRIA E COMERCIO DE PRODUTOS MEDICO-HOSPITALARES LTDA | 0 |  |  | Material de consumo hospitalar | TUSS | 01/06/2022 | EM ANALISE | EM ANALISE
101778147 | 81158519011 | 230-06 | 01/06/2022 |  |  | 0,0000 | SUSPENSA TEMPORARIAMENTE A COMERCIALIZACAO 17/10/22 | CANULA NASAL PARA OXIGENOTERAPIA - 230-06 | CANULA NASAL OXIGENOTERAPIA 230-06 | CLINICA MEDICA | MATERIAL DE CONSUMO | CATETER NASAL | UN | 18.747.319/0001-40 | TOTAL MEDICAL BRASIL INDUSTRIA E COMERCIO DE PRODUTOS MEDICO-HOSPITALARES LTDA | 0 |  |  | Material de consumo hospitalar | TUSS | 01/06/2022 | EM ANALISE | EM ANALISE
101778163 | 81158519011 | 230-09 | 01/06/2022 |  |  | 0,0000 | SUSPENSA TEMPORARIAMENTE A COMERCIALIZACAO 17/10/22 | CANULA NASAL PARA OXIGENOTERAPIA - 230-09 | CANULA NASAL OXIGENOTERAPIA 230-09 | CLINICA MEDICA | MATERIAL DE CONSUMO | CATETER NASAL | UN | 18.747.319/0001-40 | TOTAL MEDICAL BRASIL INDUSTRIA E COMERCIO DE PRODUTOS MEDICO-HOSPITALARES LTDA | 0 |  |  | Material de consumo hospitalar | TUSS | 01/06/2022 | EM ANALISE | EM ANALISE
101778139 | 81158519011 | 230-12 | 01/06/2022 |  |  | 0,0000 | SUSPENSA TEMPORARIAMENTE A COMERCIALIZACAO 17/10/22 | CANULA NASAL PARA OXIGENOTERAPIA - 230-12 | CANULA NASAL OXIGENOTERAPIA 230-12 | CLINICA MEDICA | MATERIAL DE CONSUMO | CATETER NASAL | UN | 18.747.319/0001-40 | TOTAL MEDICAL BRASIL INDUSTRIA E COMERCIO DE PRODUTOS MEDICO-HOSPITALARES LTDA | 0 |  |  | Material de consumo hospitalar | TUSS | 01/06/2022 | EM ANALISE | EM ANALISE
101778155 | 81158519011 | 230-12.75 | 01/06/2022 |  |  | 0,0000 | SUSPENSA TEMPORARIAMENTE A COMERCIALIZACAO 17/10/22 | CANULA NASAL PARA OXIGENOTERAPIA - 230-12.75 | CANULA NASAL OXIGENOTERAPIA 230-12.75 | CLINICA MEDICA | MATERIAL DE CONSUMO | CATETER NASAL | UN | 18.747.319/0001-40 | TOTAL MEDICAL BRASIL INDUSTRIA E COMERCIO DE PRODUTOS MEDICO-HOSPITALARES LTDA | 0 |  |  | Material de consumo hospitalar | TUSS | 01/06/2022 | EM ANALISE | EM ANALISE
101740433 | 82112320005 | TP01 - CANULA DE UMA VIA | 01/06/2022 |  |  | 0,0000 |  | CANULA DE ENEMA HRA - TP01 - CANULA DE UMA VIA | CANULA DE ENEMA HRA - TP01 - CANULA DE UMA VIA | CIRURGIA GERAL | MATERIAL DE CONSUMO | CANULA RETAL | UN | 38.352.315/0001-70 | HRA INDUSTRIA COMERCIO IMPORTACAO E EXPORTACAO DE PRODUTOS MEDICOS HOSPITALARES LTDA | 0 |  |  | Material de consumo hospitalar | TUSS | 01/06/2022 | EM ANALISE | EM ANALISE
101740425 | 82112320005 | TP02 - CANULA DE DUAS VIAS | 01/06/2022 |  |  | 0,0000 |  | CANULA DE ENEMA HRA - TP02 - CANULA DE DUAS VIAS | CANULA DE ENEMA HRA - TP02 - CANULA DE DUAS VIAS | CIRURGIA GERAL | MATERIAL DE CONSUMO | CANULA RETAL | UN | 38.352.315/0001-70 | HRA INDUSTRIA COMERCIO IMPORTACAO E EXPORTACAO DE PRODUTOS MEDICOS HOSPITALARES LTDA | 0 |  |  | Material de consumo hospitalar | TUSS | 01/06/2022 | EM ANALISE | EM ANALISE
101740441 | 82112320005 | TP03 - CANULA DE TRES VIAS | 01/06/2022 |  |  | 0,0000 |  | CANULA DE ENEMA HRA - TP03 - CANULA DE TRES VIAS | CANULA DE ENEMA HRA - TP03 - CANULA DE TRES VIAS | CIRURGIA GERAL | MATERIAL DE CONSUMO | CANULA RETAL | UN | 38.352.315/0001-70 | HRA INDUSTRIA COMERCIO IMPORTACAO E EXPORTACAO DE PRODUTOS MEDICOS HOSPITALARES LTDA | 0 |  |  | Material de consumo hospitalar | TUSS | 01/06/2022 | EM ANALISE | EM ANALISE
101740450 | 82112320005 | TPP CANULA PEDIATRICA | 01/06/2022 |  |  | 0,0000 |  | CANULA DE ENEMA HRA - TPP CANULA PEDIATRICA | CANULA DE ENEMA HRA - TPP CANULA PEDIATRICA | CIRURGIA GERAL | MATERIAL DE CONSUMO | CANULA RETAL | UN | 38.352.315/0001-70 | HRA INDUSTRIA COMERCIO IMPORTACAO E EXPORTACAO DE PRODUTOS MEDICOS HOSPITALARES LTDA | 0 |  |  | Material de consumo hospitalar | TUSS | 01/06/2022 | EM ANALISE | EM ANALISE
101741421 | 81356112391 | 31.1355.21 | 01/06/2022 |  |  | 0,0000 |  | ELETRODOS PARA ECG KENDALL - 31.1355.21 | ELETRODOS PARA ECG KENDALL - 31.1355.21 | CLINICA MEDICA | MATERIAL DE CONSUMO | ELETRODO | UN | 19.585.158/0001-07 | CARDINAL HEALTH DO BRASIL LTDA | 0 |  |  | Material de consumo hospitalar | TUSS | 01/06/2022 | NAO POSSUI SIMPRO | NAO POSSUI SIMPRO
101741430 | 81356112391 | 31.1925.21 | 01/06/2022 |  |  | 0,0000 |  | ELETRODOS PARA ECG KENDALL - 31.1925.21 | ELETRODOS PARA ECG KENDALL - 31.1925.21 | CLINICA MEDICA | MATERIAL DE CONSUMO | ELETRODO | UN | 19.585.158/0001-07 | CARDINAL HEALTH DO BRASIL LTDA | 0 |  |  | Material de consumo hospitalar | TUSS | 01/06/2022 | NAO POSSUI SIMPRO | NAO POSSUI SIMPRO
101741464 | 81356112392 | 31.1355821 | 01/06/2022 |  |  | 0,0000 |  | ELETRODOS PARA ECG KENDALL RADIOTRANSPARENTES - 31.1355821 | ELETRODOS PARA ECG KENDALL RADIOTRANSPARENTES - 31.1355821 | CLINICA MEDICA | MATERIAL DE CONSUMO | ELETRODO | UN | 19.585.158/0001-07 | CARDINAL HEALTH DO BRASIL LTDA | 0 |  |  | Material de consumo hospitalar | TUSS | 01/06/2022 | NAO POSSUI SIMPRO | NAO POSSUI SIMPRO
101741456 | 81356112392 | 31.1915821 | 01/06/2022 |  |  | 0,0000 |  | ELETRODOS PARA ECG KENDALL RADIOTRANSPARENTES - 31.1915821 | ELETRODOS PARA ECG KENDALL RADIOTRANSPARENTES - 31.1915821 | CLINICA MEDICA | MATERIAL DE CONSUMO | ELETRODO | UN | 19.585.158/0001-07 | CARDINAL HEALTH DO BRASIL LTDA | 0 |  |  | Material de consumo hospitalar | TUSS | 01/06/2022 | NAO POSSUI SIMPRO | NAO POSSUI SIMPRO
101845359 | 10150470694 | F03A022910 DISPOSITIVO PARA INCONTINENCIA URINARIA CURTO WEL | 01/09/2022 |  |  | 0,0000 |  | DISPOSITIVO PARA INCONTINENCIA URINARIA WELL LEAD - F03A022910 DISPOSITIVO PARA INCONTINENCIA URINARIA CURTO WELL LEAD N 05 - 29MM | DISPOSITIVO PARA INCONTINENCIA URINARIA WELL LEAD - F03A022910 DISPOSITIVO PARA INCONTINENCIA URINARIA CURTO WELL LEAD N 05 - 29MM | CLINICA MEDICA | MATERIAL DE CONSUMO | DISPOSITIVO DE INCONTINENCIA URINARIA | UN | 61.418.042/0001-31 | CIRURGICA FERNANDES - COMERCIO DE MATERIAIS CIRURGICOS E HOSPITALARES - SOCIEDADE LIMITADA | 0 |  |  | Material de consumo hospitalar | TUSS | 01/09/2022 | EM ANALISE | EM ANALISE
101845367 | 10150470694 | F03A024110 DISPOSITIVO PARA INCONTINENCIA URINARIA CURTO WEL | 01/09/2022 |  |  | 0,0000 |  | DISPOSITIVO PARA INCONTINENCIA URINARIA WELL LEAD - F03A024110 DISPOSITIVO PARA INCONTINENCIA URINARIA CURTO WELL LEAD N 08 - 41MM | DISPOSITIVO PARA INCONTINENCIA URINARIA WELL LEAD - F03A024110 DISPOSITIVO PARA INCONTINENCIA URINARIA CURTO WELL LEAD N 08 - 41MM | CLINICA MEDICA | MATERIAL DE CONSUMO | DISPOSITIVO DE INCONTINENCIA URINARIA | UN | 61.418.042/0001-31 | CIRURGICA FERNANDES - COMERCIO DE MATERIAIS CIRURGICOS E HOSPITALARES - SOCIEDADE LIMITADA | 0 |  |  | Material de consumo hospitalar | TUSS | 01/09/2022 | EM ANALISE | EM ANALISE
101845375 | 10150470694 | F03A032910 DISPOSITIVO PARA INCONTINENCIA URINARIA LONGO WEL | 01/09/2022 |  |  | 0,0000 |  | DISPOSITIVO PARA INCONTINENCIA URINARIA WELL LEAD - F03A032910 DISPOSITIVO PARA INCONTINENCIA URINARIA LONGO WELL LEAD N 05 - 29MM | DISPOSITIVO PARA INCONTINENCIA URINARIA WELL LEAD - F03A032910 DISPOSITIVO PARA INCONTINENCIA URINARIA LONGO WELL LEAD N 05 - 29MM | CLINICA MEDICA | MATERIAL DE CONSUMO | DISPOSITIVO DE INCONTINENCIA URINARIA | UN | 61.418.042/0001-31 | CIRURGICA FERNANDES - COMERCIO DE MATERIAIS CIRURGICOS E HOSPITALARES - SOCIEDADE LIMITADA | 0 |  |  | Material de consumo hospitalar | TUSS | 01/09/2022 | EM ANALISE | EM ANALISE
101845383 | 10150470694 | F03A034110 DISPOSITIVO PARA INCONTINENCIA URINARIA LONGO WEL | 01/09/2022 |  |  | 0,0000 |  | DISPOSITIVO PARA INCONTINENCIA URINARIA WELL LEAD - F03A034110 DISPOSITIVO PARA INCONTINENCIA URINARIA LONGO WELL LEAD N 08 - 41MM | DISPOSITIVO PARA INCONTINENCIA URINARIA WELL LEAD - F03A034110 DISPOSITIVO PARA INCONTINENCIA URINARIA LONGO WELL LEAD N 08 - 41MM | CLINICA MEDICA | MATERIAL DE CONSUMO | DISPOSITIVO DE INCONTINENCIA URINARIA | UN | 61.418.042/0001-31 | CIRURGICA FERNANDES - COMERCIO DE MATERIAIS CIRURGICOS E HOSPITALARES - SOCIEDADE LIMITADA | 0 |  |  | Material de consumo hospitalar | TUSS | 01/09/2022 | EM ANALISE | EM ANALISE
101845391 | 10150470694 | F03A032510 DISPOSITIVO PARA INCONTINENCIA URINARIA LONGO WEL | 01/09/2022 |  |  | 0,0000 |  | DISPOSITIVO PARA INCONTINENCIA URINARIA WELL LEAD - F03A032510 DISPOSITIVO PARA INCONTINENCIA URINARIA LONGO WELL LEAD N 04 - 25MM | DISPOSITIVO PARA INCONTINENCIA URINARIA WELL LEAD - F03A032510 DISPOSITIVO PARA INCONTINENCIA URINARIA LONGO WELL LEAD N 04 - 25MM | CLINICA MEDICA | MATERIAL DE CONSUMO | DISPOSITIVO DE INCONTINENCIA URINARIA | UN | 61.418.042/0001-31 | CIRURGICA FERNANDES - COMERCIO DE MATERIAIS CIRURGICOS E HOSPITALARES - SOCIEDADE LIMITADA | 0 |  |  | Material de consumo hospitalar | TUSS | 01/09/2022 | EM ANALISE | EM ANALISE
101845405 | 10150470694 | F03A013210 DISPOSITIVO PARA INCONTINENCIA URINARIA STANDARD | 01/09/2022 |  |  | 0,0000 |  | DISPOSITIVO PARA INCONTINENCIA URINARIA WELL LEAD - F03A013210 DISPOSITIVO PARA INCONTINENCIA URINARIA STANDARD WELL LEAD N 06 - 32MM | DISPOSITIVO PARA INCONTINENCIA URINARIA WELL LEAD - F03A013210 DISPOSITIVO PARA INCONTINENCIA URINARIA STANDARD WELL LEAD N 06 - 32MM | CLINICA MEDICA | MATERIAL DE CONSUMO | DISPOSITIVO DE INCONTINENCIA URINARIA | UN | 61.418.042/0001-31 | CIRURGICA FERNANDES - COMERCIO DE MATERIAIS CIRURGICOS E HOSPITALARES - SOCIEDADE LIMITADA | 0 |  |  | Material de consumo hospitalar | TUSS | 01/09/2022 | EM ANALISE | EM ANALISE
101845413 | 10150470694 | F03A022510 DISPOSITIVO PARA INCONTINENCIA URINARIA CURTO WEL | 01/09/2022 |  |  | 0,0000 |  | DISPOSITIVO PARA INCONTINENCIA URINARIA WELL LEAD - F03A022510 DISPOSITIVO PARA INCONTINENCIA URINARIA CURTO WELL LEAD N 04 - 25MM | DISPOSITIVO PARA INCONTINENCIA URINARIA WELL LEAD - F03A022510 DISPOSITIVO PARA INCONTINENCIA URINARIA CURTO WELL LEAD N 04 - 25MM | CLINICA MEDICA | MATERIAL DE CONSUMO | DISPOSITIVO DE INCONTINENCIA URINARIA | UN | 61.418.042/0001-31 | CIRURGICA FERNANDES - COMERCIO DE MATERIAIS CIRURGICOS E HOSPITALARES - SOCIEDADE LIMITADA | 0 |  |  | Material de consumo hospitalar | TUSS | 01/09/2022 | EM ANALISE | EM ANALISE
101845421 | 10150470694 | F03A033610 DISPOSITIVO PARA INCONTINENCIA URINARIA LONGO WEL | 01/09/2022 |  |  | 0,0000 |  | DISPOSITIVO PARA INCONTINENCIA URINARIA WELL LEAD - F03A033610 DISPOSITIVO PARA INCONTINENCIA URINARIA LONGO WELL LEAD N 07 - 36MM | DISPOSITIVO PARA INCONTINENCIA URINARIA WELL LEAD - F03A033610 DISPOSITIVO PARA INCONTINENCIA URINARIA LONGO WELL LEAD N 07 - 36MM | CLINICA MEDICA | MATERIAL DE CONSUMO | DISPOSITIVO DE INCONTINENCIA URINARIA | UN | 61.418.042/0001-31 | CIRURGICA FERNANDES - COMERCIO DE MATERIAIS CIRURGICOS E HOSPITALARES - SOCIEDADE LIMITADA | 0 |  |  | Material de consumo hospitalar | TUSS | 01/09/2022 | EM ANALISE | EM ANALISE
101845430 | 10150470694 | F03A023610 DISPOSITIVO PARA INCONTINENCIA URINARIA CURTO WEL | 01/09/2022 |  |  | 0,0000 |  | DISPOSITIVO PARA INCONTINENCIA URINARIA WELL LEAD - F03A023610 DISPOSITIVO PARA INCONTINENCIA URINARIA CURTO WELL LEAD N 07 - 36MM | DISPOSITIVO PARA INCONTINENCIA URINARIA WELL LEAD - F03A023610 DISPOSITIVO PARA INCONTINENCIA URINARIA CURTO WELL LEAD N 07 - 36MM | CLINICA MEDICA | MATERIAL DE CONSUMO | DISPOSITIVO DE INCONTINENCIA URINARIA | UN | 61.418.042/0001-31 | CIRURGICA FERNANDES - COMERCIO DE MATERIAIS CIRURGICOS E HOSPITALARES - SOCIEDADE LIMITADA | 0 |  |  | Material de consumo hospitalar | TUSS | 01/09/2022 | EM ANALISE | EM ANALISE
101845448 | 10150470694 | F03A023210 DISPOSITIVO PARA INCONTINENCIA URINARIA CURTO WEL | 01/09/2022 |  |  | 0,0000 |  | DISPOSITIVO PARA INCONTINENCIA URINARIA WELL LEAD - F03A023210 DISPOSITIVO PARA INCONTINENCIA URINARIA CURTO WELL LEAD N 06 - 32MM | DISPOSITIVO PARA INCONTINENCIA URINARIA WELL LEAD - F03A023210 DISPOSITIVO PARA INCONTINENCIA URINARIA CURTO WELL LEAD N 06 - 32MM | CLINICA MEDICA | MATERIAL DE CONSUMO | DISPOSITIVO DE INCONTINENCIA URINARIA | UN | 61.418.042/0001-31 | CIRURGICA FERNANDES - COMERCIO DE MATERIAIS CIRURGICOS E HOSPITALARES - SOCIEDADE LIMITADA | 0 |  |  | Material de consumo hospitalar | TUSS | 01/09/2022 | EM ANALISE | EM ANALISE
101845456 | 10150470694 | F03A033210 DISPOSITIVO PARA INCONTINENCIA URINARIA LONGO WEL | 01/09/2022 |  |  | 0,0000 |  | DISPOSITIVO PARA INCONTINENCIA URINARIA WELL LEAD - F03A033210 DISPOSITIVO PARA INCONTINENCIA URINARIA LONGO WELL LEAD N 06 - 32MM | DISPOSITIVO PARA INCONTINENCIA URINARIA WELL LEAD - F03A033210 DISPOSITIVO PARA INCONTINENCIA URINARIA LONGO WELL LEAD N 06 - 32MM | CLINICA MEDICA | MATERIAL DE CONSUMO | DISPOSITIVO DE INCONTINENCIA URINARIA | UN | 61.418.042/0001-31 | CIRURGICA FERNANDES - COMERCIO DE MATERIAIS CIRURGICOS E HOSPITALARES - SOCIEDADE LIMITADA | 0 |  |  | Material de consumo hospitalar | TUSS | 01/09/2022 | EM ANALISE | EM ANALISE
101845464 | 10150470694 | F03A012910 DISPOSITIVO PARA INCONTINENCIA URINARIA STANDARD | 01/09/2022 |  |  | 0,0000 |  | DISPOSITIVO PARA INCONTINENCIA URINARIA WELL LEAD - F03A012910 DISPOSITIVO PARA INCONTINENCIA URINARIA STANDARD WELL LEAD N 05 - 29MM | DISPOSITIVO PARA INCONTINENCIA URINARIA WELL LEAD - F03A012910 DISPOSITIVO PARA INCONTINENCIA URINARIA STANDARD WELL LEAD N 05 - 29MM | CLINICA MEDICA | MATERIAL DE CONSUMO | DISPOSITIVO DE INCONTINENCIA URINARIA | UN | 61.418.042/0001-31 | CIRURGICA FERNANDES - COMERCIO DE MATERIAIS CIRURGICOS E HOSPITALARES - SOCIEDADE LIMITADA | 0 |  |  | Material de consumo hospitalar | TUSS | 01/09/2022 | EM ANALISE | EM ANALISE
101845472 | 10150470694 | F03A014110 DISPOSITIVO PARA INCONTINENCIA URINARIA STANDARD | 01/09/2022 |  |  | 0,0000 |  | DISPOSITIVO PARA INCONTINENCIA URINARIA WELL LEAD - F03A014110 DISPOSITIVO PARA INCONTINENCIA URINARIA STANDARD WELL LEAD N 08 - 41MM | DISPOSITIVO PARA INCONTINENCIA URINARIA WELL LEAD - F03A014110 DISPOSITIVO PARA INCONTINENCIA URINARIA STANDARD WELL LEAD N 08 - 41MM | CLINICA MEDICA | MATERIAL DE CONSUMO | DISPOSITIVO DE INCONTINENCIA URINARIA | UN | 61.418.042/0001-31 | CIRURGICA FERNANDES - COMERCIO DE MATERIAIS CIRURGICOS E HOSPITALARES - SOCIEDADE LIMITADA | 0 |  |  | Material de consumo hospitalar | TUSS | 01/09/2022 | EM ANALISE | EM ANALISE
101845480 | 10150470694 | F03A013610 DISPOSITIVO PARA INCONTINENCIA URINARIA STANDARD | 01/09/2022 |  |  | 0,0000 |  | DISPOSITIVO PARA INCONTINENCIA URINARIA WELL LEAD - F03A013610 DISPOSITIVO PARA INCONTINENCIA URINARIA STANDARD WELL LEAD N 07 - 36MM | DISPOSITIVO PARA INCONTINENCIA URINARIA WELL LEAD - F03A013610 DISPOSITIVO PARA INCONTINENCIA URINARIA STANDARD WELL LEAD N 07 - 36MM | CLINICA MEDICA | MATERIAL DE CONSUMO | DISPOSITIVO DE INCONTINENCIA URINARIA | UN | 61.418.042/0001-31 | CIRURGICA FERNANDES - COMERCIO DE MATERIAIS CIRURGICOS E HOSPITALARES - SOCIEDADE LIMITADA | 0 |  |  | Material de consumo hospitalar | TUSS | 01/09/2022 | EM ANALISE | EM ANALISE
101845499 | 10150470694 | F03A012510 DISPOSITIVO PARA INCONTINENCIA URINARIA STANDARD | 01/09/2022 |  |  | 0,0000 |  | DISPOSITIVO PARA INCONTINENCIA URINARIA WELL LEAD - F03A012510 DISPOSITIVO PARA INCONTINENCIA URINARIA STANDARD WELL LEAD N 04 - 25MM | DISPOSITIVO PARA INCONTINENCIA URINARIA WELL LEAD - F03A012510 DISPOSITIVO PARA INCONTINENCIA URINARIA STANDARD WELL LEAD N 04 - 25MM | CLINICA MEDICA | MATERIAL DE CONSUMO | DISPOSITIVO DE INCONTINENCIA URINARIA | UN | 61.418.042/0001-31 | CIRURGICA FERNANDES - COMERCIO DE MATERIAIS CIRURGICOS E HOSPITALARES - SOCIEDADE LIMITADA | 0 |  |  | Material de consumo hospitalar | TUSS | 01/09/2022 | EM ANALISE | EM ANALISE
101896654 | 80495519046 | TAMANHO: 3-0 | 01/09/2022 |  | . | 0,0000 | SUSPENSA TEMPORARIAMENTE A COMERCIALIZACAO 13/07/22. | MEDIX BRASIL FIO DE SUTURA DE SEDA TRANCADO NAO ABSORVIVEL REVESTIDO SILICONE - TAMANHO: 3-0 | MEDIX BRASIL FIO DE SUTURA DE SEDA TRANCADO NAO ABSORVIVEL REVESTIDO SILICONE - TAMANHO: 3-0 | CIRURGIA GERAL | MATERIAL DE CONSUMO | FIOS E FITAS CIRURGICOS | UN | 10.268.780/0001-09 | MEDIX BRASIL PRODUTOS HOSPITALARES ODONTOLOGICOS LTDA | 0 |  |  | Material de consumo hospitalar | TUSS | 01/09/2022 | EM ANALISE | EM ANALISE
101896662 | 80495519046 | TAMANHO: 5-0 | 01/09/2022 |  | . | 0,0000 | SUSPENSA TEMPORARIAMENTE A COMERCIALIZACAO 13/07/22. | MEDIX BRASIL FIO DE SUTURA DE SEDA TRANCADO NAO ABSORVIVEL REVESTIDO SILICONE - TAMANHO: 5-0 | MEDIX BRASIL FIO DE SUTURA DE SEDA TRANCADO NAO ABSORVIVEL REVESTIDO SILICONE - TAMANHO: 5-0 | CIRURGIA GERAL | MATERIAL DE CONSUMO | FIOS E FITAS CIRURGICOS | UN | 10.268.780/0001-09 | MEDIX BRASIL PRODUTOS HOSPITALARES ODONTOLOGICOS LTDA | 0 |  |  | Material de consumo hospitalar | TUSS | 01/09/2022 | EM ANALISE | EM ANALISE
101896670 | 80495519046 | TAMANHO: 2-0 | 01/09/2022 |  | . | 0,0000 | SUSPENSA TEMPORARIAMENTE A COMERCIALIZACAO 13/07/22. | MEDIX BRASIL FIO DE SUTURA DE SEDA TRANCADO NAO ABSORVIVEL REVESTIDO SILICONE - TAMANHO: 2-0 | MEDIX BRASIL FIO DE SUTURA DE SEDA TRANCADO NAO ABSORVIVEL REVESTIDO SILICONE - TAMANHO: 2-0 | CIRURGIA GERAL | MATERIAL DE CONSUMO | FIOS E FITAS CIRURGICOS | UN | 10.268.780/0001-09 | MEDIX BRASIL PRODUTOS HOSPITALARES ODONTOLOGICOS LTDA | 0 |  |  | Material de consumo hospitalar | TUSS | 01/09/2022 | EM ANALISE | EM ANALISE
101896689 | 80495519046 | TAMANHO: 10-0 | 01/09/2022 |  | . | 0,0000 | SUSPENSA TEMPORARIAMENTE A COMERCIALIZACAO 13/07/22. | MEDIX BRASIL FIO DE SUTURA DE SEDA TRANCADO NAO ABSORVIVEL REVESTIDO SILICONE - TAMANHO: 10-0 | MEDIX BRASIL FIO DE SUTURA DE SEDA TRANCADO NAO ABSORVIVEL REVESTIDO SILICONE - TAMANHO: 10-0 | CIRURGIA GERAL | MATERIAL DE CONSUMO | FIOS E FITAS CIRURGICOS | UN | 10.268.780/0001-09 | MEDIX BRASIL PRODUTOS HOSPITALARES ODONTOLOGICOS LTDA | 0 |  |  | Material de consumo hospitalar | TUSS | 01/09/2022 | EM ANALISE | EM ANALISE
101896697 | 80495519046 | TAMANHO: 4-0 | 01/09/2022 |  | . | 0,0000 | SUSPENSA TEMPORARIAMENTE A COMERCIALIZACAO 13/07/22. | MEDIX BRASIL FIO DE SUTURA DE SEDA TRANCADO NAO ABSORVIVEL REVESTIDO SILICONE - TAMANHO: 4-0 | MEDIX BRASIL FIO DE SUTURA DE SEDA TRANCADO NAO ABSORVIVEL REVESTIDO SILICONE - TAMANHO: 4-0 | CIRURGIA GERAL | MATERIAL DE CONSUMO | FIOS E FITAS CIRURGICOS | UN | 10.268.780/0001-09 | MEDIX BRASIL PRODUTOS HOSPITALARES ODONTOLOGICOS LTDA | 0 |  |  | Material de consumo hospitalar | TUSS | 01/09/2022 | EM ANALISE | EM ANALISE
101896700 | 80495519046 | TAMANHO: 3 | 01/09/2022 |  | . | 0,0000 | SUSPENSA TEMPORARIAMENTE A COMERCIALIZACAO 13/07/22. | MEDIX BRASIL FIO DE SUTURA DE SEDA TRANCADO NAO ABSORVIVEL REVESTIDO SILICONE - TAMANHO: 3 | MEDIX BRASIL FIO DE SUTURA DE SEDA TRANCADO NAO ABSORVIVEL REVESTIDO SILICONE - TAMANHO: 3 | CIRURGIA GERAL | MATERIAL DE CONSUMO | FIOS E FITAS CIRURGICOS | UN | 10.268.780/0001-09 | MEDIX BRASIL PRODUTOS HOSPITALARES ODONTOLOGICOS LTDA | 0 |  |  | Material de consumo hospitalar | TUSS | 01/09/2022 | EM ANALISE | EM ANALISE
101896719 | 80495519046 | TAMANHO: 9-0 | 01/09/2022 |  | . | 0,0000 | SUSPENSA TEMPORARIAMENTE A COMERCIALIZACAO 13/07/22. | MEDIX BRASIL FIO DE SUTURA DE SEDA TRANCADO NAO ABSORVIVEL REVESTIDO SILICONE - TAMANHO: 9-0 | MEDIX BRASIL FIO DE SUTURA DE SEDA TRANCADO NAO ABSORVIVEL REVESTIDO SILICONE - TAMANHO: 9-0 | CIRURGIA GERAL | MATERIAL DE CONSUMO | FIOS E FITAS CIRURGICOS | UN | 10.268.780/0001-09 | MEDIX BRASIL PRODUTOS HOSPITALARES ODONTOLOGICOS LTDA | 0 |  |  | Material de consumo hospitalar | TUSS | 01/09/2022 | EM ANALISE | EM ANALISE
101896727 | 80495519046 | TAMANHO: 11-0 | 01/09/2022 |  | . | 0,0000 | SUSPENSA TEMPORARIAMENTE A COMERCIALIZACAO 13/07/22. | MEDIX BRASIL FIO DE SUTURA DE SEDA TRANCADO NAO ABSORVIVEL REVESTIDO SILICONE - TAMANHO: 11-0 | MEDIX BRASIL FIO DE SUTURA DE SEDA TRANCADO NAO ABSORVIVEL REVESTIDO SILICONE - TAMANHO: 11-0 | CIRURGIA GERAL | MATERIAL DE CONSUMO | FIOS E FITAS CIRURGICOS | UN | 10.268.780/0001-09 | MEDIX BRASIL PRODUTOS HOSPITALARES ODONTOLOGICOS LTDA | 0 |  |  | Material de consumo hospitalar | TUSS | 01/09/2022 | EM ANALISE | EM ANALISE
101896735 | 80495519046 | TAMANHO: 7-0 | 01/09/2022 |  | . | 0,0000 | SUSPENSA TEMPORARIAMENTE A COMERCIALIZACAO 13/07/22. | MEDIX BRASIL FIO DE SUTURA DE SEDA TRANCADO NAO ABSORVIVEL REVESTIDO SILICONE - TAMANHO: 7-0 | MEDIX BRASIL FIO DE SUTURA DE SEDA TRANCADO NAO ABSORVIVEL REVESTIDO SILICONE - TAMANHO: 7-0 | CIRURGIA GERAL | MATERIAL DE CONSUMO | FIOS E FITAS CIRURGICOS | UN | 10.268.780/0001-09 | MEDIX BRASIL PRODUTOS HOSPITALARES ODONTOLOGICOS LTDA | 0 |  |  | Material de consumo hospitalar | TUSS | 01/09/2022 | EM ANALISE | EM ANALISE
101896743 | 80495519046 | TAMANHO: 2 | 01/09/2022 |  | . | 0,0000 | SUSPENSA TEMPORARIAMENTE A COMERCIALIZACAO 13/07/22. | MEDIX BRASIL FIO DE SUTURA DE SEDA TRANCADO NAO ABSORVIVEL REVESTIDO SILICONE - TAMANHO: 2 | MEDIX BRASIL FIO DE SUTURA DE SEDA TRANCADO NAO ABSORVIVEL REVESTIDO SILICONE - TAMANHO: 2 | CIRURGIA GERAL | MATERIAL DE CONSUMO | FIOS E FITAS CIRURGICOS | UN | 10.268.780/0001-09 | MEDIX BRASIL PRODUTOS HOSPITALARES ODONTOLOGICOS LTDA | 0 |  |  | Material de consumo hospitalar | TUSS | 01/09/2022 | EM ANALISE | EM ANALISE
101896751 | 80495519046 | TAMANHO: 1 | 01/09/2022 |  | . | 0,0000 | SUSPENSA TEMPORARIAMENTE A COMERCIALIZACAO 13/07/22. | MEDIX BRASIL FIO DE SUTURA DE SEDA TRANCADO NAO ABSORVIVEL REVESTIDO SILICONE - TAMANHO: 1 | MEDIX BRASIL FIO DE SUTURA DE SEDA TRANCADO NAO ABSORVIVEL REVESTIDO SILICONE - TAMANHO: 1 | CIRURGIA GERAL | MATERIAL DE CONSUMO | FIOS E FITAS CIRURGICOS | UN | 10.268.780/0001-09 | MEDIX BRASIL PRODUTOS HOSPITALARES ODONTOLOGICOS LTDA | 0 |  |  | Material de consumo hospitalar | TUSS | 01/09/2022 | EM ANALISE | EM ANALISE
101896760 | 80495519046 | TAMANHO: 6-0 | 01/09/2022 |  | . | 0,0000 | SUSPENSA TEMPORARIAMENTE A COMERCIALIZACAO 13/07/22. | MEDIX BRASIL FIO DE SUTURA DE SEDA TRANCADO NAO ABSORVIVEL REVESTIDO SILICONE - TAMANHO: 6-0 | MEDIX BRASIL FIO DE SUTURA DE SEDA TRANCADO NAO ABSORVIVEL REVESTIDO SILICONE - TAMANHO: 6-0 | CIRURGIA GERAL | MATERIAL DE CONSUMO | FIOS E FITAS CIRURGICOS | UN | 10.268.780/0001-09 | MEDIX BRASIL PRODUTOS HOSPITALARES ODONTOLOGICOS LTDA | 0 |  |  | Material de consumo hospitalar | TUSS | 01/09/2022 | EM ANALISE | EM ANALISE
101896778 | 80495519046 | TAMANHO: 0 | 01/09/2022 |  | . | 0,0000 | SUSPENSA TEMPORARIAMENTE A COMERCIALIZACAO 13/07/22. | MEDIX BRASIL FIO DE SUTURA DE SEDA TRANCADO NAO ABSORVIVEL REVESTIDO SILICONE - TAMANHO: 0 | MEDIX BRASIL FIO DE SUTURA DE SEDA TRANCADO NAO ABSORVIVEL REVESTIDO SILICONE - TAMANHO: 0 | CIRURGIA GERAL | MATERIAL DE CONSUMO | FIOS E FITAS CIRURGICOS | UN | 10.268.780/0001-09 | MEDIX BRASIL PRODUTOS HOSPITALARES ODONTOLOGICOS LTDA | 0 |  |  | Material de consumo hospitalar | TUSS | 01/09/2022 | EM ANALISE | EM ANALISE
101896786 | 80495519046 | TAMANHO: 8-0 | 01/09/2022 |  | . | 0,0000 | SUSPENSA TEMPORARIAMENTE A COMERCIALIZACAO 13/07/22. | MEDIX BRASIL FIO DE SUTURA DE SEDA TRANCADO NAO ABSORVIVEL REVESTIDO SILICONE - TAMANHO: 8-0 | MEDIX BRASIL FIO DE SUTURA DE SEDA TRANCADO NAO ABSORVIVEL REVESTIDO SILICONE - TAMANHO: 8-0 | CIRURGIA GERAL | MATERIAL DE CONSUMO | FIOS E FITAS CIRURGICOS | UN | 10.268.780/0001-09 | MEDIX BRASIL PRODUTOS HOSPITALARES ODONTOLOGICOS LTDA | 0 |  |  | Material de consumo hospitalar | TUSS | 01/09/2022 | EM ANALISE | EM ANALISE
101896824 | 80495519047 | TAMANHO: 3-0 | 01/09/2022 |  | . | 0,0000 | SUSPENSA TEMPORARIAMENTE A COMERCIALIZACAO 13/07/22. | MEDIX BRASIL FIO DE SUTURA DE SEDA TRANCADO NAO ABSORVIVEL REVESTIDO PARAFINA - TAMANHO: 3-0 | MEDIX BRASIL FIO DE SUTURA DE SEDA TRANCADO NAO ABSORVIVEL REVESTIDO PARAFINA - TAMANHO: 3-0 | CIRURGIA GERAL | MATERIAL DE CONSUMO | FIOS E FITAS CIRURGICOS | UN | 10.268.780/0001-09 | MEDIX BRASIL PRODUTOS HOSPITALARES ODONTOLOGICOS LTDA | 0 |  |  | Material de consumo hospitalar | TUSS | 01/09/2022 | EM ANALISE | EM ANALISE
101896832 | 80495519047 | TAMANHO: 5-0 | 01/09/2022 |  | . | 0,0000 | SUSPENSA TEMPORARIAMENTE A COMERCIALIZACAO 13/07/22. | MEDIX BRASIL FIO DE SUTURA DE SEDA TRANCADO NAO ABSORVIVEL REVESTIDO PARAFINA - TAMANHO: 5-0 | MEDIX BRASIL FIO DE SUTURA DE SEDA TRANCADO NAO ABSORVIVEL REVESTIDO PARAFINA - TAMANHO: 5-0 | CIRURGIA GERAL | MATERIAL DE CONSUMO | FIOS E FITAS CIRURGICOS | UN | 10.268.780/0001-09 | MEDIX BRASIL PRODUTOS HOSPITALARES ODONTOLOGICOS LTDA | 0 |  |  | Material de consumo hospitalar | TUSS | 01/09/2022 | EM ANALISE | EM ANALISE
101896840 | 80495519047 | TAMANHO: 2-0 | 01/09/2022 |  | . | 0,0000 | SUSPENSA TEMPORARIAMENTE A COMERCIALIZACAO 13/07/22. | MEDIX BRASIL FIO DE SUTURA DE SEDA TRANCADO NAO ABSORVIVEL REVESTIDO PARAFINA - TAMANHO: 2-0 | MEDIX BRASIL FIO DE SUTURA DE SEDA TRANCADO NAO ABSORVIVEL REVESTIDO PARAFINA - TAMANHO: 2-0 | CIRURGIA GERAL | MATERIAL DE CONSUMO | FIOS E FITAS CIRURGICOS | UN | 10.268.780/0001-09 | MEDIX BRASIL PRODUTOS HOSPITALARES ODONTOLOGICOS LTDA | 0 |  |  | Material de consumo hospitalar | TUSS | 01/09/2022 | EM ANALISE | EM ANALISE
101896859 | 80495519047 | TAMANHO: 10-0 | 01/09/2022 |  | . | 0,0000 | SUSPENSA TEMPORARIAMENTE A COMERCIALIZACAO 13/07/22. | MEDIX BRASIL FIO DE SUTURA DE SEDA TRANCADO NAO ABSORVIVEL REVESTIDO PARAFINA - TAMANHO: 10-0 | MEDIX BRASIL FIO DE SUTURA DE SEDA TRANCADO NAO ABSORVIVEL REVESTIDO PARAFINA - TAMANHO: 10-0 | CIRURGIA GERAL | MATERIAL DE CONSUMO | FIOS E FITAS CIRURGICOS | UN | 10.268.780/0001-09 | MEDIX BRASIL PRODUTOS HOSPITALARES ODONTOLOGICOS LTDA | 0 |  |  | Material de consumo hospitalar | TUSS | 01/09/2022 | EM ANALISE | EM ANALISE
101896867 | 80495519047 | TAMANHO: 4-0 | 01/09/2022 |  | . | 0,0000 | SUSPENSA TEMPORARIAMENTE A COMERCIALIZACAO 13/07/22. | MEDIX BRASIL FIO DE SUTURA DE SEDA TRANCADO NAO ABSORVIVEL REVESTIDO PARAFINA - TAMANHO: 4-0 | MEDIX BRASIL FIO DE SUTURA DE SEDA TRANCADO NAO ABSORVIVEL REVESTIDO PARAFINA - TAMANHO: 4-0 | CIRURGIA GERAL | MATERIAL DE CONSUMO | FIOS E FITAS CIRURGICOS | UN | 10.268.780/0001-09 | MEDIX BRASIL PRODUTOS HOSPITALARES ODONTOLOGICOS LTDA | 0 |  |  | Material de consumo hospitalar | TUSS | 01/09/2022 | EM ANALISE | EM ANALISE
101896875 | 80495519047 | TAMANHO: 3 | 01/09/2022 |  | . | 0,0000 | SUSPENSA TEMPORARIAMENTE A COMERCIALIZACAO 13/07/22. | MEDIX BRASIL FIO DE SUTURA DE SEDA TRANCADO NAO ABSORVIVEL REVESTIDO PARAFINA - TAMANHO: 3 | MEDIX BRASIL FIO DE SUTURA DE SEDA TRANCADO NAO ABSORVIVEL REVESTIDO PARAFINA - TAMANHO: 3 | CIRURGIA GERAL | MATERIAL DE CONSUMO | FIOS E FITAS CIRURGICOS | UN | 10.268.780/0001-09 | MEDIX BRASIL PRODUTOS HOSPITALARES ODONTOLOGICOS LTDA | 0 |  |  | Material de consumo hospitalar | TUSS | 01/09/2022 | EM ANALISE | EM ANALISE
101896883 | 80495519047 | TAMANHO: 9-0 | 01/09/2022 |  | . | 0,0000 | SUSPENSA TEMPORARIAMENTE A COMERCIALIZACAO 13/07/22. | MEDIX BRASIL FIO DE SUTURA DE SEDA TRANCADO NAO ABSORVIVEL REVESTIDO PARAFINA - TAMANHO: 9-0 | MEDIX BRASIL FIO DE SUTURA DE SEDA TRANCADO NAO ABSORVIVEL REVESTIDO PARAFINA - TAMANHO: 9-0 | CIRURGIA GERAL | MATERIAL DE CONSUMO | FIOS E FITAS CIRURGICOS | UN | 10.268.780/0001-09 | MEDIX BRASIL PRODUTOS HOSPITALARES ODONTOLOGICOS LTDA | 0 |  |  | Material de consumo hospitalar | TUSS | 01/09/2022 | EM ANALISE | EM ANALISE
101896891 | 80495519047 | TAMANHO: 11-0 | 01/09/2022 |  | . | 0,0000 | SUSPENSA TEMPORARIAMENTE A COMERCIALIZACAO 13/07/22. | MEDIX BRASIL FIO DE SUTURA DE SEDA TRANCADO NAO ABSORVIVEL REVESTIDO PARAFINA - TAMANHO: 11-0 | MEDIX BRASIL FIO DE SUTURA DE SEDA TRANCADO NAO ABSORVIVEL REVESTIDO PARAFINA - TAMANHO: 11-0 | CIRURGIA GERAL | MATERIAL DE CONSUMO | FIOS E FITAS CIRURGICOS | UN | 10.268.780/0001-09 | MEDIX BRASIL PRODUTOS HOSPITALARES ODONTOLOGICOS LTDA | 0 |  |  | Material de consumo hospitalar | TUSS | 01/09/2022 | EM ANALISE | EM ANALISE
101896905 | 80495519047 | TAMANHO: 7-0 | 01/09/2022 |  | . | 0,0000 | SUSPENSA TEMPORARIAMENTE A COMERCIALIZACAO 13/07/22. | MEDIX BRASIL FIO DE SUTURA DE SEDA TRANCADO NAO ABSORVIVEL REVESTIDO PARAFINA - TAMANHO: 7-0 | MEDIX BRASIL FIO DE SUTURA DE SEDA TRANCADO NAO ABSORVIVEL REVESTIDO PARAFINA - TAMANHO: 7-0 | CIRURGIA GERAL | MATERIAL DE CONSUMO | FIOS E FITAS CIRURGICOS | UN | 10.268.780/0001-09 | MEDIX BRASIL PRODUTOS HOSPITALARES ODONTOLOGICOS LTDA | 0 |  |  | Material de consumo hospitalar | TUSS | 01/09/2022 | EM ANALISE | EM ANALISE
101896913 | 80495519047 | TAMANHO: 2 | 01/09/2022 |  | . | 0,0000 | SUSPENSA TEMPORARIAMENTE A COMERCIALIZACAO 13/07/22. | MEDIX BRASIL FIO DE SUTURA DE SEDA TRANCADO NAO ABSORVIVEL REVESTIDO PARAFINA - TAMANHO: 2 | MEDIX BRASIL FIO DE SUTURA DE SEDA TRANCADO NAO ABSORVIVEL REVESTIDO PARAFINA - TAMANHO: 2 | CIRURGIA GERAL | MATERIAL DE CONSUMO | FIOS E FITAS CIRURGICOS | UN | 10.268.780/0001-09 | MEDIX BRASIL PRODUTOS HOSPITALARES ODONTOLOGICOS LTDA | 0 |  |  | Material de consumo hospitalar | TUSS | 01/09/2022 | EM ANALISE | EM ANALISE
101896921 | 80495519047 | TAMANHO: 1 | 01/09/2022 |  | . | 0,0000 | SUSPENSA TEMPORARIAMENTE A COMERCIALIZACAO 13/07/22. | MEDIX BRASIL FIO DE SUTURA DE SEDA TRANCADO NAO ABSORVIVEL REVESTIDO PARAFINA - TAMANHO: 1 | MEDIX BRASIL FIO DE SUTURA DE SEDA TRANCADO NAO ABSORVIVEL REVESTIDO PARAFINA - TAMANHO: 1 | CIRURGIA GERAL | MATERIAL DE CONSUMO | FIOS E FITAS CIRURGICOS | UN | 10.268.780/0001-09 | MEDIX BRASIL PRODUTOS HOSPITALARES ODONTOLOGICOS LTDA | 0 |  |  | Material de consumo hospitalar | TUSS | 01/09/2022 | EM ANALISE | EM ANALISE
101896930 | 80495519047 | TAMANHO: 6-0 | 01/09/2022 |  | . | 0,0000 | SUSPENSA TEMPORARIAMENTE A COMERCIALIZACAO 13/07/22. | MEDIX BRASIL FIO DE SUTURA DE SEDA TRANCADO NAO ABSORVIVEL REVESTIDO PARAFINA - TAMANHO: 6-0 | MEDIX BRASIL FIO DE SUTURA DE SEDA TRANCADO NAO ABSORVIVEL REVESTIDO PARAFINA - TAMANHO: 6-0 | CIRURGIA GERAL | MATERIAL DE CONSUMO | FIOS E FITAS CIRURGICOS | UN | 10.268.780/0001-09 | MEDIX BRASIL PRODUTOS HOSPITALARES ODONTOLOGICOS LTDA | 0 |  |  | Material de consumo hospitalar | TUSS | 01/09/2022 | EM ANALISE | EM ANALISE
101896948 | 80495519047 | TAMANHO: 0 | 01/09/2022 |  | . | 0,0000 | SUSPENSA TEMPORARIAMENTE A COMERCIALIZACAO 13/07/22. | MEDIX BRASIL FIO DE SUTURA DE SEDA TRANCADO NAO ABSORVIVEL REVESTIDO PARAFINA - TAMANHO: 0 | MEDIX BRASIL FIO DE SUTURA DE SEDA TRANCADO NAO ABSORVIVEL REVESTIDO PARAFINA - TAMANHO: 0 | CIRURGIA GERAL | MATERIAL DE CONSUMO | FIOS E FITAS CIRURGICOS | UN | 10.268.780/0001-09 | MEDIX BRASIL PRODUTOS HOSPITALARES ODONTOLOGICOS LTDA | 0 |  |  | Material de consumo hospitalar | TUSS | 01/09/2022 | EM ANALISE | EM ANALISE
101896956 | 80495519047 | TAMANHO: 8-0 | 01/09/2022 |  | . | 0,0000 | SUSPENSA TEMPORARIAMENTE A COMERCIALIZACAO 13/07/22. | MEDIX BRASIL FIO DE SUTURA DE SEDA TRANCADO NAO ABSORVIVEL REVESTIDO PARAFINA - TAMANHO: 8-0 | MEDIX BRASIL FIO DE SUTURA DE SEDA TRANCADO NAO ABSORVIVEL REVESTIDO PARAFINA - TAMANHO: 8-0 | CIRURGIA GERAL | MATERIAL DE CONSUMO | FIOS E FITAS CIRURGICOS | UN | 10.268.780/0001-09 | MEDIX BRASIL PRODUTOS HOSPITALARES ODONTOLOGICOS LTDA | 0 |  |  | Material de consumo hospitalar | TUSS | 01/09/2022 | EM ANALISE | EM ANALISE
101897278 | 80495519048 | TAMANHO: 3-0 | 01/09/2022 |  | . | 0,0000 | SUSPENSA TEMPORARIAMENTE A COMERCIALIZACAO 13/07/22. | MEDIX BRASIL FIO DE SUTURA DE SEDA TORCIDO NAO ABSORVIVEL - TAMANHO: 3-0 | MEDIX BRASIL FIO DE SUTURA DE SEDA TORCIDO NAO ABSORVIVEL - TAMANHO: 3-0 | CIRURGIA GERAL | MATERIAL DE CONSUMO | FIOS E FITAS CIRURGICOS | UN | 10.268.780/0001-09 | MEDIX BRASIL PRODUTOS HOSPITALARES ODONTOLOGICOS LTDA | 0 |  |  | Material de consumo hospitalar | TUSS | 01/09/2022 | EM ANALISE | EM ANALISE
101897286 | 80495519048 | TAMANHO: 5-0 | 01/09/2022 |  | . | 0,0000 | SUSPENSA TEMPORARIAMENTE A COMERCIALIZACAO 13/07/22. | MEDIX BRASIL FIO DE SUTURA DE SEDA TORCIDO NAO ABSORVIVEL - TAMANHO: 5-0 | MEDIX BRASIL FIO DE SUTURA DE SEDA TORCIDO NAO ABSORVIVEL - TAMANHO: 5-0 | CIRURGIA GERAL | MATERIAL DE CONSUMO | FIOS E FITAS CIRURGICOS | UN | 10.268.780/0001-09 | MEDIX BRASIL PRODUTOS HOSPITALARES ODONTOLOGICOS LTDA | 0 |  |  | Material de consumo hospitalar | TUSS | 01/09/2022 | EM ANALISE | EM ANALISE
101897294 | 80495519048 | TAMANHO: 2-0 | 01/09/2022 |  | . | 0,0000 | SUSPENSA TEMPORARIAMENTE A COMERCIALIZACAO 13/07/22. | MEDIX BRASIL FIO DE SUTURA DE SEDA TORCIDO NAO ABSORVIVEL - TAMANHO: 2-0 | MEDIX BRASIL FIO DE SUTURA DE SEDA TORCIDO NAO ABSORVIVEL - TAMANHO: 2-0 | CIRURGIA GERAL | MATERIAL DE CONSUMO | FIOS E FITAS CIRURGICOS | UN | 10.268.780/0001-09 | MEDIX BRASIL PRODUTOS HOSPITALARES ODONTOLOGICOS LTDA | 0 |  |  | Material de consumo hospitalar | TUSS | 01/09/2022 | EM ANALISE | EM ANALISE
101897308 | 80495519048 | TAMANHO: 10-0 | 01/09/2022 |  | . | 0,0000 | SUSPENSA TEMPORARIAMENTE A COMERCIALIZACAO 13/07/22. | MEDIX BRASIL FIO DE SUTURA DE SEDA TORCIDO NAO ABSORVIVEL - TAMANHO: 10-0 | MEDIX BRASIL FIO DE SUTURA DE SEDA TORCIDO NAO ABSORVIVEL - TAMANHO: 10-0 | CIRURGIA GERAL | MATERIAL DE CONSUMO | FIOS E FITAS CIRURGICOS | UN | 10.268.780/0001-09 | MEDIX BRASIL PRODUTOS HOSPITALARES ODONTOLOGICOS LTDA | 0 |  |  | Material de consumo hospitalar | TUSS | 01/09/2022 | EM ANALISE | EM ANALISE
101897316 | 80495519048 | TAMANHO: 4-0 | 01/09/2022 |  | . | 0,0000 | SUSPENSA TEMPORARIAMENTE A COMERCIALIZACAO 13/07/22. | MEDIX BRASIL FIO DE SUTURA DE SEDA TORCIDO NAO ABSORVIVEL - TAMANHO: 4-0 | MEDIX BRASIL FIO DE SUTURA DE SEDA TORCIDO NAO ABSORVIVEL - TAMANHO: 4-0 | CIRURGIA GERAL | MATERIAL DE CONSUMO | FIOS E FITAS CIRURGICOS | UN | 10.268.780/0001-09 | MEDIX BRASIL PRODUTOS HOSPITALARES ODONTOLOGICOS LTDA | 0 |  |  | Material de consumo hospitalar | TUSS | 01/09/2022 | EM ANALISE | EM ANALISE
101897324 | 80495519048 | TAMANHO: 3 | 01/09/2022 |  | . | 0,0000 | SUSPENSA TEMPORARIAMENTE A COMERCIALIZACAO 13/07/22. | MEDIX BRASIL FIO DE SUTURA DE SEDA TORCIDO NAO ABSORVIVEL - TAMANHO: 3 | MEDIX BRASIL FIO DE SUTURA DE SEDA TORCIDO NAO ABSORVIVEL - TAMANHO: 3 | CIRURGIA GERAL | MATERIAL DE CONSUMO | FIOS E FITAS CIRURGICOS | UN | 10.268.780/0001-09 | MEDIX BRASIL PRODUTOS HOSPITALARES ODONTOLOGICOS LTDA | 0 |  |  | Material de consumo hospitalar | TUSS | 01/09/2022 | EM ANALISE | EM ANALISE
101897332 | 80495519048 | TAMANHO: 9-0 | 01/09/2022 |  | . | 0,0000 | SUSPENSA TEMPORARIAMENTE A COMERCIALIZACAO 13/07/22. | MEDIX BRASIL FIO DE SUTURA DE SEDA TORCIDO NAO ABSORVIVEL - TAMANHO: 9-0 | MEDIX BRASIL FIO DE SUTURA DE SEDA TORCIDO NAO ABSORVIVEL - TAMANHO: 9-0 | CIRURGIA GERAL | MATERIAL DE CONSUMO | FIOS E FITAS CIRURGICOS | UN | 10.268.780/0001-09 | MEDIX BRASIL PRODUTOS HOSPITALARES ODONTOLOGICOS LTDA | 0 |  |  | Material de consumo hospitalar | TUSS | 01/09/2022 | EM ANALISE | EM ANALISE
101897340 | 80495519048 | TAMANHO: 11-0 | 01/09/2022 |  | . | 0,0000 | SUSPENSA TEMPORARIAMENTE A COMERCIALIZACAO 13/07/22. | MEDIX BRASIL FIO DE SUTURA DE SEDA TORCIDO NAO ABSORVIVEL - TAMANHO: 11-0 | MEDIX BRASIL FIO DE SUTURA DE SEDA TORCIDO NAO ABSORVIVEL - TAMANHO: 11-0 | CIRURGIA GERAL | MATERIAL DE CONSUMO | FIOS E FITAS CIRURGICOS | UN | 10.268.780/0001-09 | MEDIX BRASIL PRODUTOS HOSPITALARES ODONTOLOGICOS LTDA | 0 |  |  | Material de consumo hospitalar | TUSS | 01/09/2022 | EM ANALISE | EM ANALISE
101897359 | 80495519048 | TAMANHO: 7-0 | 01/09/2022 |  | . | 0,0000 | SUSPENSA TEMPORARIAMENTE A COMERCIALIZACAO 13/07/22. | MEDIX BRASIL FIO DE SUTURA DE SEDA TORCIDO NAO ABSORVIVEL - TAMANHO: 7-0 | MEDIX BRASIL FIO DE SUTURA DE SEDA TORCIDO NAO ABSORVIVEL - TAMANHO: 7-0 | CIRURGIA GERAL | MATERIAL DE CONSUMO | FIOS E FITAS CIRURGICOS | UN | 10.268.780/0001-09 | MEDIX BRASIL PRODUTOS HOSPITALARES ODONTOLOGICOS LTDA | 0 |  |  | Material de consumo hospitalar | TUSS | 01/09/2022 | EM ANALISE | EM ANALISE
101897367 | 80495519048 | TAMANHO: 2 | 01/09/2022 |  | . | 0,0000 | SUSPENSA TEMPORARIAMENTE A COMERCIALIZACAO 13/07/22. | MEDIX BRASIL FIO DE SUTURA DE SEDA TORCIDO NAO ABSORVIVEL - TAMANHO: 2 | MEDIX BRASIL FIO DE SUTURA DE SEDA TORCIDO NAO ABSORVIVEL - TAMANHO: 2 | CIRURGIA GERAL | MATERIAL DE CONSUMO | FIOS E FITAS CIRURGICOS | UN | 10.268.780/0001-09 | MEDIX BRASIL PRODUTOS HOSPITALARES ODONTOLOGICOS LTDA | 0 |  |  | Material de consumo hospitalar | TUSS | 01/09/2022 | EM ANALISE | EM ANALISE
101897375 | 80495519048 | TAMANHO: 1 | 01/09/2022 |  | . | 0,0000 | SUSPENSA TEMPORARIAMENTE A COMERCIALIZACAO 13/07/22. | MEDIX BRASIL FIO DE SUTURA DE SEDA TORCIDO NAO ABSORVIVEL - TAMANHO: 1 | MEDIX BRASIL FIO DE SUTURA DE SEDA TORCIDO NAO ABSORVIVEL - TAMANHO: 1 | CIRURGIA GERAL | MATERIAL DE CONSUMO | FIOS E FITAS CIRURGICOS | UN | 10.268.780/0001-09 | MEDIX BRASIL PRODUTOS HOSPITALARES ODONTOLOGICOS LTDA | 0 |  |  | Material de consumo hospitalar | TUSS | 01/09/2022 | EM ANALISE | EM ANALISE
101897383 | 80495519048 | TAMANHO: 6-0 | 01/09/2022 |  | . | 0,0000 | SUSPENSA TEMPORARIAMENTE A COMERCIALIZACAO 13/07/22. | MEDIX BRASIL FIO DE SUTURA DE SEDA TORCIDO NAO ABSORVIVEL - TAMANHO: 6-0 | MEDIX BRASIL FIO DE SUTURA DE SEDA TORCIDO NAO ABSORVIVEL - TAMANHO: 6-0 | CIRURGIA GERAL | MATERIAL DE CONSUMO | FIOS E FITAS CIRURGICOS | UN | 10.268.780/0001-09 | MEDIX BRASIL PRODUTOS HOSPITALARES ODONTOLOGICOS LTDA | 0 |  |  | Material de consumo hospitalar | TUSS | 01/09/2022 | EM ANALISE | EM ANALISE
101897391 | 80495519048 | TAMANHO: 0 | 01/09/2022 |  | . | 0,0000 | SUSPENSA TEMPORARIAMENTE A COMERCIALIZACAO 13/07/22. | MEDIX BRASIL FIO DE SUTURA DE SEDA TORCIDO NAO ABSORVIVEL - TAMANHO: 0 | MEDIX BRASIL FIO DE SUTURA DE SEDA TORCIDO NAO ABSORVIVEL - TAMANHO: 0 | CIRURGIA GERAL | MATERIAL DE CONSUMO | FIOS E FITAS CIRURGICOS | UN | 10.268.780/0001-09 | MEDIX BRASIL PRODUTOS HOSPITALARES ODONTOLOGICOS LTDA | 0 |  |  | Material de consumo hospitalar | TUSS | 01/09/2022 | EM ANALISE | EM ANALISE
101897405 | 80495519048 | TAMANHO: 8-0 | 01/09/2022 |  | . | 0,0000 | SUSPENSA TEMPORARIAMENTE A COMERCIALIZACAO 13/07/22. | MEDIX BRASIL FIO DE SUTURA DE SEDA TORCIDO NAO ABSORVIVEL - TAMANHO: 8-0 | MEDIX BRASIL FIO DE SUTURA DE SEDA TORCIDO NAO ABSORVIVEL - TAMANHO: 8-0 | CIRURGIA GERAL | MATERIAL DE CONSUMO | FIOS E FITAS CIRURGICOS | UN | 10.268.780/0001-09 | MEDIX BRASIL PRODUTOS HOSPITALARES ODONTOLOGICOS LTDA | 0 |  |  | Material de consumo hospitalar | TUSS | 01/09/2022 | EM ANALISE | EM ANALISE
101876874 | 80495519062 | MEDIX BRASIL CANULA DE GUEDEL 6 | 01/09/2022 |  | . | 0,0000 | SUSPENSA TEMPORARIAMENTE A COMERCIALIZACAO 13/07/22. | MEDIX BRASIL CANULA DE GUEDEL - MEDIX BRASIL CANULA DE GUEDEL 6 | MEDIX BRASIL CANULA DE GUEDEL - MEDIX BRASIL CANULA DE GUEDEL 6 | CLINICA MEDICA | MATERIAL DE CONSUMO | CANULA GUEDEL | UN | 10.268.780/0001-09 | MEDIX BRASIL PRODUTOS HOSPITALARES ODONTOLOGICOS LTDA | 0 |  |  | Material de consumo hospitalar | TUSS | 01/09/2022 | EM ANALISE | EM ANALISE
101845251 | 81447959044 | AA031S - INTERFACE NASAL OPTIFLOW THRIVE CO2 PEQUENA | 01/09/2022 |  |  | 0,0000 |  | INTERFACE NASAL OPTIFLOW THRIVE - AA031S - INTERFACE NASAL OPTIFLOW THRIVE CO2 PEQUENA | INTERFACE NASAL OPTIFLOW THRIVE - AA031S - INTERFACE NASAL OPTIFLOW THRIVE CO2 PEQUENA | CLINICA MEDICA | MATERIAL DE CONSUMO | CATETER NASAL | UN | 04.689.134/0001-12 | FISHER & PAYKEL DO BRASIL LTDA | 0 |  |  | Material de consumo hospitalar | TUSS | 01/09/2022 | EM ANALISE | EM ANALISE
101845260 | 81447959044 | AA031M - INTERFACE NASAL OPTIFLOW THRIVE CO2 MEDIA | 01/09/2022 |  |  | 0,0000 |  | INTERFACE NASAL OPTIFLOW THRIVE - AA031M - INTERFACE NASAL OPTIFLOW THRIVE CO2 MEDIA | INTERFACE NASAL OPTIFLOW THRIVE - AA031M - INTERFACE NASAL OPTIFLOW THRIVE CO2 MEDIA | CLINICA MEDICA | MATERIAL DE CONSUMO | CATETER NASAL | UN | 04.689.134/0001-12 | FISHER & PAYKEL DO BRASIL LTDA | 0 |  |  | Material de consumo hospitalar | TUSS | 01/09/2022 | EM ANALISE | EM ANALISE
101845278 | 81447959044 | AA031L - INTERFACE NASAL OPTIFLOW THRIVE CO2 GRANDE | 01/09/2022 |  |  | 0,0000 |  | INTERFACE NASAL OPTIFLOW THRIVE - AA031L - INTERFACE NASAL OPTIFLOW THRIVE CO2 GRANDE | INTERFACE NASAL OPTIFLOW THRIVE - AA031L - INTERFACE NASAL OPTIFLOW THRIVE CO2 GRANDE | CLINICA MEDICA | MATERIAL DE CONSUMO | CATETER NASAL | UN | 04.689.134/0001-12 | FISHER & PAYKEL DO BRASIL LTDA | 0 |  |  | Material de consumo hospitalar | TUSS | 01/09/2022 | EM ANALISE | EM ANALISE
101845286 | 81447959044 | AA001S - INTERFACE NASAL OPTIFLOW THRIVE PEQUENA | 01/09/2022 |  |  | 0,0000 |  | INTERFACE NASAL OPTIFLOW THRIVE - AA001S - INTERFACE NASAL OPTIFLOW THRIVE PEQUENA | INTERFACE NASAL OPTIFLOW THRIVE - AA001S - INTERFACE NASAL OPTIFLOW THRIVE PEQUENA | CLINICA MEDICA | MATERIAL DE CONSUMO | CATETER NASAL | UN | 04.689.134/0001-12 | FISHER & PAYKEL DO BRASIL LTDA | 0 |  |  | Material de consumo hospitalar | TUSS | 01/09/2022 | EM ANALISE | EM ANALISE
101845294 | 81447959044 | AA001L - INTERFACE NASAL OPTIFLOW THRIVE GRANDE | 01/09/2022 |  |  | 0,0000 |  | INTERFACE NASAL OPTIFLOW THRIVE - AA001L - INTERFACE NASAL OPTIFLOW THRIVE GRANDE | INTERFACE NASAL OPTIFLOW THRIVE - AA001L - INTERFACE NASAL OPTIFLOW THRIVE GRANDE | CLINICA MEDICA | MATERIAL DE CONSUMO | CATETER NASAL | UN | 04.689.134/0001-12 | FISHER & PAYKEL DO BRASIL LTDA | 0 |  |  | Material de consumo hospitalar | TUSS | 01/09/2022 | EM ANALISE | EM ANALISE
101845308 | 81447959044 | AA001M - INTERFACE NASAL OPTIFLOW THRIVE MEDIA | 01/09/2022 |  |  | 0,0000 |  | INTERFACE NASAL OPTIFLOW THRIVE - AA001M - INTERFACE NASAL OPTIFLOW THRIVE MEDIA | INTERFACE NASAL OPTIFLOW THRIVE - AA001M - INTERFACE NASAL OPTIFLOW THRIVE MEDIA | CLINICA MEDICA | MATERIAL DE CONSUMO | CATETER NASAL | UN | 04.689.134/0001-12 | FISHER & PAYKEL DO BRASIL LTDA | 0 |  |  | Material de consumo hospitalar | TUSS | 01/09/2022 | EM ANALISE | EM ANALISE
101876882 | 80495519062 | MEDIX BRASIL CANULA DE GUEDEL 5 | 01/09/2022 |  | . | 0,0000 | SUSPENSA TEMPORARIAMENTE A COMERCIALIZACAO 13/07/22. | MEDIX BRASIL CANULA DE GUEDEL - MEDIX BRASIL CANULA DE GUEDEL 5 | MEDIX BRASIL CANULA DE GUEDEL - MEDIX BRASIL CANULA DE GUEDEL 5 | CLINICA MEDICA | MATERIAL DE CONSUMO | CANULA GUEDEL | UN | 10.268.780/0001-09 | MEDIX BRASIL PRODUTOS HOSPITALARES ODONTOLOGICOS LTDA | 0 |  |  | Material de consumo hospitalar | TUSS | 01/09/2022 | EM ANALISE | EM ANALISE
101876890 | 80495519062 | MEDIX BRASIL CANULA DE GUEDEL 0 | 01/09/2022 |  | . | 0,0000 | SUSPENSA TEMPORARIAMENTE A COMERCIALIZACAO 13/07/22. | MEDIX BRASIL CANULA DE GUEDEL - MEDIX BRASIL CANULA DE GUEDEL 0 | MEDIX BRASIL CANULA DE GUEDEL - MEDIX BRASIL CANULA DE GUEDEL 0 | CLINICA MEDICA | MATERIAL DE CONSUMO | CANULA GUEDEL | UN | 10.268.780/0001-09 | MEDIX BRASIL PRODUTOS HOSPITALARES ODONTOLOGICOS LTDA | 0 |  |  | Material de consumo hospitalar | TUSS | 01/09/2022 | EM ANALISE | EM ANALISE
101876904 | 80495519062 | MEDIX BRASIL CANULA DE GUEDEL 1 | 01/09/2022 |  | . | 0,0000 | SUSPENSA TEMPORARIAMENTE A COMERCIALIZACAO 13/07/22. | MEDIX BRASIL CANULA DE GUEDEL - MEDIX BRASIL CANULA DE GUEDEL 1 | MEDIX BRASIL CANULA DE GUEDEL - MEDIX BRASIL CANULA DE GUEDEL 1 | CLINICA MEDICA | MATERIAL DE CONSUMO | CANULA GUEDEL | UN | 10.268.780/0001-09 | MEDIX BRASIL PRODUTOS HOSPITALARES ODONTOLOGICOS LTDA | 0 |  |  | Material de consumo hospitalar | TUSS | 01/09/2022 | EM ANALISE | EM ANALISE
101876912 | 80495519062 | MEDIX BRASIL CANULA DE GUEDEL 000 | 01/09/2022 |  | . | 0,0000 | SUSPENSA TEMPORARIAMENTE A COMERCIALIZACAO 13/07/22. | MEDIX BRASIL CANULA DE GUEDEL - MEDIX BRASIL CANULA DE GUEDEL 000 | MEDIX BRASIL CANULA DE GUEDEL - MEDIX BRASIL CANULA DE GUEDEL 000 | CLINICA MEDICA | MATERIAL DE CONSUMO | CANULA GUEDEL | UN | 10.268.780/0001-09 | MEDIX BRASIL PRODUTOS HOSPITALARES ODONTOLOGICOS LTDA | 0 |  |  | Material de consumo hospitalar | TUSS | 01/09/2022 | EM ANALISE | EM ANALISE
101876920 | 80495519062 | MEDIX BRASIL CANULA DE GUEDEL 3 | 01/09/2022 |  | . | 0,0000 | SUSPENSA TEMPORARIAMENTE A COMERCIALIZACAO 13/07/22. | MEDIX BRASIL CANULA DE GUEDEL - MEDIX BRASIL CANULA DE GUEDEL 3 | MEDIX BRASIL CANULA DE GUEDEL - MEDIX BRASIL CANULA DE GUEDEL 3 | CLINICA MEDICA | MATERIAL DE CONSUMO | CANULA GUEDEL | UN | 10.268.780/0001-09 | MEDIX BRASIL PRODUTOS HOSPITALARES ODONTOLOGICOS LTDA | 0 |  |  | Material de consumo hospitalar | TUSS | 01/09/2022 | EM ANALISE | EM ANALISE
101876939 | 80495519062 | MEDIX BRASIL CANULA DE GUEDEL 2 | 01/09/2022 |  | . | 0,0000 | SUSPENSA TEMPORARIAMENTE A COMERCIALIZACAO 13/07/22. | MEDIX BRASIL CANULA DE GUEDEL - MEDIX BRASIL CANULA DE GUEDEL 2 | MEDIX BRASIL CANULA DE GUEDEL - MEDIX BRASIL CANULA DE GUEDEL 2 | CLINICA MEDICA | MATERIAL DE CONSUMO | CANULA GUEDEL | UN | 10.268.780/0001-09 | MEDIX BRASIL PRODUTOS HOSPITALARES ODONTOLOGICOS LTDA | 0 |  |  | Material de consumo hospitalar | TUSS | 01/09/2022 | EM ANALISE | EM ANALISE
101876947 | 80495519062 | MEDIX BRASIL CANULA DE GUEDEL 00 | 01/09/2022 |  | . | 0,0000 | SUSPENSA TEMPORARIAMENTE A COMERCIALIZACAO 13/07/22. | MEDIX BRASIL CANULA DE GUEDEL - MEDIX BRASIL CANULA DE GUEDEL 00 | MEDIX BRASIL CANULA DE GUEDEL - MEDIX BRASIL CANULA DE GUEDEL 00 | CLINICA MEDICA | MATERIAL DE CONSUMO | CANULA GUEDEL | UN | 10.268.780/0001-09 | MEDIX BRASIL PRODUTOS HOSPITALARES ODONTOLOGICOS LTDA | 0 |  |  | Material de consumo hospitalar | TUSS | 01/09/2022 | EM ANALISE | EM ANALISE
101876955 | 80495519062 | MEDIX BRASIL CANULA DE GUEDEL 4 | 01/09/2022 |  | . | 0,0000 | SUSPENSA TEMPORARIAMENTE A COMERCIALIZACAO 13/07/22. | MEDIX BRASIL CANULA DE GUEDEL - MEDIX BRASIL CANULA DE GUEDEL 4 | MEDIX BRASIL CANULA DE GUEDEL - MEDIX BRASIL CANULA DE GUEDEL 4 | CLINICA MEDICA | MATERIAL DE CONSUMO | CANULA GUEDEL | UN | 10.268.780/0001-09 | MEDIX BRASIL PRODUTOS HOSPITALARES ODONTOLOGICOS LTDA | 0 |  |  | Material de consumo hospitalar | TUSS | 01/09/2022 | EM ANALISE | EM ANALISE
101871546 | 81596320065 | HC318 MICROPORE BEGE 10 X 4,5 | 01/09/2022 |  |  | 0,0000 |  | MICROPORE MULTILASER SAUDE - HC318 MICROPORE BEGE 10 X 4,5 | MICROPORE MULTILASER SAUDE - HC318 MICROPORE BEGE 10 X 4,5 | DERMATOLOGIA | MATERIAL DE CONSUMO | ESPARADRAPOS E FITAS ADESIVAS | CM | 59.717.553/0001-02 | MULTILASER INDUSTRIAL S.A. | 0 |  |  | Material de consumo hospitalar | TUSS | 01/09/2022 | EM ANALISE | EM ANALISE
101871554 | 81596320065 | HC322 MICROPORE BRANCO 10 X 4,5 | 01/09/2022 |  |  | 0,0000 |  | MICROPORE MULTILASER SAUDE - HC322 MICROPORE BRANCO 10 X 4,5 | MICROPORE MULTILASER SAUDE - HC322 MICROPORE BRANCO 10 X 4,5 | DERMATOLOGIA | MATERIAL DE CONSUMO | ESPARADRAPOS E FITAS ADESIVAS | CM | 59.717.553/0001-02 | MULTILASER INDUSTRIAL S.A. | 0 |  |  | Material de consumo hospitalar | TUSS | 01/09/2022 | EM ANALISE | EM ANALISE
101871562 | 81596320065 | HC324 MICROPORE BRANCO 5 X 4,5 | 01/09/2022 |  |  | 0,0000 |  | MICROPORE MULTILASER SAUDE - HC324 MICROPORE BRANCO 5 X 4,5 | MICROPORE MULTILASER SAUDE - HC324 MICROPORE BRANCO 5 X 4,5 | DERMATOLOGIA | MATERIAL DE CONSUMO | ESPARADRAPOS E FITAS ADESIVAS | CM | 59.717.553/0001-02 | MULTILASER INDUSTRIAL S.A. | 0 |  |  | Material de consumo hospitalar | TUSS | 01/09/2022 | EM ANALISE | EM ANALISE
101871570 | 81596320065 | HC323 MICROPORE BRANCO 2,5 X 4,5 | 01/09/2022 |  |  | 0,0000 |  | MICROPORE MULTILASER SAUDE - HC323 MICROPORE BRANCO 2,5 X 4,5 | MICROPORE MULTILASER SAUDE - HC323 MICROPORE BRANCO 2,5 X 4,5 | DERMATOLOGIA | MATERIAL DE CONSUMO | ESPARADRAPOS E FITAS ADESIVAS | CM | 59.717.553/0001-02 | MULTILASER INDUSTRIAL S.A. | 0 |  |  | Material de consumo hospitalar | TUSS | 01/09/2022 | EM ANALISE | EM ANALISE
101871589 | 81596320065 | HC319 MICROPORE BEGE 2,5 X 4,5 | 01/09/2022 |  |  | 0,0000 |  | MICROPORE MULTILASER SAUDE - HC319 MICROPORE BEGE 2,5 X 4,5 | MICROPORE MULTILASER SAUDE - HC319 MICROPORE BEGE 2,5 X 4,5 | DERMATOLOGIA | MATERIAL DE CONSUMO | ESPARADRAPOS E FITAS ADESIVAS | CM | 59.717.553/0001-02 | MULTILASER INDUSTRIAL S.A. | 0 |  |  | Material de consumo hospitalar | TUSS | 01/09/2022 | EM ANALISE | EM ANALISE
101871597 | 81596320065 | HC320 MICROPORE BEGE 5 X 4,5 | 01/09/2022 |  |  | 0,0000 |  | MICROPORE MULTILASER SAUDE - HC320 MICROPORE BEGE 5 X 4,5 | MICROPORE MULTILASER SAUDE - HC320 MICROPORE BEGE 5 X 4,5 | DERMATOLOGIA | MATERIAL DE CONSUMO | ESPARADRAPOS E FITAS ADESIVAS | CM | 59.717.553/0001-02 | MULTILASER INDUSTRIAL S.A. | 0 |  |  | Material de consumo hospitalar | TUSS | 01/09/2022 | EM ANALISE | EM ANALISE
101871600 | 81596320065 | HC321 MICROPORE BRANCO 1,2 X 4,5 | 01/09/2022 |  |  | 0,0000 |  | MICROPORE MULTILASER SAUDE - HC321 MICROPORE BRANCO 1,2 X 4,5 | MICROPORE MULTILASER SAUDE - HC321 MICROPORE BRANCO 1,2 X 4,5 | DERMATOLOGIA | MATERIAL DE CONSUMO | ESPARADRAPOS E FITAS ADESIVAS | CM | 59.717.553/0001-02 | MULTILASER INDUSTRIAL S.A. | 0 |  |  | Material de consumo hospitalar | TUSS | 01/09/2022 | EM ANALISE | EM ANALISE
101871619 | 81596320065 | HC317 MICROPORE BEGE 1,2 X 4,5 | 01/09/2022 |  |  | 0,0000 |  | MICROPORE MULTILASER SAUDE - HC317 MICROPORE BEGE 1,2 X 4,5 | MICROPORE MULTILASER SAUDE - HC317 MICROPORE BEGE 1,2 X 4,5 | DERMATOLOGIA | MATERIAL DE CONSUMO | ESPARADRAPOS E FITAS ADESIVAS | CM | 59.717.553/0001-02 | MULTILASER INDUSTRIAL S.A. | 0 |  |  | Material de consumo hospitalar | TUSS | 01/09/2022 | EM ANALISE | EM ANALISE
101906439 | 81245800005 | KIT CONTENDO 2 VICRYL 0 90CM AGULHA 1/2 48MM, 2 VICRYL 2-0 9 | 01/11/2022 |  |  | 96,4999 |  | KIT CESAREA VICRYL E MONOCRYL - KIT CONTENDO 2 VICRYL 0 90CM AGULHA 1/2 48MM, 2 VICRYL 2-0 90CM AGULHA 1/2 36,4MM E 1 MONOCRYL 4-0 70CM AGULHA 3/8 24MM | KIT CESAREA VICRYL E MONOCRYL - KIT CONTENDO 2 VICRYL 0 90CM AGULHA 1/2 48MM, 2 VICRYL 2-0 90CM AGULHA 1/2 36,4MM E 1 MONOCRYL 4-0 70CM AGULHA 3/8 24MM | GINECOLOGIA E OBSTETRICIA | MATERIAL DE CONSUMO | FIOS E FITAS CIRURGICOS | KIT | 54.516.661/0001-01 | JOHNSON & JOHNSON DO BRASIL INDUSTRIA E COMERCIO DE PRODUTOS PARA SAUDE LTDA | 20 |  |  | Material de consumo hospitalar | TUSS | 01/11/2022 | EM ANALISE | EM ANALISE
101906552 | 81278590034 | YRT-PXS - INTERFACE DE PACIENTE - CANULA NASAL XS | 01/11/2022 |  |  | 0,0000 |  | INTERFACE DE PACIENTE - FLOWLIVE - YRT-PXS - INTERFACE DE PACIENTE - CANULA NASAL XS | INTERFACE DE PACIENTE - FLOWLIVE - YRT-PXS - INTERFACE DE PACIENTE - CANULA NASAL XS | CLINICA MEDICA | MATERIAL DE CONSUMO | CATETER NASAL | UN | 16.686.026/0001-75 | GASLIVE IMPORTACAO E EXPORTACAO DE PRODUTOS MEDICOS LTDA | 0 |  |  | Material de consumo hospitalar | TUSS | 01/11/2022 | EM ANALISE | EM ANALISE
101906560 | 81278590034 | YRT-PS - INTERFACE DE PACIENTE - CANULA NASAL S | 01/11/2022 |  |  | 0,0000 |  | INTERFACE DE PACIENTE - FLOWLIVE - YRT-PS - INTERFACE DE PACIENTE - CANULA NASAL S | INTERFACE DE PACIENTE - FLOWLIVE - YRT-PS - INTERFACE DE PACIENTE - CANULA NASAL S | CLINICA MEDICA | MATERIAL DE CONSUMO | CATETER NASAL | UN | 16.686.026/0001-75 | GASLIVE IMPORTACAO E EXPORTACAO DE PRODUTOS MEDICOS LTDA | 0 |  |  | Material de consumo hospitalar | TUSS | 01/11/2022 | EM ANALISE | EM ANALISE
101906579 | 81278590034 | YRT-PM - INTERFACE DE PACIENTE - CANULA NASAL M | 01/11/2022 |  |  | 0,0000 |  | INTERFACE DE PACIENTE - FLOWLIVE - YRT-PM - INTERFACE DE PACIENTE - CANULA NASAL M | INTERFACE DE PACIENTE - FLOWLIVE - YRT-PM - INTERFACE DE PACIENTE - CANULA NASAL M | CLINICA MEDICA | MATERIAL DE CONSUMO | CATETER NASAL | UN | 16.686.026/0001-75 | GASLIVE IMPORTACAO E EXPORTACAO DE PRODUTOS MEDICOS LTDA | 0 |  |  | Material de consumo hospitalar | TUSS | 01/11/2022 | EM ANALISE | EM ANALISE
101906587 | 81278590034 | YRT-PL - INTERFACE DE PACIENTE - CANULA NASAL L | 01/11/2022 |  |  | 0,0000 |  | INTERFACE DE PACIENTE - FLOWLIVE - YRT-PL - INTERFACE DE PACIENTE - CANULA NASAL L | INTERFACE DE PACIENTE - FLOWLIVE - YRT-PL - INTERFACE DE PACIENTE - CANULA NASAL L | CLINICA MEDICA | MATERIAL DE CONSUMO | CATETER NASAL | UN | 16.686.026/0001-75 | GASLIVE IMPORTACAO E EXPORTACAO DE PRODUTOS MEDICOS LTDA | 0 |  |  | Material de consumo hospitalar | TUSS | 01/11/2022 | EM ANALISE | EM ANALISE
101907001 | 82454460004 | MPOLI-ADP | 01/11/2022 |  |  | 21,6000 |  | CANULA NASAL PARA POLISSONOGRAFIA - MPOLI-ADP | CANULA NASAL PARA POLISSONOGRAFIA - MPOLI-ADP | CLINICA MEDICA | MATERIAL DE CONSUMO | CATETER NASAL | UN | 43.396.342/0001-85 | MED FLEX INDUSTRIA E COMERCIO DE EQUIPAMENTOS MEDICOS LTDA | 20 |  |  | Material de consumo hospitalar | TUSS | 01/11/2022 | EM ANALISE | EM ANALISE
101907010 | 82454460004 | MPOLI-AD | 01/11/2022 |  |  | 21,6000 |  | CANULA NASAL PARA POLISSONOGRAFIA - MPOLI-AD | CANULA NASAL PARA POLISSONOGRAFIA - MPOLI-AD | CLINICA MEDICA | MATERIAL DE CONSUMO | CATETER NASAL | UN | 43.396.342/0001-85 | MED FLEX INDUSTRIA E COMERCIO DE EQUIPAMENTOS MEDICOS LTDA | 20 |  |  | Material de consumo hospitalar | TUSS | 01/11/2022 | EM ANALISE | EM ANALISE
101907028 | 82454460004 | MPOLI-INF | 01/11/2022 |  |  | 21,6000 |  | CANULA NASAL PARA POLISSONOGRAFIA - MPOLI-INF | CANULA NASAL PARA POLISSONOGRAFIA - MPOLI-INF | CLINICA MEDICA | MATERIAL DE CONSUMO | CATETER NASAL | UN | 43.396.342/0001-85 | MED FLEX INDUSTRIA E COMERCIO DE EQUIPAMENTOS MEDICOS LTDA | 20 |  |  | Material de consumo hospitalar | TUSS | 01/11/2022 | EM ANALISE | EM ANALISE
101907036 | 82454460004 | MPOLI-NEO | 01/11/2022 |  |  | 21,6000 |  | CANULA NASAL PARA POLISSONOGRAFIA - MPOLI-NEO | CANULA NASAL PARA POLISSONOGRAFIA - MPOLI-NEO | CLINICA MEDICA | MATERIAL DE CONSUMO | CATETER NASAL | UN | 43.396.342/0001-85 | MED FLEX INDUSTRIA E COMERCIO DE EQUIPAMENTOS MEDICOS LTDA | 20 |  |  | Material de consumo hospitalar | TUSS | 01/11/2022 | EM ANALISE | EM ANALISE
101907044 | 82454460004 | MPOLI-INFP | 01/11/2022 |  |  | 21,6000 |  | CANULA NASAL PARA POLISSONOGRAFIA - MPOLI-INFP | CANULA NASAL PARA POLISSONOGRAFIA - MPOLI-INFP | CLINICA MEDICA | MATERIAL DE CONSUMO | CATETER NASAL | UN | 43.396.342/0001-85 | MED FLEX INDUSTRIA E COMERCIO DE EQUIPAMENTOS MEDICOS LTDA | 20 |  |  | Material de consumo hospitalar | TUSS | 01/11/2022 | EM ANALISE | EM ANALISE
101907052 | 82454460004 | MPOLI-NEOP | 01/11/2022 |  |  | 21,6000 |  | CANULA NASAL PARA POLISSONOGRAFIA - MPOLI-NEOP | CANULA NASAL PARA POLISSONOGRAFIA - MPOLI-NEOP | CLINICA MEDICA | MATERIAL DE CONSUMO | CATETER NASAL | UN | 43.396.342/0001-85 | MED FLEX INDUSTRIA E COMERCIO DE EQUIPAMENTOS MEDICOS LTDA | 20 |  |  | Material de consumo hospitalar | TUSS | 01/11/2022 | EM ANALISE | EM ANALISE
101917562 | 81312909003 | NCS-551 - PVC-ADULT(CANULA NASAL LUXYSOFTTM (DIPPING)) | 01/11/2022 |  |  | 0,0000 |  | CANULA NASAL DISPROCOR - NCS-551 - PVC-ADULT(CANULA NASAL LUXYSOFTTM (DIPPING)) | CANULA NASAL DISPROCOR - NCS-551 - PVC-ADULT(CANULA NASAL LUXYSOFTTM (DIPPING)) | CLINICA MEDICA | MATERIAL DE CONSUMO | CATETER NASAL | UN | 23.209.115/0001-96 | DISPROCOR BRASIL DISTRIBUIDORA E IMPORTADORA DE PRODUTOS MEDICOS LTDA | 0 |  |  | Material de consumo hospitalar | TUSS | 01/11/2022 | EM ANALISE | EM ANALISE
101917570 | 81312909003 | NCS-554-PA1-2 - PVC-INFANT | 01/11/2022 |  |  | 0,0000 |  | CANULA NASAL DISPROCOR - NCS-554-PA1-2 - PVC-INFANT | CANULA NASAL DISPROCOR - NCS-554-PA1-2 - PVC-INFANT | CLINICA MEDICA | MATERIAL DE CONSUMO | CATETER NASAL | UN | 23.209.115/0001-96 | DISPROCOR BRASIL DISTRIBUIDORA E IMPORTADORA DE PRODUTOS MEDICOS LTDA | 0 |  |  | Material de consumo hospitalar | TUSS | 01/11/2022 | EM ANALISE | EM ANALISE
101917589 | 81312909003 | NCS-556 - DEHP FREE PVC-INFANT | 01/11/2022 |  |  | 0,0000 |  | CANULA NASAL DISPROCOR - NCS-556 - DEHP FREE PVC-INFANT | CANULA NASAL DISPROCOR - NCS-556 - DEHP FREE PVC-INFANT | CLINICA MEDICA | MATERIAL DE CONSUMO | CATETER NASAL | UN | 23.209.115/0001-96 | DISPROCOR BRASIL DISTRIBUIDORA E IMPORTADORA DE PRODUTOS MEDICOS LTDA | 0 |  |  | Material de consumo hospitalar | TUSS | 01/11/2022 | EM ANALISE | EM ANALISE
101917597 | 81312909003 | NCS-552 - PVC-CHILD | 01/11/2022 |  |  | 0,0000 |  | CANULA NASAL DISPROCOR - NCS-552 - PVC-CHILD | CANULA NASAL DISPROCOR - NCS-552 - PVC-CHILD | CLINICA MEDICA | MATERIAL DE CONSUMO | CATETER NASAL | UN | 23.209.115/0001-96 | DISPROCOR BRASIL DISTRIBUIDORA E IMPORTADORA DE PRODUTOS MEDICOS LTDA | 0 |  |  | Material de consumo hospitalar | TUSS | 01/11/2022 | EM ANALISE | EM ANALISE
101917600 | 81312909003 | NCS-554-PA1-1 - PVC-ADULT | 01/11/2022 |  |  | 0,0000 |  | CANULA NASAL DISPROCOR - NCS-554-PA1-1 - PVC-ADULT | CANULA NASAL DISPROCOR - NCS-554-PA1-1 - PVC-ADULT | CLINICA MEDICA | MATERIAL DE CONSUMO | CATETER NASAL | UN | 23.209.115/0001-96 | DISPROCOR BRASIL DISTRIBUIDORA E IMPORTADORA DE PRODUTOS MEDICOS LTDA | 0 |  |  | Material de consumo hospitalar | TUSS | 01/11/2022 | EM ANALISE | EM ANALISE
101917619 | 81312909003 | NCS-556-PA1-1 - PVC-INFANT | 01/11/2022 |  |  | 0,0000 |  | CANULA NASAL DISPROCOR - NCS-556-PA1-1 - PVC-INFANT | CANULA NASAL DISPROCOR - NCS-556-PA1-1 - PVC-INFANT | CLINICA MEDICA | MATERIAL DE CONSUMO | CATETER NASAL | UN | 23.209.115/0001-96 | DISPROCOR BRASIL DISTRIBUIDORA E IMPORTADORA DE PRODUTOS MEDICOS LTDA | 0 |  |  | Material de consumo hospitalar | TUSS | 01/11/2022 | EM ANALISE | EM ANALISE
101917627 | 81312909003 | NCS-555 - DEHP FREE PVC-CHILD | 01/11/2022 |  |  | 0,0000 |  | CANULA NASAL DISPROCOR - NCS-555 - DEHP FREE PVC-CHILD | CANULA NASAL DISPROCOR - NCS-555 - DEHP FREE PVC-CHILD | CLINICA MEDICA | MATERIAL DE CONSUMO | CATETER NASAL | UN | 23.209.115/0001-96 | DISPROCOR BRASIL DISTRIBUIDORA E IMPORTADORA DE PRODUTOS MEDICOS LTDA | 0 |  |  | Material de consumo hospitalar | TUSS | 01/11/2022 | EM ANALISE | EM ANALISE
101917635 | 81312909003 | NCS-553 - PVC-INFANT | 01/11/2022 |  |  | 0,0000 |  | CANULA NASAL DISPROCOR - NCS-553 - PVC-INFANT | CANULA NASAL DISPROCOR - NCS-553 - PVC-INFANT | CLINICA MEDICA | MATERIAL DE CONSUMO | CATETER NASAL | UN | 23.209.115/0001-96 | DISPROCOR BRASIL DISTRIBUIDORA E IMPORTADORA DE PRODUTOS MEDICOS LTDA | 0 |  |  | Material de consumo hospitalar | TUSS | 01/11/2022 | EM ANALISE | EM ANALISE
101917643 | 81312909003 | NCS-553-N - PVC-NEONATE | 01/11/2022 |  |  | 0,0000 |  | CANULA NASAL DISPROCOR - NCS-553-N - PVC-NEONATE | CANULA NASAL DISPROCOR - NCS-553-N - PVC-NEONATE | CLINICA MEDICA | MATERIAL DE CONSUMO | CATETER NASAL | UN | 23.209.115/0001-96 | DISPROCOR BRASIL DISTRIBUIDORA E IMPORTADORA DE PRODUTOS MEDICOS LTDA | 0 |  |  | Material de consumo hospitalar | TUSS | 01/11/2022 | EM ANALISE | EM ANALISE
101917651 | 81312909003 | NCS-554-PA1-2 - PVC-CHILD | 01/11/2022 |  |  | 0,0000 |  | CANULA NASAL DISPROCOR - NCS-554-PA1-2 - PVC-CHILD | CANULA NASAL DISPROCOR - NCS-554-PA1-2 - PVC-CHILD | CLINICA MEDICA | MATERIAL DE CONSUMO | CATETER NASAL | UN | 23.209.115/0001-96 | DISPROCOR BRASIL DISTRIBUIDORA E IMPORTADORA DE PRODUTOS MEDICOS LTDA | 0 |  |  | Material de consumo hospitalar | TUSS | 01/11/2022 | EM ANALISE | EM ANALISE
101917660 | 81312909003 | NCS-554 - DEHP FREE PVC-ADULT (CANULA PONTA LARGA) | 01/11/2022 |  |  | 0,0000 |  | CANULA NASAL DISPROCOR - NCS-554 - DEHP FREE PVC-ADULT (CANULA PONTA LARGA) | CANULA NASAL DISPROCOR - NCS-554 - DEHP FREE PVC-ADULT (CANULA PONTA LARGA) | CLINICA MEDICA | MATERIAL DE CONSUMO | CATETER NASAL | UN | 23.209.115/0001-96 | DISPROCOR BRASIL DISTRIBUIDORA E IMPORTADORA DE PRODUTOS MEDICOS LTDA | 0 |  |  | Material de consumo hospitalar | TUSS | 01/11/2022 | EM ANALISE | EM ANALISE
101917678 | 81312909003 | NCS-554-PA1-2 - PVC-ADULT | 01/11/2022 |  |  | 0,0000 |  | CANULA NASAL DISPROCOR - NCS-554-PA1-2 - PVC-ADULT | CANULA NASAL DISPROCOR - NCS-554-PA1-2 - PVC-ADULT | CLINICA MEDICA | MATERIAL DE CONSUMO | CATETER NASAL | UN | 23.209.115/0001-96 | DISPROCOR BRASIL DISTRIBUIDORA E IMPORTADORA DE PRODUTOS MEDICOS LTDA | 0 |  |  | Material de consumo hospitalar | TUSS | 01/11/2022 | EM ANALISE | EM ANALISE
101917686 | 81312909003 | NCS-555-PA1-1 - PVC-CHILD | 01/11/2022 |  |  | 0,0000 |  | CANULA NASAL DISPROCOR - NCS-555-PA1-1 - PVC-CHILD | CANULA NASAL DISPROCOR - NCS-555-PA1-1 - PVC-CHILD | CLINICA MEDICA | MATERIAL DE CONSUMO | CATETER NASAL | UN | 23.209.115/0001-96 | DISPROCOR BRASIL DISTRIBUIDORA E IMPORTADORA DE PRODUTOS MEDICOS LTDA | 0 |  |  | Material de consumo hospitalar | TUSS | 01/11/2022 | EM ANALISE | EM ANALISE
101930399 | 81325999002 | 64245930MR | 01/11/2022 |  |  | 0,0000 |  | AUTOSAF BLOOD CONTROL - 64245930MR | AUTOSAF BLOOD CONTROL - 64245930MR | CLINICA MEDICA | MATERIAL DE CONSUMO | CATETER VENOSO PERIFERICO | UN | 19.933.144/0001-29 | QR CONSULTING, IMPORTACAO E DISTRIBUICAO DE PRODUTOS MEDICOS LTDA | 0 |  |  | Material de consumo hospitalar | TUSS | 01/11/2022 | EM ANALISE | EM ANALISE
101930402 | 81325999002 | 64208230MR | 01/11/2022 |  |  | 0,0000 |  | AUTOSAF BLOOD CONTROL - 64208230MR | AUTOSAF BLOOD CONTROL - 64208230MR | CLINICA MEDICA | MATERIAL DE CONSUMO | CATETER VENOSO PERIFERICO | UN | 19.933.144/0001-29 | QR CONSULTING, IMPORTACAO E DISTRIBUICAO DE PRODUTOS MEDICOS LTDA | 0 |  |  | Material de consumo hospitalar | TUSS | 01/11/2022 | EM ANALISE | EM ANALISE
101930410 | 81325999002 | 64225930MR | 01/11/2022 |  |  | 0,0000 |  | AUTOSAF BLOOD CONTROL - 64225930MR | AUTOSAF BLOOD CONTROL - 64225930MR | CLINICA MEDICA | MATERIAL DE CONSUMO | CATETER VENOSO PERIFERICO | UN | 19.933.144/0001-29 | QR CONSULTING, IMPORTACAO E DISTRIBUICAO DE PRODUTOS MEDICOS LTDA | 0 |  |  | Material de consumo hospitalar | TUSS | 01/11/2022 | EM ANALISE | EM ANALISE
101930429 | 81325999002 | 64189030MR | 01/11/2022 |  |  | 0,0000 |  | AUTOSAF BLOOD CONTROL - 64189030MR | AUTOSAF BLOOD CONTROL - 64189030MR | CLINICA MEDICA | MATERIAL DE CONSUMO | CATETER VENOSO PERIFERICO | UN | 19.933.144/0001-29 | QR CONSULTING, IMPORTACAO E DISTRIBUICAO DE PRODUTOS MEDICOS LTDA | 0 |  |  | Material de consumo hospitalar | TUSS | 01/11/2022 | EM ANALISE | EM ANALISE
101930445 | 81325999003 | 64189230MR | 01/11/2022 |  |  | 0,0000 |  | AUTOSAF BLOOD CONTROL PTFE - 64189230MR | AUTOSAF BLOOD CONTROL PTFE - 64189230MR | CLINICA MEDICA | MATERIAL DE CONSUMO | CATETER VENOSO PERIFERICO | UN | 19.933.144/0001-29 | QR CONSULTING, IMPORTACAO E DISTRIBUICAO DE PRODUTOS MEDICOS LTDA | 0 |  |  | Material de consumo hospitalar | TUSS | 01/11/2022 | EM ANALISE | EM ANALISE
101930453 | 81325999003 | 64226030MR | 01/11/2022 |  |  | 0,0000 |  | AUTOSAF BLOOD CONTROL PTFE - 64226030MR | AUTOSAF BLOOD CONTROL PTFE - 64226030MR | CLINICA MEDICA | MATERIAL DE CONSUMO | CATETER VENOSO PERIFERICO | UN | 19.933.144/0001-29 | QR CONSULTING, IMPORTACAO E DISTRIBUICAO DE PRODUTOS MEDICOS LTDA | 0 |  |  | Material de consumo hospitalar | TUSS | 01/11/2022 | EM ANALISE | EM ANALISE
101930461 | 81325999003 | 64208630MR | 01/11/2022 |  |  | 0,0000 |  | AUTOSAF BLOOD CONTROL PTFE - 64208630MR | AUTOSAF BLOOD CONTROL PTFE - 64208630MR | CLINICA MEDICA | MATERIAL DE CONSUMO | CATETER VENOSO PERIFERICO | UN | 19.933.144/0001-29 | QR CONSULTING, IMPORTACAO E DISTRIBUICAO DE PRODUTOS MEDICOS LTDA | 0 |  |  | Material de consumo hospitalar | TUSS | 01/11/2022 | EM ANALISE | EM ANALISE
101930470 | 81325999003 | 64246030MR | 01/11/2022 |  |  | 0,0000 |  | AUTOSAF BLOOD CONTROL PTFE - 64246030MR | AUTOSAF BLOOD CONTROL PTFE - 64246030MR | CLINICA MEDICA | MATERIAL DE CONSUMO | CATETER VENOSO PERIFERICO | UN | 19.933.144/0001-29 | QR CONSULTING, IMPORTACAO E DISTRIBUICAO DE PRODUTOS MEDICOS LTDA | 0 |  |  | Material de consumo hospitalar | TUSS | 01/11/2022 | EM ANALISE | EM ANALISE
101930496 | 81325999004 | 64241330MQ | 01/11/2022 |  |  | 0,0000 |  | SAFNULE BLOOD CONTROL PTFE - 64241330MQ | SAFNULE BLOOD CONTROL PTFE - 64241330MQ | CLINICA MEDICA | MATERIAL DE CONSUMO | CATETER VENOSO PERIFERICO | UN | 19.933.144/0001-29 | QR CONSULTING, IMPORTACAO E DISTRIBUICAO DE PRODUTOS MEDICOS LTDA | 0 |  |  | Material de consumo hospitalar | TUSS | 01/11/2022 | EM ANALISE | EM ANALISE
101930500 | 81325999004 | 64203930MQ | 01/11/2022 |  |  | 0,0000 |  | SAFNULE BLOOD CONTROL PTFE - 64203930MQ | SAFNULE BLOOD CONTROL PTFE - 64203930MQ | CLINICA MEDICA | MATERIAL DE CONSUMO | CATETER VENOSO PERIFERICO | UN | 19.933.144/0001-29 | QR CONSULTING, IMPORTACAO E DISTRIBUICAO DE PRODUTOS MEDICOS LTDA | 0 |  |  | Material de consumo hospitalar | TUSS | 01/11/2022 | EM ANALISE | EM ANALISE
101930518 | 81325999004 | 64183930MQ | 01/11/2022 |  |  | 0,0000 |  | SAFNULE BLOOD CONTROL PTFE - 64183930MQ | SAFNULE BLOOD CONTROL PTFE - 64183930MQ | CLINICA MEDICA | MATERIAL DE CONSUMO | CATETER VENOSO PERIFERICO | UN | 19.933.144/0001-29 | QR CONSULTING, IMPORTACAO E DISTRIBUICAO DE PRODUTOS MEDICOS LTDA | 0 |  |  | Material de consumo hospitalar | TUSS | 01/11/2022 | EM ANALISE | EM ANALISE
101930526 | 81325999004 | 64203730MQ | 01/11/2022 |  |  | 0,0000 |  | SAFNULE BLOOD CONTROL PTFE - 64203730MQ | SAFNULE BLOOD CONTROL PTFE - 64203730MQ | CLINICA MEDICA | MATERIAL DE CONSUMO | CATETER VENOSO PERIFERICO | UN | 19.933.144/0001-29 | QR CONSULTING, IMPORTACAO E DISTRIBUICAO DE PRODUTOS MEDICOS LTDA | 0 |  |  | Material de consumo hospitalar | TUSS | 01/11/2022 | EM ANALISE | EM ANALISE
101930534 | 81325999004 | 64221330MQ | 01/11/2022 |  |  | 0,0000 |  | SAFNULE BLOOD CONTROL PTFE - 64221330MQ | SAFNULE BLOOD CONTROL PTFE - 64221330MQ | CLINICA MEDICA | MATERIAL DE CONSUMO | CATETER VENOSO PERIFERICO | UN | 19.933.144/0001-29 | QR CONSULTING, IMPORTACAO E DISTRIBUICAO DE PRODUTOS MEDICOS LTDA | 0 |  |  | Material de consumo hospitalar | TUSS | 01/11/2022 | EM ANALISE | EM ANALISE
101931263 | 81325999005 | 64184030MQ | 01/11/2022 |  |  | 0,0000 |  | SAFNULE BLOOD CONTROL - 64184030MQ | SAFNULE BLOOD CONTROL - 64184030MQ | CLINICA MEDICA | MATERIAL DE CONSUMO | CATETER VENOSO PERIFERICO | UN | 19.933.144/0001-29 | QR CONSULTING, IMPORTACAO E DISTRIBUICAO DE PRODUTOS MEDICOS LTDA | 0 |  |  | Material de consumo hospitalar | TUSS | 01/11/2022 | EM ANALISE | EM ANALISE
101931271 | 81325999005 | 64241430MQ | 01/11/2022 |  |  | 0,0000 |  | SAFNULE BLOOD CONTROL - 64241430MQ | SAFNULE BLOOD CONTROL - 64241430MQ | CLINICA MEDICA | MATERIAL DE CONSUMO | CATETER VENOSO PERIFERICO | UN | 19.933.144/0001-29 | QR CONSULTING, IMPORTACAO E DISTRIBUICAO DE PRODUTOS MEDICOS LTDA | 0 |  |  | Material de consumo hospitalar | TUSS | 01/11/2022 | EM ANALISE | EM ANALISE
101931280 | 81325999005 | 64203830MQ | 01/11/2022 |  |  | 0,0000 |  | SAFNULE BLOOD CONTROL - 64203830MQ | SAFNULE BLOOD CONTROL - 64203830MQ | CLINICA MEDICA | MATERIAL DE CONSUMO | CATETER VENOSO PERIFERICO | UN | 19.933.144/0001-29 | QR CONSULTING, IMPORTACAO E DISTRIBUICAO DE PRODUTOS MEDICOS LTDA | 0 |  |  | Material de consumo hospitalar | TUSS | 01/11/2022 | EM ANALISE | EM ANALISE
101931298 | 81325999005 | 64204030MQ | 01/11/2022 |  |  | 0,0000 |  | SAFNULE BLOOD CONTROL - 64204030MQ | SAFNULE BLOOD CONTROL - 64204030MQ | CLINICA MEDICA | MATERIAL DE CONSUMO | CATETER VENOSO PERIFERICO | UN | 19.933.144/0001-29 | QR CONSULTING, IMPORTACAO E DISTRIBUICAO DE PRODUTOS MEDICOS LTDA | 0 |  |  | Material de consumo hospitalar | TUSS | 01/11/2022 | EM ANALISE | EM ANALISE
101931301 | 81325999005 | 64221430MQ | 01/11/2022 |  |  | 0,0000 |  | SAFNULE BLOOD CONTROL - 64221430MQ | SAFNULE BLOOD CONTROL - 64221430MQ | CLINICA MEDICA | MATERIAL DE CONSUMO | CATETER VENOSO PERIFERICO | UN | 19.933.144/0001-29 | QR CONSULTING, IMPORTACAO E DISTRIBUICAO DE PRODUTOS MEDICOS LTDA | 0 |  |  | Material de consumo hospitalar | TUSS | 01/11/2022 | EM ANALISE | EM ANALISE
101994150 | 82353590035 | CG0800 - CANULA DE GUEDEL N 000 - 40 MM - ROSA | 01/01/2023 |  |  | 0,0000 |  | CANULA DE GUEDEL HAOXI - CG0800 - CANULA DE GUEDEL N 000 - 40 MM - ROSA | CANULA DE GUEDEL HAOXI - CG0800 - CANULA DE GUEDEL N 000 - 40 MM - ROSA | CLINICA MEDICA | MATERIAL DE CONSUMO | CANULA GUEDEL | UN | 41.621.496/0001-06 | RIOXI INDUSTRIA COMERCIO IMPORTACAO E EXPORTACAO DE EQUIPAMENTOS HOSPITALARES EIRELI | 0 |  |  | Material de consumo hospitalar | TUSS | 01/01/2023 | EM ANALISE | EM ANALISE
101994133 | 82353590035 | CG0801 - CANULA DE GUEDEL N 00 - 50 MM - AZUL | 01/01/2023 |  |  | 0,0000 |  | CANULA DE GUEDEL HAOXI - CG0801 - CANULA DE GUEDEL N 00 - 50 MM - AZUL | CANULA DE GUEDEL HAOXI - CG0801 - CANULA DE GUEDEL N 00 - 50 MM - AZUL | CLINICA MEDICA | MATERIAL DE CONSUMO | CANULA GUEDEL | UN | 41.621.496/0001-06 | RIOXI INDUSTRIA COMERCIO IMPORTACAO E EXPORTACAO DE EQUIPAMENTOS HOSPITALARES EIRELI | 0 |  |  | Material de consumo hospitalar | TUSS | 01/01/2023 | EM ANALISE | EM ANALISE
101994168 | 82353590035 | CG0802 - CANULA DE GUEDEL N 0 - 60 MM - PRETA | 01/01/2023 |  |  | 0,0000 |  | CANULA DE GUEDEL HAOXI - CG0802 - CANULA DE GUEDEL N 0 - 60 MM - PRETA | CANULA DE GUEDEL HAOXI - CG0802 - CANULA DE GUEDEL N 0 - 60 MM - PRETA | CLINICA MEDICA | MATERIAL DE CONSUMO | CANULA GUEDEL | UN | 41.621.496/0001-06 | RIOXI INDUSTRIA COMERCIO IMPORTACAO E EXPORTACAO DE EQUIPAMENTOS HOSPITALARES EIRELI | 0 |  |  | Material de consumo hospitalar | TUSS | 01/01/2023 | EM ANALISE | EM ANALISE
101994184 | 82353590035 | CG0803 - CANULA DE GUEDEL N 1 - 70 MM - BRANCA | 01/01/2023 |  |  | 0,0000 |  | CANULA DE GUEDEL HAOXI - CG0803 - CANULA DE GUEDEL N 1 - 70 MM - BRANCA | CANULA DE GUEDEL HAOXI - CG0803 - CANULA DE GUEDEL N 1 - 70 MM - BRANCA | CLINICA MEDICA | MATERIAL DE CONSUMO | CANULA GUEDEL | UN | 41.621.496/0001-06 | RIOXI INDUSTRIA COMERCIO IMPORTACAO E EXPORTACAO DE EQUIPAMENTOS HOSPITALARES EIRELI | 0 |  |  | Material de consumo hospitalar | TUSS | 01/01/2023 | EM ANALISE | EM ANALISE
101994141 | 82353590035 | CG0804 - CANULA DE GUEDEL N 2 - 80 MM - VERDE | 01/01/2023 |  |  | 0,0000 |  | CANULA DE GUEDEL HAOXI - CG0804 - CANULA DE GUEDEL N 2 - 80 MM - VERDE | CANULA DE GUEDEL HAOXI - CG0804 - CANULA DE GUEDEL N 2 - 80 MM - VERDE | CLINICA MEDICA | MATERIAL DE CONSUMO | CANULA GUEDEL | UN | 41.621.496/0001-06 | RIOXI INDUSTRIA COMERCIO IMPORTACAO E EXPORTACAO DE EQUIPAMENTOS HOSPITALARES EIRELI | 0 |  |  | Material de consumo hospitalar | TUSS | 01/01/2023 | EM ANALISE | EM ANALISE
101994117 | 82353590035 | CG0805 - CANULA DE GUEDEL N 3 - 90 MM - AMARELA | 01/01/2023 |  |  | 0,0000 |  | CANULA DE GUEDEL HAOXI - CG0805 - CANULA DE GUEDEL N 3 - 90 MM - AMARELA | CANULA DE GUEDEL HAOXI - CG0805 - CANULA DE GUEDEL N 3 - 90 MM - AMARELA | CLINICA MEDICA | MATERIAL DE CONSUMO | CANULA GUEDEL | UN | 41.621.496/0001-06 | RIOXI INDUSTRIA COMERCIO IMPORTACAO E EXPORTACAO DE EQUIPAMENTOS HOSPITALARES EIRELI | 0 |  |  | Material de consumo hospitalar | TUSS | 01/01/2023 | EM ANALISE | EM ANALISE
101994176 | 82353590035 | CG0806 - CANULA DE GUEDEL N 4 - 100 MM - VERMELHA | 01/01/2023 |  |  | 0,0000 |  | CANULA DE GUEDEL HAOXI - CG0806 - CANULA DE GUEDEL N 4 - 100 MM - VERMELHA | CANULA DE GUEDEL HAOXI - CG0806 - CANULA DE GUEDEL N 4 - 100 MM - VERMELHA | CLINICA MEDICA | MATERIAL DE CONSUMO | CANULA GUEDEL | UN | 41.621.496/0001-06 | RIOXI INDUSTRIA COMERCIO IMPORTACAO E EXPORTACAO DE EQUIPAMENTOS HOSPITALARES EIRELI | 0 |  |  | Material de consumo hospitalar | TUSS | 01/01/2023 | EM ANALISE | EM ANALISE
101994125 | 82353590035 | CG0807 - CANULA DE GUEDEL N 5 - 110 MM - LARANJA | 01/01/2023 |  |  | 0,0000 |  | CANULA DE GUEDEL HAOXI - CG0807 - CANULA DE GUEDEL N 5 - 110 MM - LARANJA | CANULA DE GUEDEL HAOXI - CG0807 - CANULA DE GUEDEL N 5 - 110 MM - LARANJA | CLINICA MEDICA | MATERIAL DE CONSUMO | CANULA GUEDEL | UN | 41.621.496/0001-06 | RIOXI INDUSTRIA COMERCIO IMPORTACAO E EXPORTACAO DE EQUIPAMENTOS HOSPITALARES EIRELI | 0 |  |  | Material de consumo hospitalar | TUSS | 01/01/2023 | EM ANALISE | EM ANALISE
101998597 | 82482439002 | ADULTO | 01/01/2023 |  |  | 0,0000 |  | CANULA NASAL DE ALTO FLUXO INSPIRO - ADULTO | CANULA NASAL DE ALTO FLUXO INSPIRO - ADULTO | CLINICA MEDICA | MATERIAL DE CONSUMO | CATETER NASAL | UN | 43.449.845/0001-71 | INSPIRO LTDA | 0 |  |  | Material de consumo hospitalar | TUSS | 01/01/2023 | EM ANALISE | EM ANALISE
101998600 | 82482439002 | NEONATAL | 01/01/2023 |  |  | 0,0000 |  | CANULA NASAL DE ALTO FLUXO INSPIRO - NEONATAL | CANULA NASAL DE ALTO FLUXO INSPIRO - NEONATAL | CLINICA MEDICA | MATERIAL DE CONSUMO | CATETER NASAL | UN | 43.449.845/0001-71 | INSPIRO LTDA | 0 |  |  | Material de consumo hospitalar | TUSS | 01/01/2023 | EM ANALISE | EM ANALISE
101998619 | 82482439002 | PEDIATRICO | 01/01/2023 |  |  | 0,0000 |  | CANULA NASAL DE ALTO FLUXO INSPIRO - PEDIATRICO | CANULA NASAL DE ALTO FLUXO INSPIRO - PEDIATRICO | CLINICA MEDICA | MATERIAL DE CONSUMO | CATETER NASAL | UN | 43.449.845/0001-71 | INSPIRO LTDA | 0 |  |  | Material de consumo hospitalar | TUSS | 01/01/2023 | EM ANALISE | EM ANALISE
101971087 | 81628579006 | 917.05004 - CANULA NASAL PARA TERAPIA DE ALTO FLUXO - PREMAT | 01/01/2023 |  |  | 0,0000 |  | CANULA NASAL PARA TERAPIA DE ALTO FLUXO - 917.05004 - CANULA NASAL PARA TERAPIA DE ALTO FLUXO - PREMATURO | CANULA NASAL PARA TERAPIA DE ALTO FLUXO - 917.05004 - CANULA NASAL PARA TERAPIA DE ALTO FLUXO - PREMATURO | CLINICA MEDICA | MATERIAL DE CONSUMO | CATETER NASAL | UN | 28.696.908/0001-09 | TREND MEDICAL INDUSTRIA E COMERCIO DE PRODUTOS MEDICOS LTDA ME | 0 |  |  | Material de consumo hospitalar | TUSS | 01/01/2023 | EM ANALISE | EM ANALISE
101971095 | 81628579006 | 917.05005 - CANULA NASAL PARA TERAPIA DE ALTO FLUXO - NEONAT | 01/01/2023 |  |  | 0,0000 |  | CANULA NASAL PARA TERAPIA DE ALTO FLUXO - 917.05005 - CANULA NASAL PARA TERAPIA DE ALTO FLUXO - NEONATAL | CANULA NASAL PARA TERAPIA DE ALTO FLUXO - 917.05005 - CANULA NASAL PARA TERAPIA DE ALTO FLUXO - NEONATAL | CLINICA MEDICA | MATERIAL DE CONSUMO | CATETER NASAL | UN | 28.696.908/0001-09 | TREND MEDICAL INDUSTRIA E COMERCIO DE PRODUTOS MEDICOS LTDA ME | 0 |  |  | Material de consumo hospitalar | TUSS | 01/01/2023 | EM ANALISE | EM ANALISE
101971109 | 81628579006 | 917.05006 - CANULA NASAL PARA TERAPIA DE ALTO FLUXO - INFANT | 01/01/2023 |  |  | 0,0000 |  | CANULA NASAL PARA TERAPIA DE ALTO FLUXO - 917.05006 - CANULA NASAL PARA TERAPIA DE ALTO FLUXO - INFANTIL | CANULA NASAL PARA TERAPIA DE ALTO FLUXO - 917.05006 - CANULA NASAL PARA TERAPIA DE ALTO FLUXO - INFANTIL | CLINICA MEDICA | MATERIAL DE CONSUMO | CATETER NASAL | UN | 28.696.908/0001-09 | TREND MEDICAL INDUSTRIA E COMERCIO DE PRODUTOS MEDICOS LTDA ME | 0 |  |  | Material de consumo hospitalar | TUSS | 01/01/2023 | EM ANALISE | EM ANALISE
101951337 | 80982230014 | ELETRODO PARA MONITORACAO CARDIACA ALFALAGOS - ADULTO - GOTA | 01/01/2023 |  |  | 0,0000 |  | ELETRODO DESCARTAVEL ECG ALFALAGOS - ELETRODO PARA MONITORACAO CARDIACA ALFALAGOS - ADULTO - GOTA (36MM X 42MM) | ELETRODO DESCARTAVEL ECG ALFALAGOS - ELETRODO PARA MONITORACAO CARDIACA ALFALAGOS - ADULTO - GOTA (36MM X 42MM) | CLINICA MEDICA | MATERIAL DE CONSUMO | ELETRODO | UN | 05.194.502/0001-14 | ALFALAGOS LTDA. | 0 |  |  | Material de consumo hospitalar | TUSS | 01/01/2023 | EM ANALISE | EM ANALISE
101951400 | 80982230014 | ELETRODO PARA MONITORACAO CARDIACA ALFALAGOS - ADULTO - GOTA | 01/01/2023 |  |  | 0,0000 |  | ELETRODO DESCARTAVEL ECG ALFALAGOS - ELETRODO PARA MONITORACAO CARDIACA ALFALAGOS - ADULTO - GOTA (37MM X 42MM) | ELETRODO DESCARTAVEL ECG ALFALAGOS - ELETRODO PARA MONITORACAO CARDIACA ALFALAGOS - ADULTO - GOTA (37MM X 42MM) | CLINICA MEDICA | MATERIAL DE CONSUMO | ELETRODO | UN | 05.194.502/0001-14 | ALFALAGOS LTDA. | 0 |  |  | Material de consumo hospitalar | TUSS | 01/01/2023 | EM ANALISE | EM ANALISE
101951361 | 80982230014 | ELETRODO PARA MONITORACAO CARDIACA ALFALAGOS - ADULTO - GOTA | 01/01/2023 |  |  | 0,0000 |  | ELETRODO DESCARTAVEL ECG ALFALAGOS - ELETRODO PARA MONITORACAO CARDIACA ALFALAGOS - ADULTO - GOTA (55MM X 51MM) | ELETRODO DESCARTAVEL ECG ALFALAGOS - ELETRODO PARA MONITORACAO CARDIACA ALFALAGOS - ADULTO - GOTA (55MM X 51MM) | CLINICA MEDICA | MATERIAL DE CONSUMO | ELETRODO | UN | 05.194.502/0001-14 | ALFALAGOS LTDA. | 0 |  |  | Material de consumo hospitalar | TUSS | 01/01/2023 | EM ANALISE | EM ANALISE
101951485 | 80982230014 | ELETRODO PARA MONITORACAO CARDIACA ALFALAGOS - ADULTO - RETA | 01/01/2023 |  |  | 0,0000 |  | ELETRODO DESCARTAVEL ECG ALFALAGOS - ELETRODO PARA MONITORACAO CARDIACA ALFALAGOS - ADULTO - RETANGULAR (35MM X 30MM) | ELETRODO DESCARTAVEL ECG ALFALAGOS - ELETRODO PARA MONITORACAO CARDIACA ALFALAGOS - ADULTO - RETANGULAR (35MM X 30MM) | CLINICA MEDICA | MATERIAL DE CONSUMO | ELETRODO | UN | 05.194.502/0001-14 | ALFALAGOS LTDA. | 0 |  |  | Material de consumo hospitalar | TUSS | 01/01/2023 | EM ANALISE | EM ANALISE
101951507 | 80982230014 | ELETRODO PARA MONITORACAO CARDIACA ALFALAGOS - ADULTO - RETA | 01/01/2023 |  |  | 0,0000 |  | ELETRODO DESCARTAVEL ECG ALFALAGOS - ELETRODO PARA MONITORACAO CARDIACA ALFALAGOS - ADULTO - RETANGULAR (40MM X 35MM) | ELETRODO DESCARTAVEL ECG ALFALAGOS - ELETRODO PARA MONITORACAO CARDIACA ALFALAGOS - ADULTO - RETANGULAR (40MM X 35MM) | CLINICA MEDICA | MATERIAL DE CONSUMO | ELETRODO | UN | 05.194.502/0001-14 | ALFALAGOS LTDA. | 0 |  |  | Material de consumo hospitalar | TUSS | 01/01/2023 | EM ANALISE | EM ANALISE
101951426 | 80982230014 | ELETRODO PARA MONITORACAO CARDIACA ALFALAGOS - ADULTO - RETA | 01/01/2023 |  |  | 0,0000 |  | ELETRODO DESCARTAVEL ECG ALFALAGOS - ELETRODO PARA MONITORACAO CARDIACA ALFALAGOS - ADULTO - RETANGULAR (41MM X 32MM) | ELETRODO DESCARTAVEL ECG ALFALAGOS - ELETRODO PARA MONITORACAO CARDIACA ALFALAGOS - ADULTO - RETANGULAR (41MM X 32MM) | CLINICA MEDICA | MATERIAL DE CONSUMO | ELETRODO | UN | 05.194.502/0001-14 | ALFALAGOS LTDA. | 0 |  |  | Material de consumo hospitalar | TUSS | 01/01/2023 | EM ANALISE | EM ANALISE
101951477 | 80982230014 | ELETRODO PARA MONITORACAO CARDIACA ALFALAGOS - ADULTO - RETA | 01/01/2023 |  |  | 0,0000 |  | ELETRODO DESCARTAVEL ECG ALFALAGOS - ELETRODO PARA MONITORACAO CARDIACA ALFALAGOS - ADULTO - RETANGULAR (45MM X 37MM) | ELETRODO DESCARTAVEL ECG ALFALAGOS - ELETRODO PARA MONITORACAO CARDIACA ALFALAGOS - ADULTO - RETANGULAR (45MM X 37MM) | CLINICA MEDICA | MATERIAL DE CONSUMO | ELETRODO | UN | 05.194.502/0001-14 | ALFALAGOS LTDA. | 0 |  |  | Material de consumo hospitalar | TUSS | 01/01/2023 | EM ANALISE | EM ANALISE
101951523 | 80982230014 | ELETRODO PARA MONITORACAO CARDIACA ALFALAGOS - ADULTO RETA | 01/01/2023 |  |  | 0,0000 |  | ELETRODO DESCARTAVEL ECG ALFALAGOS - ELETRODO PARA MONITORACAO CARDIACA ALFALAGOS - ADULTO RETANGULAR (45MM X 40MM) | ELETRODO DESCARTAVEL ECG ALFALAGOS - ELETRODO PARA MONITORACAO CARDIACA ALFALAGOS - ADULTO RETANGULAR (45MM X 40MM) | CLINICA MEDICA | MATERIAL DE CONSUMO | ELETRODO | UN | 05.194.502/0001-14 | ALFALAGOS LTDA. | 0 |  |  | Material de consumo hospitalar | TUSS | 01/01/2023 | EM ANALISE | EM ANALISE
101951515 | 80982230014 | ELETRODO PARA MONITORACAO CARDIACA ALFALAGOS - ADULTO RETA | 01/01/2023 |  |  | 0,0000 |  | ELETRODO DESCARTAVEL ECG ALFALAGOS - ELETRODO PARA MONITORACAO CARDIACA ALFALAGOS - ADULTO RETANGULAR (50MM X 45MM) | ELETRODO DESCARTAVEL ECG ALFALAGOS - ELETRODO PARA MONITORACAO CARDIACA ALFALAGOS - ADULTO RETANGULAR (50MM X 45MM) | CLINICA MEDICA | MATERIAL DE CONSUMO | ELETRODO | UN | 05.194.502/0001-14 | ALFALAGOS LTDA. | 0 |  |  | Material de consumo hospitalar | TUSS | 01/01/2023 | EM ANALISE | EM ANALISE
101951353 | 80982230014 | ELETRODO PARA MONITORACAO CARDIACA ALFALAGOS - ADULTO GOTA ( | 01/01/2023 |  |  | 0,0000 |  | ELETRODO DESCARTAVEL ECG ALFALAGOS - ELETRODO PARA MONITORACAO CARDIACA ALFALAGOS - ADULTO GOTA (37MM X 33MM) | ELETRODO DESCARTAVEL ECG ALFALAGOS - ELETRODO PARA MONITORACAO CARDIACA ALFALAGOS - ADULTO GOTA (37MM X 33MM) | CLINICA MEDICA | MATERIAL DE CONSUMO | ELETRODO | UN | 05.194.502/0001-14 | ALFALAGOS LTDA. | 0 |  |  | Material de consumo hospitalar | TUSS | 01/01/2023 | EM ANALISE | EM ANALISE
101951418 | 80982230014 | ELETRODO PARA MONITORACAO CARDIACA ALFALAGOS - ADULTO GOTA ( | 01/01/2023 |  |  | 0,0000 |  | ELETRODO DESCARTAVEL ECG ALFALAGOS - ELETRODO PARA MONITORACAO CARDIACA ALFALAGOS - ADULTO GOTA (40MM X 35MM) | ELETRODO DESCARTAVEL ECG ALFALAGOS - ELETRODO PARA MONITORACAO CARDIACA ALFALAGOS - ADULTO GOTA (40MM X 35MM) | CLINICA MEDICA | MATERIAL DE CONSUMO | ELETRODO | UN | 05.194.502/0001-14 | ALFALAGOS LTDA. | 0 |  |  | Material de consumo hospitalar | TUSS | 01/01/2023 | EM ANALISE | EM ANALISE
101951469 | 80982230014 | ELETRODO PARA MONITORACAO CARDIACA ALFALAGOS - ADULTO GOTA ( | 01/01/2023 |  |  | 0,0000 |  | ELETRODO DESCARTAVEL ECG ALFALAGOS - ELETRODO PARA MONITORACAO CARDIACA ALFALAGOS - ADULTO GOTA (42MM X 40MM) | ELETRODO DESCARTAVEL ECG ALFALAGOS - ELETRODO PARA MONITORACAO CARDIACA ALFALAGOS - ADULTO GOTA (42MM X 40MM) | CLINICA MEDICA | MATERIAL DE CONSUMO | ELETRODO | UN | 05.194.502/0001-14 | ALFALAGOS LTDA. | 0 |  |  | Material de consumo hospitalar | TUSS | 01/01/2023 | EM ANALISE | EM ANALISE
101951396 | 80982230014 | ELETRODO PARA MONITORACAO CARDIACA ALFALAGOS - ADULTO GOTA ( | 01/01/2023 |  |  | 0,0000 |  | ELETRODO DESCARTAVEL ECG ALFALAGOS - ELETRODO PARA MONITORACAO CARDIACA ALFALAGOS - ADULTO GOTA (50MM X 35MM) | ELETRODO DESCARTAVEL ECG ALFALAGOS - ELETRODO PARA MONITORACAO CARDIACA ALFALAGOS - ADULTO GOTA (50MM X 35MM) | CLINICA MEDICA | MATERIAL DE CONSUMO | ELETRODO | UN | 05.194.502/0001-14 | ALFALAGOS LTDA. | 0 |  |  | Material de consumo hospitalar | TUSS | 01/01/2023 | EM ANALISE | EM ANALISE
101951450 | 80982230014 | ELETRODO PARA MONITORACAO CARDIACA ALFALAGOS - ADULTO GOTA ( | 01/01/2023 |  |  | 0,0000 |  | ELETRODO DESCARTAVEL ECG ALFALAGOS - ELETRODO PARA MONITORACAO CARDIACA ALFALAGOS - ADULTO GOTA (55 MM X 50 MM) | ELETRODO DESCARTAVEL ECG ALFALAGOS - ELETRODO PARA MONITORACAO CARDIACA ALFALAGOS - ADULTO GOTA (55 MM X 50 MM) | CLINICA MEDICA | MATERIAL DE CONSUMO | ELETRODO | UN | 05.194.502/0001-14 | ALFALAGOS LTDA. | 0 |  |  | Material de consumo hospitalar | TUSS | 01/01/2023 | EM ANALISE | EM ANALISE
101951442 | 80982230014 | ELETRODO PARA MONITORACAO CARDIACA ALFALAGOS - ADULTO REDOND | 01/01/2023 |  |  | 0,0000 |  | ELETRODO DESCARTAVEL ECG ALFALAGOS - ELETRODO PARA MONITORACAO CARDIACA ALFALAGOS - ADULTO REDONDO (DIAMETRO 35MM) | ELETRODO DESCARTAVEL ECG ALFALAGOS - ELETRODO PARA MONITORACAO CARDIACA ALFALAGOS - ADULTO REDONDO (DIAMETRO 35MM) | CLINICA MEDICA | MATERIAL DE CONSUMO | ELETRODO | UN | 05.194.502/0001-14 | ALFALAGOS LTDA. | 0 |  |  | Material de consumo hospitalar | TUSS | 01/01/2023 | EM ANALISE | EM ANALISE
101951531 | 80982230014 | ELETRODO PARA MONITORACAO CARDIACA ALFALAGOS - ADULTO REDOND | 01/01/2023 |  |  | 0,0000 |  | ELETRODO DESCARTAVEL ECG ALFALAGOS - ELETRODO PARA MONITORACAO CARDIACA ALFALAGOS - ADULTO REDONDO (DIAMETRO 40MM) | ELETRODO DESCARTAVEL ECG ALFALAGOS - ELETRODO PARA MONITORACAO CARDIACA ALFALAGOS - ADULTO REDONDO (DIAMETRO 40MM) | CLINICA MEDICA | MATERIAL DE CONSUMO | ELETRODO | UN | 05.194.502/0001-14 | ALFALAGOS LTDA. | 0 |  |  | Material de consumo hospitalar | TUSS | 01/01/2023 | EM ANALISE | EM ANALISE
101951370 | 80982230014 | ELETRODO PARA MONITORACAO CARDIACA ALFALAGOS - ADULTO REDOND | 01/01/2023 |  |  | 0,0000 |  | ELETRODO DESCARTAVEL ECG ALFALAGOS - ELETRODO PARA MONITORACAO CARDIACA ALFALAGOS - ADULTO REDONDO (DIAMETRO 50MM) | ELETRODO DESCARTAVEL ECG ALFALAGOS - ELETRODO PARA MONITORACAO CARDIACA ALFALAGOS - ADULTO REDONDO (DIAMETRO 50MM) | CLINICA MEDICA | MATERIAL DE CONSUMO | ELETRODO | UN | 05.194.502/0001-14 | ALFALAGOS LTDA. | 0 |  |  | Material de consumo hospitalar | TUSS | 01/01/2023 | EM ANALISE | EM ANALISE
101951345 | 80982230014 | ELETRODO PARA MONITORACAO CARDIACA ALFALAGOS - ADULTO REDOND | 01/01/2023 |  |  | 0,0000 |  | ELETRODO DESCARTAVEL ECG ALFALAGOS - ELETRODO PARA MONITORACAO CARDIACA ALFALAGOS - ADULTO REDONDO (DIAMETRO 55MM) | ELETRODO DESCARTAVEL ECG ALFALAGOS - ELETRODO PARA MONITORACAO CARDIACA ALFALAGOS - ADULTO REDONDO (DIAMETRO 55MM) | CLINICA MEDICA | MATERIAL DE CONSUMO | ELETRODO | UN | 05.194.502/0001-14 | ALFALAGOS LTDA. | 0 |  |  | Material de consumo hospitalar | TUSS | 01/01/2023 | EM ANALISE | EM ANALISE
101951388 | 80982230014 | ELETRODO PARA MONITORACAO CARDIACA ALFALAGOS - INFANTIL - RE | 01/01/2023 |  |  | 0,0000 |  | ELETRODO DESCARTAVEL ECG ALFALAGOS - ELETRODO PARA MONITORACAO CARDIACA ALFALAGOS - INFANTIL - RETANGULAR (30MM X 30MM) | ELETRODO DESCARTAVEL ECG ALFALAGOS - ELETRODO PARA MONITORACAO CARDIACA ALFALAGOS - INFANTIL - RETANGULAR (30MM X 30MM) | CLINICA MEDICA | MATERIAL DE CONSUMO | ELETRODO | UN | 05.194.502/0001-14 | ALFALAGOS LTDA. | 0 |  |  | Material de consumo hospitalar | TUSS | 01/01/2023 | EM ANALISE | EM ANALISE
101951434 | 80982230014 | ELETRODO PARA MONITORACAO CARDIACA ALFALAGOS - INFANTIL GOTA | 01/01/2023 |  |  | 0,0000 |  | ELETRODO DESCARTAVEL ECG ALFALAGOS - ELETRODO PARA MONITORACAO CARDIACA ALFALAGOS - INFANTIL GOTA (35MM X 30MM) | ELETRODO DESCARTAVEL ECG ALFALAGOS - ELETRODO PARA MONITORACAO CARDIACA ALFALAGOS - INFANTIL GOTA (35MM X 30MM) | CLINICA MEDICA | MATERIAL DE CONSUMO | ELETRODO | UN | 05.194.502/0001-14 | ALFALAGOS LTDA. | 0 |  |  | Material de consumo hospitalar | TUSS | 01/01/2023 | EM ANALISE | EM ANALISE
101951493 | 80982230014 | ELETRODO PARA MONITORACAO CARDIACA ALFALAGOS - INFANTIL REDO | 01/01/2023 |  |  | 0,0000 |  | ELETRODO DESCARTAVEL ECG ALFALAGOS - ELETRODO PARA MONITORACAO CARDIACA ALFALAGOS - INFANTIL REDONDO (DIAMETRO 30MM) | ELETRODO DESCARTAVEL ECG ALFALAGOS - ELETRODO PARA MONITORACAO CARDIACA ALFALAGOS - INFANTIL REDONDO (DIAMETRO 30MM) | CLINICA MEDICA | MATERIAL DE CONSUMO | ELETRODO | UN | 05.194.502/0001-14 | ALFALAGOS LTDA. | 0 |  |  | Material de consumo hospitalar | TUSS | 01/01/2023 | EM ANALISE | EM ANALISE